GFL09-2MHDR132C22 питатели силосов и пресса | 15849675 | Мотор-редуктор плоский GFL09-2MHDR132C22, питатели силосов и пресса №15849675 | Мотор-редуктор плоский, питатели силосов и пресса Тип GFL09-2MHDR132C22 Код мотора MDEMAXX132-22C0N Тип двигателя MD асинх. 3-ф двигатель Монтаж на редукторе (фланец) Прямой монтаж (двиг. интегрир.) Расчетная мощность 7,500 кВт Расчетный крутящий момент 49,20 Нм Расчетная частота вращения 1.455 об/мин Расчетное напряжение 230 / 400 V +-10% Расчетный ток 28,6 / 16,5 A Расчетная частота 50 Hz КПД 0,76 Передаточное число 44,704 Частота вращения выход. вала 32,5 об/мин Крутящий момент выход. вала 2.135 Нм Сервис фактор 1,42 Степень защиты IP55 Режим работы S1 Класс нагревостойкости F Охлаждение Встроен. вентилятор Защита двигателя TKO (Thermal contact, NC) Выходной вал H - полый вал 60 Конструкция редуктора D без лап, без центровки Выходной фланец R - без фланца Клеммная коробка В положении 3 Тип подключения Standard Монтажное положение E Тип смазки CLP 460 Вентиляционный элемент установлен Защита поверхн. от коррозии OKS-S (Small; C1) Цвет RAL 7012 = Basalt grey Соответствие станд. Not CE-compliant Код двигателя C86 (для ПЧ) 1259 | Lenze Operations GmbH |  | 3846.49 | шт
GFL09-2MHDR132C22, 7,5квт | 15817573 | Мотор-редуктор плоский GFL09-2MHDR132C22, 7,5квт №15817573 | Мотор-редуктор плоский Тип GFL09-2MHDR132C22 Код мотора MDEMABR132-22C0C Тип двигателя MD асинх. 3-ф двигатель Монтаж на редукторе (фланец) Прямой монтаж (двиг. интегрир.) Расчетная мощность 7,500 кВт Расчетный крутящий момент 49,20 Нм Расчетная частота вращения 1.455 об/мин Расчетное напряжение 230 / 400 V +-10% Расчетный ток 28,6 / 16,5 A Расчетная частота 50 Hz КПД 0,76 Передаточное число 32,667 Частота вращения выход. вала 44,5 об/мин Крутящий момент выход. вала 1.560 Нм Сервис фактор 1,92 Степень защиты IP54 Режим работы S1 Класс нагревостойкости F Охлаждение Встроен. вентилятор Защита двигателя TKO (Thermal contact, NC) Выходной вал H - полый вал 60 Конструкция редуктора D без лап, без центровки Выходной фланец R - без фланца Клеммная коробка В положении 2 Тип подключения Standard Монтажное положение A Тип смазки CLP 460 Вентиляционный элемент установлен Защита поверхн. от коррозии OKS-S (Small; C1) Цвет RAL 7012 = Basalt grey Опора от проворачивания Резиновый амортизатор Тормоз, исполнение Пружинный Размер тормоза 14 Напряжение тормоза 400 V AC Выпрямитель 6-ти полюсн. Выпрямитель тормоза Да с искрогасителем Исполнение тормоза не-регулируемый Момент тормоза 60 Нм Ручка оттормаживания В положении 2 Код двигателя C86 (для ПЧ) 1259 | Lenze Operations GmbH |  | 4490.7 | шт
GFL09-2MHDR132C32 | 15740588 | Мотор-редуктор GFL09-2MHDR132C32, №15740588 | Мотор-редуктор Тип GFL09-2MHDR132C32 Код мотора MDEMABR132-32C0C Тип двигателя MD асинх. 3-ф двигатель Монтаж на редукторе (фланец) Прямой монтаж (двиг. интегрир.) Расчетная мощность 9,200 кВт Расчетный крутящий момент 60,60 Нм Расчетная частота вращения 1.450 об/мин Расчетное напряжение 230 / 400 V +-10% Расчетный ток 34,1 / 19,7 A Расчетная частота 50 Hz КПД 0,80 Передаточное число 32,667 Частота вращения выход. вала 44,4 об/мин Крутящий момент выход. вала 1.920 Нм Сервис фактор 1,56 Степень защиты IP54 Режим работы S1 Класс нагревостойкости F Охлаждение Встроен. вентилятор Защита двигателя TKO (Thermal contact, NC) Выходной вал H - полый вал 60 Конструкция редуктора D без лап, без центровки Выходной фланец R - без фланца Клеммная коробка В положении 2 Тип подключения Standard Монтажное положение A Тип смазки CLP HC 320 Вентиляционный элемент установлен Цвет RAL 7012 = Basalt grey Защита поверхн. от коррозии OKS-S (Standard) Опора от проворачивания Резиновый амортизатор Тормоз, исполнение Пружинный Размер тормоза 14 Напряжение тормоза 400 V AC Выпрямитель 6-ти полюсн. Выпрямитель тормоза Да с искрогасителем Исполнение тормоза не-регулируемый Момент тормоза 60 Нм Ручка оттормаживания В положении 2 Код двигателя C86 (для ПЧ) 1261 | Lenze Operations GmbH |  | 4810.24 | шт
GFL09-2MHDR132C32 | 15740653 | Мотор-редуктор GFL09-2MHDR132C32, №15740653 | Мотор-редуктор Тип GFL09-2MHDR132C32 Код мотора MDEMABR132-32C0C Тип двигателя MD асинх. 3-ф двигатель Монтаж на редукторе (фланец) Прямой монтаж (двиг. интегрир.) Расчетная мощность 9,200 кВт Расчетный крутящий момент 60,60 Нм Расчетная частота вращения 1.450 об/мин Расчетное напряжение 230 / 400 V +-10% Расчетный ток 34,1 / 19,7 A Расчетная частота 50 Hz КПД 0,80 Передаточное число 27,173 Частота вращения выход. вала 53,4 об/мин Крутящий момент выход. вала 1.597 Нм Сервис фактор 1,73 Степень защиты IP54 Режим работы S1 Класс нагревостойкости F Охлаждение Встроен. вентилятор Защита двигателя TKO (Thermal contact, NC) Выходной вал H - полый вал 60 Конструкция редуктора D без лап, без центровки Выходной фланец R - без фланца Клеммная коробка В положении 2 Тип подключения Standard Монтажное положение A Тип смазки CLP HC 320 Вентиляционный элемент установлен Цвет RAL 7012 = Basalt grey Защита поверхн. от коррозии OKS-S (Standard) Опора от проворачивания Резиновый амортизатор Тормоз, исполнение Пружинный Размер тормоза 14 Напряжение тормоза 400 V AC Выпрямитель 6-ти полюсн. Выпрямитель тормоза Да с искрогасителем Исполнение тормоза не-регулируемый Момент тормоза 60 Нм Ручка оттормаживания В положении 2 Код двигателя C86 (для ПЧ) 1261 | Lenze Operations GmbH |  | 4810.24 | шт
GFL09-2MHDR132C32 | 15805653 | Мотор-редуктор плоский GFL09-2MHDR132C32, №15805653 | Мотор-редуктор плоский Тип GFL09-2MHDR132C32 Код мотора MDEMABR132-32C0C Тип двигателя MD асинх. 3-ф двигатель Монтаж на редукторе (фланец) Прямой монтаж (двиг. интегрир.) Расчетная мощность 9,200 кВт Расчетный крутящий момент 60,60 Нм Расчетная частота вращения 1.450 об/мин Расчетное напряжение 230 / 400 V +-10% Расчетный ток 34,1 / 19,7 A Расчетная частота 50 Hz КПД 0,80 Передаточное число 24,111 Частота вращения выход. вала 60,1 об/мин Крутящий момент выход. вала 1.417 Нм Сервис фактор 1,92 Степень защиты IP55 Режим работы S1 Класс нагревостойкости F Охлаждение Встроен. вентилятор Защита двигателя TKO (Thermal contact, NC) Выходной вал H - полый вал 60 Конструкция редуктора D без лап, без центровки Выходной фланец R - без фланца Клеммная коробка В положении 2 Тип подключения Standard Монтажное положение A Тип смазки CLP HC 320 Вентиляционный элемент установлен Цвет RAL 7012 = Basalt grey Защита поверхн. от коррозии OKS-S (Standard) Опора от проворачивания Резиновый амортизатор Тормоз, исполнение Пружинный Размер тормоза 14 Напряжение тормоза 400 V AC Выпрямитель 6-ти полюсн. Выпрямитель тормоза Да с искрогасителем Исполнение тормоза не-регулируемый Момент тормоза 60 Нм Код двигателя C86 (для ПЧ) 1261 | Lenze Operations GmbH |  | 4743.24 | шт
GFL09-2MHDR160C22 | 15975766 | Мотор-редуктор плоский цилиндрический GFL09-2MHDR160C22, №15975766 | Мотор-редуктор плоский цилиндрический Тип GFL09-2MHDR160C22 Код мотора MDEMAXX160-22B0N Тип двигателя MD асинх. 3-ф двигатель Монтаж на редукторе (фланец) Прямой монтаж (двиг. интегрир.) Расчетная мощность 11 кВт Расчетный крутящий момент 71,9 Нм Расчетная частота вращения 1460 об/мин Расчетное напряжение 230 / 400 V +-10% Расчетный ток 36,5 / 21,0 A Расчетная частота 50 Hz КПД 0,85 Передаточное число 16,333 Частота вращения выход. вала 89,4 об/мин Крутящий момент выход. вала 1140 Нм Сервис фактор 2,16 Степень защиты IP55 Режим работы S1 Класс нагревостойкости F Охлаждение Встроен. вентилятор Защита двигателя TKO (Thermal contact, NC) Выходной вал H - полый вал 60 мм Конструкция редуктора D без лап, без центровки Выходной фланец R - без фланца Клеммная коробка В положении 2 Тип подключения Standard Монтажное положение A Тип смазки CLP 460 Вентиляционный элемент установлен Защита поверхн. от коррозии OKS-S (Small; C1) Цвет RAL 7012 = Basalt grey Соответствие станд. Not CE-compliant Код двигателя C86 (для ПЧ) 1225 | Lenze Operations GmbH |  | 4413.45 | шт
GFL09-2MHDR180C12 | 15747349 | Мотор-редуктор GFL09-2MHDR180C12, №15747349 | Мотор-редуктор Тип GFL09-2MHDR180C12 Код мотора MDEMAXX180-12B0N Тип двигателя MD асинх. 3-ф двигатель Монтаж на редукторе (фланец) Прямой монтаж (двиг. интегрир.) Расчетная мощность 18,500 кВт Расчетный крутящий момент 120,00 Нм Расчетная частота вращения 1.470 об/мин Расчетное напряжение 230 / 400 V +-10% Расчетный ток 57,8 / 32,8 A Расчетная частота 50 Hz КПД 0,90 Передаточное число 14,333 Частота вращения выход. вала 102,6 об/мин Крутящий момент выход. вала 1.671 Нм Сервис фактор 1,42 Степень защиты IP55 Режим работы S1 Класс нагревостойкости F Охлаждение Встроен. вентилятор Защита двигателя TKO (Thermal contact, NC) Выходной вал H - полый вал 60 Конструкция редуктора D без лап, без центровки Выходной фланец R - без фланца Клеммная коробка В положении 2 Тип подключения Standard Монтажное положение A Тип смазки CLP 460 Вентиляционный элемент установлен Цвет RAL 7012 = Basalt grey Защита поверхн. от коррозии OKS-S (Standard) Соответствие станд. Not CE-compliant Код двигателя C86 (для ПЧ) 1032 | Lenze Operations GmbH |  | 5713.94 | шт
GFL09-2MHDR180C12 | 15809110 | Мотор-редуктор плоский GFL09-2MHDR180C12, №15809110 | Мотор-редуктор плоский Тип GFL09-2MHDR180C12 Код мотора MDEMABR180-12B0C Тип двигателя MD асинх. 3-ф двигатель Монтаж на редукторе (фланец) Прямой монтаж (двиг. интегрир.) Расчетная мощность 18,500 кВт Расчетный крутящий момент 120,00 Нм Расчетная частота вращения 1.470 об/мин Расчетное напряжение 230 / 400 V +-10% Расчетный ток 57,8 / 32,8 A Расчетная частота 50 Hz КПД 0,90 Передаточное число 16,333 Частота вращения выход. вала 90,0 об/мин Крутящий момент выход. вала 1.904 Нм Сервис фактор 1,29 Степень защиты IP55 Режим работы S1 Класс нагревостойкости F Охлаждение Встроен. вентилятор Защита двигателя TKO (Thermal contact, NC) Выходной вал H - полый вал 60 Конструкция редуктора D без лап, без центровки Выходной фланец R - без фланца Клеммная коробка В положении 2 Тип подключения Standard Монтажное положение A Тип смазки CLP 460 Вентиляционный элемент установлен Цвет RAL 7012 = Basalt grey Защита поверхн. от коррозии OKS-S (Standard) Тормоз, исполнение Пружинный Размер тормоза 18 Напряжение тормоза 400 V AC Выпрямитель 6-ти полюсн. Выпрямитель тормоза Да с искрогасителем Исполнение тормоза не-регулируемый Момент тормоза 150 Нм Код двигателя C86 (для ПЧ) 1032 | Lenze Operations GmbH |  | 6651.95 | шт
GFL09-2MSCR112C32 | 15450941 | Мотор-редуктор GFL09-2MSCR112C32, №15450941 | Мотор-редуктор Тип GFL09-2MSCR112C32 Код мотора MDFMABS112-32C0C Тип двигателя MD асинх. 3-ф двигатель Монтаж на редукторе (фланец) Прямой монтаж (двиг. интегрир.) Расчетная мощность 9,700 кВт Расчетный крутящий момент 36,60 Нм Расчетная частота вращения 2.555 об/мин Расчетное напряжение 400 V +-10% треугольник Расчетный ток 21,7 A Расчетная частота 87 Hz КПД 0,75 Передаточное число 36,815 Частота вращения выход. вала 69,4 об/мин Крутящий момент выход. вала 1.295 Нм Сервис фактор 1,77 Степень защиты IP54 Режим работы S1 Класс нагревостойкости F Охлаждение Вентилятор 1~ / 3~ Клеммная коробка - вентилятор В положении 3 Защита двигателя TKO/KTY 83-110 Выходной вал S- shrink disc 65, поз. 1 Конструкция редуктора C - без лап с центровкой Выходной фланец R - без фланца Клеммная коробка В положении 3 Тип подключения Standard Монтажное положение B Тип смазки CLP HC 320 Вентиляционный элемент установлен Цвет RAL 7012 = Basalt grey Защита поверхн. от коррозии OKS-S (Standard) Опора от проворачивания Резиновый амортизатор Тормоз, исполнение Пружинный Размер тормоза 12 Напряжение тормоза 400 V AC Выпрямитель 6-ти полюсн. Выпрямитель тормоза Да с искрогасителем Исполнение тормоза не-регулируемый Момент тормоза 32 Нм Ручка оттормаживания В положении 2 Бесшумный ротор тормоза да Обратная связь Резольвер RS1 Подключение обратной связи Клеммная коробка Код двигателя C86 (для ПЧ) 1258 | Lenze Operations GmbH |  | 5479.3 | шт
GFL09-2MSCR160C32 | 16141638 | Мотор-редуктор GFL09-2MSCR160C32, №16141638 | Мотор-редуктор Тип GFL09-2MSCR160C32 Код мотора MHFMAXX160-32B1C Серия мотора MH 3-phase asyn. motor (IE2) Монтаж на редукторе (фланец) Прямой монтаж (двиг. интегрир.) Расчетная мощность 15 кВт Расчетный крутящий момент 97,4 Нм Расчетная частота вращения 1470 об/мин Расчетное напряжение 400 / V +-10% Выходной ток 29,1 A Расчетная частота 50 Hz cos phi 0,82 Передаточное число 24,111 Частота вращения выход. вала 61 об/мин Крутящий момент выход. вала 2279 Нм Сервис фактор 1,19 Степень защиты IP55 Operating mode S1 Temperature class F Охлаждение Вентилятор 1~ / 3~ Клеммная коробка - вентилятор В положении 5 Защита двигателя TKO (Thermal contact, NC) Выходной вал S- shrink disc 65, поз. 6 Конструкция редуктора C - без лап с центровкой Выходной фланец R - без фланца Клеммная коробка В положении 5 Тип подключения Standard Подключение питания В положении 2 Монтажное положение B Тип смазки CLP 460 Вентиляционный элемент установлен Surface/corrosion protection OKS-S (Small; C1) Цвет RAL 9005 = Jet black матовый Код двигателя C86 (для ПЧ) 1552 | Lenze Operations GmbH | 13409648 | 6075.83 | шт
GFL09-2MSDR112C22 | 15739461 | Мотор-редуктор GFL09-2MSDR112C22, №15739461 | Мотор-редуктор Тип GFL09-2MSDR112C22 Код мотора MHEMAXX112-22C1C Тип двигателя MH асинхронный 3-ф двигатель (IE2) Монтаж на редукторе (фланец) Прямой монтаж (двиг. интегрир.) Расчетная мощность 4,000 кВт Расчетный крутящий момент 26,30 Нм Расчетная частота вращения 1.455 об/мин Расчетное напряжение 230 / 400 V +-10% Расчетный ток 14,5 / 8,4 A Расчетная частота 50 Hz КПД 0,80 Передаточное число 9,010 Частота вращения выход. вала 161,5 об/мин Крутящий момент выход. вала 229 Нм Сервис фактор 4,77 Степень защиты IP55 Режим работы S1 Класс нагревостойкости F Охлаждение Встроен. вентилятор Защита двигателя TKO (Thermal contact, NC) Выходной вал S- shrink disc 65, поз. 1 Конструкция редуктора D без лап, без центровки Выходной фланец R - без фланца Клеммная коробка В положении 2 Тип подключения Standard Монтажное положение A Тип смазки CLP 460 Вентиляционный элемент установлен Цвет RAL 7012 = Basalt grey Защита поверхн. от коррозии OKS-S (Standard) | Lenze Operations GmbH |  | 3567.43 | шт
GFL09-2MVBR160C22 | 15760591 | Мотор-редуктор плоский GFL09-2MVBR160C22, №15760591 | Мотор-редуктор плоский Тип GFL09-2MVBR160C22 Код мотора MDEMABA160-22B0C Тип двигателя MD асинх. 3-ф двигатель Монтаж на редукторе (фланец) Прямой монтаж (двиг. интегрир.) Расчетная мощность 11,000 кВт Расчетный крутящий момент 71,90 Нм Расчетная частота вращения 1.460 об/мин Расчетное напряжение 230 / 400 V +-10% Расчетный ток 36,5 / 21,0 A Расчетная частота 50 Hz КПД 0,85 Передаточное число 27,173 Частота вращения выход. вала 53,7 об/мин Крутящий момент выход. вала 1.897 Нм Сервис фактор 1,46 Степень защиты IP55 Режим работы S1 Класс нагревостойкости F Охлаждение Встроен. вентилятор Защита двигателя KTY 83-110 Выходной вал V - цельный вал 60x120, p. 6 Конструкция редуктора B-на лапах, без центровки Выходной фланец R - без фланца Клеммная коробка В положении 2 Тип подключения Standard Монтажное положение E Тип смазки CLP 460 Вентиляционный элемент установлен Цвет RAL 7012 = Basalt grey Защита поверхн. от коррозии OKS-M (Medium) Опора от проворачивания Резиновый амортизатор Foot pos. low-profile gearbox 3 Тормоз, исполнение Пружинный Размер тормоза 18 Напряжение тормоза 400 V AC Выпрямитель 6-ти полюсн. Выпрямитель тормоза Да с искрогасителем Исполнение тормоза не-регулируемый Момент тормоза 150 Нм Бесшумный ротор тормоза да Обратная связь Abs. val. encoder AM1024-8V-H Подключение обратной связи Штекер Код двигателя C86 (для ПЧ) 1225 | Lenze Operations GmbH |  | 7437.39 | шт
GFL09-2MVBR160C22 | 15805833 | Мотор-редуктор GFL09-2MVBR160C22, №15805833 | Мотор-редуктор Тип GFL09-2MVBR160C22 Код мотора MDEMABI160-22B0C Тип двигателя MD асинх. 3-ф двигатель Монтаж на редукторе (фланец) Прямой монтаж (двиг. интегрир.) Расчетная мощность 11,000 кВт Расчетный крутящий момент 71,90 Нм Расчетная частота вращения 1.460 об/мин Расчетное напряжение 230 / 400 V +-10% Расчетный ток 36,5 / 21,0 A Расчетная частота 50 Hz КПД 0,85 Передаточное число 27,173 Частота вращения выход. вала 53,7 об/мин Крутящий момент выход. вала 1.897 Нм Сервис фактор 1,46 Степень защиты IP54 Режим работы S1 Класс нагревостойкости F Охлаждение Встроен. вентилятор Защита двигателя TKO (Thermal contact, NC) Выходной вал V - цельный вал 60x120, p. 6 Конструкция редуктора B-на лапах, без центровки Выходной фланец R - без фланца Клеммная коробка В положении 2 Тип подключения Standard Монтажное положение A Тип смазки CLP 460 Вентиляционный элемент установлен Цвет RAL 7012 = Basalt grey Защита поверхн. от коррозии OKS-M (Medium) Foot pos. low-profile gearbox 3 Тормоз, исполнение Пружинный Размер тормоза 16 Напряжение тормоза 400 V AC Выпрямитель 6-ти полюсн. Выпрямитель тормоза Да с искрогасителем Исполнение тормоза не-регулируемый Момент тормоза 80 Нм Ручка оттормаживания В положении 2 Бесшумный ротор тормоза да Обратная связь Инкр. энкодер IG2048-24V-H Подключение обратной связи Клеммная коробка Код двигателя C86 (для ПЧ) 1225 | Lenze Operations GmbH |  | 6578.88 | шт
GFL09-2MVCK090C32 | 15912574 | Мотор-редуктор плоский цилиндрический GFL09-2MVCK090C32, №15912574 | Мотор-редуктор плоский цилиндрический Тип GFL09-2MVCK090C32 Код мотора MFEMABR090-32C1C Тип двигателя MF оптим. ПЧ Монтаж на редукторе (фланец) Прямой монтаж (двиг. интегрир.) Расчетная мощность 4,000 кВт Расчетный крутящий момент 10,90 Нм Расчетная частота вращения 3.480 об/мин Расчетное напряжение 370 V звезда Расчетный ток 8,5 A Расчетная частота 120 Hz КПД 0,85 Передаточное число 78,750 Частота вращения выход. вала 44,2 об/мин Крутящий момент выход. вала 839 Нм Сервис фактор 1,70 Степень защиты IP55 Режим работы S1 Класс нагревостойкости F Охлаждение Встроен. вентилятор Защита двигателя TKO (Thermal contact, NC) Выходной вал V - цельный вал 60x120, p. 6 Конструкция редуктора C - без лап с центровкой Выходной фланец K - 350 сквозные отверстия, поз. 6 Клеммная коробка В положении 2 Тип подключения Standard Монтажное положение A Тип смазки CLP 460 Вентиляционный элемент установлен Защита поверхн. от коррозии OKS-S (Small; C1) Цвет RAL 7012 = Basalt grey Тормоз, исполнение Пружинный Размер тормоза 10 Напряжение тормоза 400 V AC Выпрямитель 6-ти полюсн. Выпрямитель тормоза Да с искрогасителем Исполнение тормоза не-регулируемый Момент тормоза 23 Нм Бесшумный ротор тормоза да Код двигателя C86 (для ПЧ) 1592 | Lenze Operations GmbH |  | 3595.53 | шт
GFL09-2MVDR112C22 | 15760388 | Мотор-редуктор GFL09-2MVDR112C22, №15760388 | Мотор-редуктор Тип GFL09-2MVDR112C22 Код мотора MFEMABI112-22C1C Тип двигателя MF оптим. ПЧ Монтаж на редукторе (фланец) Прямой монтаж (двиг. интегрир.) Расчетная мощность 11,000 кВт Расчетный крутящий момент 29,70 Нм Расчетная частота вращения 3.530 об/мин Расчетное напряжение 370 V звезда Расчетный ток 23,5 A Расчетная частота 120 Hz КПД 0,78 Передаточное число 70,211 Частота вращения выход. вала 50,3 об/мин Крутящий момент выход. вала 2.027 Нм Сервис фактор 1,17 Степень защиты IP55 Режим работы S1 Класс нагревостойкости F Охлаждение Встроен. вентилятор Защита двигателя TKO (Thermal contact, NC) Выходной вал V - цельный вал 60x120, p. 6 Конструкция редуктора D без лап, без центровки Выходной фланец R - без фланца Клеммная коробка В положении 2 Тип подключения Standard Монтажное положение A Тип смазки CLP HC 320 Вентиляционный элемент установлен Цвет RAL 7012 = Basalt grey Защита поверхн. от коррозии OKS-S (Standard) Опора от проворачивания Резиновый амортизатор Тормоз, исполнение Пружинный Размер тормоза 14 Напряжение тормоза 400 V AC Выпрямитель 6-ти полюсн. Выпрямитель тормоза Да с искрогасителем Исполнение тормоза не-регулируемый Момент тормоза 60 Нм Бесшумный ротор тормоза да Обратная связь Инкр. энкодер IG512-24V-H Подключение обратной связи Клеммная коробка Код двигателя C86 (для ПЧ) 1595 | Lenze Operations GmbH |  | 4820.61 | шт
GFL09-2NHBR2H | 15730488 | Редуктор GFL09-2NHBR2H, №15730488 | Мотор-редуктор Тип GFL09-2NHBR2H Приводная часть IEC монтаж Вход, версия B5-A350, 48x110 Lenze размер привода 2H Приводная мощность 19,69 кВт Скорость на входе 1.400 об/мин Передаточное число 19,667 Частота вращения выход. вала 71,2 об/мин Крутящий момент выход. вала 2.563 Нм Момент инерции 78,000 kgcm2 Выходной вал H - полый вал 70 Конструкция редуктора B-на лапах, без центровки Выходной фланец R - без фланца Монтажное положение E Тип смазки CLP 460 Цвет RAL 7012 = Basalt grey Защита поверхн. от коррозии OKS-S Foot pos. low-profile gearbox 3 Вентиляционный элемент установлен | Lenze Operations GmbH |  | 3839.64 | шт
GFL09-2NHCR1H | 16062037 | Редуктор GFL09-2NHCR1H, №16062037 | Редуктор Тип GFL09-2NHCR1H Приводная часть IEC сборка с зажимной втулкой Вход, версия B5-A350, 42x110 Lenze размер привода 1H Приводная мощность 31,98 кВт Скорость на входе 2800 об/мин Передаточное число 19,667 Частота вращения выход. вала 142,4 об/мин Крутящий момент выход. вала 2082 Нм Момент инерции 78 kgcm2 Выходной вал H - полый вал 60 мм Конструкция редуктора C - без лап с центровкой Выходной фланец R - без фланца Монтажное положение A Тип смазки CLP HC 320 Цвет RAL 7012 = Basalt grey Surface/corrosion protection OKS-S (Small; C1) Вентиляционный элемент установлен | Lenze Operations GmbH | 21 workday(s) | 3612.9 | шт
GFL09-2SHCK14LC15 | 15919945 | Мотор-редуктор плоский цилиндрический GFL09-2SHCK14LC15, №15919945 | Мотор-редуктор плоский цилиндрический Тип GFL09-2SHCK14LC15 Двигатель MCS 14L15-RS0P1 Тип двигателя MCS syn. compact servo motor Напряжение питания 400 V AC Монтаж на редукторе (фланец) Прямой монтаж (двиг. интегрир.) Расчетная мощность 3,600 кВт Расчетный крутящий момент 23,00 Нм Расчетная частота вращения 1.500 об/мин Частота вращения выход. вала 21,4 об/мин Крутящий момент выход. вала 1.562 Нм Передаточное число 70,211 Сервис фактор 1,32 Расчетное напряжение 315 V Расчетный ток 9,7 A Расчетная частота 100 Hz КПД 0,77 Момент инерции 28,553 kgcm2 Выходной вал H - полый вал 60 мм Конструкция редуктора C - без лап с центровкой Выходной фланец K - 350 сквозные отверстия, поз. 6 Монтажное положение A Тип смазки CLP HC 320 Вентиляционный элемент установлен Степень защиты IP54 Класс нагревостойкости F Подключение питания Штекер Подключение обратной связи Штекер Подключение вентилятора без Подключение В положении 2 Охлаждение Самовентиляция Защита двигателя KTY83 + PTC Тормоз, исполнение Тормоз с постоянными магнитами Размер тормоза 09 Тормоз, напряжение 24 V DC Момент тормоза 18 Нм Feedback safety system not acc. to IEC 61800-5-2 Обратная связь Резольвер RS0 Соответствие (стандарт) CSAUL Цвет RAL 7012 = Basalt grey Защита поверхн. от коррозии OKS-S (Small; C1) | Lenze Operations GmbH |  | 5856.22 | шт
GFL09-2SHCR14LC15 | 15919539 | Мотор-редуктор плоский GFL09-2SHCR14LC15, №15919539 | Мотор-редуктор плоский Тип GFL09-2SHCR14LC15 Двигатель MCS 14L15-RS0B0 Тип двигателя MCS syn. compact servo motor Напряжение питания 400 V AC Монтаж на редукторе (фланец) Прямой монтаж (двиг. интегрир.) Расчетная мощность 3,600 кВт Расчетный крутящий момент 23,00 Нм Расчетная частота вращения 1.500 об/мин Частота вращения выход. вала 21,4 об/мин Крутящий момент выход. вала 1.562 Нм Передаточное число 70,211 Сервис фактор 1,32 Расчетное напряжение 315 V Расчетный ток 9,7 A Расчетная частота 100 Hz КПД 0,77 Момент инерции 25,353 kgcm2 Выходной вал H - полый вал 60 мм Конструкция редуктора C - без лап с центровкой Выходной фланец R - без фланца Монтажное положение A Тип смазки CLP HC 320 Вентиляционный элемент установлен Степень защиты IP54 Класс нагревостойкости F Подключение питания Штекер Подключение обратной связи Штекер Подключение вентилятора без Подключение В положении 2 Охлаждение Самовентиляция Защита двигателя KTY83 + PTC Feedback safety system not acc. to IEC 61800-5-2 Обратная связь Резольвер RS0 Соответствие (стандарт) CSAUL Цвет RAL 7012 = Basalt grey Защита поверхн. от коррозии OKS-S (Small; C1) | Lenze Operations GmbH |  | 5097.8 | шт
GFL09-2SHCR14LC15 | 15919540 | Мотор-редуктор плоский GFL09-2SHCR14LC15, №15919540 | Мотор-редуктор плоский Тип GFL09-2SHCR14LC15 Двигатель MCS 14L15-RS0P2 Тип двигателя MCS syn. compact servo motor Напряжение питания 400 V AC Монтаж на редукторе (фланец) Прямой монтаж (двиг. интегрир.) Расчетная мощность 3,600 кВт Расчетный крутящий момент 23,00 Нм Расчетная частота вращения 1.500 об/мин Частота вращения выход. вала 21,4 об/мин Крутящий момент выход. вала 1.562 Нм Передаточное число 70,211 Сервис фактор 1,32 Расчетное напряжение 315 V Расчетный ток 9,7 A Расчетная частота 100 Hz КПД 0,77 Момент инерции 37,753 kgcm2 Выходной вал H - полый вал 60 мм Конструкция редуктора C - без лап с центровкой Выходной фланец R - без фланца Монтажное положение A Тип смазки CLP HC 320 Вентиляционный элемент установлен Степень защиты IP54 Класс нагревостойкости F Подключение питания Штекер Подключение обратной связи Штекер Подключение вентилятора без Подключение В положении 2 Охлаждение Самовентиляция Защита двигателя KTY83 + PTC Тормоз, исполнение Тормоз с постоянными магнитами Размер тормоза 11 Тормоз, напряжение 24 V DC Момент тормоза 32 Нм Feedback safety system not acc. to IEC 61800-5-2 Обратная связь Резольвер RS0 Соответствие (стандарт) CSAUL Цвет RAL 7012 = Basalt grey Защита поверхн. от коррозии OKS-S (Small; C1) | Lenze Operations GmbH |  | 5572.9 | шт
GFL09-2SVBR19PN14 | 15777405 | Мотор-редуктор GFL09-2SVBR19PN14, № | Мотор-редуктор Тип GFL09-2SVBR19PN14 Двигатель MCS 19P14-RS0P2 Тип двигателя MCS syn. compact servo motor Напряжение питания 400 V AC Монтаж на редукторе (фланец) IEC сборка с зажимной втулкой Расчетная мощность 7,200 кВт Расчетный крутящий момент 51,00 Нм Расчетная частота вращения 1.350 об/мин Частота вращения выход. вала 180,8 об/мин Крутящий момент выход. вала 364 Нм Передаточное число 7,466 Сервис фактор 2,35 Расчетное напряжение 330 V Расчетный ток 14,3 A Расчетная частота 90 Hz КПД 0,97 Момент инерции 247,223 kgcm2 Выходной вал V - цельный вал 60x120, p. 6 Конструкция редуктора B-на лапах, без центровки Выходной фланец R - без фланца Монтажное положение A Тип смазки CLP HC 320 Foot pos. low-profile gearbox 4 Вентиляционный элемент установлен Lenze размер привода 2G Степень защиты IP54 Класс нагревостойкости F Подключение питания Штекер Подключение обратной связи Штекер Подключение вентилятора без Подключение В положении 2 Охлаждение Самовентиляция Защита двигателя KTY83 + PTC Тормоз, исполнение Тормоз с постоянными магнитами Размер тормоза 14 Тормоз, напряжение 24 V DC Момент тормоза 80 Нм Feedback safety system not acc. to IEC 61800-5-2 Обратная связь Резольвер RS0 Соответствие (стандарт) CSAUL Цвет RAL 9005 = Jet black матовый Защита поверхн. от коррозии OKS-S (Standard) | Lenze Operations GmbH |  | 8558.55 | шт
GFL09-2WHBR1H | 15801498 | Редуктор GFL09-2WHBR1H, №15801498 | Редуктор Тип GFL09-2WHBR1H Приводная часть Free drive вал Вход, версия 42x110 Lenze размер привода 1H Приводная мощность 13,65 кВт Скорость на входе 700 об/мин Передаточное число 12,307 Частота вращения выход. вала 56,9 об/мин Крутящий момент выход. вала 2.223 Нм Момент инерции 57,900 kgcm2 Выходной вал H - полый вал 70 Конструкция редуктора B-на лапах, без центровки Выходной фланец R - без фланца Монтажное положение B Тип смазки CLP 460 Цвет RAL 7012 = Basalt grey Защита поверхн. от коррозии OKS-S Foot pos. low-profile gearbox 3 Вентиляционный элемент установлен | Lenze Operations GmbH |  | 3380.95 | шт
GFL09-3M HAK 090C32 | 15616643 | Мотор-редуктор цилиндрический с параллельными валами GFL09-3M HAK 090C32, №15616643 | Мотор-редуктор цилиндрический с параллельными валами Тип GFL09-3M HAK 090C32 Двигатель MDEMAXX090-32C1N Тип двигателя MD асинх. 3-ф двигатель Монтаж на редукторе (фланец) Прямой монтаж (двиг. интегрир.) Расчетная мощность 1,500 кВт Расчетный крутящий момент 10,20 Нм Расчетная частота вращения 1.410 r/min Расчетное напряжение 230 / 400 V +-10% Расчетный ток 6,6 / 3,8 A Расчетная частота 50 Hz КПД 0,76 Передаточное число 73,173 Частота вращения выход. вала 19,3 r/min Крутящий момент выход. вала 710 Нм Сервис фактор 2,14 Степень защиты IP55 Режим работы S1 Класс нагревостойкости F Охлаждение Встроен. вентилятор Защита двигателя TKO (Thermal contact, NC) Выходной вал H - полый вал 60 Конструкция редуктора A - на лапах, с центрирующим кольцом Выходной фланец K - 350 сквозные отверстия, поз. 6 Клеммная коробка В положении 2 Тип подключения Standard Монтажное положение A Смазочный материал CLP 460 Вентиляционный элемент установлен Цвет RAL 7012 = Basalt grey Защита поверхн. от коррозии OKS-S (стандарт) Foot pos. low-profile gearbox 4 Соответствие станд. Not CE-compliant Код двигателя C86 (для ПЧ) 1267 | Lenze Operations GmbH |  | 3745.16 | шт
GFL09-3M HCK 090C32 | 15616648 | Мотор-редуктор цилиндрический с параллельными валами GFL09-3M HCK 090C32, №15616648 | Мотор-редуктор цилиндрический с параллельными валами Тип GFL09-3M HCK 090C32 Двигатель MDEMAXX090-32C1N Тип двигателя MD асинх. 3-ф двигатель Монтаж на редукторе (фланец) Прямой монтаж (двиг. интегрир.) Расчетная мощность 1,500 кВт Расчетный крутящий момент 10,20 Нм Расчетная частота вращения 1.410 r/min Расчетное напряжение 230 / 400 V +-10% Расчетный ток 6,6 / 3,8 A Расчетная частота 50 Hz КПД 0,76 Передаточное число 73,173 Частота вращения выход. вала 19,3 r/min Крутящий момент выход. вала 710 Нм Сервис фактор 2,14 Степень защиты IP55 Режим работы S1 Класс нагревостойкости F Охлаждение Встроен. вентилятор Защита двигателя TKO (Thermal contact, NC) Выходной вал H - полый вал 60 Конструкция редуктора C - без лап с центровкой Выходной фланец K - 350 сквозные отверстия, поз. 6 Клеммная коробка В положении 2 Тип подключения Standard Монтажное положение A Смазочный материал CLP 460 Вентиляционный элемент установлен Цвет RAL 7012 = Basalt grey Защита поверхн. от коррозии OKS-S (стандарт) Соответствие станд. Not CE-compliant Код двигателя C86 (для ПЧ) 1267 | Lenze Operations GmbH |  | 3350.03 | шт
GFL09-3MHCK071C32 | 15989158 | Мотор-редуктор плоский GFL09-3MHCK071C32, №15989158 | Мотор-редуктор плоский Тип GFL09-3MHCK071C32 Код мотора MFEMAXX071-32C1C Тип двигателя MF оптим. ПЧ Монтаж на редукторе (фланец) Прямой монтаж (двиг. интегрир.) Расчетная мощность 1,1 кВт Расчетный крутящий момент 3 Нм Расчетная частота вращения 3490 об/мин Расчетное напряжение 200 / 345 V Расчетный ток 5,5 / 3,2 A Расчетная частота 120 Hz КПД 0,77 Передаточное число 514,881 Частота вращения выход. вала 6,8 об/мин Крутящий момент выход. вала 1481 Нм Сервис фактор 1,75 Степень защиты IP55 Режим работы S1 Класс нагревостойкости F Охлаждение Встроен. вентилятор Защита двигателя TKO (Thermal contact, NC) Выходной вал H - полый вал 60 мм Конструкция редуктора C - без лап с центровкой Выходной фланец K - 350 сквозные отверстия, поз. 6 Клеммная коробка В положении 2 Тип подключения Standard Монтажное положение E Тип смазки CLP HC 320 Вентиляционный элемент установлен Защита поверхн. от коррозии OKS-S (Small; C1) Цвет RAL 7012 = Basalt grey Код двигателя C86 (для ПЧ) 1581 | Lenze Operations GmbH |  | 3360.02 | шт
GFL09-3MHCK080C32 | 15905136 | Мотор-редуктор GFL09-3MHCK080C32, №15905136 | Мотор-редуктор Тип GFL09-3MHCK080C32 Код мотора MFEMAXX080-32C1C Тип двигателя MF оптим. ПЧ Монтаж на редукторе (фланец) Прямой монтаж (двиг. интегрир.) Расчетная мощность 2,200 кВт Расчетный крутящий момент 6,00 Нм Расчетная частота вращения 3.500 об/мин Расчетное напряжение 200 / 345 V Расчетный ток 9,1 / 5,3 A Расчетная частота 120 Hz КПД 0,86 Передаточное число 167,712 Частота вращения выход. вала 20,9 об/мин Крутящий момент выход. вала 962 Нм Сервис фактор 2,29 Степень защиты IP55 Режим работы S1 Класс нагревостойкости F Охлаждение Встроен. вентилятор Защита двигателя TKO (Thermal contact, NC) Выходной вал H - полый вал 60 мм Конструкция редуктора C - без лап с центровкой Выходной фланец K - 350 сквозные отверстия, поз. 6 Клеммная коробка В положении 5 Тип подключения Standard Монтажное положение C Тип смазки CLP HC 220 USDA H1 Вентиляционный элемент установлен Защита поверхн. от коррозии OKS-S (Small; C1) Цвет RAL 7012 = Basalt grey Код двигателя C86 (для ПЧ) 1590 | Lenze Operations GmbH |  | 3828.43 | шт
GFL09-3MHCK080C32 | 15906795 | Мотор-редуктор GFL09-3MHCK080C32, №15906795 | Мотор-редуктор Тип GFL09-3MHCK080C32 Код мотора MFEMAXX080-32C1C Тип двигателя MF оптим. ПЧ Монтаж на редукторе (фланец) Прямой монтаж (двиг. интегрир.) Расчетная мощность 2,200 кВт Расчетный крутящий момент 6,00 Нм Расчетная частота вращения 3.500 об/мин Расчетное напряжение 200 / 345 V Расчетный ток 9,1 / 5,3 A Расчетная частота 120 Hz КПД 0,86 Передаточное число 167,712 Частота вращения выход. вала 20,9 об/мин Крутящий момент выход. вала 962 Нм Сервис фактор 2,29 Степень защиты IP55 Режим работы S1 Класс нагревостойкости F Охлаждение Встроен. вентилятор Защита двигателя TKO (Thermal contact, NC) Выходной вал H - полый вал 60 мм Конструкция редуктора C - без лап с центровкой Выходной фланец K - 350 сквозные отверстия, поз. 6 Клеммная коробка В положении 5 Тип подключения Standard Монтажное положение C Тип смазки CLP 460 Вентиляционный элемент установлен Защита поверхн. от коррозии OKS-S (Small; C1) Цвет RAL 7012 = Basalt grey Код двигателя C86 (для ПЧ) 1590 | Lenze Operations GmbH |  | 3337.12 | шт
GFL09-3MHCK080C32 | 15921758 | Мотор-редуктор плоский GFL09-3MHCK080C32, №15921758 | Мотор-редуктор плоский Тип GFL09-3MHCK080C32 Код мотора MFEMAXX080-32C1C Тип двигателя MF оптим. ПЧ Монтаж на редукторе (фланец) Прямой монтаж (двиг. интегрир.) Расчетная мощность 2,200 кВт Расчетный крутящий момент 6,00 Нм Расчетная частота вращения 3.500 об/мин Расчетное напряжение 200 / 345 V Расчетный ток 9,1 / 5,3 A Расчетная частота 120 Hz КПД 0,86 Передаточное число 185,111 Частота вращения выход. вала 18,9 об/мин Крутящий момент выход. вала 1.062 Нм Сервис фактор 2,00 Степень защиты IP55 Режим работы S1 Класс нагревостойкости F Охлаждение Встроен. вентилятор Защита двигателя TKO (Thermal contact, NC) Выходной вал H - полый вал 60 мм Конструкция редуктора C - без лап с центровкой Выходной фланец K - 350 сквозные отверстия, поз. 6 Клеммная коробка В положении 2 Тип подключения Standard Монтажное положение C Тип смазки CLP HC 320 Вентиляционный элемент установлен Защита поверхн. от коррозии OKS-S (Small; C1) Цвет RAL 7012 = Basalt grey Код двигателя C86 (для ПЧ) 1590 | Lenze Operations GmbH |  | 3436.76 | шт
GFL09-3MHCK080C32 | 15921759 | Мотор-редуктор плоский GFL09-3MHCK080C32, №15921759 | Мотор-редуктор плоский Тип GFL09-3MHCK080C32 Код мотора MFEMAXX080-32C1C Тип двигателя MF оптим. ПЧ Монтаж на редукторе (фланец) Прямой монтаж (двиг. интегрир.) Расчетная мощность 2,200 кВт Расчетный крутящий момент 6,00 Нм Расчетная частота вращения 3.500 об/мин Расчетное напряжение 200 / 345 V Расчетный ток 9,1 / 5,3 A Расчетная частота 120 Hz КПД 0,86 Передаточное число 327,827 Частота вращения выход. вала 10,7 об/мин Крутящий момент выход. вала 1.881 Нм Сервис фактор 1,50 Степень защиты IP55 Режим работы S1 Класс нагревостойкости F Охлаждение Встроен. вентилятор Защита двигателя TKO (Thermal contact, NC) Выходной вал H - полый вал 60 мм Конструкция редуктора C - без лап с центровкой Выходной фланец K - 350 сквозные отверстия, поз. 6 Клеммная коробка В положении 2 Тип подключения Standard Монтажное положение C Тип смазки CLP HC 320 Вентиляционный элемент установлен Защита поверхн. от коррозии OKS-S (Small; C1) Цвет RAL 7012 = Basalt grey Код двигателя C86 (для ПЧ) 1590 | Lenze Operations GmbH |  | 3436.76 | шт
GFL09-3MHCK080C42 | 15921757 | Мотор-редуктор плоский GFL09-3MHCK080C42, №15921757 | Мотор-редуктор плоский Тип GFL09-3MHCK080C42 Код мотора MFEMAXX080-42C1C Тип двигателя MF оптим. ПЧ Монтаж на редукторе (фланец) Прямой монтаж (двиг. интегрир.) Расчетная мощность 3,000 кВт Расчетный крутящий момент 8,20 Нм Расчетная частота вращения 3.480 об/мин Расчетное напряжение 210 / 370 V Расчетный ток 11,4 / 6,6 A Расчетная частота 120 Hz КПД 0,86 Передаточное число 224,778 Частота вращения выход. вала 15,5 об/мин Крутящий момент выход. вала 1.768 Нм Сервис фактор 1,29 Степень защиты IP55 Режим работы S1 Класс нагревостойкости F Охлаждение Встроен. вентилятор Защита двигателя TKO (Thermal contact, NC) Выходной вал H - полый вал 60 мм Конструкция редуктора C - без лап с центровкой Выходной фланец K - 350 сквозные отверстия, поз. 6 Клеммная коробка В положении 2 Тип подключения Standard Монтажное положение C Тип смазки CLP HC 320 Вентиляционный элемент установлен Защита поверхн. от коррозии OKS-S (Small; C1) Цвет RAL 7012 = Basalt grey | Lenze Operations GmbH |  | 3483 | шт
GFL09-3MHCK080C42 | 15989060 | Мотор-редуктор плоский GFL09-3MHCK080C42, №15989060 | Мотор-редуктор плоский Тип GFL09-3MHCK080C42 Код мотора MDEMAXX080-42C0N Тип двигателя MD асинх. 3-ф двигатель Монтаж на редукторе (фланец) Прямой монтаж (двиг. интегрир.) Расчетная мощность 1,1 кВт Расчетный крутящий момент 7,5 Нм Расчетная частота вращения 1390 об/мин Расчетное напряжение 230 / 400 V +-10% Расчетный ток 4,8 / 2,8 A Расчетная частота 50 Hz КПД 0,8 Передаточное число 208,617 Частота вращения выход. вала 6,7 об/мин Крутящий момент выход. вала 1507 Нм Сервис фактор 1,67 Степень защиты IP55 Режим работы S1 Класс нагревостойкости F Охлаждение Встроен. вентилятор Защита двигателя TKO (Thermal contact, NC) Выходной вал H - полый вал 60 мм Конструкция редуктора C - без лап с центровкой Выходной фланец K - 350 сквозные отверстия, поз. 6 Клеммная коробка В положении 2 Тип подключения Standard Монтажное положение E Тип смазки CLP 460 Вентиляционный элемент установлен Защита поверхн. от коррозии OKS-S (Small; C1) Цвет RAL 7012 = Basalt grey Соответствие станд. Not CE-compliant Код двигателя C86 (для ПЧ) 1247 | Lenze Operations GmbH |  | 3293.36 | шт
GFL09-3MHCK090C32 | 15905046 | Мотор-редуктор GFL09-3MHCK090C32, №15905046 | Мотор-редуктор Тип GFL09-3MHCK090C32 Код мотора MFEMAXX090-32C1C Тип двигателя MF оптим. ПЧ Монтаж на редукторе (фланец) Прямой монтаж (двиг. интегрир.) Расчетная мощность 4,000 кВт Расчетный крутящий момент 10,90 Нм Расчетная частота вращения 3.480 об/мин Расчетное напряжение 370 V звезда Расчетный ток 8,5 A Расчетная частота 120 Hz КПД 0,85 Передаточное число 167,712 Частота вращения выход. вала 20,7 об/мин Крутящий момент выход. вала 1.759 Нм Сервис фактор 1,25 Степень защиты IP55 Режим работы S1 Класс нагревостойкости F Охлаждение Встроен. вентилятор Защита двигателя TKO (Thermal contact, NC) Выходной вал H - полый вал 70 мм Конструкция редуктора C - без лап с центровкой Выходной фланец K - 350 сквозные отверстия, поз. 6 Клеммная коробка В положении 5 Тип подключения Standard Монтажное положение C Тип смазки CLP HC 220 USDA H1 Вентиляционный элемент установлен Защита поверхн. от коррозии OKS-S (Small; C1) Цвет RAL 7012 = Basalt grey Код двигателя C86 (для ПЧ) 1592 | Lenze Operations GmbH |  | 3944.3 | шт
GFL09-3MHCK090C32 | 15905045 | Мотор-редуктор GFL09-3MHCK090C32, №15905045 | Мотор-редуктор Тип GFL09-3MHCK090C32 Код мотора MFEMAXX090-32C1C Тип двигателя MF оптим. ПЧ Монтаж на редукторе (фланец) Прямой монтаж (двиг. интегрир.) Расчетная мощность 4,000 кВт Расчетный крутящий момент 10,90 Нм Расчетная частота вращения 3.480 об/мин Расчетное напряжение 370 V звезда Расчетный ток 8,5 A Расчетная частота 120 Hz КПД 0,85 Передаточное число 167,712 Частота вращения выход. вала 20,7 об/мин Крутящий момент выход. вала 1.759 Нм Сервис фактор 1,25 Степень защиты IP55 Режим работы S1 Класс нагревостойкости F Охлаждение Встроен. вентилятор Защита двигателя TKO (Thermal contact, NC) Выходной вал H - полый вал 70 мм Конструкция редуктора C - без лап с центровкой Выходной фланец K - 350 сквозные отверстия, поз. 6 Клеммная коробка В положении 5 Тип подключения Standard Монтажное положение C Тип смазки CLP 460 Вентиляционный элемент установлен Защита поверхн. от коррозии OKS-S (Small; C1) Цвет RAL 7012 = Basalt grey Код двигателя C86 (для ПЧ) 1592 | Lenze Operations GmbH |  | 3452.97 | шт
GFL09-3MHCK100C12 | 15833698 | Мотор-редуктор плоский GFL09-3MHCK100C12, №15833698 | Мотор-редуктор плоский Тип GFL09-3MHCK100C12 Код мотора MDEMAXX100-12C0N Тип двигателя MD асинх. 3-ф двигатель Монтаж на редукторе (фланец) Прямой монтаж (двиг. интегрир.) Расчетная мощность 2,200 кВт Расчетный крутящий момент 14,60 Нм Расчетная частота вращения 1.440 об/мин Расчетное напряжение 230 / 400 V +-10% Расчетный ток 9,2 / 5,3 A Расчетная частота 50 Hz КПД 0,73 Передаточное число 105,185 Частота вращения выход. вала 13,7 об/мин Крутящий момент выход. вала 1.467 Нм Сервис фактор 1,30 Степень защиты IP55 Режим работы S1 Класс нагревостойкости F Охлаждение Встроен. вентилятор Защита двигателя TKO (Thermal contact, NC) Выходной вал H - полый вал 60 Конструкция редуктора C - без лап с центровкой Выходной фланец K - 350 сквозные отверстия, поз. 6 Клеммная коробка В положении 2 Тип подключения Standard Монтажное положение A Тип смазки CLP HC 220 USDA H1 Вентиляционный элемент установлен Защита поверхн. от коррозии OKS-S (Small; C1) Цвет RAL 7012 = Basalt grey Монтажный набор для полого вала да Соответствие станд. Not CE-compliant Код двигателя C86 (для ПЧ) 1251 | Lenze Operations GmbH |  | 3997.69 | шт
GFL09-3MHCK100C12 | 15834293 | Мотор-редуктор плоский GFL09-3MHCK100C12, №15834293 | Мотор-редуктор плоский Тип GFL09-3MHCK100C12 Код мотора MDEMAXX100-12C0N Тип двигателя MD асинх. 3-ф двигатель Монтаж на редукторе (фланец) Прямой монтаж (двиг. интегрир.) Расчетная мощность 2,200 кВт Расчетный крутящий момент 14,60 Нм Расчетная частота вращения 1.440 об/мин Расчетное напряжение 230 / 400 V +-10% Расчетный ток 9,2 / 5,3 A Расчетная частота 50 Hz КПД 0,73 Передаточное число 105,185 Частота вращения выход. вала 13,7 об/мин Крутящий момент выход. вала 1.467 Нм Сервис фактор 1,30 Степень защиты IP55 Режим работы S1 Класс нагревостойкости F Охлаждение Встроен. вентилятор Защита двигателя TKO (Thermal contact, NC) Выходной вал H - полый вал 60 Конструкция редуктора C - без лап с центровкой Выходной фланец K - 350 сквозные отверстия, поз. 6 Клеммная коробка В положении 2 Тип подключения Standard Монтажное положение A Тип смазки CLP HC 220 USDA H1 Вентиляционный элемент установлен Защита поверхн. от коррозии OKS-S (Small; C1) Цвет RAL 7012 = Basalt grey Защита выходного вала сальник Viton Монтажный набор для полого вала да Соответствие станд. Not CE-compliant Код двигателя C86 (для ПЧ) 1251 | Lenze Operations GmbH |  | 4157.45 | шт
GFL09-3MHCR071C42 | 15685824 | Мотор-редуктор GFL09-3MHCR071C42, №15685824 | Мотор-редуктор Тип GFL09-3MHCR071C42 Двигатель MDEMABR071-42C0C Тип двигателя MD асинх. 3-ф двигатель Монтаж на редукторе (фланец) Прямой монтаж (двиг. интегрир.) Расчетная мощность 0,550 кВт Расчетный крутящий момент 3,74 Нм Расчетная частота вращения 1.405 об/мин Расчетное напряжение 230 / 400 V +-10% Расчетный ток 2,4 / 1,4 A Расчетная частота 50 Hz КПД 0,77 Передаточное число 624,879 Частота вращения выход. вала 2,2 об/мин Крутящий момент выход. вала 2.232 Нм Сервис фактор 1,02 Степень защиты IP55 Режим работы S1 Класс нагревостойкости F Охлаждение Встроен. вентилятор Защита двигателя TKO (Thermal contact, NC) Выходной вал H - полый вал 70 Конструкция редуктора C - без лап с центровкой Выходной фланец R - без фланца Клеммная коробка В положении 2 Тип подключения Standard Монтажное положение A Lubricant type CLP 460 Вентиляционный элемент установлен Цвет RAL 7012 = Basalt grey Защита поверхн. от коррозии OKS-S (Standard) Тормоз, исполнение Пружинный Размер тормоза 06 Напряжение тормоза 230 V AC Выпрямитель 6-ти полюсн. Выпрямитель тормоза Да с искрогасителем Исполнение тормоза не-регулируемый Момент тормоза 4 Нм Код двигателя C86 (для ПЧ) 1243 | Lenze Operations GmbH |  | 3111.26 | шт
GFL09-3MHCR100C12 | 15903665 | Мотор-редуктор плоско цилиндрический GFL09-3MHCR100C12, №15903665 | Мотор-редуктор плоско цилиндрический Тип GFL09-3MHCR100C12 Код мотора MFEMABR100-12C1C Тип двигателя MF оптим. ПЧ Монтаж на редукторе (фланец) Прямой монтаж (двиг. интегрир.) Расчетная мощность 5,500 кВт Расчетный крутящий момент 14,90 Нм Расчетная частота вращения 3.525 об/мин Расчетное напряжение 340 V звезда Расчетный ток 12,9 A Расчетная частота 120 Hz КПД 0,81 Передаточное число 167,712 Частота вращения выход. вала 21,0 об/мин Крутящий момент выход. вала 2.388 Нм Сервис фактор 0,92 Сервис фактор примечание 1 Внимание: Сервис фактор <1 Сервис фактор примечание 2 Возможна перегрузка редуктора Степень защиты IP55 Режим работы S1 Класс нагревостойкости F Охлаждение Встроен. вентилятор Защита двигателя TKO (Thermal contact, NC) Выходной вал H - полый вал 60 мм Конструкция редуктора C - без лап с центровкой Выходной фланец R - без фланца Клеммная коробка В положении 2 Тип подключения Standard Монтажное положение A Тип смазки CLP 460 Вентиляционный элемент установлен Защита поверхн. от коррозии OKS-S (Small; C1) Цвет RAL 7012 = Basalt grey Тормоз, исполнение Пружинный Размер тормоза 10 Напряжение тормоза 230 V AC Выпрямитель 6-ти полюсн. Выпрямитель тормоза Да с искрогасителем Исполнение тормоза не-регулируемый Момент тормоза 16 Нм Бесшумный ротор тормоза да Код двигателя C86 (для ПЧ) 1593 | Lenze Operations GmbH |  | 3647.38 | шт
GFL09-3MHDR071C32 | 15967928 | Мотор-редуктор плоский цилиндрический GFL09-3MHDR071C32, №15967928 | Мотор-редуктор плоский цилиндрический Тип GFL09-3MHDR071C32 Код мотора MFEMAXX071-32C1C Тип двигателя MF оптим. ПЧ Монтаж на редукторе (фланец) Прямой монтаж (двиг. интегрир.) Расчетная мощность 1,100 кВт Расчетный крутящий момент 3,00 Нм Расчетная частота вращения 3.490 об/мин Расчетное напряжение 200 / 345 V Расчетный ток 5,5 / 3,2 A Расчетная частота 120 Hz КПД 0,77 Передаточное число 554,470 Частота вращения выход. вала 6,3 об/мин Крутящий момент выход. вала 1.595 Нм Сервис фактор 1,26 Степень защиты IP55 Режим работы S1 Класс нагревостойкости F Охлаждение Встроен. вентилятор Защита двигателя TKO (Thermal contact, NC) Выходной вал H - полый вал 60 мм Конструкция редуктора D без лап, без центровки Выходной фланец R - без фланца Клеммная коробка В положении 2 Тип подключения Standard Монтажное положение E Тип смазки CLP 460 Вентиляционный элемент установлен Защита поверхн. от коррозии OKS-S (Small; C1) Цвет RAL 7012 = Basalt grey Опора от проворачивания Резиновый амортизаторs Код двигателя C86 (для ПЧ) 1581 | Lenze Operations GmbH |  | 1835.08 | шт
GFL09-3MHDR080C32 | 15813719 | Мотор-редуктор GFL09-3MHDR080C32, №15813719 | Мотор-редуктор Тип GFL09-3MHDR080C32 Код мотора MDEMAXX080-32C1N Тип двигателя MD асинх. 3-ф двигатель Монтаж на редукторе (фланец) Прямой монтаж (двиг. интегрир.) Расчетная мощность 0,750 кВт Расчетный крутящий момент 5,10 Нм Расчетная частота вращения 1.410 об/мин Расчетное напряжение 230 / 400 V +-10% Расчетный ток 3,3 / 1,9 A Расчетная частота 50 Hz КПД 0,80 Передаточное число 327,827 Частота вращения выход. вала 4,3 об/мин Крутящий момент выход. вала 1.591 Нм Сервис фактор 1,87 Степень защиты IP55 Режим работы S1 Класс нагревостойкости F Охлаждение Встроен. вентилятор Защита двигателя TKO (Thermal contact, NC) Выходной вал H - полый вал 60 Конструкция редуктора D без лап, без центровки Выходной фланец R - без фланца Клеммная коробка В положении 2 Тип подключения Standard Монтажное положение A Тип смазки CLP 460 Вентиляционный элемент установлен Защита поверхн. от коррозии OKS-S (Small; C1) Цвет RAL 7012 = Basalt grey Опора от проворачивания Резиновый амортизатор Соответствие станд. Not CE-compliant Код двигателя C86 (для ПЧ) 1245 | Lenze Operations GmbH |  | 2949.76 | шт
GFL09-3MHDR080C42 | 15738142 | Мотор-редуктор плоский GFL09-3MHDR080C42, №15738142 | Мотор-редуктор плоский Тип GFL09-3MHDR080C42 Код мотора MFEMABR080-42C1C Тип двигателя MF оптим. ПЧ Монтаж на редукторе (фланец) Прямой монтаж (двиг. интегрир.) Расчетная мощность 3,000 кВт Расчетный крутящий момент 8,20 Нм Расчетная частота вращения 3.480 об/мин Расчетное напряжение 210 / 370 V Расчетный ток 11,4 / 6,6 A Расчетная частота 120 Hz КПД 0,86 Передаточное число 93,333 Частота вращения выход. вала 37,3 об/мин Крутящий момент выход. вала 734 Нм Сервис фактор 2,19 Степень защиты IP55 Режим работы S1 Класс нагревостойкости F Охлаждение Встроен. вентилятор Защита двигателя TKO (Thermal contact, NC) Выходной вал H - полый вал 60 Конструкция редуктора D без лап, без центровки Выходной фланец R - без фланца Клеммная коробка В положении 2 Тип подключения Standard Монтажное положение A Тип смазки CLP HC 320(-25+50С) Вентиляционный элемент установлен Цвет RAL 7012 = Basalt grey Защита поверхн. от коррозии OKS-S (Standard) Опора от проворачивания Резиновый амортизатор Тормоз, исполнение Пружинный Размер тормоза 08 Напряжение тормоза 400 V AC Выпрямитель 6-ти полюсн. Выпрямитель тормоза Да с искрогасителем Исполнение тормоза не-регулируемый Момент тормоза 8 Нм Бесшумный ротор тормоза да Код двигателя C86 (для ПЧ) 1591 | Lenze Operations GmbH |  | 3501.89 | шт
GFL09-3MHDR090C31 | 15961358 | Мотор-редуктор плоский GFL09-3MHDR090C31, №15961358 | Мотор-редуктор плоский Тип GFL09-3MHDR090C31 Код мотора MDEMAXX090-31C0N Тип двигателя MD асинх. 3-ф двигатель Монтаж на редукторе (фланец) Прямой монтаж (двиг. интегрир.) Расчетная мощность 2,200 кВт Расчетный крутящий момент 7,60 Нм Расчетная частота вращения 2.730 об/мин Расчетное напряжение 230 / 400 V +-10% Расчетный ток 8,3 / 4,8 A Расчетная частота 50 Hz КПД 0,90 Передаточное число 290,889 Частота вращения выход. вала 9,4 об/мин Крутящий момент выход. вала 2.139 Нм Сервис фактор 1,23 Степень защиты IP55 Режим работы S1 Класс нагревостойкости F Охлаждение Встроен. вентилятор Защита двигателя TKO (Thermal contact, NC) Выходной вал H - полый вал 70 мм Конструкция редуктора D без лап, без центровки Выходной фланец R - без фланца Клеммная коробка В положении 2 Тип подключения Standard Монтажное положение E Тип смазки CLP 460 Вентиляционный элемент установлен Цвет Not coated Опора от проворачивания Резиновый амортизаторs Соответствие станд. Not CE-compliant | Lenze Operations GmbH |  | 3162.76 | шт
GFL09-3MHDR090C32 | 15701734 | Мотор-редуктор плоский( насадной) цилиндрический GFL09-3MHDR090C32, №15701734 | Мотор-редуктор плоский( насадной) цилиндрический Тип GFL09-3MHDR090C32 Код мотора MDEMAXX090-32C1N Тип двигателя MD асинх. 3-ф двигатель Монтаж на редукторе (фланец) Прямой монтаж (двиг. интегрир.) Расчетная мощность 1,500 кВт Расчетный крутящий момент 10,10 Нм Расчетная частота вращения 1.410 об/мин Расчетное напряжение 230 / 400 V +-10% Расчетный ток 6,6 / 3,8 A Расчетная частота 50 Hz КПД 0,76 Передаточное число 253,321 Частота вращения выход. вала 5,6 об/мин Крутящий момент выход. вала 2.459 Нм Сервис фактор 1,10 Степень защиты IP55 Режим работы S1 Класс нагревостойкости F Охлаждение Встроен. вентилятор Защита двигателя TKO (Thermal contact, NC) Выходной вал H - полый вал 60 Конструкция редуктора D без foot без centr. Выходной фланец R - без фланца Клеммная коробка В положении 5 Тип подключения Standard Монтажное положение A Тип смазки CLP 460 Вентиляционный элемент установлен Цвет RAL 7012 = Basalt grey Защита поверхн. от коррозии OKS-S (Standard) Соответствие станд. Not CE-compliant Код двигателя C86 (для ПЧ) 1267 | Lenze Operations GmbH |  | 3004.72 | шт
GFL09-3MHDR090C32 | 15789573 | Мотор-редуктор GFL09-3MHDR090C32, №15789573 | Мотор-редуктор Тип GFL09-3MHDR090C32 Код мотора MFEMABR090-32C1C Тип двигателя MF оптим. ПЧ Монтаж на редукторе (фланец) Прямой монтаж (двиг. интегрир.) Расчетная мощность 4,000 кВт Расчетный крутящий момент 10,90 Нм Расчетная частота вращения 3.480 об/мин Расчетное напряжение 370 V звезда Расчетный ток 8,5 A Расчетная частота 120 Hz КПД 0,85 Передаточное число 93,333 Частота вращения выход. вала 37,3 об/мин Крутящий момент выход. вала 979 Нм Сервис фактор 1,64 Степень защиты IP55 Режим работы S1 Класс нагревостойкости F Охлаждение Встроен. вентилятор Защита двигателя TKO (Thermal contact, NC) Выходной вал H - полый вал 60 Конструкция редуктора D без лап, без центровки Выходной фланец R - без фланца Клеммная коробка В положении 2 Тип подключения Standard Монтажное положение A Тип смазки CLP 460 Вентиляционный элемент установлен Цвет RAL 7012 = Basalt grey Защита поверхн. от коррозии OKS-S (Standard) Тормоз, исполнение Пружинный Размер тормоза 08 Напряжение тормоза 400 V AC Выпрямитель 6-ти полюсн. Выпрямитель тормоза Да с искрогасителем Исполнение тормоза не-регулируемый Момент тормоза 8 Нм Бесшумный ротор тормоза да Код двигателя C86 (для ПЧ) 1592 | Lenze Operations GmbH |  | 3430.64 | шт
GFL09-3MHDR090C32 | 15808773 | Мотор-редуктор GFL09-3MHDR090C32, №15808773 | Мотор-редуктор Тип GFL09-3MHDR090C32 Код мотора MFEMAIG090-32C1C Тип двигателя MF оптим. ПЧ Монтаж на редукторе (фланец) Прямой монтаж (двиг. интегрир.) Расчетная мощность 4,000 кВт Расчетный крутящий момент 10,90 Нм Расчетная частота вращения 3.480 об/мин Расчетное напряжение 370 V звезда Расчетный ток 8,5 A Расчетная частота 120 Hz КПД 0,85 Передаточное число 105,185 Частота вращения выход. вала 33,1 об/мин Крутящий момент выход. вала 1.103 Нм Сервис фактор 1,64 Степень защиты IP55 Режим работы S1 Класс нагревостойкости F Охлаждение Встроен. вентилятор Защита двигателя TKO (Thermal contact, NC) Выходной вал H - полый вал 70 Конструкция редуктора D без лап, без центровки Выходной фланец R - без фланца Клеммная коробка В положении 2 Тип подключения Standard Монтажное положение F Тип смазки CLP 460 Вентиляционный элемент установлен Цвет RAL 7012 = Basalt grey Защита поверхн. от коррозии OKS-S (Standard) Обратная связь Инкр. энкодер IG2048-24V-H Подключение обратной связи Клеммная коробка Код двигателя C86 (для ПЧ) 1592 | Lenze Operations GmbH |  | 3844.65 | шт
GFL09-3MHDR090C32 | 15919672 | Мотор-редуктор плоский цилиндрический GFL09-3MHDR090C32, №15919672 | Мотор-редуктор плоский цилиндрический Тип GFL09-3MHDR090C32 Код мотора MFEMAIG090-32C1C Тип двигателя MF оптим. ПЧ Монтаж на редукторе (фланец) Прямой монтаж (двиг. интегрир.) Расчетная мощность 4,000 кВт Расчетный крутящий момент 10,90 Нм Расчетная частота вращения 3.480 об/мин Расчетное напряжение 370 V звезда Расчетный ток 8,5 A Расчетная частота 120 Hz КПД 0,85 Передаточное число 93,333 Частота вращения выход. вала 37,3 об/мин Крутящий момент выход. вала 979 Нм Сервис фактор 1,64 Степень защиты IP54 Режим работы S1 Класс нагревостойкости F Охлаждение Встроен. вентилятор Защита двигателя TKO (Thermal contact, NC) Выходной вал H - полый вал 60 мм Конструкция редуктора D без лап, без центровки Выходной фланец R - без фланца Клеммная коробка В положении 2 Тип подключения Standard Монтажное положение A Тип смазки CLP 460 Вентиляционный элемент установлен Защита поверхн. от коррозии OKS-S (Small; C1) Цвет RAL 7012 = Basalt grey Обратная связь Incremental enc. IG128-24V-H Подключение обратной связи Штекер M12 Код двигателя C86 (для ПЧ) 1592 | Lenze Operations GmbH |  | 3383.67 | шт
GFL09-3MHDR100C12 | 15721803 | Мотор-редуктор GFL09-3MHDR100C12, №15721803 | Мотор-редуктор Тип GFL09-3MHDR100C12 Код мотора MDFMARS100-12C0N Тип двигателя MD асинх. 3-ф двигатель Монтаж на редукторе (фланец) Прямой монтаж (двиг. интегрир.) Расчетная мощность 2,200 кВт Расчетный крутящий момент 14,60 Нм Расчетная частота вращения 1.440 об/мин Расчетное напряжение 230 / 400 V +-10% Расчетный ток 9,2 / 5,3 A Расчетная частота 50 Hz КПД 0,73 Передаточное число 128,852 Частота вращения выход. вала 11,2 об/мин Крутящий момент выход. вала 1.797 Нм Сервис фактор 1,16 Степень защиты IP54 Режим работы S1 Класс нагревостойкости F Охлаждение Вентилятор 1~ / 3~ Клеммная коробка - вентилятор В положении 2 Защита двигателя TKO/KTY 83-110 Выходной вал H - полый вал 60 Конструкция редуктора D без лап, без центровки Выходной фланец R - без фланца Клеммная коробка В положении 2 Тип подключения Standard Монтажное положение F Тип смазки CLP 460 Вентиляционный элемент установлен Цвет RAL 7012 = Basalt grey Защита поверхн. от коррозии OKS-S (Standard) Обратная связь Резольвер RS1 Подключение обратной связи Клеммная коробка Соответствие станд. Not CE-compliant | Lenze Operations GmbH |  | 4178.26 | шт
GFL09-3MHDR100C12 | 15789109 | Мотор-редуктор GFL09-3MHDR100C12, №15789109 | Мотор-редуктор Тип GFL09-3MHDR100C12 Код мотора MFEMABR100-12C1C Тип двигателя MF оптим. ПЧ Монтаж на редукторе (фланец) Прямой монтаж (двиг. интегрир.) Расчетная мощность 5,500 кВт Расчетный крутящий момент 14,90 Нм Расчетная частота вращения 3.525 об/мин Расчетное напряжение 340 V звезда Расчетный ток 12,9 A Расчетная частота 120 Hz КПД 0,81 Передаточное число 93,333 Частота вращения выход. вала 37,8 об/мин Крутящий момент выход. вала 1.329 Нм Сервис фактор 1,21 Степень защиты IP55 Режим работы S1 Класс нагревостойкости F Охлаждение Встроен. вентилятор Защита двигателя TKO (Thermal contact, NC) Выходной вал H - полый вал 60 Конструкция редуктора D без лап, без центровки Выходной фланец R - без фланца Клеммная коробка В положении 2 Тип подключения Standard Монтажное положение A Тип смазки CLP 460 Вентиляционный элемент установлен Цвет RAL 7012 = Basalt grey Защита поверхн. от коррозии OKS-S (Standard) Тормоз, исполнение Пружинный Размер тормоза 10 Напряжение тормоза 400 V AC Выпрямитель 6-ти полюсн. Выпрямитель тормоза Да с искрогасителем Исполнение тормоза не-регулируемый Момент тормоза 16 Нм Бесшумный ротор тормоза да Код двигателя C86 (для ПЧ) 1593 | Lenze Operations GmbH |  | 3647.38 | шт
GFL09-3MHDR100C12, 2,2квт, 11,2об/мин | 15684672 | Мотор-редуктор плоский (насадной цилиндрический) GFL09-3MHDR100C12, 2,2квт, 11,2об/мин №15684672 | Мотор-редуктор плоский (насадной цилиндрический) Тип GFL09-3MHDR100C12 Двигатель MDEMAXX100-12C0N Тип двигателя MD асинх. 3-ф двигатель Монтаж на редукторе (фланец) Прямой монтаж (двиг. интегрир.) Расчетная мощность 2,200 кВт Расчетный крутящий момент 14,60 Нм Расчетная частота вращения 1.440 об/мин Расчетное напряжение 230 / 400 V +-10% Расчетный ток 9,2 / 5,3 A Расчетная частота 50 Hz КПД 0,73 Передаточное число 128,852 Частота вращения выход. вала 11,2 об/мин Крутящий момент выход. вала 1.797 Нм Сервис фактор 1,16 Степень защиты IP55 Режим работы S1 Класс нагревостойкости F Охлаждение Встроен. вентилятор Защита двигателя TKO (Thermal contact, NC) Выходной вал H - полый вал 70 Конструкция редуктора D без foot без centr. Выходной фланец R - без фланца Клеммная коробка В положении 5 Тип подключения Standard Монтажное положение A Смазочный материал CLP HC 320 Вентиляционный элемент установлен Цвет RAL 7012 = Basalt grey Защита поверхн. от коррозии OKS-S (Standard) Защита выходного вала сальник Viton Опора от проворачивания Резиновый амортизатор Соответствие станд. Not CE-compliant Код двигателя C86 (для ПЧ) 1251 | Lenze Operations GmbH |  | 3422.17 | шт
GFL09-3MHDR112C22 | 15925557 | Мотор-редуктор плоский GFL09-3MHDR112C22, №15925557 | Мотор-редуктор плоский Тип GFL09-3MHDR112C22 Код мотора MDEMABR112-22C0C Тип двигателя MD асинх. 3-ф двигатель Монтаж на редукторе (фланец) Прямой монтаж (двиг. интегрир.) Расчетная мощность 4,000 кВт Расчетный крутящий момент 26,30 Нм Расчетная частота вращения 1.450 об/мин Расчетное напряжение 230 / 400 V +-10% Расчетный ток 16,1 / 9,3 A Расчетная частота 50 Hz КПД 0,73 Передаточное число 82,465 Частота вращения выход. вала 17,6 об/мин Крутящий момент выход. вала 2.076 Нм Сервис фактор 0,82 Сервис фактор примечание 1 Внимание: Сервис фактор <1 Сервис фактор примечание 2 Возможна перегрузка редуктора Степень защиты IP55 Режим работы S1 Класс нагревостойкости F Охлаждение Встроен. вентилятор Защита двигателя TKO (Thermal contact, NC) Выходной вал H - полый вал 60 мм Конструкция редуктора D без лап, без центровки Выходной фланец R - без фланца Клеммная коробка В положении 2 Тип подключения Standard Монтажное положение A Тип смазки CLP 460 Вентиляционный элемент установлен Защита поверхн. от коррозии OKS-S (Small; C1) Цвет RAL 7012 = Basalt grey Тормоз, исполнение Пружинный Размер тормоза 12 Напряжение тормоза 400 V AC Выпрямитель 6-ти полюсн. Выпрямитель тормоза Да с искрогасителем Исполнение тормоза не-регулируемый Момент тормоза 32 Нм Код двигателя C86 (для ПЧ) 1255 | Lenze Operations GmbH |  | 3722.82 | шт
GFL09-3WHCR1D | 15692895 | Мотор-редуктор GFL09-3WHCR1D, №15692895 | Мотор-редуктор Тип GFL09-3WHCR1D Приводная часть Free drive вал Вход, версия 19x50 Lenze размер привода 1D Приводная мощность 1,64 кВт Скорость на входе 1.400 об/мин Передаточное число 253,321 Частота вращения выход. вала 5,5 об/мин Крутящий момент выход. вала 2.712 Нм Момент инерции 2,070 kgcm2 Выходной вал H - полый вал 60 Конструкция редуктора C - без лап с центровкой Выходной фланец R - без фланца Монтажное положение C Тип смазки CLP 460 Цвет RAL 7012 = Basalt grey Защита поверхн. от коррозии OKS-S Защита выходного вала сальник Viton Опора от проворачивания Резиновый амортизатор Вентиляционный элемент установлен | Lenze Operations GmbH |  | 2922.26 | шт
GFL09-3WHDR1D | 15692943 | Редуктор GFL09-3WHDR1D, №15692943 | Редуктор Тип GFL09-3WHDR1D Приводная часть Free drive вал Вход, версия 19x50 Lenze размер привода 1D Приводная мощность 1,64 кВт Скорость на входе 1.400 об/мин Передаточное число 253,321 Частота вращения выход. вала 5,5 об/мин Крутящий момент выход. вала 2.712 Нм Момент инерции 2,070 kgcm2 Выходной вал H - полый вал 60 Конструкция редуктора D без foot без centr. Выходной фланец R - без фланца Монтажное положение C Тип смазки CLP 460 Цвет RAL 7012 = Basalt grey Защита поверхн. от коррозии OKS-S Защита выходного вала сальник Viton Вентиляционный элемент установлен | Lenze Operations GmbH |  | 2881.03 | шт
GFL11-2AHCR21XC35 | 16101435 | Мотор-редуктор плоский цилиндрический GFL11-2AHCR21XC35, №16101435 | Мотор-редуктор плоский цилиндрический Тип GFL11-2AHCR21XC35 Двигатель MCA21X35-RS0P1 Kind of motor MCA asyn. compact servo motor Монтаж на редукторе (фланец) Прямой монтаж (двиг. интегрир.) Расчетная мощность 20,3 кВт Расчетный крутящий момент 55 Нм Расчетная частота вращения 3520 об/мин Частота вращения выход. вала 141,7 об/мин Крутящий момент выход. вала 1302 Нм Передаточное число 24,85 Сервис фактор 2,75 Расчетное напряжение 390 V Выходной ток 42,5 A Расчетная частота 120 Hz cos phi 0,8 Момент инерции 238,736 kgcm2 Выходной вал H - полый вал 70 мм Конструкция редуктора C - без лап с центровкой Выходной фланец R - без фланца Монтажное положение B Тип смазки CLP HC 320 Вентиляционный элемент установлен Степень защиты IP54 Temperature class F Подключение питания Штекер Подключение обратной связи Штекер Подключение вентилятора M17 plug Подключение В положении 2 Охлаждение Вентилятор 1~ 230 V +-10% Защита двигателя KTY Тормоз, исполнение Тормоз с постоянными магнитами Размер тормоза 14 Тормоз, напряжение 24 V DC Момент тормоза 80 Нм Feedback safety system not acc. to IEC 61800-5-2 Обратная связь, тип Резольвер RS0 Соответствие (стандарт) UR Цвет RAL 9005 = Jet black матовый Surface/corrosion protection OKS-S (Small; C1) Сальник вала Oil-proof | Lenze Operations GmbH |  | 10070.58 | шт
GFL11-2MHAR180C12 | 15688295 | Мотор-редуктор GFL11-2MHAR180C12, №15688295 | Мотор-редуктор Тип GFL11-2MHAR180C12 Двигатель MDEMABR180-12B0C Тип двигателя MD асинх. 3-ф двигатель Монтаж на редукторе (фланец) Прямой монтаж (двиг. интегрир.) Расчетная мощность 18,500 кВт Расчетный крутящий момент 120,00 Нм Расчетная частота вращения 1.470 об/мин Расчетное напряжение 230 / 400 V +-10% Расчетный ток 57,8 / 32,8 A Расчетная частота 50 Hz КПД 0,90 Передаточное число 24,850 Частота вращения выход. вала 59,2 об/мин Крутящий момент выход. вала 2.898 Нм Сервис фактор 1,47 Степень защиты IP55 Режим работы S1 Класс нагревостойкости F Охлаждение Встроен. вентилятор Защита двигателя TKO (Thermal contact, NC) Выходной вал H - полый вал 70 Конструкция редуктора A - на лапах, с центрирующим кольцом Выходной фланец R - без фланца Клеммная коробка В положении 2 Тип подключения Standard Монтажное положение A Тип смазки CLP 460 Вентиляционный элемент установлен Цвет RAL 7012 = Basalt grey Защита поверхн. от коррозии OKS-S (Standard) Foot pos. low-profile gearbox 3 Тормоз, исполнение Пружинный Размер тормоза 18 Напряжение тормоза 400 V AC Выпрямитель 6-ти полюсн. Выпрямитель тормоза Да с искрогасителем Исполнение тормоза не-регулируемый Момент тормоза 150 Нм Код двигателя C86 (для ПЧ) 1032 | Lenze Operations GmbH |  | 8619.04 | шт
GFL11-2MHAR180C32 | 15688294 | Мотор-редуктор GFL11-2MHAR180C32, №15688294 | Мотор-редуктор Тип GFL11-2MHAR180C32 Двигатель MDEMAXX180-32B0N Тип двигателя MD асинх. 3-ф двигатель Монтаж на редукторе (фланец) Прямой монтаж (двиг. интегрир.) Расчетная мощность 22,000 кВт Расчетный крутящий момент 144,00 Нм Расчетная частота вращения 1.465 об/мин Расчетное напряжение 230 / 400 V +-10% Расчетный ток 67,4 / 38,8 A Расчетная частота 50 Hz КПД 0,90 Передаточное число 24,850 Частота вращения выход. вала 59,0 об/мин Крутящий момент выход. вала 3.457 Нм Сервис фактор 1,23 Степень защиты IP55 Режим работы S1 Класс нагревостойкости F Охлаждение Встроен. вентилятор Защита двигателя TKO (Thermal contact, NC) Выходной вал H - полый вал 70 Конструкция редуктора A - на лапах, с центрирующим кольцом Выходной фланец R - без фланца Клеммная коробка В положении 2 Тип подключения Standard Монтажное положение A Тип смазки CLP 460 Вентиляционный элемент установлен Цвет RAL 7012 = Basalt grey Защита поверхн. от коррозии OKS-S (Standard) Foot pos. low-profile gearbox 3 Соответствие станд. Not CE-compliant Код двигателя C86 (для ПЧ) 1297 | Lenze Operations GmbH |  | 8294.33 | шт
GFL11-2MHAR180N12 | 15710483 | Мотор-редуктор GFL11-2MHAR180N12, №15710483 | Мотор-редуктор Тип GFL11-2MHAR180N12 Код мотора MHEMABR180-12B1C Тип двигателя MH асинхронный 3-ф двигатель (IE2) Монтаж на редукторе (фланец) IEC монтаж Расчетная мощность 18,500 кВт Расчетный крутящий момент 119,80 Нм Расчетная частота вращения 1.475 об/мин Расчетное напряжение 230 / 400 V +-10% Расчетный ток 58,8 / 34,0 A Расчетная частота 50 Hz КПД 0,86 Передаточное число 24,850 Частота вращения выход. вала 59,4 об/мин Крутящий момент выход. вала 2.888 Нм Сервис фактор 1,48 Lenze размер привода 2H Степень защиты IP55 Режим работы S1 Класс нагревостойкости F Охлаждение Встроен. вентилятор Защита двигателя TKO/KTY 83-110 Выходной вал H - полый вал 70 Конструкция редуктора A - на лапах, с центрирующим кольцом Выходной фланец R - без фланца Клеммная коробка В положении 2 Тип подключения Standard Монтажное положение D Тип смазки CLP HC 320 Вентиляционный элемент установлен Цвет RAL 7012 = Basalt grey Защита поверхн. от коррозии OKS-S (Standard) Foot pos. low-profile gearbox 3 Тормоз, исполнение Пружинный Размер тормоза 20 Напряжение тормоза 400 V AC Выпрямитель 6-ти полюсн. Выпрямитель тормоза Да с искрогасителем Исполнение тормоза не-регулируемый Момент тормоза 170 Нм Бесшумный ротор тормоза да Код двигателя C86 (для ПЧ) 1545 | Lenze Operations GmbH |  | 9985.79 | шт
GFL11-2MHAR180N32 | 15710399 | Мотор-редуктор GFL11-2MHAR180N32, №15710399 | Мотор-редуктор Тип GFL11-2MHAR180N32 Код мотора MHEMAXX180-32B1C Тип двигателя MH асинхронный 3-ф двигатель (IE2) Монтаж на редукторе (фланец) IEC монтаж Расчетная мощность 22,000 кВт Расчетный крутящий момент 142,90 Нм Расчетная частота вращения 1.470 об/мин Расчетное напряжение 230 / 400 V +-10% Расчетный ток 68,9 / 39,8 A Расчетная частота 50 Hz КПД 0,87 Передаточное число 24,850 Частота вращения выход. вала 59,2 об/мин Крутящий момент выход. вала 3.446 Нм Сервис фактор 1,24 Lenze размер привода 2H Степень защиты IP55 Режим работы S1 Класс нагревостойкости F Охлаждение Встроен. вентилятор Защита двигателя TKO/KTY 83-110 Выходной вал H - полый вал 70 Конструкция редуктора A - на лапах, с центрирующим кольцом Выходной фланец R - без фланца Клеммная коробка В положении 2 Тип подключения Standard Монтажное положение A Тип смазки CLP HC 320 Вентиляционный элемент установлен Цвет RAL 7012 = Basalt grey Защита поверхн. от коррозии OKS-S (Standard) Foot pos. low-profile gearbox 3 Код двигателя C86 (для ПЧ) 1547 | Lenze Operations GmbH |  | 8999.34 | шт
GFL11-2MHBR132C22 | 15730486 | Мотор-редуктор GFL11-2MHBR132C22, №15730486 | Мотор-редуктор Тип GFL11-2MHBR132C22 Код мотора MFEMAXX132-22C1C Тип двигателя MF оптим. ПЧ Монтаж на редукторе (фланец) Прямой монтаж (двиг. интегрир.) Расчетная мощность 18,500 кВт Расчетный крутящий момент 49,60 Нм Расчетная частота вращения 3.560 об/мин Расчетное напряжение 360 V звезда Расчетный ток 39,0 A Расчетная частота 120 Hz КПД 0,84 Передаточное число 45,333 Частота вращения выход. вала 78,5 об/мин Крутящий момент выход. вала 2.183 Нм Сервис фактор 1,90 Степень защиты IP55 Режим работы S1 Класс нагревостойкости F Охлаждение Встроен. вентилятор Защита двигателя TKO (Thermal contact, NC) Выходной вал H - полый вал 80 Конструкция редуктора B-на лапах, без центровки Выходной фланец R - без фланца Клеммная коробка В положении 2 Тип подключения Standard Монтажное положение E Тип смазки CLP 460 Вентиляционный элемент установлен Цвет RAL 7012 = Basalt grey Защита поверхн. от коррозии OKS-S (Standard) Foot pos. low-profile gearbox 3 Код двигателя C86 (для ПЧ) 1597 | Lenze Operations GmbH |  | 6030.45 | шт
GFL11-2MHBR180C42 | 15730489 | Мотор-редуктор GFL11-2MHBR180C42, №15730489 | Мотор-редуктор Тип GFL11-2MHBR180C42 Код мотора MDEMAXX180-42B0N Тип двигателя MD асинх. 3-ф двигатель Монтаж на редукторе (фланец) Прямой монтаж (двиг. интегрир.) Расчетная мощность 30,000 кВт Расчетный крутящий момент 196,00 Нм Расчетная частота вращения 1.465 об/мин Расчетное напряжение 230 / 400 V +-10% Расчетный ток 91,1 / 52,6 A Расчетная частота 50 Hz КПД 0,90 Передаточное число 20,286 Частота вращения выход. вала 72,2 об/мин Крутящий момент выход. вала 3.849 Нм Сервис фактор 1,05 Степень защиты IP55 Режим работы S1 Класс нагревостойкости F Охлаждение Встроен. вентилятор Защита двигателя TKO (Thermal contact, NC) Выходной вал H - полый вал 70 Конструкция редуктора B-на лапах, без центровки Выходной фланец R - без фланца Клеммная коробка В положении 2 Тип подключения Standard Монтажное положение E Тип смазки CLP 460 Вентиляционный элемент установлен Цвет RAL 7012 = Basalt grey Защита поверхн. от коррозии OKS-S (Standard) Foot pos. low-profile gearbox 3 Соответствие станд. Not CE-compliant Код двигателя C86 (для ПЧ) 1570 | Lenze Operations GmbH |  | 9941.86 | шт
GFL11-2MHBR225C12, 37квт, 92.7об/мин | 15634931 | Мотор-редуктор с параллельными валами GFL11-2MHBR225C12, 37квт, 92.7об/мин №15634931 | Мотор-редуктор с параллельными валами Тип GFL11-2MHBR225C12 Двигатель MDFMABI225-12B0C Тип двигателя MD асинх. 3-ф двигатель Монтаж на редукторе (фланец) Прямой монтаж (двиг. интегрир.) Расчетная мощность 37,000 кВт Расчетный крутящий момент 240,00 Нм Расчетная частота вращения 1.475 r/min Расчетное напряжение 230 / 400 V +-10% Расчетный ток 114,0/ 66,0 A Расчетная частота 50 Hz КПД 0,88 Передаточное число 15,904 Частота вращения выход. вала 92,7 r/min Крутящий момент выход. вала 3.696 Нм Сервис фактор 1,03 Степень защиты IP54 Режим работы S1 Класс нагревостойкости F Охлаждение Вентилятор 3~ Клеммная коробка - вентилятор В положении 2 Защита двигателя TKO (Thermal contact, NC) Выходной вал H - полый вал 70 Конструкция редуктора B-на лапах, без центровки Выходной фланец R - без фланца Клеммная коробка В положении 2 Тип подключения Standard Подключение питания В положении 5 Монтажное положение F Смазочный материал CLP 460 Вентиляционный элемент установлен Цвет RAL 7012 = Basalt grey Защита поверхн. от коррозии OKS-S (стандарт) Опора от проворачивания Резиновый амортизатор Foot pos. low-profile gearbox 3 Тормоз, исполнение Пружинный Размер тормоза 25 Напряжение тормоза 400 V AC Выпрямитель 6-ти полюсн. Выпрямитель тормоза Да с искрогасителем Исполнение тормоза не-регулируемый Момент тормоза 400 Нм Бесшумный ротор тормоза да Обратная связь Инкр. энкодер IG1024-24V-H Подключение обратной связи Клеммная коробка Код двигателя C86 (для ПЧ) 1699 | Lenze Operations GmbH |  | 15707.02 | шт
GFL11-2MHCK100C32 | 15833700 | Мотор-редуктор плоский GFL11-2MHCK100C32, №15833700 | Мотор-редуктор плоский Тип GFL11-2MHCK100C32 Код мотора MDEMAXX100-32C0N Тип двигателя MD асинх. 3-ф двигатель Монтаж на редукторе (фланец) Прямой монтаж (двиг. интегрир.) Расчетная мощность 3,000 кВт Расчетный крутящий момент 20,50 Нм Расчетная частота вращения 1.430 об/мин Расчетное напряжение 230 / 400 V +-10% Расчетный ток 12,5 / 7,2 A Расчетная частота 50 Hz КПД 0,75 Передаточное число 79,875 Частота вращения выход. вала 17,9 об/мин Крутящий момент выход. вала 1.553 Нм Сервис фактор 1,69 Степень защиты IP55 Режим работы S1 Класс нагревостойкости F Охлаждение Встроен. вентилятор Защита двигателя TKO (Thermal contact, NC) Выходной вал H - полый вал 70 Конструкция редуктора C - без лап с центровкой Выходной фланец K - 400 сквозные отверстия, поз. 6 Клеммная коробка В положении 2 Тип подключения Standard Монтажное положение A Тип смазки CLP HC 220 USDA H1 Вентиляционный элемент установлен Защита поверхн. от коррозии OKS-S (Small; C1) Цвет RAL 7012 = Basalt grey Монтажный набор для полого вала да Соответствие станд. Not CE-compliant Код двигателя C86 (для ПЧ) 1253 | Lenze Operations GmbH |  | 5985.38 | шт
GFL11-2MHCK100C32 | 15834295 | Мотор-редуктор плоский GFL11-2MHCK100C32, №15834295 | Мотор-редуктор плоский Тип GFL11-2MHCK100C32 Код мотора MDEMAXX100-32C0N Тип двигателя MD асинх. 3-ф двигатель Монтаж на редукторе (фланец) Прямой монтаж (двиг. интегрир.) Расчетная мощность 3,000 кВт Расчетный крутящий момент 20,50 Нм Расчетная частота вращения 1.430 об/мин Расчетное напряжение 230 / 400 V +-10% Расчетный ток 12,5 / 7,2 A Расчетная частота 50 Hz КПД 0,75 Передаточное число 79,875 Частота вращения выход. вала 17,9 об/мин Крутящий момент выход. вала 1.553 Нм Сервис фактор 1,69 Степень защиты IP55 Режим работы S1 Класс нагревостойкости F Охлаждение Встроен. вентилятор Защита двигателя TKO (Thermal contact, NC) Выходной вал H - полый вал 70 Конструкция редуктора C - без лап с центровкой Выходной фланец K - 400 сквозные отверстия, поз. 6 Клеммная коробка В положении 2 Тип подключения Standard Монтажное положение A Тип смазки CLP HC 220 USDA H1 Вентиляционный элемент установлен Защита поверхн. от коррозии OKS-S (Small; C1) Цвет RAL 7012 = Basalt grey Защита выходного вала сальник Viton Монтажный набор для полого вала да Соответствие станд. Not CE-compliant Код двигателя C86 (для ПЧ) 1253 | Lenze Operations GmbH |  | 6181.23 | шт
GFL11-2MHCK112C32 | 15737203 | Мотор-редуктор плоский GFL11-2MHCK112C32, №15737203 | Мотор-редуктор плоский Тип GFL11-2MHCK112C32 Код мотора MDEMAXX112-32C0N Тип двигателя MD асинх. 3-ф двигатель Монтаж на редукторе (фланец) Прямой монтаж (двиг. интегрир.) Расчетная мощность 5,500 кВт Расчетный крутящий момент 36,60 Нм Расчетная частота вращения 1.445 об/мин Расчетное напряжение 230 / 400 V +-10% Расчетный ток 21,7 / 12,5 A Расчетная частота 50 Hz КПД 0,77 Передаточное число 52,067 Частота вращения выход. вала 27,8 об/мин Крутящий момент выход. вала 1.836 Нм Сервис фактор 1,58 Степень защиты IP55 Режим работы S1 Класс нагревостойкости F Охлаждение Встроен. вентилятор Защита двигателя TKO (Thermal contact, NC) Выходной вал H - полый вал 70 Конструкция редуктора C - без лап с центровкой Выходной фланец K - 400 сквозные отверстия, поз. 6 Клеммная коробка В положении 2 Тип подключения Standard Монтажное положение C Тип смазки CLP HC 320 Вентиляционный элемент установлен Цвет RAL 7012 = Basalt grey Защита поверхн. от коррозии OKS-S (Standard) Соответствие станд. Not CE-compliant Код двигателя C86 (для ПЧ) 1257 | Lenze Operations GmbH |  | 5559.3 | шт
GFL11-2MHCK112C32 | 15603170 | Мотор-редуктор GFL11-2MHCK112C32, №15603170 | Мотор-редуктор Тип GFL11-2MHCK112C32 Двигатель MDEMAXX112-32C0N Тип двигателя MD асинх. 3-ф двигатель Монтаж на редукторе (фланец) Прямой монтаж (двиг. интегрир.) Расчетная мощность 5,500 кВт Расчетный крутящий момент 36,60 Нм Расчетная частота вращения 1.445 r/min Расчетное напряжение 400 / V +-10% Расчетный ток 12,5 A Расчетная частота 50 Hz КПД 0,77 Передаточное число 90,000 Частота вращения выход. вала 16,1 r/min Крутящий момент выход. вала 3.174 Нм Сервис фактор 1,06 Степень защиты IP55 Режим работы S1 Класс нагревостойкости F Охлаждение Встроен. вентилятор Защита двигателя TKO (Thermal contact, NC) Выходной вал H - полый вал 80 Конструкция редуктора C - без лап с центровкой Выходной фланец K - 450 сквозные отверстия, поз. 6 Клеммная коробка В положении 2 Тип подключения Standard Монтажное положение A Смазочный материал CLP 460 Вентиляционный элемент установлен Цвет RAL 7012 = Basalt grey Защита поверхн. от коррозии OKS-S (стандарт) Соответствие станд. Not CE-compliant Код двигателя C86 (для ПЧ) 1272 | Lenze Operations GmbH |  | 5243.22 | шт
GFL11-2MHCK132C12 | 15624000 | Мотор-редуктор GFL11-2MHCK132C12, №15624000 | Мотор-редуктор Тип GFL11-2MHCK132C12 Двигатель MHEMABR132-12C1C Тип двигателя MH асинхронный 3-ф двигатель (IE2) Монтаж на редукторе (фланец) Прямой монтаж (двиг. интегрир.) Расчетная мощность 5,500 кВт Расчетный крутящий момент 35,70 Нм Расчетная частота вращения 1.470 r/min Расчетное напряжение 400 / V +-10% Расчетный ток 11,9 A Расчетная частота 50 Hz КПД 0,77 Передаточное число 58,667 Частота вращения выход. вала 25,1 r/min Крутящий момент выход. вала 2.034 Нм Сервис фактор 2,58 Степень защиты IP55 Режим работы S1 Класс нагревостойкости F Охлаждение Встроен. вентилятор Защита двигателя PTC Выходной вал H - полый вал 70 Конструкция редуктора C - без лап с центровкой Выходной фланец K - 450 сквозные отверстия, поз. 6 Клеммная коробка В положении 5 Тип подключения Standard Монтажное положение A Смазочный материал CLP 460 Вентиляционный элемент установлен Цвет RAL 7012 = Basalt grey Защита поверхн. от коррозии OKS-S (стандарт) Тормоз, исполнение Пружинный Размер тормоза 16 Напряжение тормоза 400 V AC Выпрямитель 6-ти полюсн. Выпрямитель тормоза Да с искрогасителем Исполнение тормоза не-регулируемый Момент тормоза 80 Нм Код двигателя C86 (для ПЧ) 1653 | Lenze Operations GmbH |  | 6330.83 | шт
GFL11-2MHCK132C22 | 15813097 | Мотор-редуктор плоский GFL11-2MHCK132C22, №15813097 | Мотор-редуктор плоский Тип GFL11-2MHCK132C22 Код мотора MDEMABR132-22C0C Тип двигателя MD асинх. 3-ф двигатель Монтаж на редукторе (фланец) Прямой монтаж (двиг. интегрир.) Расчетная мощность 7,500 кВт Расчетный крутящий момент 49,20 Нм Расчетная частота вращения 1.455 об/мин Расчетное напряжение 230 / 400 V +-10% Расчетный ток 28,6 / 16,5 A Расчетная частота 50 Hz КПД 0,76 Передаточное число 58,667 Частота вращения выход. вала 24,8 об/мин Крутящий момент выход. вала 2.802 Нм Сервис фактор 1,88 Степень защиты IP54 Режим работы S1 Класс нагревостойкости F Охлаждение Встроен. вентилятор Защита двигателя TKO (Thermal contact, NC) Выходной вал H - полый вал 70 Конструкция редуктора C - без лап с центровкой Выходной фланец K - 400 сквозные отверстия, поз. 6 Клеммная коробка В положении 2 Тип подключения Standard Монтажное положение A Тип смазки CLP 460 Вентиляционный элемент установлен Защита поверхн. от коррозии OKS-S (Small; C1) Цвет RAL 7012 = Basalt grey Тормоз, исполнение Пружинный Размер тормоза 14 Напряжение тормоза 230 V AC Выпрямитель 6-ти полюсн. Выпрямитель тормоза Да с искрогасителем Исполнение тормоза не-регулируемый Момент тормоза 55 Нм Ручка оттормаживания В положении 2 Код двигателя C86 (для ПЧ) 1259 | Lenze Operations GmbH |  | 6449.18 | шт
GFL11-2MHCK160C32 | 15737208 | Мотор-редуктор плоский GFL11-2MHCK160C32, №15737208 | Мотор-редуктор плоский Тип GFL11-2MHCK160C32 Код мотора MDEMAXX160-32B0N Тип двигателя MD асинх. 3-ф двигатель Монтаж на редукторе (фланец) Прямой монтаж (двиг. интегрир.) Расчетная мощность 15,000 кВт Расчетный крутящий момент 98,10 Нм Расчетная частота вращения 1.460 об/мин Расчетное напряжение 230 / 400 V +-10% Расчетный ток 48,4 / 27,8 A Расчетная частота 50 Hz КПД 0,87 Передаточное число 36,889 Частота вращения выход. вала 39,6 об/мин Крутящий момент выход. вала 3.511 Нм Сервис фактор 1,31 Степень защиты IP55 Режим работы S1 Класс нагревостойкости F Охлаждение Встроен. вентилятор Защита двигателя TKO (Thermal contact, NC) Выходной вал H - полый вал 70 Конструкция редуктора C - без лап с центровкой Выходной фланец K - 400 сквозные отверстия, поз. 6 Клеммная коробка В положении 2 Тип подключения Standard Монтажное положение C Тип смазки CLP HC 220 USDA H1 Вентиляционный элемент установлен Цвет RAL 7012 = Basalt grey Защита поверхн. от коррозии OKS-S (Standard) Соответствие станд. Not CE-compliant | Lenze Operations GmbH |  | 7736.02 | шт
GFL11-2MHCK160C32 | 15737209 | Мотор-редуктор плоский GFL11-2MHCK160C32, №15737209 | Мотор-редуктор плоский Тип GFL11-2MHCK160C32 Код мотора MDEMAXX160-32B0N Тип двигателя MD асинх. 3-ф двигатель Монтаж на редукторе (фланец) Прямой монтаж (двиг. интегрир.) Расчетная мощность 15,000 кВт Расчетный крутящий момент 98,10 Нм Расчетная частота вращения 1.460 об/мин Расчетное напряжение 230 / 400 V +-10% Расчетный ток 48,4 / 27,8 A Расчетная частота 50 Hz КПД 0,87 Передаточное число 45,333 Частота вращения выход. вала 32,2 об/мин Крутящий момент выход. вала 4.315 Нм Сервис фактор 1,13 Степень защиты IP55 Режим работы S1 Класс нагревостойкости F Охлаждение Встроен. вентилятор Защита двигателя TKO (Thermal contact, NC) Выходной вал H - полый вал 70 Конструкция редуктора C - без лап с центровкой Выходной фланец K - 400 сквозные отверстия, поз. 6 Клеммная коробка В положении 2 Тип подключения Standard Монтажное положение C Тип смазки CLP HC 220 USDA H1 Вентиляционный элемент установлен Цвет RAL 7012 = Basalt grey Защита поверхн. от коррозии OKS-S (Standard) Соответствие станд. Not CE-compliant Код двигателя C86 (для ПЧ) 1227 | Lenze Operations GmbH |  | 7736.02 | шт
GFL11-2MHCR160C22 | 15603162 | Мотор-редуктор GFL11-2MHCR160C22, №15603162 | Мотор-редуктор Тип GFL11-2MHCR160C22 Двигатель MDEMAXX160-22B0N Тип двигателя MD асинх. 3-ф двигатель Монтаж на редукторе (фланец) Прямой монтаж (двиг. интегрир.) Расчетная мощность 11,000 кВт Расчетный крутящий момент 71,90 Нм Расчетная частота вращения 1.460 r/min Расчетное напряжение 400 / V +-10% Расчетный ток 21,0 A Расчетная частота 50 Hz КПД 0,85 Передаточное число 32,739 Частота вращения выход. вала 44,6 r/min Крутящий момент выход. вала 2.285 Нм Сервис фактор 2,01 Степень защиты IP55 Режим работы S1 Класс нагревостойкости F Охлаждение Встроен. вентилятор Защита двигателя TKO (Thermal contact, NC) Выходной вал H - полый вал 80 Конструкция редуктора C - без лап с центровкой Выходной фланец R - без фланца Клеммная коробка В положении 2 Тип подключения Standard Монтажное положение A Смазочный материал CLP 460 Вентиляционный элемент установлен Цвет RAL 7012 = Basalt grey Защита поверхн. от коррозии OKS-S (стандарт) Соответствие станд. Not CE-compliant Код двигателя C86 (для ПЧ) 1046 | Lenze Operations GmbH |  | 5708.78 | шт
GFL11-2MHCR160C32 | 15756043 | Мотор-редуктор насадной GFL11-2MHCR160C32, №15756043 | Мотор-редуктор насадной Тип GFL11-2MHCR160C32 Код мотора MDEMAXX160-32B0N Тип двигателя MD асинх. 3-ф двигатель Монтаж на редукторе (фланец) Прямой монтаж (двиг. интегрир.) Расчетная мощность 15,000 кВт Расчетный крутящий момент 98,10 Нм Расчетная частота вращения 1.460 об/мин Расчетное напряжение 230 / 400 V +-10% Расчетный ток 48,4 / 27,8 A Расчетная частота 50 Hz КПД 0,87 Передаточное число 45,333 Частота вращения выход. вала 32,2 об/мин Крутящий момент выход. вала 4.315 Нм Сервис фактор 1,13 Степень защиты IP55 Режим работы S1 Класс нагревостойкости F Охлаждение Встроен. вентилятор Защита двигателя TKO (Thermal contact, NC) Выходной вал H - полый вал 70 Конструкция редуктора C - без лап с центровкой Выходной фланец R - без фланца Клеммная коробка В положении 2 Тип подключения Standard Монтажное положение B Тип смазки CLP 460 Вентиляционный элемент установлен Цвет RAL 7012 = Basalt grey Защита поверхн. от коррозии OKS-S (Standard) Соответствие станд. Not CE-compliant Код двигателя C86 (для ПЧ) 1227 | Lenze Operations GmbH |  | 6258.58 | шт
GFL11-2MHCR180C12 | 15690159 | Мотор-редуктор GFL11-2MHCR180C12, №15690159 | Мотор-редуктор Тип GFL11-2MHCR180C12 Двигатель MHEMAIG180-12B1C Тип двигателя MH асинхронный 3-ф двигатель (IE2) Монтаж на редукторе (фланец) Прямой монтаж (двиг. интегрир.) Расчетная мощность 18,500 кВт Расчетный крутящий момент 119,80 Нм Расчетная частота вращения 1.475 об/мин Расчетное напряжение 230 / 400 V +-10% Расчетный ток 58,8 / 34,0 A Расчетная частота 50 Hz КПД 0,86 Передаточное число 24,850 Частота вращения выход. вала 59,4 об/мин Крутящий момент выход. вала 2.888 Нм Сервис фактор 1,48 Степень защиты IP54 Режим работы S1 Класс нагревостойкости F Охлаждение Встроен. вентилятор Защита двигателя TKO (Thermal contact, NC) Выходной вал H - полый вал 80 Конструкция редуктора C - без лап с центровкой Выходной фланец R - без фланца Клеммная коробка В положении 2 Тип подключения Standard Монтажное положение A Тип смазки CLP HC 320 Вентиляционный элемент установлен Цвет RAL 7012 = Basalt grey Защита поверхн. от коррозии OKS-S (Standard) Обратная связь Инкр. энкодер IG1024-24V-H Подключение обратной связи Клеммная коробка Код двигателя C86 (для ПЧ) 1545 | Lenze Operations GmbH |  | 8607.6 | шт
GFL11-2MHCR180C12 | 15690289 | Мотор-редуктор GFL11-2MHCR180C12, №15690289 | Мотор-редуктор Тип GFL11-2MHCR180C12 Двигатель MHFMAIG180-12B1C Тип двигателя MH асинхронный 3-ф двигатель (IE2) Монтаж на редукторе (фланец) Прямой монтаж (двиг. интегрир.) Расчетная мощность 18,500 кВт Расчетный крутящий момент 119,80 Нм Расчетная частота вращения 1.475 об/мин Расчетное напряжение 230 / 400 V +-10% Расчетный ток 58,8 / 34,0 A Расчетная частота 50 Hz КПД 0,86 Передаточное число 24,850 Частота вращения выход. вала 59,4 об/мин Крутящий момент выход. вала 2.888 Нм Сервис фактор 1,48 Степень защиты IP55 Режим работы S1 Класс нагревостойкости F Охлаждение Вентилятор 1~ / 3~ Клеммная коробка - вентилятор В положении 2 Защита двигателя TKO (Thermal contact, NC) Выходной вал H - полый вал 80 Конструкция редуктора C - без лап с центровкой Выходной фланец R - без фланца Клеммная коробка В положении 2 Тип подключения Standard Монтажное положение A Тип смазки CLP HC 320 Вентиляционный элемент установлен Цвет RAL 7012 = Basalt grey Защита поверхн. от коррозии OKS-S (Standard) Обратная связь Инкр. энкодер IG1024-24V-H Подключение обратной связи Клеммная коробка Код двигателя C86 (для ПЧ) 1545 | Lenze Operations GmbH |  | 9694.92 | шт
GFL11-2MHCR180C12 | 15690527 | Мотор-редуктор GFL11-2MHCR180C12, №15690527 | Мотор-редуктор Тип GFL11-2MHCR180C12 Двигатель MHFMAIG180-12B1C Тип двигателя MH асинхронный 3-ф двигатель (IE2) Монтаж на редукторе (фланец) Прямой монтаж (двиг. интегрир.) Расчетная мощность 18,500 кВт Расчетный крутящий момент 119,80 Нм Расчетная частота вращения 1.475 об/мин Расчетное напряжение 230 / 400 V +-10% Расчетный ток 58,8 / 34,0 A Расчетная частота 50 Hz КПД 0,86 Передаточное число 24,850 Частота вращения выход. вала 59,4 об/мин Крутящий момент выход. вала 2.888 Нм Сервис фактор 1,48 Степень защиты IP54 Режим работы S1 Класс нагревостойкости F Охлаждение Вентилятор 1~ / 3~ Клеммная коробка - вентилятор В положении 2 Защита двигателя TKO (Thermal contact, NC) Выходной вал H - полый вал 80 Конструкция редуктора C - без лап с центровкой Выходной фланец R - без фланца Клеммная коробка В положении 2 Тип подключения Standard Монтажное положение C Тип смазки CLP HC 320 Вентиляционный элемент установлен Цвет RAL 7012 = Basalt grey Защита поверхн. от коррозии OKS-S (Standard) Обратная связь Инкр. энкодер IG1024-24V-H Подключение обратной связи Клеммная коробка Код двигателя C86 (для ПЧ) 1545 | Lenze Operations GmbH |  | 9694.92 | шт
GFL11-2MHCR180C12 | 15690549 | Мотор-редуктор GFL11-2MHCR180C12, №15690549 | Мотор-редуктор Тип GFL11-2MHCR180C12 Двигатель MHFMAIG180-12B1C Тип двигателя MH асинхронный 3-ф двигатель (IE2) Монтаж на редукторе (фланец) Прямой монтаж (двиг. интегрир.) Расчетная мощность 18,500 кВт Расчетный крутящий момент 119,80 Нм Расчетная частота вращения 1.475 об/мин Расчетное напряжение 230 / 400 V +-10% Расчетный ток 58,8 / 34,0 A Расчетная частота 50 Hz КПД 0,86 Передаточное число 24,850 Частота вращения выход. вала 59,4 об/мин Крутящий момент выход. вала 2.888 Нм Сервис фактор 1,48 Степень защиты IP54 Режим работы S1 Класс нагревостойкости F Охлаждение Вентилятор 1~ / 3~ Клеммная коробка - вентилятор В положении 3 Защита двигателя TKO (Thermal contact, NC) Выходной вал H - полый вал 80 Конструкция редуктора C - без лап с центровкой Выходной фланец R - без фланца Клеммная коробка В положении 3 Тип подключения Standard Монтажное положение C Тип смазки CLP HC 320 Вентиляционный элемент установлен Цвет RAL 7012 = Basalt grey Защита поверхн. от коррозии OKS-S (Standard) Обратная связь Инкр. энкодер IG1024-24V-H Подключение обратной связи Клеммная коробка Код двигателя C86 (для ПЧ) 1545 | Lenze Operations GmbH |  | 9694.92 | шт
GFL11-2MHCR180C12 | 16061509 | Мотор-редуктор GFL11-2MHCR180C12, №16061509 | Мотор-редуктор Тип GFL11-2MHCR180C12 Код мотора MDEMAXX180-12B0N Kind of motor MD 3-phase AC asyn. motor Монтаж на редукторе (фланец) Прямой монтаж (двиг. интегрир.) Расчетная мощность 18,5 кВт Расчетный крутящий момент 120 Нм Расчетная частота вращения 1470 об/мин Расчетное напряжение 400 / V +-10% Выходной ток 32,8 A Расчетная частота 50 Hz КПД 0,9 Передаточное число 40,233 Частота вращения выход. вала 36,5 об/мин Крутящий момент выход. вала 4691 Нм Сервис фактор 1,04 Степень защиты IP55 Operating mode S1 Temperature class F Охлаждение Встроен. вентилятор Защита двигателя TKO (Thermal contact, NC) Выходной вал H - полый вал 70 мм Конструкция редуктора C - без лап с центровкой Выходной фланец R - без фланца Клеммная коробка В положении 2 Тип подключения Standard Монтажное положение A Тип смазки CLP 460 Вентиляционный элемент установлен Surface/corrosion protection OKS-S (Small; C1) Цвет RAL 7012 = Basalt grey Соответствие станд. Not CE-compliant Код двигателя C86 (для ПЧ) 1048 | Lenze Operations GmbH | 31 workday(s) | 6993.83 | шт
GFL11-2MHDR100C32 | 15662362 | Мотор-редуктор GFL11-2MHDR100C32, №15662362 | Мотор-редуктор Тип GFL11-2MHDR100C32 Двигатель MHEMABR100-32C1C Тип двигателя MH асинхронный 3-ф двигатель (IE2) Монтаж на редукторе (фланец) Прямой монтаж (двиг. интегрир.) Расчетная мощность 3,000 кВт Расчетный крутящий момент 19,80 Нм Расчетная частота вращения 1.445 r/min Расчетное напряжение 230 / 400 V +-10% Расчетный ток 12,1 / 7,0 A Расчетная частота 50 Hz КПД 0,73 Передаточное число 71,200 Частота вращения выход. вала 20,3 r/min Крутящий момент выход. вала 1.370 Нм Сервис фактор 2,12 Степень защиты IP55 Режим работы S1 Класс нагревостойкости F Охлаждение Встроен. вентилятор Защита двигателя TKO (Thermal contact, NC) Выходной вал H - полый вал 70 Конструкция редуктора D без foot без centr. Выходной фланец R - без фланца Клеммная коробка В положении 4 Тип подключения Standard Монтажное положение A Смазочный материал CLP HC 320 Вентиляционный элемент установлен Цвет RAL 7012 = Basalt grey Защита поверхн. от коррозии OKS-M (medium) Защита выходного вала сальник Viton Тормоз, исполнение Пружинный Размер тормоза 10 Напряжение тормоза 230 V AC Выпрямитель 6-ти полюсн. Выпрямитель тормоза Да с искрогасителем Исполнение тормоза не-регулируемый Момент тормоза 16 Нм Тормоз с уплотнительным кольцом да Код двигателя C86 (для ПЧ) 1279 | Lenze Operations GmbH |  | 5463.92 | шт
GFL11-2MHDR100C32 | 15862167 | Мотор-редуктор плоский GFL11-2MHDR100C32, №15862167 | Мотор-редуктор плоский Тип GFL11-2MHDR100C32 Код мотора MFEMABR100-32C1C Тип двигателя MF оптим. ПЧ Монтаж на редукторе (фланец) Прямой монтаж (двиг. интегрир.) Расчетная мощность 7,500 кВт Расчетный крутящий момент 20,30 Нм Расчетная частота вращения 3.515 об/мин Расчетное напряжение 375 V звезда Расчетный ток 15,9 A Расчетная частота 120 Hz КПД 0,81 Передаточное число 79,875 Частота вращения выход. вала 44,0 об/мин Крутящий момент выход. вала 1.579 Нм Сервис фактор 1,57 Степень защиты IP55 Режим работы S1 Класс нагревостойкости F Охлаждение Встроен. вентилятор Защита двигателя TKO (Thermal contact, NC) Выходной вал H - полый вал 70 Конструкция редуктора D без лап, без центровки Выходной фланец R - без фланца Клеммная коробка В положении 2 Тип подключения Standard Монтажное положение A Тип смазки CLP 460 Вентиляционный элемент установлен Защита поверхн. от коррозии OKS-S (Small; C1) Цвет RAL 7012 = Basalt grey Тормоз, исполнение Пружинный Размер тормоза 10 Напряжение тормоза 400 V AC Выпрямитель 6-ти полюсн. Выпрямитель тормоза Да с искрогасителем Исполнение тормоза не-регулируемый Момент тормоза 16 Нм Бесшумный ротор тормоза да Код двигателя C86 (для ПЧ) 1594 | Lenze Operations GmbH |  | 5011.49 | шт
GFL11-2MHDR112C22 | 16070410 | Мотор-редуктор GFL11-2MHDR112C22, №16070410 | Мотор-редуктор Тип GFL11-2MHDR112C22 Код мотора MDEMABR112-22C0C Kind of motor MD 3-phase AC asyn. motor Монтаж на редукторе (фланец) Прямой монтаж (двиг. интегрир.) Расчетная мощность 4 кВт Расчетный крутящий момент 26,3 Нм Расчетная частота вращения 1450 об/мин Расчетное напряжение 230 / 400 V +-10% Выходной ток 16,1 / 9,3 A Расчетная частота 50 Hz cos phi 0,73 Передаточное число 20,286 Частота вращения выход. вала 71,5 об/мин Крутящий момент выход. вала 518 Нм Сервис фактор 4,71 Степень защиты IP55 Operating mode S1 Temperature class F Охлаждение Встроен. вентилятор Защита двигателя TKO (Thermal contact, NC) Выходной вал H - полый вал 80 мм Конструкция редуктора D без лап, без центровки Выходной фланец R - без фланца Клеммная коробка В положении 2 Тип подключения Standard Монтажное положение D Тип смазки CLP 460 Вентиляционный элемент установлен Surface/corrosion protection OKS-S (Small; C1) Цвет RAL 7012 = Basalt grey Тормоз, исполнение Пружинный Размер тормоза 12 Напряжение тормоза 230 V AC Выпрямитель 6-ти полюсн. Выпрямитель тормоза Да с искрогасителем Исполнение тормоза не-регулируемый Момент тормоза 32 Нм Код двигателя C86 (для ПЧ) 1255 | Lenze Operations GmbH |  | 4992.39 | шт
GFL11-2MHDR112C22 11,000 кВт 44,2 об/мин | 15737260 | Мотор-редуктор плоский GFL11-2MHDR112C22, 11,000 кВт 44,2 об/мин №15737260 | Мотор-редуктор плоский Тип GFL11-2MHDR112C22 Код мотора MFEMABR112-22C1C Тип двигателя MF оптим. ПЧ Монтаж на редукторе (фланец) Прямой монтаж (двиг. интегрир.) Расчетная мощность 11,000 кВт Расчетный крутящий момент 29,70 Нм Расчетная частота вращения 3.530 об/мин Расчетное напряжение 370 V звезда Расчетный ток 23,5 A Расчетная частота 120 Hz КПД 0,78 Передаточное число 79,875 Частота вращения выход. вала 44,2 об/мин Крутящий момент выход. вала 2.306 Нм Сервис фактор 1,23 Степень защиты IP55 Режим работы S1 Класс нагревостойкости F Охлаждение Встроен. вентилятор Защита двигателя TKO (Thermal contact, NC) Выходной вал H - полый вал 80 Конструкция редуктора D без лап, без центровки Выходной фланец R - без фланца Клеммная коробка В положении 2 Тип подключения Standard Монтажное положение A Тип смазки CLP HC 320 Вентиляционный элемент установлен Цвет RAL 7012 = Basalt grey Защита поверхн. от коррозии OKS-S (Standard) Тормоз, исполнение Пружинный Размер тормоза 14 Напряжение тормоза 400 V AC Выпрямитель 6-ти полюсн. Выпрямитель тормоза Да с искрогасителем Исполнение тормоза не-регулируемый Момент тормоза 60 Нм Бесшумный ротор тормоза да Код двигателя C86 (для ПЧ) 1595 | Lenze Operations GmbH |  | 5645.25 | шт
GFL11-2MHDR112C22 поз.15 4,000 кВт | 15852424 | Мотор-редуктор плоский цилиндрический GFL11-2MHDR112C22, 4,000 кВт поз.15 №15852424 | Мотор-редуктор плоский цилиндрический Тип GFL11-2MHDR112C22 Код мотора MDEMAXX112-22C0N Тип двигателя MD асинх. 3-ф двигатель Монтаж на редукторе (фланец) Прямой монтаж (двиг. интегрир.) Расчетная мощность 4,000 кВт Расчетный крутящий момент 26,30 Нм Расчетная частота вращения 1.450 об/мин Расчетное напряжение 230 / 400 V +-10% Расчетный ток 16,1 / 9,3 A Расчетная частота 50 Hz КПД 0,73 Передаточное число 90,000 Частота вращения выход. вала 16,1 об/мин Крутящий момент выход. вала 2.300 Нм Сервис фактор 1,46 Степень защиты IP55 Режим работы S1 Класс нагревостойкости F Охлаждение Встроен. вентилятор Защита двигателя TKO (Thermal contact, NC) Выходной вал H - полый вал 70 Конструкция редуктора D без лап, без центровки Выходной фланец R - без фланца Клеммная коробка В положении 3 Тип подключения Standard Монтажное положение F Тип смазки CLP 460 Вентиляционный элемент установлен Защита поверхн. от коррозии OKS-S (Small; C1) Цвет RAL 7012 = Basalt grey Соответствие станд. Not CE-compliant Код двигателя C86 (для ПЧ) 1255 | Lenze Operations GmbH |  | 4611.02 | шт
GFL11-2MHDR112C22, 11,000 кВт, 44,2 об/мин | 15737275 | Мотор-редуктор плоский GFL11-2MHDR112C22, 11,000 кВт, 44,2 об/мин №15737275 | Мотор-редуктор плоский Тип GFL11-2MHDR112C22 Код мотора MFEMABR112-22C1C Тип двигателя MF оптим. ПЧ Монтаж на редукторе (фланец) Прямой монтаж (двиг. интегрир.) Расчетная мощность 11,000 кВт Расчетный крутящий момент 29,70 Нм Расчетная частота вращения 3.530 об/мин Расчетное напряжение 370 V звезда Расчетный ток 23,5 A Расчетная частота 120 Hz КПД 0,78 Передаточное число 79,875 Частота вращения выход. вала 44,2 об/мин Крутящий момент выход. вала 2.306 Нм Сервис фактор 1,23 Степень защиты IP55 Режим работы S1 Класс нагревостойкости F Охлаждение Встроен. вентилятор Защита двигателя TKO (Thermal contact, NC) Выходной вал H - полый вал 80 Конструкция редуктора D без лап, без центровки Выходной фланец R - без фланца Клеммная коробка В положении 2 Тип подключения Standard Монтажное положение A Тип смазки CLP HC 320(-25+50С) Вентиляционный элемент установлен Цвет RAL 7012 = Basalt grey Защита поверхн. от коррозии OKS-S (Standard) Опора от проворачивания Резиновый амортизатор Тормоз, исполнение Пружинный Размер тормоза 14 Напряжение тормоза 400 V AC Выпрямитель 6-ти полюсн. Выпрямитель тормоза Да с искрогасителем Исполнение тормоза не-регулируемый Момент тормоза 60 Нм Бесшумный ротор тормоза да Код двигателя C86 (для ПЧ) 1595 | Lenze Operations GmbH |  | 5700.22 | шт
GFL11-2MHDR112C32 | 15781086 | Мотор-редуктор плоский GFL11-2MHDR112C32, №15781086 | Мотор-редуктор плоский Тип GFL11-2MHDR112C32 Код мотора MDEMABR112-32C0C Тип двигателя MD асинх. 3-ф двигатель Монтаж на редукторе (фланец) Прямой монтаж (двиг. интегрир.) Расчетная мощность 5,500 кВт Расчетный крутящий момент 36,60 Нм Расчетная частота вращения 1.445 об/мин Расчетное напряжение 230 / 400 V +-10% Расчетный ток 21,7 / 12,5 A Расчетная частота 50 Hz КПД 0,77 Передаточное число 58,667 Частота вращения выход. вала 24,6 об/мин Крутящий момент выход. вала 2.069 Нм Сервис фактор 1,58 Степень защиты IP54 Режим работы S1 Класс нагревостойкости F Охлаждение Встроен. вентилятор Защита двигателя TKO (Thermal contact, NC) Выходной вал H - полый вал 70 Конструкция редуктора D без лап, без центровки Выходной фланец R - без фланца Клеммная коробка В положении 2 Тип подключения Standard Монтажное положение A Тип смазки CLP HC 220 Вентиляционный элемент установлен Цвет RAL 7012 = Basalt grey Защита поверхн. от коррозии OKS-S (Standard) Монтажный набор для полого вала да Опора от проворачивания Резиновый амортизатор Тормоз, исполнение Пружинный Размер тормоза 12 Напряжение тормоза 400 V AC Выпрямитель 6-ти полюсн. Выпрямитель тормоза Да с искрогасителем Исполнение тормоза не-регулируемый Момент тормоза 32 Нм Ручка оттормаживания В положении 2 Код двигателя C86 (для ПЧ) 1257 | Lenze Operations GmbH |  | 5602.27 | шт
GFL11-2MHDR112C32 CLP HC 46 5,500 кВт | 15760828 | Мотор-редуктор плоский GFL11-2MHDR112C32, 5,500 кВт CLP HC 46 №15760828 | Мотор-редуктор плоский Тип GFL11-2MHDR112C32 Код мотора MDEMABR112-32C0C Тип двигателя MD асинх. 3-ф двигатель Монтаж на редукторе (фланец) Прямой монтаж (двиг. интегрир.) Расчетная мощность 5,500 кВт Расчетный крутящий момент 36,60 Нм Расчетная частота вращения 1.445 об/мин Расчетное напряжение 230 / 400 V +-10% Расчетный ток 21,7 / 12,5 A Расчетная частота 50 Hz КПД 0,77 Передаточное число 58,667 Частота вращения выход. вала 24,6 об/мин Крутящий момент выход. вала 2.069 Нм Сервис фактор 1,58 Степень защиты IP54 Режим работы S1 Класс нагревостойкости F Охлаждение Встроен. вентилятор Защита двигателя TKO (Thermal contact, NC) Выходной вал H - полый вал 70 Конструкция редуктора D без лап, без центровки Выходной фланец R - без фланца Клеммная коробка В положении 2 Тип подключения Standard Монтажное положение A Тип смазки CLP HC 46 Вентиляционный элемент установлен Цвет RAL 7012 = Basalt grey Защита поверхн. от коррозии OKS-S (Standard) Тормоз, исполнение Пружинный Размер тормоза 12 Напряжение тормоза 400 V AC Выпрямитель 6-ти полюсн. Выпрямитель тормоза Да с искрогасителем Исполнение тормоза не-регулируемый Момент тормоза 32 Нм Ручка оттормаживания В положении 2 Код двигателя C86 (для ПЧ) 1257 | Lenze Operations GmbH | CLP HC 220 | 5500.89 | шт
GFL11-2MHDR132C22 | 15740714 | Мотор-редуктор GFL11-2MHDR132C22, №15740714 | Мотор-редуктор Тип GFL11-2MHDR132C22 Код мотора MDEMABR132-22C0C Тип двигателя MD асинх. 3-ф двигатель Монтаж на редукторе (фланец) Прямой монтаж (двиг. интегрир.) Расчетная мощность 7,500 кВт Расчетный крутящий момент 49,20 Нм Расчетная частота вращения 1.455 об/мин Расчетное напряжение 230 / 400 V +-10% Расчетный ток 28,6 / 16,5 A Расчетная частота 50 Hz КПД 0,76 Передаточное число 32,739 Частота вращения выход. вала 44,4 об/мин Крутящий момент выход. вала 1.564 Нм Сервис фактор 2,94 Степень защиты IP54 Режим работы S1 Класс нагревостойкости F Охлаждение Встроен. вентилятор Защита двигателя TKO (Thermal contact, NC) Выходной вал H - полый вал 70 Конструкция редуктора D без лап, без центровки Выходной фланец R - без фланца Клеммная коробка В положении 2 Тип подключения Standard Монтажное положение A Тип смазки CLP HC 320 Вентиляционный элемент установлен Цвет RAL 7012 = Basalt grey Защита поверхн. от коррозии OKS-S (Standard) Опора от проворачивания Резиновый амортизатор Тормоз, исполнение Пружинный Размер тормоза 14 Напряжение тормоза 400 V AC Выпрямитель 6-ти полюсн. Выпрямитель тормоза Да с искрогасителем Исполнение тормоза не-регулируемый Момент тормоза 60 Нм Ручка оттормаживания В положении 2 Код двигателя C86 (для ПЧ) 1259 | Lenze Operations GmbH |  | 6206.94 | шт
GFL11-2MHDR132C32 | 15740582 | Мотор-редуктор GFL11-2MHDR132C32, №15740582 | Мотор-редуктор Тип GFL11-2MHDR132C32 Код мотора MDEMABR132-32C0C Тип двигателя MD асинх. 3-ф двигатель Монтаж на редукторе (фланец) Прямой монтаж (двиг. интегрир.) Расчетная мощность 9,200 кВт Расчетный крутящий момент 60,60 Нм Расчетная частота вращения 1.450 об/мин Расчетное напряжение 230 / 400 V +-10% Расчетный ток 34,1 / 19,7 A Расчетная частота 50 Hz КПД 0,80 Передаточное число 32,739 Частота вращения выход. вала 44,3 об/мин Крутящий момент выход. вала 1.925 Нм Сервис фактор 2,39 Степень защиты IP54 Режим работы S1 Класс нагревостойкости F Охлаждение Встроен. вентилятор Защита двигателя TKO (Thermal contact, NC) Выходной вал H - полый вал 70 Конструкция редуктора D без лап, без центровки Выходной фланец R - без фланца Клеммная коробка В положении 2 Тип подключения Standard Монтажное положение A Тип смазки CLP HC 320 Вентиляционный элемент установлен Цвет RAL 7012 = Basalt grey Защита поверхн. от коррозии OKS-S (Standard) Опора от проворачивания Резиновый амортизатор Тормоз, исполнение Пружинный Размер тормоза 14 Напряжение тормоза 400 V AC Выпрямитель 6-ти полюсн. Выпрямитель тормоза Да с искрогасителем Исполнение тормоза не-регулируемый Момент тормоза 60 Нм Ручка оттормаживания В положении 2 Код двигателя C86 (для ПЧ) 1261 | Lenze Operations GmbH |  | 6426.83 | шт
GFL11-2MHDR160C22 | 15656876 | Мотор-редуктор плоский(насадной) GFL11-2MHDR160C22, №15656876 | Мотор-редуктор плоский(насадной) Тип GFL11-2MHDR160C22 Двигатель MDEMAXX160-22B0N Тип двигателя MD асинх. 3-ф двигатель Монтаж на редукторе (фланец) Прямой монтаж (двиг. интегрир.) Расчетная мощность 11,000 кВт Расчетный крутящий момент 71,90 Нм Расчетная частота вращения 1.460 r/min Расчетное напряжение 230 / 400 V +-10% Расчетный ток 36,5 / 21,0 A Расчетная частота 50 Hz КПД 0,85 Передаточное число 32,739 Частота вращения выход. вала 44,6 r/min Крутящий момент выход. вала 2.285 Нм Сервис фактор 2,01 Степень защиты IP55 Режим работы S1 Класс нагревостойкости F Охлаждение Встроен. вентилятор Защита двигателя TKO (Thermal contact, NC) Выходной вал H - полый вал 70 Конструкция редуктора D без foot без centr. Выходной фланец R - без фланца Клеммная коробка В положении 2 Тип подключения Standard Монтажное положение A Смазочный материал CLP 460 Вентиляционный элемент установлен Цвет RAL 7012 = Basalt grey Защита поверхн. от коррозии OKS-S (стандарт) Соответствие станд. Not CE-compliant | Lenze Operations GmbH |  | 5920.1 | шт
GFL11-2MHDR160C22 | 15740605 | Мотор-редуктор GFL11-2MHDR160C22, №15740605 | Мотор-редуктор Тип GFL11-2MHDR160C22 Код мотора MDEMABR160-22B0C Тип двигателя MD асинх. 3-ф двигатель Монтаж на редукторе (фланец) Прямой монтаж (двиг. интегрир.) Расчетная мощность 11,000 кВт Расчетный крутящий момент 71,90 Нм Расчетная частота вращения 1.460 об/мин Расчетное напряжение 230 / 400 V +-10% Расчетный ток 36,5 / 21,0 A Расчетная частота 50 Hz КПД 0,85 Передаточное число 32,739 Частота вращения выход. вала 44,6 об/мин Крутящий момент выход. вала 2.285 Нм Сервис фактор 2,01 Степень защиты IP54 Режим работы S1 Класс нагревостойкости F Охлаждение Встроен. вентилятор Защита двигателя TKO (Thermal contact, NC) Выходной вал H - полый вал 70 Конструкция редуктора D без лап, без центровки Выходной фланец R - без фланца Клеммная коробка В положении 2 Тип подключения Standard Монтажное положение A Тип смазки CLP HC 320 Вентиляционный элемент установлен Цвет RAL 7012 = Basalt grey Защита поверхн. от коррозии OKS-S (Standard) Опора от проворачивания Резиновый амортизатор Тормоз, исполнение Пружинный Размер тормоза 16 Напряжение тормоза 400 V AC Выпрямитель 6-ти полюсн. Выпрямитель тормоза Да с искрогасителем Исполнение тормоза не-регулируемый Момент тормоза 80 Нм Ручка оттормаживания В положении 2 Код двигателя C86 (для ПЧ) 1225 | Lenze Operations GmbH |  | 6938.8 | шт
GFL11-2MHDR160C22 | 15975767 | Мотор-редуктор плоский цилиндрический GFL11-2MHDR160C22, №15975767 | Мотор-редуктор плоский цилиндрический Тип GFL11-2MHDR160C22 Код мотора MDEMAXX160-22B0N Тип двигателя MD асинх. 3-ф двигатель Монтаж на редукторе (фланец) Прямой монтаж (двиг. интегрир.) Расчетная мощность 11 кВт Расчетный крутящий момент 71,9 Нм Расчетная частота вращения 1460 об/мин Расчетное напряжение 230 / 400 V +-10% Расчетный ток 36,5 / 21,0 A Расчетная частота 50 Hz КПД 0,85 Передаточное число 17,92 Частота вращения выход. вала 81,5 об/мин Крутящий момент выход. вала 1251 Нм Сервис фактор 3,03 Степень защиты IP55 Режим работы S1 Класс нагревостойкости F Охлаждение Встроен. вентилятор Защита двигателя TKO (Thermal contact, NC) Выходной вал H - полый вал 70 мм Конструкция редуктора D без лап, без центровки Выходной фланец R - без фланца Клеммная коробка В положении 2 Тип подключения Standard Монтажное положение A Тип смазки CLP 460 Вентиляционный элемент установлен Защита поверхн. от коррозии OKS-S (Small; C1) Цвет RAL 7012 = Basalt grey Соответствие станд. Not CE-compliant Код двигателя C86 (для ПЧ) 1225 | Lenze Operations GmbH |  | 5920.1 | шт
GFL11-2MHDR160C22 | 16011968 | Мотор-редуктор GFL11-2MHDR160C22, №16011968 | Мотор-редуктор Тип GFL11-2MHDR160C22 Код мотора MDEMAXX160-22B0N Тип двигателя MD асинх. 3-ф двигатель Монтаж на редукторе (фланец) Прямой монтаж (двиг. интегрир.) Расчетная мощность 11 кВт Расчетный крутящий момент 71,9 Нм Расчетная частота вращения 1460 об/мин Расчетное напряжение 230 / 400 V +-10% Расчетный ток 36,5 / 21,0 A Расчетная частота 50 Hz КПД 0,85 Передаточное число 32,739 Частота вращения выход. вала 44,6 об/мин Крутящий момент выход. вала 2285 Нм Сервис фактор 2,01 Степень защиты IP55 Режим работы S1 Класс нагревостойкости F Охлаждение Встроен. вентилятор Защита двигателя TKO (Thermal contact, NC) Выходной вал H - полый вал 80 мм Конструкция редуктора D без лап, без центровки Выходной фланец R - без фланца Клеммная коробка В положении 2 Тип подключения Standard Монтажное положение A Тип смазки CLP 460 Вентиляционный элемент установлен Защита поверхн. от коррозии OKS-S (Small; C1) Цвет RAL 7012 = Basalt grey Опора от проворачивания Резиновый амортизаторs Соответствие станд. Not CE-compliant Код двигателя C86 (для ПЧ) 1225 | Lenze Operations GmbH |  | 5975.08 | шт
GFL11-2MHDR160C22, 11,000 кВт, 44,6 об/мин | 15737257 | Мотор-редуктор плоский GFL11-2MHDR160C22, 11,000 кВт, 44,6 об/мин №15737257 | Мотор-редуктор плоский Тип GFL11-2MHDR160C22 Код мотора MDEMABR160-22B0C Тип двигателя MD асинх. 3-ф двигатель Монтаж на редукторе (фланец) Прямой монтаж (двиг. интегрир.) Расчетная мощность 11,000 кВт Расчетный крутящий момент 71,90 Нм Расчетная частота вращения 1.460 об/мин Расчетное напряжение 230 / 400 V +-10% Расчетный ток 36,5 / 21,0 A Расчетная частота 50 Hz КПД 0,85 Передаточное число 32,739 Частота вращения выход. вала 44,6 об/мин Крутящий момент выход. вала 2.285 Нм Сервис фактор 2,01 Степень защиты IP55 Режим работы S1 Класс нагревостойкости F Охлаждение Встроен. вентилятор Защита двигателя TKO (Thermal contact, NC) Выходной вал H - полый вал 80 Конструкция редуктора D без лап, без центровки Выходной фланец R - без фланца Клеммная коробка В положении 2 Тип подключения Standard Монтажное положение A Тип смазки CLP HC 320(-25С+50С) Вентиляционный элемент установлен Цвет RAL 7012 = Basalt grey Защита поверхн. от коррозии OKS-S (Standard) Опора от проворачивания Резиновый амортизатор Тормоз, исполнение Пружинный Размер тормоза 18 Напряжение тормоза 400 V AC Выпрямитель 6-ти полюсн. Выпрямитель тормоза Да с искрогасителем Исполнение тормоза не-регулируемый Момент тормоза 130 Нм Код двигателя C86 (для ПЧ) 1225 | Lenze Operations GmbH |  | 7108.91 | шт
GFL11-2MHDR160C22, 11квт | 15542780 | Мотор-редуктор плоский GFL11-2MHDR160C22, 11квт №15542780 | Мотор-редуктор плоский Тип GFL11-2MHDR160C22 Код мотора MDEMABR160-22B0C Тип двигателя MD асинх. 3-ф двигатель Монтаж на редукторе (фланец) Прямой монтаж (двиг. интегрир.) Расчетная мощность 11,000 кВт Расчетный крутящий момент 71,90 Нм Расчетная частота вращения 1.460 об/мин Расчетное напряжение 230 / 400 V +-10% Расчетный ток 36,5 / 21,0 A Расчетная частота 50 Hz КПД 0,85 Передаточное число 32,739 Частота вращения выход. вала 44,6 об/мин Крутящий момент выход. вала 2.285 Нм Сервис фактор 2,01 Степень защиты IP54 Режим работы S1 Класс нагревостойкости F Охлаждение Встроен. вентилятор Защита двигателя TKO (Thermal contact, NC) Выходной вал H - полый вал 70 Конструкция редуктора D без лап, без центровки Выходной фланец R - без фланца Клеммная коробка В положении 2 Тип подключения Standard Монтажное положение A Тип смазки CLP 460 Вентиляционный элемент установлен Защита поверхн. от коррозии OKS-S (Small; C1) Цвет RAL 7012 = Basalt grey Опора от проворачивания Резиновый амортизатор Тормоз, исполнение Пружинный Размер тормоза 16 Напряжение тормоза 400 V AC Выпрямитель 6-ти полюсн. Выпрямитель тормоза Да с искрогасителем Исполнение тормоза не-регулируемый Момент тормоза 80 Нм Ручка оттормаживания В положении 2 Код двигателя C86 (для ПЧ) 1225 | Lenze Operations GmbH |  | 6742.98 | шт
GFL11-2MHDR180C12 | 15688663 | Мотор-редуктор GFL11-2MHDR180C12, №15688663 | Мотор-редуктор Тип GFL11-2MHDR180C12 Двигатель MDEMABR180-12B0C Тип двигателя MD асинх. 3-ф двигатель Монтаж на редукторе (фланец) Прямой монтаж (двиг. интегрир.) Расчетная мощность 18,500 кВт Расчетный крутящий момент 120,00 Нм Расчетная частота вращения 1.470 об/мин Расчетное напряжение 230 / 400 V +-10% Расчетный ток 57,8 / 32,8 A Расчетная частота 50 Hz КПД 0,90 Передаточное число 24,850 Частота вращения выход. вала 59,2 об/мин Крутящий момент выход. вала 2.898 Нм Сервис фактор 1,47 Степень защиты IP55 Режим работы S1 Класс нагревостойкости F Охлаждение Встроен. вентилятор Защита двигателя TKO (Thermal contact, NC) Выходной вал H - полый вал 70 Конструкция редуктора D без foot без centr. Выходной фланец R - без фланца Клеммная коробка В положении 5 Тип подключения Standard Монтажное положение A Тип смазки CLP 460 Вентиляционный элемент установлен Цвет RAL 7012 = Basalt grey Защита поверхн. от коррозии OKS-S (Standard) Опора от проворачивания Резиновый амортизатор Тормоз, исполнение Пружинный Размер тормоза 18 Напряжение тормоза 400 V AC Выпрямитель 6-ти полюсн. Выпрямитель тормоза Да с искрогасителем Исполнение тормоза не-регулируемый Момент тормоза 150 Нм Код двигателя C86 (для ПЧ) 1032 | Lenze Operations GmbH |  | 8213.59 | шт
GFL11-2MHDR180C12 | 15689516 | Мотор-редуктор GFL11-2MHDR180C12, №15689516 | Мотор-редуктор Тип GFL11-2MHDR180C12 Двигатель MDEMABR180-12B0C Тип двигателя MD асинх. 3-ф двигатель Монтаж на редукторе (фланец) Прямой монтаж (двиг. интегрир.) Расчетная мощность 18,500 кВт Расчетный крутящий момент 120,00 Нм Расчетная частота вращения 1.470 об/мин Расчетное напряжение 230 / 400 V +-10% Расчетный ток 57,8 / 32,8 A Расчетная частота 50 Hz КПД 0,90 Передаточное число 24,850 Частота вращения выход. вала 59,2 об/мин Крутящий момент выход. вала 2.898 Нм Сервис фактор 1,47 Степень защиты IP55 Режим работы S1 Класс нагревостойкости F Охлаждение Встроен. вентилятор Защита двигателя TKO (Thermal contact, NC) Выходной вал H - полый вал 70 Конструкция редуктора D без foot без centr. Выходной фланец R - без фланца Клеммная коробка В положении 5 Тип подключения Standard Монтажное положение A Тип смазки CLP HC 320 Вентиляционный элемент установлен Цвет RAL 7012 = Basalt grey Защита поверхн. от коррозии OKS-S (Standard) Тормоз, исполнение Пружинный Размер тормоза 18 Напряжение тормоза 400 V AC Выпрямитель 6-ти полюсн. Выпрямитель тормоза Да с искрогасителем Исполнение тормоза не-регулируемый Момент тормоза 150 Нм Код двигателя C86 (для ПЧ) 1032 | Lenze Operations GmbH |  | 8354.45 | шт
GFL11-2MHDR180C32 | 15688662 | Мотор-редуктор GFL11-2MHDR180C32, №15688662 | Мотор-редуктор Тип GFL11-2MHDR180C32 Двигатель MDEMAXX180-32B0N Тип двигателя MD асинх. 3-ф двигатель Монтаж на редукторе (фланец) Прямой монтаж (двиг. интегрир.) Расчетная мощность 22,000 кВт Расчетный крутящий момент 144,00 Нм Расчетная частота вращения 1.465 об/мин Расчетное напряжение 230 / 400 V +-10% Расчетный ток 67,4 / 38,8 A Расчетная частота 50 Hz КПД 0,90 Передаточное число 24,850 Частота вращения выход. вала 59,0 об/мин Крутящий момент выход. вала 3.457 Нм Сервис фактор 1,23 Степень защиты IP55 Режим работы S1 Класс нагревостойкости F Охлаждение Встроен. вентилятор Защита двигателя TKO (Thermal contact, NC) Выходной вал H - полый вал 70 Конструкция редуктора D без foot без centr. Выходной фланец R - без фланца Клеммная коробка В положении 5 Тип подключения Standard Монтажное положение A Тип смазки CLP 460 Вентиляционный элемент установлен Цвет RAL 7012 = Basalt grey Защита поверхн. от коррозии OKS-S (Standard) Монтажный набор для полого вала да Опора от проворачивания Резиновый амортизатор Соответствие станд. Not CE-compliant Код двигателя C86 (для ПЧ) 1297 | Lenze Operations GmbH |  | 7935.28 | шт
GFL11-2MHDR180C32 | 15688664 | Мотор-редуктор GFL11-2MHDR180C32, №15688664 | Мотор-редуктор Тип GFL11-2MHDR180C32 Двигатель MDEMAXX180-32B0N Тип двигателя MD асинх. 3-ф двигатель Монтаж на редукторе (фланец) Прямой монтаж (двиг. интегрир.) Расчетная мощность 22,000 кВт Расчетный крутящий момент 144,00 Нм Расчетная частота вращения 1.465 об/мин Расчетное напряжение 230 / 400 V +-10% Расчетный ток 67,4 / 38,8 A Расчетная частота 50 Hz КПД 0,90 Передаточное число 24,850 Частота вращения выход. вала 59,0 об/мин Крутящий момент выход. вала 3.457 Нм Сервис фактор 1,23 Степень защиты IP55 Режим работы S1 Класс нагревостойкости F Охлаждение Встроен. вентилятор Защита двигателя TKO (Thermal contact, NC) Выходной вал H - полый вал 70 Конструкция редуктора D без foot без centr. Выходной фланец R - без фланца Клеммная коробка В положении 5 Тип подключения Standard Монтажное положение A Тип смазки CLP 460 Вентиляционный элемент установлен Цвет RAL 7012 = Basalt grey Защита поверхн. от коррозии OKS-S (Standard) Опора от проворачивания Резиновый амортизатор Соответствие станд. Not CE-compliant Код двигателя C86 (для ПЧ) 1297 | Lenze Operations GmbH |  | 7888.88 | шт
GFL11-2MHDR180C32 | 15689515 | Мотор-редуктор GFL11-2MHDR180C32, №15689515 | Мотор-редуктор Тип GFL11-2MHDR180C32 Двигатель MDEMAXX180-32B0N Тип двигателя MD асинх. 3-ф двигатель Монтаж на редукторе (фланец) Прямой монтаж (двиг. интегрир.) Расчетная мощность 22,000 кВт Расчетный крутящий момент 144,00 Нм Расчетная частота вращения 1.465 об/мин Расчетное напряжение 230 / 400 V +-10% Расчетный ток 67,4 / 38,8 A Расчетная частота 50 Hz КПД 0,90 Передаточное число 24,850 Частота вращения выход. вала 59,0 об/мин Крутящий момент выход. вала 3.457 Нм Сервис фактор 1,23 Степень защиты IP55 Режим работы S1 Класс нагревостойкости F Охлаждение Встроен. вентилятор Защита двигателя TKO (Thermal contact, NC) Выходной вал H - полый вал 70 Конструкция редуктора D без foot без centr. Выходной фланец R - без фланца Клеммная коробка В положении 5 Тип подключения Standard Монтажное положение A Тип смазки CLP HC 320 Вентиляционный элемент установлен Цвет RAL 7012 = Basalt grey Защита поверхн. от коррозии OKS-S (Standard) Монтажный набор для полого вала да Опора от проворачивания Резиновый амортизатор Соответствие станд. Not CE-compliant | Lenze Operations GmbH |  | 8131.13 | шт
GFL11-2MHDR180C32 | 15782657 | Мотор-редуктор насадной GFL11-2MHDR180C32, №15782657 | Мотор-редуктор насадной Тип GFL11-2MHDR180C32 Код мотора MDFMABI180-32B0C Тип двигателя MD асинх. 3-ф двигатель Монтаж на редукторе (фланец) Прямой монтаж (двиг. интегрир.) Расчетная мощность 22,000 кВт Расчетный крутящий момент 144,00 Нм Расчетная частота вращения 1.465 об/мин Расчетное напряжение 230 / 400 V +-10% Расчетный ток 67,4 / 38,8 A Расчетная частота 50 Hz КПД 0,90 Передаточное число 24,850 Частота вращения выход. вала 59,0 об/мин Крутящий момент выход. вала 3.457 Нм Сервис фактор 1,23 Степень защиты IP55 Режим работы S1 Класс нагревостойкости F Охлаждение Вентилятор 1~ / 3~ Клеммная коробка - вентилятор В положении 2 Защита двигателя TKO (Thermal contact, NC) Выходной вал H - полый вал 70 Конструкция редуктора D без лап, без центровки Выходной фланец R - без фланца Клеммная коробка В положении 2 Тип подключения Standard Монтажное положение A Тип смазки CLP HC 220 Вентиляционный элемент установлен Цвет RAL 7012 = Basalt grey Защита поверхн. от коррозии OKS-S (Standard) Тормоз, исполнение Пружинный Размер тормоза 20 Напряжение тормоза 400 V AC Выпрямитель 6-ти полюсн. Выпрямитель тормоза Да с искрогасителем Исполнение тормоза не-регулируемый Момент тормоза 315 Нм Бесшумный ротор тормоза да Обратная связь Инкр. энкодер IG2048-24V-H Подключение обратной связи Клеммная коробка Код двигателя C86 (для ПЧ) 1297 | Lenze Operations GmbH |  | 11309.16 | шт
GFL11-2MHDR180N12 | 15690522 | Мотор-редуктор GFL11-2MHDR180N12, №15690522 | Мотор-редуктор Тип GFL11-2MHDR180N12 Двигатель MDEMABR180-12B1C Тип двигателя MD асинх. 3-ф двигатель Монтаж на редукторе (фланец) IEC монтаж Расчетная мощность 18,500 кВт Расчетный крутящий момент 120,00 Нм Расчетная частота вращения 1.470 об/мин Расчетное напряжение 230 / 400 V +-10% Расчетный ток 57,8 / 32,8 A Расчетная частота 50 Hz КПД 0,90 Передаточное число 24,850 Частота вращения выход. вала 59,2 об/мин Крутящий момент выход. вала 2.898 Нм Сервис фактор 1,47 Lenze размер привода 2H Степень защиты IP55 Режим работы S1 Класс нагревостойкости F Охлаждение Встроен. вентилятор Защита двигателя TKO/KTY 83-110 Выходной вал H - полый вал 70 Конструкция редуктора D без foot без centr. Выходной фланец R - без фланца Клеммная коробка В положении 5 Тип подключения Standard Монтажное положение A Тип смазки CLP HC 320 Вентиляционный элемент установлен Цвет RAL 7012 = Basalt grey Защита поверхн. от коррозии OKS-S (Standard) Опора от проворачивания Резиновый амортизатор Тормоз, исполнение Пружинный Размер тормоза 18 Напряжение тормоза 400 V AC Выпрямитель 6-ти полюсн. Выпрямитель тормоза Да с искрогасителем Исполнение тормоза не-регулируемый Момент тормоза 150 Нм Код двигателя C86 (для ПЧ) 1032 | Lenze Operations GmbH |  | 8683.97 | шт
GFL11-2MHDR180N32 | 15690501 | Мотор-редуктор плоский(насадной) GFL11-2MHDR180N32, №15690501 | Мотор-редуктор плоский(насадной) Тип GFL11-2MHDR180N32 Двигатель MDEMAXX180-32B1N Тип двигателя MD асинх. 3-ф двигатель Монтаж на редукторе (фланец) IEC монтаж Расчетная мощность 22,000 кВт Расчетный крутящий момент 144,00 Нм Расчетная частота вращения 1.465 об/мин Расчетное напряжение 230 / 400 V +-10% Расчетный ток 67,4 / 38,8 A Расчетная частота 50 Hz КПД 0,90 Передаточное число 24,850 Частота вращения выход. вала 59,0 об/мин Крутящий момент выход. вала 3.457 Нм Сервис фактор 1,23 Lenze размер привода 2H Степень защиты IP55 Режим работы S1 Класс нагревостойкости F Охлаждение Встроен. вентилятор Защита двигателя TKO/KTY 83-110 Выходной вал H - полый вал 70 Конструкция редуктора D без foot без centr. Выходной фланец R - без фланца Клеммная коробка В положении 5 Тип подключения Standard Монтажное положение A Тип смазки CLP HC 320 Вентиляционный элемент установлен Цвет RAL 7012 = Basalt grey Защита поверхн. от коррозии OKS-S (Standard) Монтажный набор для полого вала да Опора от проворачивания Резиновый амортизатор Соответствие станд. Not CE-compliant Код двигателя C86 (для ПЧ) 1297 | Lenze Operations GmbH |  | 8193.85 | шт
GFL11-2MVAK180C32 | 15701320 | Мотор-редуктор проский(цилиндрический) насадной GFL11-2MVAK180C32, №15701320 | Мотор-редуктор проский(цилиндрический) насадной Тип GFL11-2MVAK180C32 Код мотора MDEMABR180-32B0C Тип двигателя MD асинх. 3-ф двигатель Монтаж на редукторе (фланец) Прямой монтаж (двиг. интегрир.) Расчетная мощность 22,000 кВт Расчетный крутящий момент 144,00 Нм Расчетная частота вращения 1.465 об/мин Расчетное напряжение 230 / 400 V +-10% Расчетный ток 67,4 / 38,8 A Расчетная частота 50 Hz КПД 0,90 Передаточное число 36,889 Частота вращения выход. вала 39,7 об/мин Крутящий момент выход. вала 5.132 Нм Сервис фактор 0,90 Степень защиты IP55 Режим работы S1 Класс нагревостойкости F Охлаждение Встроен. вентилятор Защита двигателя PTC Выходной вал V - цельный вал 80x160, p. 6 Конструкция редуктора A - на лапах, с центрирующим кольцом Выходной фланец K - 450 сквозные отверстия, поз. 6 Клеммная коробка В положении 5 Тип подключения Standard Монтажное положение A Тип смазки CLP HC 320 -25..50С(Град С) Вентиляционный элемент установлен Цвет RAL 7012 = Basalt grey Защита поверхн. от коррозии OKS-M (Medium) Защита выходного вала сальник Viton Foot pos. low-profile gearbox 3 Тормоз, исполнение Пружинный Размер тормоза 20 Напряжение тормоза 400 V AC Выпрямитель 6-ти полюсн. Выпрямитель тормоза Да с искрогасителем Исполнение тормоза не-регулируемый Момент тормоза 315 Нм Код двигателя C86 (для ПЧ) 1297 | Lenze Operations GmbH |  | 10848.85 | шт
GFL11-2MVBR132C32 | 15813095 | Мотор-редуктор GFL11-2MVBR132C32, №15813095 | Мотор-редуктор Тип GFL11-2MVBR132C32 Код мотора MDEMABI132-32C0C Тип двигателя MD асинх. 3-ф двигатель Монтаж на редукторе (фланец) Прямой монтаж (двиг. интегрир.) Расчетная мощность 9,200 кВт Расчетный крутящий момент 60,60 Нм Расчетная частота вращения 1.450 об/мин Расчетное напряжение 230 / 400 V +-10% Расчетный ток 34,1 / 19,7 A Расчетная частота 50 Hz КПД 0,80 Передаточное число 58,667 Частота вращения выход. вала 24,7 об/мин Крутящий момент выход. вала 3.449 Нм Сервис фактор 1,52 Степень защиты IP54 Режим работы S1 Класс нагревостойкости F Охлаждение Встроен. вентилятор Защита двигателя TKO (Thermal contact, NC) Выходной вал V - цельный вал 80x160, p. 6 Конструкция редуктора B-на лапах, без центровки Выходной фланец R - без фланца Клеммная коробка В положении 2 Тип подключения Standard Монтажное положение A Тип смазки CLP 460 Вентиляционный элемент установлен Защита поверхн. от коррозии OKS-S (Small; C1) Цвет RAL 7012 = Basalt grey Foot pos. low-profile gearbox 3 Тормоз, исполнение Пружинный Размер тормоза 16 Напряжение тормоза 400 V AC Выпрямитель 6-ти полюсн. Выпрямитель тормоза Да с искрогасителем Исполнение тормоза не-регулируемый Момент тормоза 125 Нм Ручка оттормаживания В положении 2 Бесшумный ротор тормоза да Обратная связь Инкр. энкодер IG1024-24V-H Подключение обратной связи Клеммная коробка Код двигателя C86 (для ПЧ) 1261 | Lenze Operations GmbH |  | 7619.14 | шт
GFL11-2MVBR160C22, 11квт, i=36,889, E | 15644375 | Плоский цилиндрический мотор-редуктор GFL11-2MVBR160C22, 11квт, i=36,889, E №15644375 | Плоский цилиндрический мотор-редуктор Тип GFL11-2MVBR160C22 Двигатель MDEMABR160-22B0C Тип двигателя MD асинх. 3-ф двигатель Монтаж на редукторе (фланец) Прямой монтаж (двиг. интегрир.) Расчетная мощность 11,000 кВт Расчетный крутящий момент 71,90 Нм Расчетная частота вращения 1.460 r/min Расчетное напряжение 230 / 400 V +-10% Расчетный ток 36,5 / 21,0 A Расчетная частота 50 Hz КПД 0,85 Передаточное число 36,889 Частота вращения выход. вала 39,6 r/min Крутящий момент выход. вала 2.575 Нм Сервис фактор 1,79 Степень защиты IP54 Режим работы S1 Класс нагревостойкости F Охлаждение Встроен. вентилятор Защита двигателя PTC Выходной вал V - цельный вал 80x160, p. 6 Конструкция редуктора B-на лапах, без центровки Выходной фланец R - без фланца Клеммная коробка В положении 2 Тип подключения Standard Монтажное положение E Смазочный материал CLP HC 320 Вентиляционный элемент установлен Цвет RAL 7012 = Basalt grey Защита поверхн. от коррозии OKS-S (стандарт) Foot pos. low-profile gearbox 3 Тормоз, исполнение Пружинный Размер тормоза 18 Напряжение тормоза 400 V AC Выпрямитель 6-ти полюсн. Выпрямитель тормоза Да с искрогасителем Исполнение тормоза не-регулируемый Момент тормоза 150 Нм Ручка оттормаживания В положении 2 Код двигателя C86 (для ПЧ) 1225 | Lenze Operations GmbH |  | 7778.92 | шт
GFL11-2MVBR160C22, 11квт, i=36,889, F | 15644373 | Плоский цилиндрический мотор-редуктор GFL11-2MVBR160C22, 11квт, i=36,889, F №15644373 | Плоский цилиндрический мотор-редуктор Тип GFL11-2MVBR160C22 Двигатель MDEMABR160-22B0C Тип двигателя MD асинх. 3-ф двигатель Монтаж на редукторе (фланец) Прямой монтаж (двиг. интегрир.) Расчетная мощность 11,000 кВт Расчетный крутящий момент 71,90 Нм Расчетная частота вращения 1.460 r/min Расчетное напряжение 230 / 400 V +-10% Расчетный ток 36,5 / 21,0 A Расчетная частота 50 Hz КПД 0,85 Передаточное число 36,889 Частота вращения выход. вала 39,6 r/min Крутящий момент выход. вала 2.575 Нм Сервис фактор 1,79 Степень защиты IP54 Режим работы S1 Класс нагревостойкости F Охлаждение Встроен. вентилятор Защита двигателя PTC Выходной вал V - цельный вал 80x160, p. 6 Конструкция редуктора B-на лапах, без центровки Выходной фланец R - без фланца Клеммная коробка В положении 2 Тип подключения Standard Монтажное положение F Смазочный материал CLP HC 320 Вентиляционный элемент установлен Цвет RAL 7012 = Basalt grey Защита поверхн. от коррозии OKS-S (стандарт) Foot pos. low-profile gearbox 3 Тормоз, исполнение Пружинный Размер тормоза 18 Напряжение тормоза 400 V AC Выпрямитель 6-ти полюсн. Выпрямитель тормоза Да с искрогасителем Исполнение тормоза не-регулируемый Момент тормоза 150 Нм Ручка оттормаживания В положении 2 Код двигателя C86 (для ПЧ) 1225 | Lenze Operations GmbH |  | 7778.92 | шт
GFL11-2MVBR160C32 15квт, i=36.889, F | 15644285 | Плоский цилиндрический мотор-редуктор GFL11-2MVBR160C32, 15квт, i=36.889, F №15644285 | Плоский цилиндрический мотор-редуктор Тип GFL11-2MVBR160C32 Двигатель MDEMABR160-32B0C Тип двигателя MD асинх. 3-ф двигатель Монтаж на редукторе (фланец) Прямой монтаж (двиг. интегрир.) Расчетная мощность 15,000 кВт Расчетный крутящий момент 98,10 Нм Расчетная частота вращения 1.460 r/min Расчетное напряжение 230 / 400 V +-10% Расчетный ток 48,4 / 27,8 A Расчетная частота 50 Hz КПД 0,87 Передаточное число 36,889 Частота вращения выход. вала 39,6 r/min Крутящий момент выход. вала 3.511 Нм Сервис фактор 1,31 Степень защиты IP54 Режим работы S1 Класс нагревостойкости F Охлаждение Встроен. вентилятор Защита двигателя PTC Выходной вал V - цельный вал 80x160, p. 6 Конструкция редуктора B-на лапах, без центровки Выходной фланец R - без фланца Клеммная коробка В положении 2 Тип подключения Standard Подключение питания В положении 3 Монтажное положение F Смазочный материал CLP HC 320 Вентиляционный элемент установлен Цвет RAL 7012 = Basalt grey Защита поверхн. от коррозии OKS-S (стандарт) Foot pos. low-profile gearbox 3 Тормоз, исполнение Пружинный Размер тормоза 18 Напряжение тормоза 400 V AC Выпрямитель 6-ти полюсн. Выпрямитель тормоза Да с искрогасителем Исполнение тормоза не-регулируемый Момент тормоза 200 Нм Ручка оттормаживания В положении 2 Код двигателя C86 (для ПЧ) 1227 | Lenze Operations GmbH |  | 8117.38 | шт
GFL11-2MVBR160C32, 15квт, i=36.889 | 15644284 | Плоский цилиндрический мотор-редуктор GFL11-2MVBR160C32, 15квт, i=36.889 №15644284 | Плоский цилиндрический мотор-редуктор Тип GFL11-2MVBR160C32 Двигатель MDEMABR160-32B0C Тип двигателя MD асинх. 3-ф двигатель Монтаж на редукторе (фланец) Прямой монтаж (двиг. интегрир.) Расчетная мощность 15,000 кВт Расчетный крутящий момент 98,10 Нм Расчетная частота вращения 1.460 r/min Расчетное напряжение 230 / 400 V +-10% Расчетный ток 48,4 / 27,8 A Расчетная частота 50 Hz КПД 0,87 Передаточное число 36,889 Частота вращения выход. вала 39,6 r/min Крутящий момент выход. вала 3.511 Нм Сервис фактор 1,31 Степень защиты IP54 Режим работы S1 Класс нагревостойкости F Охлаждение Встроен. вентилятор Защита двигателя PTC Выходной вал V - цельный вал 80x160, p. 6 Конструкция редуктора B-на лапах, без центровки Выходной фланец R - без фланца Клеммная коробка В положении 2 Тип подключения Standard Подключение питания В положении 3 Монтажное положение E Смазочный материал CLP HC 320 Вентиляционный элемент установлен Цвет RAL 7012 = Basalt grey Защита поверхн. от коррозии OKS-S (стандарт) Foot pos. low-profile gearbox 3 Тормоз, исполнение Пружинный Размер тормоза 18 Напряжение тормоза 400 V AC Выпрямитель 6-ти полюсн. Выпрямитель тормоза Да с искрогасителем Исполнение тормоза не-регулируемый Момент тормоза 200 Нм Ручка оттормаживания В положении 2 Код двигателя C86 (для ПЧ) 1227 | Lenze Operations GmbH |  | 8117.38 | шт
GFL11-2MVBR160C32, 15квт, i=35.889 E | 15644286 | Плоский цилиндрический мотор-редуктор GFL11-2MVBR160C32, 15квт, i=35.889 E №15644286 | Плоский цилиндрический мотор-редуктор Тип GFL11-2MVBR160C32 Двигатель MDEMABR160-32B0C Тип двигателя MD асинх. 3-ф двигатель Монтаж на редукторе (фланец) Прямой монтаж (двиг. интегрир.) Расчетная мощность 15,000 кВт Расчетный крутящий момент 98,10 Нм Расчетная частота вращения 1.460 r/min Расчетное напряжение 230 / 400 V +-10% Расчетный ток 48,4 / 27,8 A Расчетная частота 50 Hz КПД 0,87 Передаточное число 36,889 Частота вращения выход. вала 39,6 r/min Крутящий момент выход. вала 3.511 Нм Сервис фактор 1,31 Степень защиты IP54 Режим работы S1 Класс нагревостойкости F Охлаждение Встроен. вентилятор Защита двигателя PTC Выходной вал V - цельный вал 80x160, p. 6 Конструкция редуктора B-на лапах, без центровки Выходной фланец R - без фланца Клеммная коробка В положении 5 Тип подключения Standard Подключение питания В положении 2 Монтажное положение E Смазочный материал CLP HC 320 Вентиляционный элемент установлен Цвет RAL 7012 = Basalt grey Защита поверхн. от коррозии OKS-S (стандарт) Foot pos. low-profile gearbox 3 Тормоз, исполнение Пружинный Размер тормоза 18 Напряжение тормоза 400 V AC Выпрямитель 6-ти полюсн. Выпрямитель тормоза Да с искрогасителем Исполнение тормоза не-регулируемый Момент тормоза 200 Нм Ручка оттормаживания В положении 2 Код двигателя C86 (для ПЧ) 1227 | Lenze Operations GmbH |  | 8117.38 | шт
GFL11-2MVCR180C42 | 15908470 | Мотор-редуктор GFL11-2MVCR180C42, №15908470 | Мотор-редуктор Тип GFL11-2MVCR180C42 Код мотора MDFMAIG180-42B0N Тип двигателя MD асинх. 3-ф двигатель Монтаж на редукторе (фланец) Прямой монтаж (двиг. интегрир.) Расчетная мощность 30,000 кВт Расчетный крутящий момент 196,00 Нм Расчетная частота вращения 1.465 об/мин Расчетное напряжение 230 / 400 V +-10% Расчетный ток 91,1 / 52,6 A Расчетная частота 50 Hz КПД 0,90 Передаточное число 12,480 Частота вращения выход. вала 117,4 об/мин Крутящий момент выход. вала 2.368 Нм Сервис фактор 1,46 Степень защиты IP54 Режим работы S1 Класс нагревостойкости F Охлаждение Вентилятор 1~ / 3~ Клеммная коробка - вентилятор В положении 2 Защита двигателя TKO (Thermal contact, NC) Выходной вал V - цельный вал 80x160, p. 6 Конструкция редуктора C - без лап с центровкой Выходной фланец R - без фланца Клеммная коробка В положении 2 Тип подключения Standard Монтажное положение A Тип смазки CLP 460 Вентиляционный элемент установлен Защита поверхн. от коррозии OKS-S (Small; C1) Цвет RAL 7012 = Basalt grey Обратная связь Incremental enc. IG128-24V-H Подключение обратной связи Штекер M12 Соответствие станд. Not CE-compliant Код двигателя C86 (для ПЧ) 1570 | Lenze Operations GmbH |  | 10844.77 | шт
GFL11-2MVDR112C22 | 15760389 | Мотор-редуктор GFL11-2MVDR112C22, №15760389 | Мотор-редуктор Тип GFL11-2MVDR112C22 Код мотора MFEMABR112-22C1C Тип двигателя MF оптим. ПЧ Монтаж на редукторе (фланец) Прямой монтаж (двиг. интегрир.) Расчетная мощность 11,000 кВт Расчетный крутящий момент 29,70 Нм Расчетная частота вращения 3.530 об/мин Расчетное напряжение 370 V звезда Расчетный ток 23,5 A Расчетная частота 120 Hz КПД 0,78 Передаточное число 71,200 Частота вращения выход. вала 49,6 об/мин Крутящий момент выход. вала 2.056 Нм Сервис фактор 1,53 Степень защиты IP54 Режим работы S1 Класс нагревостойкости F Охлаждение Встроен. вентилятор Защита двигателя TKO (Thermal contact, NC) Выходной вал V - цельный вал 80x160, p. 6 Конструкция редуктора D без лап, без центровки Выходной фланец R - без фланца Клеммная коробка В положении 2 Тип подключения Standard Монтажное положение A Тип смазки CLP HC 320 Вентиляционный элемент установлен Цвет RAL 7012 = Basalt grey Защита поверхн. от коррозии OKS-S (Standard) Опора от проворачивания Резиновый амортизатор Тормоз, исполнение Пружинный Размер тормоза 14 Напряжение тормоза 400 V AC Выпрямитель 6-ти полюсн. Выпрямитель тормоза Да с искрогасителем Исполнение тормоза не-регулируемый Момент тормоза 60 Нм Ручка оттормаживания В положении 2 Бесшумный ротор тормоза да Код двигателя C86 (для ПЧ) 1595 | Lenze Operations GmbH |  | 5753.47 | шт
GFL11-2MVDR112C22 | 16070470 | Мотор-редуктор GFL11-2MVDR112C22, №16070470 | Мотор-редуктор Тип GFL11-2MVDR112C22 Код мотора MDEMABR112-22C0C Kind of motor MD 3-phase AC asyn. motor Монтаж на редукторе (фланец) Прямой монтаж (двиг. интегрир.) Расчетная мощность 4 кВт Расчетный крутящий момент 26,3 Нм Расчетная частота вращения 1450 об/мин Расчетное напряжение 230 / 400 V +-10% Выходной ток 16,1 / 9,3 A Расчетная частота 50 Hz cos phi 0,73 Передаточное число 20,286 Частота вращения выход. вала 71,5 об/мин Крутящий момент выход. вала 518 Нм Сервис фактор 4,71 Степень защиты IP55 Operating mode S1 Temperature class F Охлаждение Встроен. вентилятор Защита двигателя TKO (Thermal contact, NC) Выходной вал V - цельный вал 80x160, p. 6 Конструкция редуктора D без лап, без центровки Выходной фланец R - без фланца Клеммная коробка В положении 2 Тип подключения Standard Монтажное положение D Тип смазки CLP 460 Вентиляционный элемент установлен Surface/corrosion protection OKS-S (Small; C1) Цвет RAL 7012 = Basalt grey Тормоз, исполнение Пружинный Размер тормоза 12 Напряжение тормоза 230 V AC Выпрямитель 6-ти полюсн. Выпрямитель тормоза Да с искрогасителем Исполнение тормоза не-регулируемый Момент тормоза 32 Нм Код двигателя C86 (для ПЧ) 1255 | Lenze Operations GmbH |  | 4992.39 | шт
GFL11-2NHAR1K, IEC200-B5A400 | 15688298 | Редуктор GFL11-2NHAR1K, IEC200-B5A400 №15688298 | Редуктор Тип GFL11-2NHAR1K Приводная часть IEC монтаж Вход, версия B5-A400, 55x110 Lenze размер привода 1K Приводная мощность 25,95 кВт Скорость на входе 1.400 об/мин Передаточное число 24,850 Частота вращения выход. вала 56,3 об/мин Крутящий момент выход. вала 4.268 Нм Момент инерции 150,900 kgcm2 Выходной вал H - полый вал 70 Конструкция редуктора A - на лапах, с центрирующим кольцом Выходной фланец R - без фланца Монтажное положение A Тип смазки CLP 460 Цвет RAL 7012 = Basalt grey Защита поверхн. от коррозии OKS-S Foot pos. low-profile gearbox 3 Вентиляционный элемент установлен | Lenze Operations GmbH |  | 6584.98 | шт
GFL11-2NHAR2H, IEC A350-B5 | 15688296 | Редуктор GFL11-2NHAR2H, IEC A350-B5 №15688296 | Редуктор Тип GFL11-2NHAR2H Приводная часть IEC монтаж Вход, версия B5-A350, 48x110 Lenze размер привода 2H Приводная мощность 25,95 кВт Скорость на входе 1.400 об/мин Передаточное число 24,850 Частота вращения выход. вала 56,3 об/мин Крутящий момент выход. вала 4.268 Нм Момент инерции 92,800 kgcm2 Выходной вал H - полый вал 70 Конструкция редуктора A - на лапах, с центрирующим кольцом Выходной фланец R - без фланца Монтажное положение A Тип смазки CLP 460 Цвет RAL 7012 = Basalt grey Защита поверхн. от коррозии OKS-S Foot pos. low-profile gearbox 3 Вентиляционный элемент установлен | Lenze Operations GmbH |  | 5411.6 | шт
GFL11-2NHBR2H | 15730490 | Редуктор GFL11-2NHBR2H, №15730490 | Редуктор Тип GFL11-2NHBR2H Приводная часть IEC монтаж Вход, версия B5-A350, 48x110 Lenze размер привода 2H Приводная мощность 30,13 кВт Скорость на входе 1.400 об/мин Передаточное число 20,286 Частота вращения выход. вала 69,0 об/мин Крутящий момент выход. вала 4.045 Нм Момент инерции 102,000 kgcm2 Выходной вал H - полый вал 70 Конструкция редуктора B-на лапах, без центровки Выходной фланец R - без фланца Монтажное положение E Тип смазки CLP 460 Цвет RAL 7012 = Basalt grey Защита поверхн. от коррозии OKS-S Foot pos. low-profile gearbox 3 Вентиляционный элемент установлен | Lenze Operations GmbH |  | 5411.6 | шт
GFL11-2NHCR1G | 16101441 | Редуктор плоский GFL11-2NHCR1G, №16101441 | Редуктор плоский Тип GFL11-2NHCR1G Приводная часть IEC сборка с зажимной втулкой Вход, версия B5-A300, 38x80 Lenze размер привода 1G Приводная мощность 28,57 кВт Скорость на входе 2800 об/мин Передаточное число 22,857 Частота вращения выход. вала 122,5 об/мин Крутящий момент выход. вала 2161 Нм Момент инерции 52,7 kgcm2 Выходной вал H - полый вал 70 мм Конструкция редуктора C - без лап с центровкой Выходной фланец R - без фланца Монтажное положение B Тип смазки CLP 460 Цвет RAL 9005 = Jet black матовый Surface/corrosion protection OKS-S (Small; C1) Вентиляционный элемент установлен | Lenze Operations GmbH |  | 4738.14 | шт
GFL11-2NHDR1K | 15693071 | Редуктор насадной(плоский) GFL11-2NHDR1K, №15693071 | Редуктор насадной(плоский) Тип GFL11-2NHDR1K Приводная часть IEC монтаж Вход, версия B5-A400, 55x110 Lenze размер привода 1K Приводная мощность 25,95 кВт Скорость на входе 1.400 об/мин Передаточное число 24,850 Частота вращения выход. вала 56,3 об/мин Крутящий момент выход. вала 4.268 Нм Момент инерции 150,900 kgcm2 Выходной вал H - полый вал 70 Конструкция редуктора D без foot без centr. Выходной фланец R - без фланца Монтажное положение A Тип смазки CLP HC 320 Цвет RAL 7012 = Basalt grey Защита поверхн. от коррозии OKS-S Опора от проворачивания Резиновый амортизатор Вентиляционный элемент установлен | Lenze Operations GmbH |  | 6375.36 | шт
GFL11-2NHDR2H | 15705375 | Мотор-редуктор GFL11-2NHDR2H, №15705375 | Мотор-редуктор Тип GFL11-2NHDR2H Приводная часть IEC монтаж Вход, версия B5-A350, 48x110 Lenze размер привода 2H Приводная мощность 30,13 кВт Скорость на входе 1.400 об/мин Передаточное число 20,286 Частота вращения выход. вала 69,0 об/мин Крутящий момент выход. вала 4.045 Нм Момент инерции 102,000 kgcm2 Выходной вал H - полый вал 70 Конструкция редуктора D без foot без centr. Выходной фланец R - без фланца Монтажное положение A Тип смазки CLP 460 Цвет RAL 7012 = Basalt grey Защита поверхн. от коррозии OKS-S Вентиляционный элемент установлен | Lenze Operations GmbH |  | 4951.18 | шт
GFL11-2NHDR2H, i-24.850 | 15690428 | Редуктор плоский(насадной) GFL11-2NHDR2H, i-24.850 №15690428 | Редуктор плоский(насадной) Тип GFL11-2NHDR2H Приводная часть IEC монтаж Вход, версия B5-A350, 48x110 Lenze размер привода 2H Приводная мощность 25,95 кВт Скорость на входе 1.400 об/мин Передаточное число 24,850 Частота вращения выход. вала 56,3 об/мин Крутящий момент выход. вала 4.268 Нм Момент инерции 92,800 kgcm2 Выходной вал H - полый вал 70 Конструкция редуктора D без foot без centr. Выходной фланец R - без фланца Монтажное положение A Тип смазки CLP 460 Цвет RAL 7012 = Basalt grey Защита поверхн. от коррозии OKS-S Монтажный набор для полого вала да Опора от проворачивания Резиновый амортизатор Вентиляционный элемент установлен | Lenze Operations GmbH |  | 5052.55 | шт
GFL11-2NHDR2H, i=24.85 | 15690429 | Редуктор плоский(насадной) GFL11-2NHDR2H, i=24.85 №15690429 | Редуктор плоский(насадной) Тип GFL11-2NHDR2H Приводная часть IEC монтаж Вход, версия B5-A350, 48x110 Lenze размер привода 2H Приводная мощность 25,95 кВт Скорость на входе 1.400 об/мин Передаточное число 24,850 Частота вращения выход. вала 56,3 об/мин Крутящий момент выход. вала 4.268 Нм Момент инерции 92,800 kgcm2 Выходной вал H - полый вал 70 Конструкция редуктора D без foot без centr. Выходной фланец R - без фланца Монтажное положение A Тип смазки CLP HC 320 Цвет RAL 7012 = Basalt grey Защита поверхн. от коррозии OKS-S Опора от проворачивания Резиновый амортизатор Вентиляционный элемент установлен | Lenze Operations GmbH |  | 5201.99 | шт
GFL11-2NHDR2H, i=24.85 | 15690492 | Редуктор плоский (насадной) GFL11-2NHDR2H, i=24.85 №15690492 | Редуктор плоский (насадной) Тип GFL11-2NHDR2H Приводная часть IEC монтаж Вход, версия B5-A350, 48x110 Lenze размер привода 2H Приводная мощность 25,95 кВт Скорость на входе 1.400 об/мин Передаточное число 24,850 Частота вращения выход. вала 56,3 об/мин Крутящий момент выход. вала 4.268 Нм Момент инерции 92,800 kgcm2 Выходной вал H - полый вал 70 Конструкция редуктора D без foot без centr. Выходной фланец R - без фланца Монтажное положение A Тип смазки CLP HC 320 Цвет RAL 7012 = Basalt grey Защита поверхн. от коррозии OKS-S Монтажный набор для полого вала да Опора от проворачивания Резиновый амортизатор Вентиляционный элемент установлен | Lenze Operations GmbH |  | 5248.39 | шт
GFL11-3M HCR 100C12, MH motor, 2,2 kW, 50 Hz, n1=1440/min, i=327,556, n2=4,4/min, M2=4567 Nm, hollo | 15503087 | Мотор-редуктор GFL11-3M HCR 100C12, MH motor, 2,2 kW, 50 Hz, n1=1440/min, i=327,556, n2=4,4/min, M2=4567 Nm, hollow shaft d=80 mm, brake BFK 458-12, 32 Nm, 230 V AC rectifier 6-pole, TKO, CLP 460, Rubber buffer, mounting pos-A, terminal box pos-4, Colour RAL 7012 = Basalt grey, Nr. 15503087 |  | Lenze Operations GmbH | /Артикул до обработки 15503087 | 5261.48 | шт
GFL11-3MHBR112C22 лебедка моста №1 | 15849608 | Мотор-редуктор цилиндрический плоский с пар валами GFL11-3MHBR112C22, лебедка моста №1 №15849608 | Мотор-редуктор цилиндрический плоский с пар валами Тип GFL11-3MHBR112C22 Код мотора MDEMABR112-22C0C Тип двигателя MD асинх. 3-ф двигатель Монтаж на редукторе (фланец) Прямой монтаж (двиг. интегрир.) Расчетная мощность 4,000 кВт Расчетный крутящий момент 26,30 Нм Расчетная частота вращения 1.450 об/мин Расчетное напряжение 230 / 400 V +-10% Расчетный ток 16,1 / 9,3 A Расчетная частота 50 Hz КПД 0,73 Передаточное число 205,963 Частота вращения выход. вала 7,0 об/мин Крутящий момент выход. вала 5.185 Нм Сервис фактор 0,92 Сервис фактор примечание 1 Внимание: Сервис фактор <1 Сервис фактор примечание 2 Возможна перегрузка редуктора Степень защиты IP54 Режим работы S1 Класс нагревостойкости F Охлаждение Встроен. вентилятор Защита двигателя TKO (Thermal contact, NC) Выходной вал H - полый вал 70 Конструкция редуктора B-на лапах, без центровки Выходной фланец R - без фланца Клеммная коробка В положении 2 Тип подключения Standard Монтажное положение F Тип смазки CLP 460 Вентиляционный элемент установлен Защита поверхн. от коррозии OKS-S (Small; C1) Цвет RAL 7012 = Basalt grey Foot pos. low-profile gearbox 3 Тормоз, исполнение Пружинный Размер тормоза 14 Напряжение тормоза 400 V AC Выпрямитель 6-ти полюсн. Выпрямитель тормоза Да с искрогасителем Исполнение тормоза не-регулируемый Ручка оттормаживания В положении 2 Код двигателя C86 (для ПЧ) 1255 | Lenze Operations GmbH |  | 6028.3 | шт
GFL11-3MHCK090C32 | 15906794 | Мотор-редуктор GFL11-3MHCK090C32, №15906794 | Мотор-редуктор Тип GFL11-3MHCK090C32 Код мотора MFEMAXX090-32C1C Тип двигателя MF оптим. ПЧ Монтаж на редукторе (фланец) Прямой монтаж (двиг. интегрир.) Расчетная мощность 4,000 кВт Расчетный крутящий момент 10,90 Нм Расчетная частота вращения 3.480 об/мин Расчетное напряжение 370 V звезда Расчетный ток 8,5 A Расчетная частота 120 Hz КПД 0,85 Передаточное число 168,049 Частота вращения выход. вала 20,7 об/мин Крутящий момент выход. вала 1.763 Нм Сервис фактор 2,37 Степень защиты IP55 Режим работы S1 Класс нагревостойкости F Охлаждение Встроен. вентилятор Защита двигателя TKO (Thermal contact, NC) Выходной вал H - полый вал 70 мм Конструкция редуктора C - без лап с центровкой Выходной фланец K - 400 сквозные отверстия, поз. 6 Клеммная коробка В положении 5 Тип подключения Standard Монтажное положение C Тип смазки CLP 460 Вентиляционный элемент установлен Защита поверхн. от коррозии OKS-S (Small; C1) Цвет RAL 7012 = Basalt grey Код двигателя C86 (для ПЧ) 1592 | Lenze Operations GmbH |  | 5237.9 | шт
GFL11-3MHCK100C12 | 15833699 | Мотор-редуктор плоский GFL11-3MHCK100C12, №15833699 | Мотор-редуктор плоский Тип GFL11-3MHCK100C12 Код мотора MDEMAXX100-12C0N Тип двигателя MD асинх. 3-ф двигатель Монтаж на редукторе (фланец) Прямой монтаж (двиг. интегрир.) Расчетная мощность 2,200 кВт Расчетный крутящий момент 14,60 Нм Расчетная частота вращения 1.440 об/мин Расчетное напряжение 230 / 400 V +-10% Расчетный ток 9,2 / 5,3 A Расчетная частота 50 Hz КПД 0,73 Передаточное число 105,397 Частота вращения выход. вала 13,7 об/мин Крутящий момент выход. вала 1.469 Нм Сервис фактор 2,46 Степень защиты IP55 Режим работы S1 Класс нагревостойкости F Охлаждение Встроен. вентилятор Защита двигателя TKO (Thermal contact, NC) Выходной вал H - полый вал 70 Конструкция редуктора C - без лап с центровкой Выходной фланец K - 400 сквозные отверстия, поз. 6 Клеммная коробка В положении 2 Тип подключения Standard Монтажное положение A Тип смазки CLP HC 220 USDA H1 Вентиляционный элемент установлен Защита поверхн. от коррозии OKS-S (Small; C1) Цвет RAL 7012 = Basalt grey Монтажный набор для полого вала да Соответствие станд. Not CE-compliant Код двигателя C86 (для ПЧ) 1251 | Lenze Operations GmbH |  | 6282.59 | шт
GFL11-3MHCK100C12 | 15834294 | Мотор-редуктор плоский GFL11-3MHCK100C12, №15834294 | Мотор-редуктор плоский Тип GFL11-3MHCK100C12 Код мотора MDEMAXX100-12C0N Тип двигателя MD асинх. 3-ф двигатель Монтаж на редукторе (фланец) Прямой монтаж (двиг. интегрир.) Расчетная мощность 2,200 кВт Расчетный крутящий момент 14,60 Нм Расчетная частота вращения 1.440 об/мин Расчетное напряжение 230 / 400 V +-10% Расчетный ток 9,2 / 5,3 A Расчетная частота 50 Hz КПД 0,73 Передаточное число 105,397 Частота вращения выход. вала 13,7 об/мин Крутящий момент выход. вала 1.469 Нм Сервис фактор 2,46 Степень защиты IP55 Режим работы S1 Класс нагревостойкости F Охлаждение Встроен. вентилятор Защита двигателя TKO (Thermal contact, NC) Выходной вал H - полый вал 70 Конструкция редуктора C - без лап с центровкой Выходной фланец K - 400 сквозные отверстия, поз. 6 Клеммная коробка В положении 2 Тип подключения Standard Монтажное положение A Тип смазки CLP HC 220 USDA H1 Вентиляционный элемент установлен Защита поверхн. от коррозии OKS-S (Small; C1) Цвет RAL 7012 = Basalt grey Защита выходного вала сальник Viton Монтажный набор для полого вала да Соответствие станд. Not CE-compliant Код двигателя C86 (для ПЧ) 1251 | Lenze Operations GmbH |  | 6478.43 | шт
GFL11-3MHCK112C32 | 15737204 | Мотор-редуктор плоский GFL11-3MHCK112C32, №15737204 | Мотор-редуктор плоский Тип GFL11-3MHCK112C32 Код мотора MDEMAXX112-32C0N Тип двигателя MD асинх. 3-ф двигатель Монтаж на редукторе (фланец) Прямой монтаж (двиг. интегрир.) Расчетная мощность 5,500 кВт Расчетный крутящий момент 36,60 Нм Расчетная частота вращения 1.445 об/мин Расчетное напряжение 230 / 400 V +-10% Расчетный ток 21,7 / 12,5 A Расчетная частота 50 Hz КПД 0,77 Передаточное число 105,397 Частота вращения выход. вала 13,7 об/мин Крутящий момент выход. вала 3.661 Нм Сервис фактор 0,99 Сервис фактор примечание 1 Внимание: Сервис фактор <1 Сервис фактор примечание 2 Возможна перегрузка редуктора Степень защиты IP55 Режим работы S1 Класс нагревостойкости F Охлаждение Встроен. вентилятор Защита двигателя TKO (Thermal contact, NC) Выходной вал H - полый вал 70 Конструкция редуктора C - без лап с центровкой Выходной фланец K - 400 сквозные отверстия, поз. 6 Клеммная коробка В положении 2 Тип подключения Standard Монтажное положение C Тип смазки CLP HC 220 USDA H1 Вентиляционный элемент установлен Цвет RAL 7012 = Basalt grey Защита поверхн. от коррозии OKS-S (Standard) Соответствие станд. Not CE-compliant Код двигателя C86 (для ПЧ) 1257 | Lenze Operations GmbH |  | 6715.49 | шт
GFL11-3MHCR100C12 | 16228846 | Мотор-редуктор GFL11-3MHCR100C12, №16228846 | Мотор-редуктор Тип GFL11-3MHCR100C12 Код мотора MDEMABR100-12C0C Серия мотора Двигатель асинхронный Монтаж на редукторе (фланец) Прямой монтаж (двиг. интегрир.) Расчетная мощность 2,2 кВт Расчетный крутящий момент 14,6 Нм Расчетная частота вращения 1440 об/мин Расчетное напряжение 230 / 400 V +-10% Расчетный ток 9,2 / 5,3 A Расчетная частота 50 Гц косинус ϕ (коэффициент мощности) 0,73 Передаточное число 327,556 Частота вращения выход. вала 4,4 об/мин Крутящий момент выход. вала 4567 Нм Сервис фактор 1,21 Степень защиты IP55 Режим работы S1 Температурный класс F Охлаждение Встроен. вентилятор Защита двигателя TKO (термоконтакт, НЗ) Выходной вал H - полый вал 70 мм Конструкция редуктора C - без лап с центровкой Выходной фланец R - без фланца Клеммная коробка Позиция 2 Тип подключения Cтандарт Монтажное положение B Тип смазки CLP 460 Вентиляционный элемент установлен Surface/corrosion protection OKS-S (Small; C1) Цвет Цвет по RAL = 7012 (серый) Тормоз, исполнение Пружинный Размер тормоза 12 Напряжение тормоза 230 V AC Выпрямитель 6-ти полюсн. Выпрямитель тормоза Да с искрогасителем Исполнение тормоза не-регулируемый Момент тормоза 32 Нм Код двигателя C86 (для ПЧ) 1251 | Lenze Operations GmbH | 15068038 | 5140.13 | шт
GFL11-3MHCR100C12 | 15592652 | Мотор-редуктор GFL11-3MHCR100C12, №15592652 | Мотор-редуктор Тип GFL11-3MHCR100C12 Код мотора MDEMABS100-12C0C Тип двигателя MD асинх. 3-ф двигатель Монтаж на редукторе (фланец) Прямой монтаж (двиг. интегрир.) Расчетная мощность 2,200 кВт Расчетный крутящий момент 14,60 Нм Расчетная частота вращения 1.440 об/мин Расчетное напряжение 230 / 400 V +-10% Расчетный ток 9,2 / 5,3 A Расчетная частота 50 Hz КПД 0,73 Передаточное число 522,133 Частота вращения выход. вала 2,8 об/мин Крутящий момент выход. вала 7.280 Нм Сервис фактор 0,82 Сервис фактор примечание 1 Внимание: Сервис фактор <1 Сервис фактор примечание 2 Возможна перегрузка редуктора Степень защиты IP54 Режим работы S1 Класс нагревостойкости F Охлаждение Встроен. вентилятор Защита двигателя TKO (Thermal contact, NC) Выходной вал H - полый вал 80 мм Конструкция редуктора C - без лап с центровкой Выходной фланец R - без фланца Клеммная коробка В положении 5 Тип подключения Standard Монтажное положение E Тип смазки CLP 460 Вентиляционный элемент установлен Защита поверхн. от коррозии OKS-S (Small; C1) Цвет RAL 7012 = Basalt grey Опора от проворачивания Резиновый амортизатор Тормоз, исполнение Пружинный Размер тормоза 12 Напряжение тормоза 24 V DC Исполнение тормоза не-регулируемый Момент тормоза 32 Нм Бесшумный ротор тормоза да Обратная связь Резольвер RS1 | Lenze Operations GmbH |  | 5707.04 | шт
GFL11-3MHCR100C12 | 15903666 | Мотор-редуктор плоско цилиндрический GFL11-3MHCR100C12, №15903666 | Мотор-редуктор плоско цилиндрический Тип GFL11-3MHCR100C12 Код мотора MFEMABR100-12C1C Тип двигателя MF оптим. ПЧ Монтаж на редукторе (фланец) Прямой монтаж (двиг. интегрир.) Расчетная мощность 5,500 кВт Расчетный крутящий момент 14,90 Нм Расчетная частота вращения 3.525 об/мин Расчетное напряжение 340 V звезда Расчетный ток 12,9 A Расчетная частота 120 Hz КПД 0,81 Передаточное число 168,049 Частота вращения выход. вала 21,0 об/мин Крутящий момент выход. вала 2.393 Нм Сервис фактор 1,74 Степень защиты IP55 Режим работы S1 Класс нагревостойкости F Охлаждение Встроен. вентилятор Защита двигателя TKO (Thermal contact, NC) Выходной вал H - полый вал 70 мм Конструкция редуктора C - без лап с центровкой Выходной фланец R - без фланца Клеммная коробка В положении 5 Тип подключения Standard Монтажное положение A Тип смазки CLP 460 Вентиляционный элемент установлен Защита поверхн. от коррозии OKS-S (Small; C1) Цвет RAL 7012 = Basalt grey Тормоз, исполнение Пружинный Размер тормоза 10 Напряжение тормоза 230 V AC Выпрямитель 6-ти полюсн. Выпрямитель тормоза Да с искрогасителем Исполнение тормоза не-регулируемый Момент тормоза 16 Нм Бесшумный ротор тормоза да Код двигателя C86 (для ПЧ) 1593 | Lenze Operations GmbH |  | 5284.58 | шт
GFL11-3MHCR100C32 | 15919943 | Мотор-редуктор GFL11-3MHCR100C32, №15919943 | Мотор-редуктор Тип GFL11-3MHCR100C32 Код мотора MDEMABI100-32C0C Тип двигателя MD асинх. 3-ф двигатель Монтаж на редукторе (фланец) Прямой монтаж (двиг. интегрир.) Расчетная мощность 5,400 кВт Расчетный крутящий момент 20,50 Нм Расчетная частота вращения 2.540 об/мин Расчетное напряжение 400 V +-10% треугольник Расчетный ток 12,5 A Расчетная частота 87 Hz КПД 0,73 Передаточное число 82,631 Частота вращения выход. вала 30,7 об/мин Крутящий момент выход. вала 1.603 Нм Сервис фактор 2,02 Степень защиты IP54 Режим работы S1 Класс нагревостойкости F Охлаждение Встроен. вентилятор Защита двигателя TKO (Thermal contact, NC) Выходной вал H - полый вал 70 мм Конструкция редуктора C - без лап с центровкой Выходной фланец R - без фланца Клеммная коробка В положении 2 Тип подключения Standard Монтажное положение A Тип смазки CLP 460 Вентиляционный элемент установлен Защита поверхн. от коррозии OKS-S (Small; C1) Цвет RAL 7012 = Basalt grey Тормоз, исполнение Пружинный Размер тормоза 10 Напряжение тормоза 24 V DC Исполнение тормоза не-регулируемый Момент тормоза 16 Нм Бесшумный ротор тормоза да Обратная связь Incremental enc. IG128-24V-H Подключение обратной связи Штекер M12 Код двигателя C86 (для ПЧ) 1254 | Lenze Operations GmbH |  | 5495.12 | шт
GFL11-3MHDR100C12 | 15789110 | Мотор-редуктор GFL11-3MHDR100C12, №15789110 | Мотор-редуктор Тип GFL11-3MHDR100C12 Код мотора MFEMABR100-12C1C Тип двигателя MF оптим. ПЧ Монтаж на редукторе (фланец) Прямой монтаж (двиг. интегрир.) Расчетная мощность 5,500 кВт Расчетный крутящий момент 14,90 Нм Расчетная частота вращения 3.525 об/мин Расчетное напряжение 340 V звезда Расчетный ток 12,9 A Расчетная частота 120 Hz КПД 0,81 Передаточное число 93,540 Частота вращения выход. вала 37,7 об/мин Крутящий момент выход. вала 1.332 Нм Сервис фактор 2,28 Степень защиты IP55 Режим работы S1 Класс нагревостойкости F Охлаждение Встроен. вентилятор Защита двигателя TKO (Thermal contact, NC) Выходной вал H - полый вал 70 Конструкция редуктора D без лап, без центровки Выходной фланец R - без фланца Клеммная коробка В положении 2 Тип подключения Standard Монтажное положение A Тип смазки CLP 460 Вентиляционный элемент установлен Цвет RAL 7012 = Basalt grey Защита поверхн. от коррозии OKS-S (Standard) Тормоз, исполнение Пружинный Размер тормоза 10 Напряжение тормоза 400 V AC Выпрямитель 6-ти полюсн. Выпрямитель тормоза Да с искрогасителем Исполнение тормоза не-регулируемый Момент тормоза 16 Нм Бесшумный ротор тормоза да Код двигателя C86 (для ПЧ) 1593 | Lenze Operations GmbH |  | 5284.58 | шт
GFL11-3MHDR100C12 | 15904542 | Мотор-редуктор плоский GFL11-3MHDR100C12, №15904542 | Мотор-редуктор плоский Тип GFL11-3MHDR100C12 Код мотора MFEMABI100-12C1C Тип двигателя MF оптим. ПЧ Монтаж на редукторе (фланец) Прямой монтаж (двиг. интегрир.) Расчетная мощность 5,500 кВт Расчетный крутящий момент 14,90 Нм Расчетная частота вращения 3.525 об/мин Расчетное напряжение 340 V звезда Расчетный ток 12,9 A Расчетная частота 120 Hz КПД 0,81 Передаточное число 149,144 Частота вращения выход. вала 23,6 об/мин Крутящий момент выход. вала 2.124 Нм Сервис фактор 1,74 Степень защиты IP54 Режим работы S1 Класс нагревостойкости F Охлаждение Встроен. вентилятор Защита двигателя TKO (Thermal contact, NC) Выходной вал H - полый вал 70 мм Конструкция редуктора D без лап, без центровки Выходной фланец R - без фланца Клеммная коробка В положении 2 Тип подключения Standard Монтажное положение A Тип смазки CLP 460 Вентиляционный элемент установлен Защита поверхн. от коррозии OKS-S (Small; C1) Цвет RAL 7012 = Basalt grey Тормоз, исполнение Пружинный Размер тормоза 10 Напряжение тормоза 230 V AC Выпрямитель 6-ти полюсн. Выпрямитель тормоза Да с искрогасителем Исполнение тормоза не-регулируемый Момент тормоза 16 Нм Бесшумный ротор тормоза да Обратная связь Incremental enc. IG128-24V-H Подключение обратной связи Штекер M12 Код двигателя C86 (для ПЧ) 1593 | Lenze Operations GmbH |  | 5560.6 | шт
GFL11-3MHDR100C12, 2,2квт, 11,2об/мин | 15683481 | Мотор-редуктор плоский(насадной) цилиндричский GFL11-3MHDR100C12, 2,2квт, 11,2об/мин №15683481 | Мотор-редуктор плоский(насадной) цилиндричский Тип GFL11-3MHDR100C12 Двигатель MDEMAXX100-12C0N Тип двигателя MD асинх. 3-ф двигатель Монтаж на редукторе (фланец) Прямой монтаж (двиг. интегрир.) Расчетная мощность 2,200 кВт Расчетный крутящий момент 14,60 Нм Расчетная частота вращения 1.440 об/мин Расчетное напряжение 230 / 400 V +-10% Расчетный ток 9,2 / 5,3 A Расчетная частота 50 Hz КПД 0,73 Передаточное число 129,111 Частота вращения выход. вала 11,2 об/мин Крутящий момент выход. вала 1.800 Нм Сервис фактор 2,19 Степень защиты IP55 Режим работы S1 Класс нагревостойкости F Охлаждение Встроен. вентилятор Защита двигателя TKO (Thermal contact, NC) Выходной вал H - полый вал 70 Конструкция редуктора D без foot без centr. Выходной фланец R - без фланца Клеммная коробка В положении 5 Тип подключения Standard Монтажное положение A Смазочный материал CLP HC 320(-25C..+50C) Вентиляционный элемент установлен Цвет RAL 7012 = Basalt grey Защита поверхн. от коррозии OKS-S (Standard) Защита выходного вала сальник Viton Опора от проворачивания Резиновый амортизатор Соответствие станд. Not CE-compliant Код двигателя C86 (для ПЧ) 1251 | Lenze Operations GmbH |  | 5205.39 | шт
GFL11-3MHDR100C12, 2,2квт, 4,4об/мин | 15684591 | Мотор-редуктор плоский (насадной цилиндрический) GFL11-3MHDR100C12, 2,2квт, 4,4об/мин №15684591 | Мотор-редуктор плоский (насадной цилиндрический) Тип GFL11-3MHDR100C12 Двигатель MDEMAXX100-12C0N Тип двигателя MD асинх. 3-ф двигатель Монтаж на редукторе (фланец) Прямой монтаж (двиг. интегрир.) Расчетная мощность 2,200 кВт Расчетный крутящий момент 14,60 Нм Расчетная частота вращения 1.440 об/мин Расчетное напряжение 230 / 400 V +-10% Расчетный ток 9,2 / 5,3 A Расчетная частота 50 Hz КПД 0,73 Передаточное число 327,556 Частота вращения выход. вала 4,4 об/мин Крутящий момент выход. вала 4.567 Нм Сервис фактор 1,21 Степень защиты IP55 Режим работы S1 Класс нагревостойкости F Охлаждение Встроен. вентилятор Защита двигателя TKO (Thermal contact, NC) Выходной вал H - полый вал 80 Конструкция редуктора D без foot без centr. Выходной фланец R - без фланца Клеммная коробка В положении 5 Тип подключения Standard Монтажное положение A Смазочный материал CLP HC 320 Вентиляционный элемент установлен Цвет RAL 7012 = Basalt grey Защита поверхн. от коррозии OKS-S (Standard) Защита выходного вала сальник Viton Опора от проворачивания Резиновый амортизатор Соответствие станд. Not CE-compliant Код двигателя C86 (для ПЧ) 1251 | Lenze Operations GmbH |  | 5205.39 | шт
GFL11-3MHDR100C31 | 15961361 | Мотор-редуктор плоский GFL11-3MHDR100C31, №15961361 | Мотор-редуктор плоский Тип GFL11-3MHDR100C31 Код мотора MDEMAXX100-31C0N Тип двигателя MD асинх. 3-ф двигатель Монтаж на редукторе (фланец) Прямой монтаж (двиг. интегрир.) Расчетная мощность 3,000 кВт Расчетный крутящий момент 9,90 Нм Расчетная частота вращения 2.890 об/мин Расчетное напряжение 230 / 400 V +-10% Расчетный ток 10,2 / 5,9 A Расчетная частота 50 Hz КПД 0,90 Передаточное число 327,556 Частота вращения выход. вала 8,8 об/мин Крутящий момент выход. вала 3.103 Нм Сервис фактор 1,78 Степень защиты IP55 Режим работы S1 Класс нагревостойкости F Охлаждение Встроен. вентилятор Защита двигателя TKO (Thermal contact, NC) Выходной вал H - полый вал 80 мм Конструкция редуктора D без лап, без центровки Выходной фланец R - без фланца Клеммная коробка В положении 2 Тип подключения Standard Монтажное положение E Тип смазки CLP 460 Вентиляционный элемент установлен Цвет Not coated Опора от проворачивания Резиновый амортизаторs Соответствие станд. Not CE-compliant | Lenze Operations GmbH |  | 4884.13 | шт
GFL11-3MHDR100C32 CLP HC 46 3,000 кВт | 15760447 | Мотор-редуктор плоский GFL11-3MHDR100C32, 3,000 кВт CLP HC 46 №15760447 | Мотор-редуктор плоский Тип GFL11-3MHDR100C32 Код мотора MDEMABR100-32C0C Тип двигателя MD асинх. 3-ф двигатель Монтаж на редукторе (фланец) Прямой монтаж (двиг. интегрир.) Расчетная мощность 3,000 кВт Расчетный крутящий момент 20,50 Нм Расчетная частота вращения 1.430 об/мин Расчетное напряжение 230 / 400 V +-10% Расчетный ток 12,5 / 7,2 A Расчетная частота 50 Hz КПД 0,75 Передаточное число 105,397 Частота вращения выход. вала 13,6 об/мин Крутящий момент выход. вала 2.018 Нм Сервис фактор 1,79 Степень защиты IP54 Режим работы S1 Класс нагревостойкости F Охлаждение Встроен. вентилятор Защита двигателя TKO (Thermal contact, NC) Выходной вал H - полый вал 70 Конструкция редуктора D без лап, без центровки Выходной фланец R - без фланца Клеммная коробка В положении 2 Тип подключения Standard Монтажное положение A Тип смазки CLP HC 46 Вентиляционный элемент установлен Цвет RAL 7012 = Basalt grey Защита поверхн. от коррозии OKS-S (Standard) Тормоз, исполнение Пружинный Размер тормоза 10 Напряжение тормоза 400 V AC Выпрямитель 6-ти полюсн. Выпрямитель тормоза Да с искрогасителем Исполнение тормоза не-регулируемый Момент тормоза 16 Нм Ручка оттормаживания В положении 2 Код двигателя C86 (для ПЧ) 1253 | Lenze Operations GmbH | CLP HC 220 | 5399.54 | шт
GFL11-3MHDR100C41 | 15961392 | Мотор-редуктор плоский GFL11-3MHDR100C41, №15961392 | Мотор-редуктор плоский Тип GFL11-3MHDR100C41 Код мотора MDEMAXX100-41C0N Тип двигателя MD асинх. 3-ф двигатель Монтаж на редукторе (фланец) Прямой монтаж (двиг. интегрир.) Расчетная мощность 4,000 кВт Расчетный крутящий момент 13,60 Нм Расчетная частота вращения 2.840 об/мин Расчетное напряжение 230 / 400 V +-10% Расчетный ток 14,2 / 8,3 A Расчетная частота 50 Hz КПД 0,91 Передаточное число 327,556 Частота вращения выход. вала 8,7 об/мин Крутящий момент выход. вала 4.210 Нм Сервис фактор 1,31 Степень защиты IP55 Режим работы S1 Класс нагревостойкости F Охлаждение Встроен. вентилятор Защита двигателя TKO (Thermal contact, NC) Выходной вал H - полый вал 80 мм Конструкция редуктора D без лап, без центровки Выходной фланец R - без фланца Клеммная коробка В положении 2 Тип подключения Standard Монтажное положение E Тип смазки CLP 460 Вентиляционный элемент установлен Цвет Not coated Опора от проворачивания Резиновый амортизаторs Соответствие станд. Not CE-compliant | Lenze Operations GmbH |  | 5033.58 | шт
GFL11-3MHDR112C22 | 15905846 | Мотор-редуктор плоский цилиндрический GFL11-3MHDR112C22, №15905846 | Мотор-редуктор плоский цилиндрический Тип GFL11-3MHDR112C22 Код мотора MFEMAXX112-22C1C Тип двигателя MF оптим. ПЧ Монтаж на редукторе (фланец) Прямой монтаж (двиг. интегрир.) Расчетная мощность 11,000 кВт Расчетный крутящий момент 29,70 Нм Расчетная частота вращения 3.530 об/мин Расчетное напряжение 370 V звезда Расчетный ток 23,5 A Расчетная частота 120 Hz КПД 0,78 Передаточное число 114,586 Частота вращения выход. вала 30,8 об/мин Крутящий момент выход. вала 3.259 Нм Сервис фактор 1,02 Степень защиты IP55 Режим работы S1 Класс нагревостойкости F Охлаждение Встроен. вентилятор Защита двигателя TKO (Thermal contact, NC) Выходной вал H - полый вал 80 мм Конструкция редуктора D без лап, без центровки Выходной фланец R - без фланца Клеммная коробка В положении 5 Тип подключения Standard Монтажное положение C Тип смазки CLP 460 Вентиляционный элемент установлен Защита поверхн. от коррозии OKS-S (Small; C1) Цвет RAL 7012 = Basalt grey Код двигателя C86 (для ПЧ) 1595 допускаемая радиальная нагрузка на выходном валу, 27000Н | Lenze Operations GmbH |  | 5207.2 | шт
GFL11-3MHDR112C22 | 15925630 | Мотор-редуктор плоский GFL11-3MHDR112C22, №15925630 | Мотор-редуктор плоский Тип GFL11-3MHDR112C22 Код мотора MDEMABR112-22C0C Тип двигателя MD асинх. 3-ф двигатель Монтаж на редукторе (фланец) Прямой монтаж (двиг. интегрир.) Расчетная мощность 4,000 кВт Расчетный крутящий момент 26,30 Нм Расчетная частота вращения 1.450 об/мин Расчетное напряжение 230 / 400 V +-10% Расчетный ток 16,1 / 9,3 A Расчетная частота 50 Hz КПД 0,73 Передаточное число 82,631 Частота вращения выход. вала 17,5 об/мин Крутящий момент выход. вала 2.080 Нм Сервис фактор 1,56 Степень защиты IP55 Режим работы S1 Класс нагревостойкости F Охлаждение Встроен. вентилятор Защита двигателя TKO (Thermal contact, NC) Выходной вал H - полый вал 80 мм Конструкция редуктора D без лап, без центровки Выходной фланец R - без фланца Клеммная коробка В положении 2 Тип подключения Standard Монтажное положение A Тип смазки CLP 460 Вентиляционный элемент установлен Защита поверхн. от коррозии OKS-S (Small; C1) Цвет RAL 7012 = Basalt grey Тормоз, исполнение Пружинный Размер тормоза 12 Напряжение тормоза 400 V AC Выпрямитель 6-ти полюсн. Выпрямитель тормоза Да с искрогасителем Исполнение тормоза не-регулируемый Момент тормоза 32 Нм Код двигателя C86 (для ПЧ) 1255 | Lenze Operations GmbH |  | 5360.03 | шт
GFL11-3MHDR112C32 5,500 кВт | 15773641 | Мотор-редуктор плоский GFL11-3MHDR112C32, 5,500 кВт №15773641 | Мотор-редуктор плоский Тип GFL11-3MHDR112C32 Код мотора MDEMABR112-32C0C Тип двигателя MD асинх. 3-ф двигатель Монтаж на редукторе (фланец) Прямой монтаж (двиг. интегрир.) Расчетная мощность 5,500 кВт Расчетный крутящий момент 36,60 Нм Расчетная частота вращения 1.445 об/мин Расчетное напряжение 230 / 400 V +-10% Расчетный ток 21,7 / 12,5 A Расчетная частота 50 Hz КПД 0,77 Передаточное число 82,631 Частота вращения выход. вала 17,5 об/мин Крутящий момент выход. вала 2.870 Нм Сервис фактор 1,13 Степень защиты IP54 Режим работы S1 Класс нагревостойкости F Охлаждение Встроен. вентилятор Защита двигателя PTC Выходной вал H - полый вал 80 Конструкция редуктора D без лап, без центровки Выходной фланец R - без фланца Клеммная коробка В положении 2 Тип подключения Standard Монтажное положение A Тип смазки CLP HC 220 Вентиляционный элемент установлен Цвет RAL 7012 = Basalt grey Защита поверхн. от коррозии OKS-S (Standard) Защита выходного вала сальник Viton Опора от проворачивания Резиновый амортизатор Тормоз, исполнение Пружинный Размер тормоза 14 Напряжение тормоза 400 V AC Выпрямитель 6-ти полюсн. Выпрямитель тормоза Да с искрогасителем Исполнение тормоза не-регулируемый Момент тормоза 75 Нм Ручка оттормаживания В положении 2 Motor code C86 1257 | Lenze Operations GmbH |  | 6413.1 | шт
GFL11-3MHDR112C32 5,500 кВт | 15774259 | Мотор-редуктор плоский цилиндрический GFL11-3MHDR112C32, 5,500 кВт №15774259 | Мотор-редуктор плоский цилиндрический Тип GFL11-3MHDR112C32 Код мотора MDFMABR112-32C0C Тип двигателя MD асинх. 3-ф двигатель Монтаж на редукторе (фланец) Прямой монтаж (двиг. интегрир.) Расчетная мощность 5,500 кВт Расчетный крутящий момент 36,60 Нм Расчетная частота вращения 1.445 об/мин Расчетное напряжение 230 / 400 V +-10% Расчетный ток 21,7 / 12,5 A Расчетная частота 50 Hz КПД 0,77 Передаточное число 82,631 Частота вращения выход. вала 17,5 об/мин Крутящий момент выход. вала 2.870 Нм Сервис фактор 1,13 Степень защиты IP54 Режим работы S1 Класс нагревостойкости F Охлаждение Вентилятор 1~ / 3~ Клеммная коробка - вентилятор В положении 2 Защита двигателя PTC Выходной вал H - полый вал 80 Конструкция редуктора D без лап, без центровки Выходной фланец R - без фланца Клеммная коробка В положении 2 Тип подключения Standard Монтажное положение A Тип смазки CLP HC 220 Вентиляционный элемент установлен Цвет RAL 7012 = Basalt grey Защита поверхн. от коррозии OKS-S (Standard) Защита выходного вала сальник Viton Опора от проворачивания Резиновый амортизатор Тормоз, исполнение Пружинный Размер тормоза 14 Напряжение тормоза 400 V AC Выпрямитель 6-ти полюсн. Выпрямитель тормоза Да с искрогасителем Исполнение тормоза не-регулируемый Момент тормоза 75 Нм Ручка оттормаживания В положении 2 Код двигателя C86 (для ПЧ) 1257 | Lenze Operations GmbH |  | 6831.29 | шт
GFL11-3MVBR080C32, 0,75квт, 1,8об/мин | 15719673 | Мотор-редуктор плоский цилиндрический GFL11-3MVBR080C32, 0,75квт, 1,8об/мин №15719673 | Мотор-редуктор плоский цилиндрический Тип GFL11-3MVBR080C32 Код мотора MDEMABI080-32C1C Тип двигателя MD асинх. 3-ф двигатель Монтаж на редукторе (фланец) Прямой монтаж (двиг. интегрир.) Расчетная мощность 0,750 кВт Расчетный крутящий момент 5,10 Нм Расчетная частота вращения 1.410 об/мин Расчетное напряжение 230 / 400 V +-10% Расчетный ток 3,3 / 1,9 A Расчетная частота 50 Hz КПД 0,80 Передаточное число 801,000 Частота вращения выход. вала 1,8 об/мин Крутящий момент выход. вала 3.888 Нм Сервис фактор 1,50 Степень защиты IP55 Режим работы S1 Класс нагревостойкости F Охлаждение Встроен. вентилятор Защита двигателя TKO (Thermal contact, NC) Выходной вал V - цельный вал 80x160, p. 6 Конструкция редуктора B-на лапах, без центровки Выходной фланец R - без фланца Клеммная коробка В положении 2 Тип подключения Standard Монтажное положение A Тип смазки CLP HC 320 Вентиляционный элемент установлен Цвет RAL 7012 = Basalt grey Защита поверхн. от коррозии OKS-M (Medium) Защита выходного вала сальник Viton Опора от проворачивания Резиновый амортизатор Foot pos. low-profile gearbox 4 Тормоз, исполнение Пружинный Размер тормоза 10 Напряжение тормоза 400 V AC Выпрямитель 6-ти полюсн. Выпрямитель тормоза Да с искрогасителем Исполнение тормоза не-регулируемый Момент тормоза 11Нм Бесшумный ротор тормоза да Тормоз с уплотнительным кольцом да Обратная связь Инкр. энкодер IG1024-24V-H Подключение обратной связи Клеммная коробка Protection cover yes Код двигателя C86 (для ПЧ) 1245 | Lenze Operations GmbH | №424, 426 | 6813.38 | шт
GFL14-2MHAR160C32 | 16180843 | Мотор-редуктор GFL14-2MHAR160C32, №16180843 | Мотор-редуктор Тип GFL14-2MHAR160C32 Код мотора MDFMABI160-32B0C Серия мотора Двигатель асинхронный Монтаж на редукторе (фланец) Прямой монтаж (двиг. интегрир.) Расчетная мощность 15 кВт Расчетный крутящий момент 98,1 Нм Расчетная частота вращения 1460 об/мин Расчетное напряжение 230 / 400 V +-10% Расчетный ток 48,4 / 27,8 A Расчетная частота 50 Hz cos phi 0,87 Передаточное число 39,642 Частота вращения выход. вала 36,8 об/мин Крутящий момент выход. вала 3773 Нм Сервис фактор 2,59 Степень защиты IP54 Operating mode S1 Temperature class F Охлаждение Вентилятор 1~ / 3~ Клеммная коробка - вентилятор В положении 2 Защита двигателя TKO (Thermal contact, NC) Выходной вал H - полый вал 100 мм Конструкция редуктора A - на лапах, с центрирующим кольцом Выходной фланец R - без фланца Клеммная коробка В положении 2 Тип подключения Standard Монтажное положение A Тип смазки CLP 460 Вентиляционный элемент установлен Surface/corrosion protection OKS-S (Small; C1) Цвет RAL 7012 = Basalt grey Foot pos. shaft-m. hel gearbox 3 Тормоз, исполнение Пружинный Размер тормоза 18 Напряжение тормоза 400 V AC Выпрямитель 6-ти полюсн. Выпрямитель тормоза Да с искрогасителем Исполнение тормоза не-регулируемый Момент тормоза 200 Нм Бесшумный ротор тормоза Да Обратная связь Incr. encoder IG128-24V-H Подключение обратной связи M12 plug Код двигателя C86 (для ПЧ) 1227 | Lenze Operations GmbH |  | 12178.9 | шт
GFL14-2MHAR180C12 | 16185764 | Мотор-редуктор GFL14-2MHAR180C12, №16185764 | Мотор-редуктор Тип GFL14-2MHAR180C12 Код мотора MDFMABI180-12B0C Серия мотора Двигатель асинхронный Монтаж на редукторе (фланец) Прямой монтаж (двиг. интегрир.) Расчетная мощность 18,5 кВт Расчетный крутящий момент 120 Нм Расчетная частота вращения 1470 об/мин Расчетное напряжение 230 / 400 V +-10% Расчетный ток 57,8 / 32,8 A Расчетная частота 50 Hz cos phi 0,9 Передаточное число 39,642 Частота вращения выход. вала 37,1 об/мин Крутящий момент выход. вала 4622 Нм Сервис фактор 2,11 Степень защиты IP54 Operating mode S1 Temperature class F Охлаждение Вентилятор 1~ / 3~ Клеммная коробка - вентилятор В положении 2 Защита двигателя TKO (Thermal contact, NC) Выходной вал H - полый вал 100 мм Конструкция редуктора A - на лапах, с центрирующим кольцом Выходной фланец R - без фланца Клеммная коробка В положении 2 Тип подключения Standard Монтажное положение A Тип смазки CLP 460 Вентиляционный элемент установлен Surface/corrosion protection OKS-S (Small; C1) Цвет RAL 7012 = Basalt grey Foot pos. shaft-m. hel gearbox 3 Тормоз, исполнение Пружинный Размер тормоза 20 Напряжение тормоза 400 V AC Выпрямитель 6-ти полюсн. Выпрямитель тормоза Да с искрогасителем Исполнение тормоза не-регулируемый Момент тормоза 260 Нм Бесшумный ротор тормоза Да Обратная связь Incr. encoder IG128-24V-H Подключение обратной связи M12 plug Код двигателя C86 (для ПЧ) 1032 | Lenze Operations GmbH |  | 13844.28 | шт
GFL14-2MHBR132C22 | 15842359 | Мотор-редуктор плоский GFL14-2MHBR132C22, №15842359 | Мотор-редуктор плоский Тип GFL14-2MHBR132C22 Код мотора MDEMABR132-22C0C Тип двигателя MD асинх. 3-ф двигатель Монтаж на редукторе (фланец) Прямой монтаж (двиг. интегрир.) Расчетная мощность 7,500 кВт Расчетный крутящий момент 49,20 Нм Расчетная частота вращения 1.455 об/мин Расчетное напряжение 230 / 400 V +-10% Расчетный ток 28,6 / 16,5 A Расчетная частота 50 Hz КПД 0,76 Передаточное число 79,875 Частота вращения выход. вала 18,2 об/мин Крутящий момент выход. вала 3.815 Нм Сервис фактор 1,84 Степень защиты IP54 Режим работы S1 Класс нагревостойкости F Охлаждение Встроен. вентилятор Защита двигателя TKO (Thermal contact, NC) Выходной вал H - полый вал 100 Конструкция редуктора B-на лапах, без центровки Выходной фланец R - без фланца Клеммная коробка В положении 2 Тип подключения Standard Монтажное положение A Тип смазки CLP 460 Вентиляционный элемент установлен Защита поверхн. от коррозии OKS-S (Small; C1) Цвет RAL 7012 = Basalt grey Foot pos. low-profile gearbox 3 Тормоз, исполнение Пружинный Размер тормоза 16 Напряжение тормоза 230 V AC Выпрямитель 6-ти полюсн. Выпрямитель тормоза Да с искрогасителем Исполнение тормоза не-регулируемый Момент тормоза 100 Нм Ручка оттормаживания В положении 2 Код двигателя C86 (для ПЧ) 1259 | Lenze Operations GmbH |  | 9914.28 | шт
GFL14-2MHBR225C12, 37квт, 94.4об/мин | 15634989 | Мотор-редуктор GFL14-2MHBR225C12, 37квт, 94.4об/мин №15634989 | Мотор-редуктор Тип GFL14-2MHBR225C12 Двигатель MDFMABI225-12B0C Тип двигателя MD асинх. 3-ф двигатель Монтаж на редукторе (фланец) Прямой монтаж (двиг. интегрир.) Расчетная мощность 37,000 кВт Расчетный крутящий момент 240,00 Нм Расчетная частота вращения 1.475 r/min Расчетное напряжение 230 / 400 V +-10% Расчетный ток 114,0/ 66,0 A Расчетная частота 50 Hz КПД 0,88 Передаточное число 15,620 Частота вращения выход. вала 94,4 r/min Крутящий момент выход. вала 3.630 Нм Сервис фактор 2,51 Степень защиты IP54 Режим работы S1 Класс нагревостойкости F Охлаждение Вентилятор 3~ Клеммная коробка - вентилятор В положении 2 Защита двигателя TKO (Thermal contact, NC) Выходной вал H - полый вал 100 Конструкция редуктора B-на лапах, без центровки Выходной фланец R - без фланца Клеммная коробка В положении 2 Тип подключения Standard Подключение питания В положении 5 Монтажное положение F Смазочный материал CLP 460 Вентиляционный элемент установлен Цвет RAL 7012 = Basalt grey Защита поверхн. от коррозии OKS-S (стандарт) Опора от проворачивания Резиновый амортизатор Foot pos. low-profile gearbox 3 Тормоз, исполнение Пружинный Размер тормоза 25 Напряжение тормоза 400 V AC Выпрямитель 6-ти полюсн. Выпрямитель тормоза Да с искрогасителем Исполнение тормоза не-регулируемый Момент тормоза 400 Нм Бесшумный ротор тормоза да Обратная связь Инкр. энкодер IG1024-24V-H Подключение обратной связи Клеммная коробка Код двигателя C86 (для ПЧ) 1699 | Lenze Operations GmbH |  | 19069.02 | шт
GFL14-2MHCK112C32 | 15997145 | Мотор-редуктор плоский цилиндрический GFL14-2MHCK112C32, №15997145 | Мотор-редуктор плоский цилиндрический Тип GFL14-2MHCK112C32 Код мотора MDEMAXX112-32C0N Тип двигателя MD асинх. 3-ф двигатель Монтаж на редукторе (фланец) Прямой монтаж (двиг. интегрир.) Расчетная мощность 5,5 кВт Расчетный крутящий момент 36,6 Нм Расчетная частота вращения 1445 об/мин Расчетное напряжение 230 / 400 V +-10% Расчетный ток 21,7 / 12,5 A Расчетная частота 50 Hz КПД 0,77 Передаточное число 71,2 Частота вращения выход. вала 20,3 об/мин Крутящий момент выход. вала 2511 Нм Сервис фактор 1,64 Степень защиты IP55 Режим работы S1 Класс нагревостойкости F Охлаждение Встроен. вентилятор Защита двигателя TKO (Thermal contact, NC) Выходной вал H - полый вал 100 мм Конструкция редуктора C - без лап с центровкой Выходной фланец K - 450 сквозные отверстия, поз. 6 Клеммная коробка В положении 2 Тип подключения Standard Монтажное положение C Тип смазки CLP 460 Вентиляционный элемент установлен Защита поверхн. от коррозии OKS-S (Small; C1) Цвет RAL 7012 = Basalt grey Соответствие станд. Not CE-compliant Код двигателя C86 (для ПЧ) 1257 | Lenze Operations GmbH |  | 8825.14 | шт
GFL14-2MHCR160C32 | 15756048 | Мотор-редуктор насадной GFL14-2MHCR160C32, №15756048 | Мотор-редуктор насадной Тип GFL14-2MHCR160C32 Код мотора MDEMAXX160-32B0N Тип двигателя MD асинх. 3-ф двигатель Монтаж на редукторе (фланец) Прямой монтаж (двиг. интегрир.) Расчетная мощность 15,000 кВт Расчетный крутящий момент 98,10 Нм Расчетная частота вращения 1.460 об/мин Расчетное напряжение 230 / 400 V +-10% Расчетный ток 48,4 / 27,8 A Расчетная частота 50 Hz КПД 0,87 Передаточное число 44,667 Частота вращения выход. вала 32,7 об/мин Крутящий момент выход. вала 4.252 Нм Сервис фактор 2,59 Степень защиты IP55 Режим работы S1 Класс нагревостойкости F Охлаждение Встроен. вентилятор Защита двигателя TKO (Thermal contact, NC) Выходной вал H - полый вал 100 Конструкция редуктора C - без лап с центровкой Выходной фланец R - без фланца Клеммная коробка В положении 2 Тип подключения Standard Монтажное положение B Тип смазки CLP 460 Вентиляционный элемент установлен Цвет RAL 7012 = Basalt grey Защита поверхн. от коррозии OKS-S (Standard) Соответствие станд. Not CE-compliant Код двигателя C86 (для ПЧ) 1227 | Lenze Operations GmbH |  | 9472.85 | шт
GFL14-2MHCR180C12 | 16061510 | Мотор-редуктор GFL14-2MHCR180C12, №16061510 | Мотор-редуктор Тип GFL14-2MHCR180C12 Код мотора MDEMAXX180-12B0N Kind of motor MD 3-phase AC asyn. motor Монтаж на редукторе (фланец) Прямой монтаж (двиг. интегрир.) Расчетная мощность 18,5 кВт Расчетный крутящий момент 120 Нм Расчетная частота вращения 1470 об/мин Расчетное напряжение 400 / V +-10% Выходной ток 32,8 A Расчетная частота 50 Hz КПД 0,9 Передаточное число 44,667 Частота вращения выход. вала 32,9 об/мин Крутящий момент выход. вала 5208 Нм Сервис фактор 2,11 Степень защиты IP55 Operating mode S1 Temperature class F Охлаждение Встроен. вентилятор Защита двигателя TKO (Thermal contact, NC) Выходной вал H - полый вал 100 мм Конструкция редуктора C - без лап с центровкой Выходной фланец R - без фланца Клеммная коробка В положении 2 Тип подключения Standard Монтажное положение A Тип смазки CLP 460 Вентиляционный элемент установлен Surface/corrosion protection OKS-S (Small; C1) Цвет RAL 7012 = Basalt grey Соответствие станд. Not CE-compliant Код двигателя C86 (для ПЧ) 1048 | Lenze Operations GmbH | 31 workday(s) | 10208.1 | шт
GFL14-2MHDR132N12 | 16119278 | Мотор-редуктор GFL14-2MHDR132N12, №16119278 | Мотор-редуктор Тип GFL14-2MHDR132N12 Код мотора MFEMABR132-12C1C Kind of motor MF FI-optimised asyn. motor Монтаж на редукторе (фланец) IEC mounting Расчетная мощность 15 кВт Расчетный крутящий момент 40,3 Нм Расчетная частота вращения 3560 об/мин Расчетное напряжение 370 V звезда Выходной ток 31,2 A Расчетная частота 120 Hz cos phi 0,84 Передаточное число 27,556 Частота вращения выход. вала 129,2 об/мин Крутящий момент выход. вала 1076 Нм Сервис фактор 5,94 Lenze размер привода 3H Степень защиты IP55 Operating mode S1 Temperature class F Охлаждение Встроен. вентилятор Защита двигателя TKO/KTY 83-110 Выходной вал H - полый вал 100 мм Конструкция редуктора D без лап, без центровки Выходной фланец R - без фланца Клеммная коробка В положении 2 Тип подключения Standard Монтажное положение E Тип смазки CLP 460 Вентиляционный элемент установлен Surface/corrosion protection OKS-S (Small; C1) Цвет RAL 7012 = Basalt grey Тормоз, исполнение Пружинный Размер тормоза 14 Напряжение тормоза 215 V DC Исполнение тормоза не-регулируемый Момент тормоза 60 Нм Бесшумный ротор тормоза Да Код двигателя C86 (для ПЧ) 1596 | Lenze Operations GmbH |  | 10242.24 | шт
GFL14-2MHDR132N12 | 16123526 | Мотор-редуктор GFL14-2MHDR132N12, №16123526 | Мотор-редуктор Тип GFL14-2MHDR132N12 Код мотора MFEMABR132-12C1C Серия мотора MF оптим. ПЧ Монтаж на редукторе (фланец) IEC mounting Расчетная мощность 15 кВт Расчетный крутящий момент 40,3 Нм Расчетная частота вращения 3560 об/мин Расчетное напряжение 370 V звезда Выходной ток 31,2 A Расчетная частота 120 Hz cos phi 0,84 Передаточное число 27,556 Частота вращения выход. вала 129,2 об/мин Крутящий момент выход. вала 1076 Нм Сервис фактор 5,94 Lenze размер привода 3H Степень защиты IP55 Operating mode S1 Temperature class F Охлаждение Встроен. вентилятор Защита двигателя TKO/KTY 83-110 Выходной вал H - полый вал 100 мм Конструкция редуктора D без лап, без центровки Выходной фланец R - без фланца Клеммная коробка В положении 2 Тип подключения Standard Монтажное положение E Тип смазки CLP HC 220 Вентиляционный элемент установлен Surface/corrosion protection OKS-S (Small; C1) Цвет RAL 7012 = Basalt grey Тормоз, исполнение Пружинный Размер тормоза 14 Напряжение тормоза 230 V AC Выпрямитель 6-ти полюсн. Выпрямитель тормоза Да с искрогасителем Исполнение тормоза не-регулируемый Момент тормоза 60 Нм Бесшумный ротор тормоза Да Код двигателя C86 (для ПЧ) 1596 | Lenze Operations GmbH |  | 10635.64 | шт
GFL14-2MHDR132N12 | 16123888 | Мотор-редуктор GFL14-2MHDR132N12, №16123888 | Мотор-редуктор Тип GFL14-2MHDR132N12 Код мотора MFEMABR132-12C1C Серия мотора MF оптим. ПЧ Монтаж на редукторе (фланец) IEC mounting Расчетная мощность 15 кВт Расчетный крутящий момент 40,3 Нм Расчетная частота вращения 3560 об/мин Расчетное напряжение 370 V звезда Выходной ток 31,2 A Расчетная частота 120 Hz cos phi 0,84 Передаточное число 27,556 Частота вращения выход. вала 129,2 об/мин Крутящий момент выход. вала 1076 Нм Сервис фактор 5,94 Lenze размер привода 3H Степень защиты IP55 Operating mode S1 Temperature class F Охлаждение Встроен. вентилятор Защита двигателя TKO/KTY 83-110 Выходной вал H - полый вал 100 мм Конструкция редуктора D без лап, без центровки Выходной фланец R - без фланца Клеммная коробка В положении 2 Тип подключения Standard Монтажное положение F Тип смазки CLP HC 220 Вентиляционный элемент установлен Surface/corrosion protection OKS-S (Small; C1) Цвет RAL 7012 = Basalt grey Тормоз, исполнение Пружинный Размер тормоза 14 Напряжение тормоза 230 V AC Выпрямитель 6-ти полюсн. Выпрямитель тормоза Да с искрогасителем Исполнение тормоза не-регулируемый Момент тормоза 60 Нм Бесшумный ротор тормоза Да Код двигателя C86 (для ПЧ) 1596 | Lenze Operations GmbH |  | 10635.64 | шт
GFL14-2MHDR132N12 | 16123934 | Мотор-редуктор GFL14-2MHDR132N12, №16123934 | Мотор-редуктор Тип GFL14-2MHDR132N12 Код мотора MFEMABR132-12C1C Серия мотора MF оптим. ПЧ Монтаж на редукторе (фланец) IEC mounting Расчетная мощность 15 кВт Расчетный крутящий момент 40,3 Нм Расчетная частота вращения 3560 об/мин Расчетное напряжение 370 V звезда Выходной ток 31,2 A Расчетная частота 120 Hz cos phi 0,84 Передаточное число 27,556 Частота вращения выход. вала 129,2 об/мин Крутящий момент выход. вала 1076 Нм Сервис фактор 5,94 Lenze размер привода 3H Степень защиты IP54 Operating mode S1 Temperature class F Охлаждение Встроен. вентилятор Защита двигателя TKO/KTY 83-110 Выходной вал H - полый вал 100 мм Конструкция редуктора D без лап, без центровки Выходной фланец R - без фланца Клеммная коробка В положении 2 Тип подключения Standard Монтажное положение E Тип смазки CLP HC 220 Вентиляционный элемент установлен Surface/corrosion protection OKS-S (Small; C1) Цвет RAL 7012 = Basalt grey Тормоз, исполнение Пружинный Размер тормоза 14 Напряжение тормоза 230 V AC Выпрямитель 6-ти полюсн. Выпрямитель тормоза Да с искрогасителем Исполнение тормоза не-регулируемый Момент тормоза 60 Нм Ручка оттормаживания В положении 2 Бесшумный ротор тормоза Да Код двигателя C86 (для ПЧ) 1596 | Lenze Operations GmbH |  | 10702.64 | шт
GFL14-2MHDR132N12 | 16123936 | Мотор-редуктор GFL14-2MHDR132N12, №16123936 | Мотор-редуктор Тип GFL14-2MHDR132N12 Код мотора MFEMABR132-12C1C Серия мотора MF оптим. ПЧ Монтаж на редукторе (фланец) IEC mounting Расчетная мощность 15 кВт Расчетный крутящий момент 40,3 Нм Расчетная частота вращения 3560 об/мин Расчетное напряжение 370 V звезда Выходной ток 31,2 A Расчетная частота 120 Hz cos phi 0,84 Передаточное число 27,556 Частота вращения выход. вала 129,2 об/мин Крутящий момент выход. вала 1076 Нм Сервис фактор 5,94 Lenze размер привода 3H Степень защиты IP54 Operating mode S1 Temperature class F Охлаждение Встроен. вентилятор Защита двигателя TKO/KTY 83-110 Выходной вал H - полый вал 100 мм Конструкция редуктора D без лап, без центровки Выходной фланец R - без фланца Клеммная коробка В положении 2 Тип подключения Standard Монтажное положение F Тип смазки CLP HC 220 Вентиляционный элемент установлен Surface/corrosion protection OKS-S (Small; C1) Цвет RAL 7012 = Basalt grey Тормоз, исполнение Пружинный Размер тормоза 14 Напряжение тормоза 230 V AC Выпрямитель 6-ти полюсн. Выпрямитель тормоза Да с искрогасителем Исполнение тормоза не-регулируемый Момент тормоза 60 Нм Ручка оттормаживания В положении 2 Бесшумный ротор тормоза Да Код двигателя C86 (для ПЧ) 1596 | Lenze Operations GmbH |  | 10702.64 | шт
GFL14-2MHDR160C22 | 15864036 | Мотор-редуктор плоский GFL14-2MHDR160C22, №15864036 | Мотор-редуктор плоский Тип GFL14-2MHDR160C22 Код мотора MDEMABR160-22B0C Тип двигателя MD асинх. 3-ф двигатель Монтаж на редукторе (фланец) Прямой монтаж (двиг. интегрир.) Расчетная мощность 11,000 кВт Расчетный крутящий момент 71,90 Нм Расчетная частота вращения 1.460 об/мин Расчетное напряжение 230 / 400 V +-10% Расчетный ток 36,5 / 21,0 A Расчетная частота 50 Hz КПД 0,85 Передаточное число 71,200 Частота вращения выход. вала 20,5 об/мин Крутящий момент выход. вала 4.970 Нм Сервис фактор 2,14 Степень защиты IP55 Режим работы S1 Класс нагревостойкости F Охлаждение Встроен. вентилятор Защита двигателя TKO (Thermal contact, NC) Выходной вал H - полый вал 100 Конструкция редуктора D без лап, без центровки Выходной фланец R - без фланца Клеммная коробка В положении 2 Тип подключения Standard Монтажное положение A Тип смазки CLP 460 Вентиляционный элемент установлен Защита поверхн. от коррозии OKS-S (Small; C1) Цвет RAL 7012 = Basalt grey Тормоз, исполнение Пружинный Размер тормоза 16 Напряжение тормоза 400 V AC Выпрямитель 6-ти полюсн. Выпрямитель тормоза Да с искрогасителем Исполнение тормоза не-регулируемый Момент тормоза 80 Нм Код двигателя C86 (для ПЧ) 1225 | Lenze Operations GmbH |  | 9823.26 | шт
GFL14-2MHDR160C22 | 16003031 | Мотор-редуктор GFL14-2MHDR160C22, №16003031 | Мотор-редуктор Тип GFL14-2MHDR160C22 Код мотора MDEMAXX160-22B0N Тип двигателя MD асинх. 3-ф двигатель Монтаж на редукторе (фланец) Прямой монтаж (двиг. интегрир.) Расчетная мощность 11 кВт Расчетный крутящий момент 71,9 Нм Расчетная частота вращения 1460 об/мин Расчетное напряжение 400 / V +-10% Расчетный ток 21,0 A Расчетная частота 50 Hz КПД 0,85 Передаточное число 44,667 Частота вращения выход. вала 32,7 об/мин Крутящий момент выход. вала 3118 Нм Сервис фактор 3,53 Степень защиты IP55 Режим работы S1 Класс нагревостойкости F Охлаждение Встроен. вентилятор Защита двигателя TKO (Thermal contact, NC) Выходной вал H - полый вал 100 мм Конструкция редуктора D без лап, без центровки Выходной фланец R - без фланца Клеммная коробка В положении 2 Тип подключения Standard Монтажное положение A Тип смазки CLP 460 Вентиляционный элемент установлен Защита поверхн. от коррозии OKS-S (Small; C1) Цвет RAL 7012 = Basalt grey Соответствие станд. Not CE-compliant Код двигателя C86 (для ПЧ) 1046 | Lenze Operations GmbH |  | 8923.05 | шт
GFL14-2MHDR160C32 | 16013181 | Мотор-редуктор плоский GFL14-2MHDR160C32, №16013181 | Мотор-редуктор плоский Тип GFL14-2MHDR160C32 Код мотора MDEMABR160-32B0C Тип двигателя MD асинх. 3-ф двигатель Монтаж на редукторе (фланец) Прямой монтаж (двиг. интегрир.) Расчетная мощность 15 кВт Расчетный крутящий момент 81,4 Нм Расчетная частота вращения 1760 об/мин Расчетное напряжение 230 / 400 V +-10% Расчетный ток 45,4 / 26,2 A Расчетная частота 60 Hz КПД 0,94 Передаточное число 14,2 Частота вращения выход. вала 123,9 об/мин Крутящий момент выход. вала 1121 Нм Сервис фактор 5,27 Степень защиты IP55 Режим работы S1 Класс нагревостойкости F Охлаждение Встроен. вентилятор Защита двигателя TKO (Thermal contact, NC) Выходной вал H - полый вал 100 мм Конструкция редуктора D без лап, без центровки Выходной фланец R - без фланца Клеммная коробка В положении 5 Тип подключения Standard Монтажное положение E Тип смазки CLP 460 Вентиляционный элемент установлен Защита поверхн. от коррозии OKS-S (Small; C1) Цвет RAL 7012 = Basalt grey Опора от проворачивания Резиновый амортизаторs Тормоз, исполнение Пружинный Размер тормоза 16 Напряжение тормоза 230 V AC Выпрямитель 6-ти полюсн. Выпрямитель тормоза Да с искрогасителем Исполнение тормоза не-регулируемый Момент тормоза 80 Нм | Lenze Operations GmbH |  | 10233.88 | шт
GFL14-2MHDR160C32 | 16067250 | Мотор-редуктор плоский цилиндрический GFL14-2MHDR160C32, №16067250 | Мотор-редуктор плоский цилиндрический Тип GFL14-2MHDR160C32 Код мотора MHEMAXX160-32B1C Kind of motor MH 3-phase asyn. motor (IE2) Монтаж на редукторе (фланец) Прямой монтаж (двиг. интегрир.) Расчетная мощность 15 кВт Расчетный крутящий момент 97,4 Нм Расчетная частота вращения 1470 об/мин Расчетное напряжение 230 / 400 V +-10% Выходной ток 50,3 / 29,1 A Расчетная частота 50 Hz cos phi 0,82 Передаточное число 52,067 Частота вращения выход. вала 28,2 об/мин Крутящий момент выход. вала 4922 Нм Сервис фактор 2,05 Степень защиты IP55 Operating mode S1 Temperature class F Охлаждение Встроен. вентилятор Защита двигателя TKO (Thermal contact, NC) Выходной вал H - полый вал 100 мм Конструкция редуктора D без лап, без центровки Выходной фланец R - без фланца Клеммная коробка В положении 2 Тип подключения Standard Монтажное положение A Тип смазки CLP 460 Вентиляционный элемент установлен Surface/corrosion protection OKS-S (Small; C1) Цвет RAL 7012 = Basalt grey Код двигателя C86 (для ПЧ) 1543 | Lenze Operations GmbH |  | 9768.55 | шт
GFL14-2MHDR160C32 | 16119277 | Мотор-редуктор GFL14-2MHDR160C32, №16119277 | Мотор-редуктор Тип GFL14-2MHDR160C32 Код мотора MHEMABR160-32B1C Kind of motor MH 3-phase asyn. motor (IE2) Монтаж на редукторе (фланец) Прямой монтаж (двиг. интегрир.) Расчетная мощность 15 кВт Расчетный крутящий момент 97,4 Нм Расчетная частота вращения 1470 об/мин Расчетное напряжение 230 / 400 V +-10% Выходной ток 50,3 / 29,1 A Расчетная частота 50 Hz cos phi 0,82 Передаточное число 14,2 Частота вращения выход. вала 103,5 об/мин Крутящий момент выход. вала 1342 Нм Сервис фактор 4,65 Степень защиты IP55 Operating mode S1 Temperature class F Охлаждение Встроен. вентилятор Защита двигателя TKO (Thermal contact, NC) Выходной вал H - полый вал 100 мм Конструкция редуктора D без лап, без центровки Выходной фланец R - без фланца Клеммная коробка В положении 2 Тип подключения Standard Монтажное положение E Тип смазки CLP 460 Вентиляционный элемент установлен Surface/corrosion protection OKS-S (Small; C1) Цвет RAL 7012 = Basalt grey Тормоз, исполнение Пружинный Размер тормоза 16 Напряжение тормоза 24 V DC Исполнение тормоза не-регулируемый Момент тормоза 80 Нм Код двигателя C86 (для ПЧ) 1543 | Lenze Operations GmbH |  | 10457.43 | шт
GFL14-2MHDR160C32 | 16123524 | Мотор-редуктор GFL14-2MHDR160C32, №16123524 | Мотор-редуктор Тип GFL14-2MHDR160C32 Код мотора MDEMABR160-32B0C Серия мотора MD 3-phase AC asyn. motor Монтаж на редукторе (фланец) Прямой монтаж (двиг. интегрир.) Расчетная мощность 15 кВт Расчетный крутящий момент 81,4 Нм Расчетная частота вращения 1760 об/мин Расчетное напряжение 230 / 400 V +-10% Выходной ток 45,4 / 26,2 A Расчетная частота 60 Hz cos phi 0,94 Передаточное число 14,2 Частота вращения выход. вала 123,9 об/мин Крутящий момент выход. вала 1121 Нм Сервис фактор 5,27 Степень защиты IP55 Operating mode S1 Temperature class F Охлаждение Встроен. вентилятор Защита двигателя TKO (Thermal contact, NC) Выходной вал H - полый вал 100 мм Конструкция редуктора D без лап, без центровки Выходной фланец R - без фланца Клеммная коробка В положении 2 Тип подключения Standard Монтажное положение E Тип смазки CLP 460 Вентиляционный элемент установлен Surface/corrosion protection OKS-S (Small; C1) Цвет RAL 7012 = Basalt grey Тормоз, исполнение Пружинный Размер тормоза 18 Напряжение тормоза 24 V DC Исполнение тормоза не-регулируемый Момент тормоза 80 Нм | Lenze Operations GmbH |  | 10410.85 | шт
GFL14-2MHDR180C12 | 15716131 | Мотор-редуктор GFL14-2MHDR180C12, №15716131 | Мотор-редуктор Тип GFL14-2MHDR180C12 Код мотора MDEMAXX180-12B0N Тип двигателя MD асинх. 3-ф двигатель Монтаж на редукторе (фланец) Прямой монтаж (двиг. интегрир.) Расчетная мощность 32,400 кВт Расчетный крутящий момент 120,00 Нм Расчетная частота вращения 2.575 об/мин Расчетное напряжение 400 V +-10% треугольник Расчетный ток 57,8 A Расчетная частота 87 Hz КПД 0,89 Передаточное число 36,444 Частота вращения выход. вала 70,7 об/мин Крутящий момент выход. вала 4.249 Нм Сервис фактор 2,36 Степень защиты IP55 Режим работы S1 Класс нагревостойкости F Охлаждение Встроен. вентилятор Защита двигателя TKO (Thermal contact, NC) Выходной вал H - полый вал 100 Конструкция редуктора D без лап, без центровки Выходной фланец R - без фланца Клеммная коробка В положении 2 Тип подключения Standard Монтажное положение A Тип смазки CLP 460 Вентиляционный элемент установлен Цвет RAL 7012 = Basalt grey Защита поверхн. от коррозии OKS-S (Standard) Соответствие станд. Not CE-compliant Код двигателя C86 (для ПЧ) 1033 | Lenze Operations GmbH |  | 10434.88 | шт
GFL14-2MHDR180C12 | 15716175 | Мотор-редуктор GFL14-2MHDR180C12, №15716175 | Мотор-редуктор Тип GFL14-2MHDR180C12 Код мотора MDEMAXX180-12B0N Тип двигателя MD асинх. 3-ф двигатель Монтаж на редукторе (фланец) Прямой монтаж (двиг. интегрир.) Расчетная мощность 32,400 кВт Расчетный крутящий момент 120,00 Нм Расчетная частота вращения 2.575 об/мин Расчетное напряжение 400 V +-10% треугольник Расчетный ток 57,8 A Расчетная частота 87 Hz КПД 0,89 Передаточное число 44,667 Частота вращения выход. вала 57,6 об/мин Крутящий момент выход. вала 5.207 Нм Сервис фактор 2,01 Степень защиты IP55 Режим работы S1 Класс нагревостойкости F Охлаждение Встроен. вентилятор Защита двигателя TKO (Thermal contact, NC) Выходной вал H - полый вал 100 Конструкция редуктора D без лап, без центровки Выходной фланец R - без фланца Клеммная коробка В положении 2 Тип подключения Standard Монтажное положение A Тип смазки CLP 460 Вентиляционный элемент установлен Цвет RAL 7012 = Basalt grey Защита поверхн. от коррозии OKS-S (Standard) Соответствие станд. Not CE-compliant Код двигателя C86 (для ПЧ) 1033 | Lenze Operations GmbH |  | 10434.88 | шт
GFL14-2MHDR180C12 | 15748218 | Мотор-редуктор плоский GFL14-2MHDR180C12, №15748218 | Мотор-редуктор плоский Тип GFL14-2MHDR180C12 Код мотора MDEMABR180-12B0C Тип двигателя MD асинх. 3-ф двигатель Монтаж на редукторе (фланец) Прямой монтаж (двиг. интегрир.) Расчетная мощность 18,500 кВт Расчетный крутящий момент 120,00 Нм Расчетная частота вращения 1.470 об/мин Расчетное напряжение 230 / 400 V +-10% Расчетный ток 57,8 / 32,8 A Расчетная частота 50 Hz КПД 0,90 Передаточное число 36,444 Частота вращения выход. вала 40,3 об/мин Крутящий момент выход. вала 4.249 Нм Сервис фактор 2,49 Степень защиты IP54 Режим работы S1 Класс нагревостойкости F Охлаждение Встроен. вентилятор Защита двигателя TKO (Thermal contact, NC) Выходной вал H - полый вал 100 Конструкция редуктора D без лап, без центровки Выходной фланец R - без фланца Клеммная коробка В положении 2 Тип подключения Standard Монтажное положение A Тип смазки CLP HC 220 Вентиляционный элемент установлен Цвет RAL 7012 = Basalt grey Защита поверхн. от коррозии OKS-S (Standard) Монтажный набор для полого вала да Опора от проворачивания Резиновый амортизатор Тормоз, исполнение Пружинный Размер тормоза 18 Напряжение тормоза 400 V AC Выпрямитель 6-ти полюсн. Выпрямитель тормоза Да с искрогасителем Исполнение тормоза не-регулируемый Момент тормоза 150 Нм Код двигателя C86 (для ПЧ) 1032 | Lenze Operations GmbH |  | 11998.19 | шт
GFL14-2MHDR180C12 | 15748219 | Мотор-редуктор плоский GFL14-2MHDR180C12, №15748219 | Мотор-редуктор плоский Тип GFL14-2MHDR180C12 Код мотора MDFMABR180-12B0C Тип двигателя MD асинх. 3-ф двигатель Монтаж на редукторе (фланец) Прямой монтаж (двиг. интегрир.) Расчетная мощность 18,500 кВт Расчетный крутящий момент 120,00 Нм Расчетная частота вращения 1.470 об/мин Расчетное напряжение 230 / 400 V +-10% Расчетный ток 57,8 / 32,8 A Расчетная частота 50 Hz КПД 0,90 Передаточное число 36,444 Частота вращения выход. вала 40,3 об/мин Крутящий момент выход. вала 4.249 Нм Сервис фактор 2,49 Степень защиты IP54 Режим работы S1 Класс нагревостойкости F Охлаждение Вентилятор 1~ / 3~ Клеммная коробка - вентилятор В положении 2 Защита двигателя TKO (Thermal contact, NC) Выходной вал H - полый вал 100 Конструкция редуктора D без лап, без центровки Выходной фланец R - без фланца Клеммная коробка В положении 2 Тип подключения Standard Монтажное положение A Тип смазки CLP HC 220 Вентиляционный элемент установлен Цвет RAL 7012 = Basalt grey Защита поверхн. от коррозии OKS-S (Standard) Монтажный набор для полого вала да Опора от проворачивания Резиновый амортизатор Тормоз, исполнение Пружинный Размер тормоза 18 Напряжение тормоза 400 V AC Выпрямитель 6-ти полюсн. Выпрямитель тормоза Да с искрогасителем Исполнение тормоза не-регулируемый Момент тормоза 150 Нм Ручка оттормаживания В положении 2 Код двигателя C86 (для ПЧ) 1032 | Lenze Operations GmbH |  | 13085.52 | шт
GFL14-2MHDR180C32 | 15773723 | Мотор-редуктор плоский цилиндрический GFL14-2MHDR180C32, №15773723 | Мотор-редуктор плоский цилиндрический Тип GFL14-2MHDR180C32 Код мотора MDEMABI180-32B0C Тип двигателя MD асинх. 3-ф двигатель Монтаж на редукторе (фланец) Прямой монтаж (двиг. интегрир.) Расчетная мощность 22,000 кВт Расчетный крутящий момент 144,00 Нм Расчетная частота вращения 1.465 об/мин Расчетное напряжение 230 / 400 V +-10% Расчетный ток 67,4 / 38,8 A Расчетная частота 50 Hz КПД 0,90 Передаточное число 52,067 Частота вращения выход. вала 28,1 об/мин Крутящий момент выход. вала 7.244 Нм Сервис фактор 1,39 Степень защиты IP54 Режим работы S1 Класс нагревостойкости F Охлаждение Встроен. вентилятор Защита двигателя PTC Выходной вал H - полый вал 100 Конструкция редуктора D без лап, без центровки Выходной фланец R - без фланца Клеммная коробка В положении 2 Тип подключения Standard Монтажное положение A Тип смазки CLP HC 220 Вентиляционный элемент установлен Цвет RAL 7012 = Basalt grey Защита поверхн. от коррозии OKS-S (Standard) Защита выходного вала сальник Viton Опора от проворачивания Резиновый амортизатор Тормоз, исполнение Пружинный Размер тормоза 20 Напряжение тормоза 400 V AC Выпрямитель 6-ти полюсн. Выпрямитель тормоза Да с искрогасителем Исполнение тормоза не-регулируемый Момент тормоза 200 Нм Ручка оттормаживания В положении 2 Бесшумный ротор тормоза да Обратная связь Инкр. энкодер IG1024-24V-H Подключение обратной связи Клеммная коробка Код двигателя C86 (для ПЧ) 1297 | Lenze Operations GmbH |  | 14238.37 | шт
GFL14-2MHDR180C32 | 16067251 | Мотор-редуктор плоский цилиндрический GFL14-2MHDR180C32, №16067251 | Мотор-редуктор плоский цилиндрический Тип GFL14-2MHDR180C32 Код мотора MHEMAXX180-32B1C Kind of motor MH 3-phase asyn. motor (IE2) Монтаж на редукторе (фланец) Прямой монтаж (двиг. интегрир.) Расчетная мощность 22 кВт Расчетный крутящий момент 142,9 Нм Расчетная частота вращения 1470 об/мин Расчетное напряжение 230 / 400 V +-10% Выходной ток 68,9 / 39,8 A Расчетная частота 50 Hz cos phi 0,87 Передаточное число 52,067 Частота вращения выход. вала 28,2 об/мин Крутящий момент выход. вала 7220 Нм Сервис фактор 1,4 Степень защиты IP55 Operating mode S1 Temperature class F Охлаждение Встроен. вентилятор Защита двигателя TKO (Thermal contact, NC) Выходной вал H - полый вал 100 мм Конструкция редуктора D без лап, без центровки Выходной фланец R - без фланца Клеммная коробка В положении 2 Тип подключения Standard Монтажное положение A Тип смазки CLP 460 Вентиляционный элемент установлен Surface/corrosion protection OKS-S (Small; C1) Цвет RAL 7012 = Basalt grey Код двигателя C86 (для ПЧ) 1547 | Lenze Operations GmbH |  | 11605.03 | шт
GFL14-2MHDR180C32 22,000 кВт | 15774260 | Мотор-редуктор плоский цилиндрический GFL14-2MHDR180C32, 22,000 кВт №15774260 | Мотор-редуктор плоский цилиндрический Тип GFL14-2MHDR180C32 Код мотора MDFMABI180-32B0C Тип двигателя MD асинх. 3-ф двигатель Монтаж на редукторе (фланец) Прямой монтаж (двиг. интегрир.) Расчетная мощность 22,000 кВт Расчетный крутящий момент 144,00 Нм Расчетная частота вращения 1.465 об/мин Расчетное напряжение 230 / 400 V +-10% Расчетный ток 67,4 / 38,8 A Расчетная частота 50 Hz КПД 0,90 Передаточное число 52,067 Частота вращения выход. вала 28,1 об/мин Крутящий момент выход. вала 7.244 Нм Сервис фактор 1,39 Степень защиты IP54 Режим работы S1 Класс нагревостойкости F Охлаждение Вентилятор 1~ / 3~ Клеммная коробка - вентилятор В положении 2 Защита двигателя TKO (Thermal contact, NC) Выходной вал H - полый вал 100 Конструкция редуктора D без лап, без центровки Выходной фланец R - без фланца Клеммная коробка В положении 2 Тип подключения Standard Монтажное положение A Тип смазки CLP HC 220 Вентиляционный элемент установлен Цвет RAL 7012 = Basalt grey Защита поверхн. от коррозии OKS-S (Standard) Защита выходного вала сальник Viton Опора от проворачивания Резиновый амортизатор Тормоз, исполнение Пружинный Размер тормоза 20 Напряжение тормоза 400 V AC Выпрямитель 6-ти полюсн. Выпрямитель тормоза Да с искрогасителем Исполнение тормоза не-регулируемый Момент тормоза 200 Нм Ручка оттормаживания В положении 2 Бесшумный ротор тормоза да Обратная связь Инкр. энкодер IG1024-24V-H Подключение обратной связи Клеммная коробка Код двигателя C86 (для ПЧ) 1297 | Lenze Operations GmbH |  | 15140.16 | шт
GFL14-2MHDR180C42 | 15716123 | Мотор-редуктор GFL14-2MHDR180C42, №15716123 | Мотор-редуктор Тип GFL14-2MHDR180C42 Код мотора MHEMAXX180-42B1C Тип двигателя MH асинхронный 3-ф двигатель (IE2) Монтаж на редукторе (фланец) Прямой монтаж (двиг. интегрир.) Расчетная мощность 30,000 кВт Расчетный крутящий момент 195,60 Нм Расчетная частота вращения 1.465 об/мин Расчетное напряжение 400 / V +-10% Расчетный ток 53,9 A Расчетная частота 50 Hz КПД 0,87 Передаточное число 24,456 Частота вращения выход. вала 59,9 об/мин Крутящий момент выход. вала 4.640 Нм Сервис фактор 1,92 Степень защиты IP55 Режим работы S1 Класс нагревостойкости F Охлаждение Встроен. вентилятор Защита двигателя TKO (Thermal contact, NC) Выходной вал H - полый вал 100 Конструкция редуктора D без лап, без центровки Выходной фланец R - без фланца Клеммная коробка В положении 2 Тип подключения Standard Монтажное положение A Тип смазки CLP 460 Вентиляционный элемент установлен Цвет RAL 7012 = Basalt grey Защита поверхн. от коррозии OKS-S (Standard) Код двигателя C86 (для ПЧ) 1569 | Lenze Operations GmbH |  | 13301.29 | шт
GFL14-2MHDR180C42 | 15716127 | Мотор-редуктор GFL14-2MHDR180C42, №15716127 | Мотор-редуктор Тип GFL14-2MHDR180C42 Код мотора MDEMAXX180-42B0N Тип двигателя MD асинх. 3-ф двигатель Монтаж на редукторе (фланец) Прямой монтаж (двиг. интегрир.) Расчетная мощность 30,000 кВт Расчетный крутящий момент 196,00 Нм Расчетная частота вращения 1.465 об/мин Расчетное напряжение 400 / V +-10% Расчетный ток 52,6 A Расчетная частота 50 Hz КПД 0,90 Передаточное число 24,456 Частота вращения выход. вала 59,9 об/мин Крутящий момент выход. вала 4.640 Нм Сервис фактор 1,92 Степень защиты IP55 Режим работы S1 Класс нагревостойкости F Охлаждение Встроен. вентилятор Защита двигателя TKO (Thermal contact, NC) Выходной вал H - полый вал 100 Конструкция редуктора D без лап, без центровки Выходной фланец R - без фланца Клеммная коробка В положении 2 Тип подключения Standard Монтажное положение A Тип смазки CLP 460 Вентиляционный элемент установлен Цвет RAL 7012 = Basalt grey Защита поверхн. от коррозии OKS-S (Standard) Соответствие станд. Not CE-compliant Код двигателя C86 (для ПЧ) 1428 | Lenze Operations GmbH |  | 12468.92 | шт
GFL14-2MHDR180C42 30,000 кВт | 15772189 | Мотор-редуктор плоский цилиндрический GFL14-2MHDR180C42, 30,000 кВт №15772189 | Мотор-редуктор плоский цилиндрический Тип GFL14-2MHDR180C42 Код мотора MDEMABI180-42B0C Тип MD asyn. 3-phase AC motor Монтаж на редукторе (фланец) Прямой монтаж (двиг. интегрир.) Расчетная мощность 30,000 кВт Расчетный крутящий момент 196,00 Нм Расчетная частота вращения 1.465 об/мин Расчетное напряжение 230 / 400 V +-10% Расчетный ток 91,1 / 52,6 A Расчетная частота 50 Hz КПД 0,90 Передаточное число 52,067 Частота вращения выход. вала 28,1 об/мин Крутящий момент выход. вала 9.878 Нм Сервис фактор 1,02 Степень защиты IP55 Режим работы S1 Класс нагревостойкости F Охлаждение Встроен. вентилятор Защита двигателя PTC Выходной вал H - полый вал 100 Конструкция редуктора D без лап, без центровки Выходной фланец R - без фланца Клеммная коробка В положении 2 Тип подключения Standard Монтажное положение A Тип смазки CLP HC 220 Вентиляционный элемент установлен Цвет RAL 7012 = Basalt grey Защита поверхн. от коррозии OKS-S (Standard) Опора от проворачивания Резиновый амортизатор Тормоз, исполнение Пружинный Размер тормоза 20 Напряжение тормоза 400 V AC Выпрямитель 6-ти полюсн. Выпрямитель тормоза Да с искрогасителем Исполнение тормоза не-регулируемый Момент тормоза 400 Нм Бесшумный ротор тормоза да Обратная связь Инкр. энкодер IG1024-24V-H Подключение обратной связи Клеммная коробка Код двигателя C86 (для ПЧ) 1570 | Lenze Operations GmbH |  | 15538.87 | шт
GFL14-2MHDR180C42 30,000 кВт | 15774191 | Мотор-редуктор плоский цилиндрический GFL14-2MHDR180C42, 30,000 кВт №15774191 | Мотор-редуктор плоский цилиндрический Тип GFL14-2MHDR180C42 Код мотора MDFMABI180-42B0C Тип двигателя MD асинх. 3-ф двигатель Монтаж на редукторе (фланец) Прямой монтаж (двиг. интегрир.) Расчетная мощность 30,000 кВт Расчетный крутящий момент 196,00 Нм Расчетная частота вращения 1.465 об/мин Расчетное напряжение 230 / 400 V +-10% Расчетный ток 91,1 / 52,6 A Расчетная частота 50 Hz КПД 0,90 Передаточное число 52,067 Частота вращения выход. вала 28,1 об/мин Крутящий момент выход. вала 9.878 Нм Сервис фактор 1,02 Степень защиты IP54 Режим работы S1 Класс нагревостойкости F Охлаждение Вентилятор 1~ / 3~ Клеммная коробка - вентилятор В положении 2 Защита двигателя PTC Выходной вал H - полый вал 100 Конструкция редуктора D без лап, без центровки Выходной фланец R - без фланца Клеммная коробка В положении 2 Тип подключения Standard Монтажное положение A Тип смазки CLP HC 220 Вентиляционный элемент установлен Цвет RAL 7012 = Basalt grey Защита поверхн. от коррозии OKS-S (Standard) Защита выходного вала сальник Viton Опора от проворачивания Резиновый амортизатор Тормоз, исполнение Пружинный Размер тормоза 20 Напряжение тормоза 400 V AC Выпрямитель 6-ти полюсн. Выпрямитель тормоза Да с искрогасителем Исполнение тормоза не-регулируемый Момент тормоза 400 Нм Ручка оттормаживания В положении 2 Бесшумный ротор тормоза да Обратная связь Инкр. энкодер IG1024-24V-H Подключение обратной связи Клеммная коробка Код двигателя C86 (для ПЧ) 1570 | Lenze Operations GmbH |  | 16973.21 | шт
GFL14-2MHDR225C12 | 15765976 | Мотор-редуктор плоский цилиндрический GFL14-2MHDR225C12, №15765976 | Мотор-редуктор плоский цилиндрический Тип GFL14-2MHDR225C12 Код мотора MDEMABR225-12B0C Тип двигателя MD асинх. 3-ф двигатель Монтаж на редукторе (фланец) Прямой монтаж (двиг. интегрир.) Расчетная мощность 37,000 кВт Расчетный крутящий момент 240,00 Нм Расчетная частота вращения 1.475 об/мин Расчетное напряжение 230 / 400 V +-10% Расчетный ток 114,0/ 66,0 A Расчетная частота 50 Hz КПД 0,88 Передаточное число 32,344 Частота вращения выход. вала 45,6 об/мин Крутящий момент выход. вала 7.517 Нм Сервис фактор 1,48 Степень защиты IP55 Режим работы S1 Класс нагревостойкости F Охлаждение Встроен. вентилятор Защита двигателя TKO (Thermal contact, NC) Выходной вал H - полый вал 100 Конструкция редуктора D без лап, без центровки Выходной фланец R - без фланца Клеммная коробка В положении 2 Тип подключения Standard Подключение питания В положении 5 Монтажное положение A Тип смазки CLP HC 320(-25+40) Вентиляционный элемент установлен Цвет RAL 7012 = Basalt grey Защита поверхн. от коррозии OKS-S (Standard) Монтажный набор для полого вала да Опора от проворачивания Резиновый амортизатор Тормоз, исполнение Пружинный Размер тормоза 25 Напряжение тормоза 400 V AC Выпрямитель 6-ти полюсн. Выпрямитель тормоза Да с искрогасителем Исполнение тормоза не-регулируемый Момент тормоза 400 Нм Код двигателя C86 (для ПЧ) 1699 | Lenze Operations GmbH |  | 16238.41 | шт
GFL14-2MVAK180C32 | 15701321 | Мотор-редуктор плоский(цилиндрический) насадной GFL14-2MVAK180C32, №15701321 | Мотор-редуктор плоский(цилиндрический) насадной Тип GFL14-2MVAK180C32 Код мотора MDEMABR180-32B0C Тип двигателя MD асинх. 3-ф двигатель Монтаж на редукторе (фланец) Прямой монтаж (двиг. интегрир.) Расчетная мощность 22,000 кВт Расчетный крутящий момент 144,00 Нм Расчетная частота вращения 1.465 об/мин Расчетное напряжение 230 / 400 V +-10% Расчетный ток 67,4 / 38,8 A Расчетная частота 50 Hz КПД 0,90 Передаточное число 36,444 Частота вращения выход. вала 40,2 об/мин Крутящий момент выход. вала 5.071 Нм Сервис фактор 2,08 Степень защиты IP55 Режим работы S1 Класс нагревостойкости F Охлаждение Встроен. вентилятор Защита двигателя PTC Выходной вал V - цельный вал 100x200, p. 6 Конструкция редуктора A - на лапах, с центрирующим кольцом Выходной фланец K - 450 сквозные отверстия, поз. 6 Клеммная коробка В положении 5 Тип подключения Standard Монтажное положение A Тип смазки CLP HC 320 -25..50Град С Вентиляционный элемент установлен Цвет RAL 7012 = Basalt grey Защита поверхн. от коррозии OKS-M (Medium) Защита выходного вала сальник Viton Foot pos. low-profile gearbox 3 Тормоз, исполнение Пружинный Размер тормоза 20 Напряжение тормоза 400 V AC Выпрямитель 6-ти полюсн. Выпрямитель тормоза Да с искрогасителем Исполнение тормоза не-регулируемый Момент тормоза 315 Нм Код двигателя C86 (для ПЧ) 1297 | Lenze Operations GmbH |  | 14683.32 | шт
GFL14-2MVCK225C12 | 15923179 | Мотор-редуктор плоский цилиндрический GFL14-2MVCK225C12, №15923179 | Мотор-редуктор плоский цилиндрический Тип GFL14-2MVCK225C12 Код мотора MDEMABI225-12B0C Тип двигателя MD асинх. 3-ф двигатель Монтаж на редукторе (фланец) Прямой монтаж (двиг. интегрир.) Расчетная мощность 37,000 кВт Расчетный крутящий момент 240,00 Нм Расчетная частота вращения 1.475 об/мин Расчетное напряжение 230 / 400 V +-10% Расчетный ток 114,0/ 66,0 A Расчетная частота 50 Hz КПД 0,88 Передаточное число 11,538 Частота вращения выход. вала 127,8 об/мин Крутящий момент выход. вала 2.682 Нм Сервис фактор 3,08 Степень защиты IP54 Режим работы S1 Класс нагревостойкости F Охлаждение Встроен. вентилятор Защита двигателя TKO (Thermal contact, NC) Выходной вал V - цельный вал 100x200, p. 6 Конструкция редуктора C - без лап с центровкой Выходной фланец K - 450 сквозные отверстия, поз. 6 Клеммная коробка В положении 2 Тип подключения Standard Подключение питания В положении 5 Монтажное положение C Тип смазки CLP HC 320 Вентиляционный элемент установлен Защита поверхн. от коррозии OKS-S (Small; C1) Цвет RAL 7012 = Basalt grey Защита выходного вала сальник Viton Тормоз, исполнение Пружинный Размер тормоза 25 Напряжение тормоза 400 V AC Выпрямитель 6-ти полюсн. Выпрямитель тормоза Да с искрогасителем Исполнение тормоза не-регулируемый Момент тормоза 400 Нм Бесшумный ротор тормоза да Обратная связь Incremental enc. IG128-24V-H | Lenze Operations GmbH |  | 17897.4 | шт
GFL14-2MVCR225C12 | 15908708 | Мотор-редуктор GFL14-2MVCR225C12, №15908708 | Мотор-редуктор Тип GFL14-2MVCR225C12 Код мотора MHEMAXX225-12B1C Тип двигателя MH асинхронный 3-ф двигатель (IE2) Монтаж на редукторе (фланец) Прямой монтаж (двиг. интегрир.) Расчетная мощность 37,000 кВт Расчетный крутящий момент 238,30 Нм Расчетная частота вращения 1.483 об/мин Расчетное напряжение 230 / 400 V +-10% Расчетный ток 112,6/ 65,0 A Расчетная частота 50 Hz КПД 0,87 Передаточное число 14,200 Частота вращения выход. вала 104,4 об/мин Крутящий момент выход. вала 3.282 Нм Сервис фактор 2,69 Степень защиты IP55 Режим работы S1 Класс нагревостойкости F Охлаждение Встроен. вентилятор Защита двигателя TKO (Thermal contact, NC) Выходной вал V - цельный вал 100x200, p. 6 Конструкция редуктора C - без лап с центровкой Выходной фланец R - без фланца Клеммная коробка В положении 2 Тип подключения Standard Подключение питания В положении 5 Монтажное положение A Тип смазки CLP 460 Вентиляционный элемент установлен Защита поверхн. от коррозии OKS-S (Small; C1) Цвет RAL 7012 = Basalt grey Код двигателя C86 (для ПЧ) 1561 | Lenze Operations GmbH |  | 15059.38 | шт
GFL14-2MVCR225C12 | 15908729 | Мотор-редуктор GFL14-2MVCR225C12, №15908729 | Мотор-редуктор Тип GFL14-2MVCR225C12 Код мотора MDFMAIG225-12B0N Тип двигателя MD асинх. 3-ф двигатель Монтаж на редукторе (фланец) Прямой монтаж (двиг. интегрир.) Расчетная мощность 37,000 кВт Расчетный крутящий момент 240,00 Нм Расчетная частота вращения 1.475 об/мин Расчетное напряжение 230 / 400 V +-10% Расчетный ток 114,0/ 66,0 A Расчетная частота 50 Hz КПД 0,88 Передаточное число 14,200 Частота вращения выход. вала 103,9 об/мин Крутящий момент выход. вала 3.300 Нм Сервис фактор 2,68 Степень защиты IP54 Режим работы S1 Класс нагревостойкости F Охлаждение Вентилятор 3~ Клеммная коробка - вентилятор В положении 2 Защита двигателя TKO (Thermal contact, NC) Выходной вал V - цельный вал 100x200, p. 6 Конструкция редуктора C - без лап с центровкой Выходной фланец R - без фланца Клеммная коробка В положении 2 Тип подключения Standard Подключение питания В положении 5 Монтажное положение A Тип смазки CLP 460 Вентиляционный элемент установлен Защита поверхн. от коррозии OKS-S (Small; C1) Цвет RAL 7012 = Basalt grey Обратная связь Incremental enc. IG128-24V-H Подключение обратной связи Штекер M12 Соответствие станд. Not CE-compliant Код двигателя C86 (для ПЧ) 1699 | Lenze Operations GmbH |  | 15718.44 | шт
GFL14-2MVDR180C42 | 15723149 | Мотор-редуктор GFL14-2MVDR180C42, №15723149 | Мотор-редуктор Тип GFL14-2MVDR180C42 Код мотора MDEMAXX180-42B0N Тип двигателя MD асинх. 3-ф двигатель Монтаж на редукторе (фланец) Прямой монтаж (двиг. интегрир.) Расчетная мощность 30,000 кВт Расчетный крутящий момент 196,00 Нм Расчетная частота вращения 1.465 об/мин Расчетное напряжение 230 / 400 V +-10% Расчетный ток 91,1 / 52,6 A Расчетная частота 50 Hz КПД 0,90 Передаточное число 58,667 Частота вращения выход. вала 25,0 об/мин Крутящий момент выход. вала 11.131 Нм Сервис фактор 1,01 Степень защиты IP55 Режим работы S1 Класс нагревостойкости F Охлаждение Встроен. вентилятор Защита двигателя TKO (Thermal contact, NC) Выходной вал V - цельный вал 100x200, p. 6 Конструкция редуктора D без лап, без центровки Выходной фланец R - без фланца Клеммная коробка В положении 2 Тип подключения Standard Монтажное положение A Тип смазки CLP 460 Вентиляционный элемент установлен Цвет RAL 7012 = Basalt grey Защита поверхн. от коррозии OKS-S (Standard) Соответствие станд. Not CE-compliant | Lenze Operations GmbH |  | 12695.7 | шт
GFL14-3MHAR132C12 | 16181339 | Мотор-редуктор GFL14-3MHAR132C12, №16181339 | Мотор-редуктор Тип GFL14-3MHAR132C12 Код мотора MFEMABI132-12C1C Серия мотора MF оптим. ПЧ Монтаж на редукторе (фланец) Прямой монтаж (двиг. интегрир.) Расчетная мощность 15 кВт Расчетный крутящий момент 40,3 Нм Расчетная частота вращения 3560 об/мин Расчетное напряжение 370 V звезда Расчетный ток 31,2 A Расчетная частота 120 Hz cos phi 0,84 Передаточное число 85,037 Частота вращения выход. вала 41,9 об/мин Крутящий момент выход. вала 3270 Нм Сервис фактор 1,81 Степень защиты IP54 Operating mode S1 Temperature class F Охлаждение Встроен. вентилятор Защита двигателя TKO (Thermal contact, NC) Выходной вал H - полый вал 100 мм Конструкция редуктора A - на лапах, с центрирующим кольцом Выходной фланец R - без фланца Клеммная коробка В положении 2 Тип подключения Standard Монтажное положение A Тип смазки CLP HC 220 Вентиляционный элемент установлен Surface/corrosion protection OKS-S (Small; C1) Цвет RAL 7012 = Basalt grey Foot pos. shaft-m. hel gearbox 3 Тормоз, исполнение Пружинный Размер тормоза 14 Напряжение тормоза 400 V AC Выпрямитель 6-ти полюсн. Выпрямитель тормоза Да с искрогасителем Исполнение тормоза не-регулируемый Момент тормоза 60 Нм Бесшумный ротор тормоза Да Обратная связь Incr. encoder IG128-24V-H Подключение обратной связи M12 plug Код двигателя C86 (для ПЧ) 1596 | Lenze Operations GmbH |  | 11038.2 | шт
GFL14-3MHBR090C32 | 16028294 | Мотор-редуктор плоский цилиндрический GFL14-3MHBR090C32, №16028294 | Мотор-редуктор плоский цилиндрический Тип GFL14-3MHBR090C32 Код мотора MDEMAXX090-32C1N Тип двигателя MD асинх. 3-ф двигатель Монтаж на редукторе (фланец) Прямой монтаж (двиг. интегрир.) Расчетная мощность 1,5 кВт Расчетный крутящий момент 10,1 Нм Расчетная частота вращения 1410 об/мин Расчетное напряжение 230 / 400 V +-10% Расчетный ток 6,6 / 3,8 A Расчетная частота 50 Hz КПД 0,76 Передаточное число 801 Частота вращения выход. вала 1,8 об/мин Крутящий момент выход. вала 7777 Нм Сервис фактор 1,26 Степень защиты IP66 Режим работы S1 Класс нагревостойкости F Охлаждение Встроен. вентилятор Защита двигателя TKO (Thermal contact, NC) Выходной вал H - полый вал 100 мм Конструкция редуктора B-на лапах, без центровки Выходной фланец R - без фланца Клеммная коробка В положении 2 Тип подключения Standard Монтажное положение A Тип смазки CLP HC 320 Опция -40 +40 Вентиляционный элемент установлен Защита поверхн. от коррозии OKS-S (Small; C1) Цвет RAL 7012 = Basalt grey Тип вала нерж. сталь steel | Lenze Operations GmbH |  | 11011.22 | шт
GFL14-3MHBR100C12 | 16028301 | Мотор-редуктор плоский цилиндрический GFL14-3MHBR100C12, №16028301 | Мотор-редуктор плоский цилиндрический Тип GFL14-3MHBR100C12 Код мотора MDEMAXX100-12C0N Тип двигателя MD асинх. 3-ф двигатель Монтаж на редукторе (фланец) Прямой монтаж (двиг. интегрир.) Расчетная мощность 2,2 кВт Расчетный крутящий момент 14,6 Нм Расчетная частота вращения 1440 об/мин Расчетное напряжение 230 / 400 V +-10% Расчетный ток 9,2 / 5,3 A Расчетная частота 50 Hz КПД 0,73 Передаточное число 801 Частота вращения выход. вала 1,8 об/мин Крутящий момент выход. вала 11168 Нм Сервис фактор 0,88 Сервис фактор примечание 1 Внимание: Сервис фактор <1 Сервис фактор примечание 2 Возможна перегрузка редуктора Степень защиты IP55 Режим работы S1 Класс нагревостойкости F Охлаждение Встроен. вентилятор Защита двигателя TKO (Thermal contact, NC) Выходной вал H - полый вал 100 мм Конструкция редуктора B-на лапах, без центровки Выходной фланец R - без фланца Клеммная коробка В положении 2 Тип подключения Standard Монтажное положение A Тип смазки CLP HC 320 Вентиляционный элемент установлен Защита поверхн. от коррозии OKS-S (Small; C1) Цвет RAL 7012 = Basalt grey Foot pos. shaft-m. hel gearbox 3 Соответствие станд. Not CE-compliant Код двигателя C86 (для ПЧ) 1251 | Lenze Operations GmbH |  | 9220.24 | шт
GFL14-3MHBR100C12 | 16028335 | Мотор-редуктор плоский цилиндричесий GFL14-3MHBR100C12, №16028335 | Мотор-редуктор плоский цилиндричесий Тип GFL14-3MHBR100C12 Код мотора MDEMAXX100-12C0N Тип двигателя MD асинх. 3-ф двигатель Монтаж на редукторе (фланец) Прямой монтаж (двиг. интегрир.) Расчетная мощность 2,2 кВт Расчетный крутящий момент 14,6 Нм Расчетная частота вращения 1440 об/мин Расчетное напряжение 230 / 400 V +-10% Расчетный ток 9,2 / 5,3 A Расчетная частота 50 Hz КПД 0,73 Передаточное число 801 Частота вращения выход. вала 1,8 об/мин Крутящий момент выход. вала 11168 Нм Сервис фактор 0,88 Сервис фактор примечание 1 Внимание: Сервис фактор <1 Сервис фактор примечание 2 Возможна перегрузка редуктора Степень защиты IP66 Режим работы S1 Класс нагревостойкости F Охлаждение Встроен. вентилятор Защита двигателя TKO (Thermal contact, NC) Выходной вал H - полый вал 100 мм Конструкция редуктора B-на лапах, без центровки Выходной фланец R - без фланца Клеммная коробка В положении 2 Тип подключения Standard Монтажное положение A Тип смазки CLP HC 320 Вентиляционный элемент установлен Защита поверхн. от коррозии OKS-S (Small; C1) Цвет RAL 7012 = Basalt grey Тип вала нерж. сталь steel Foot pos. shaft-m. hel gearbox 3 Соответствие станд. Not CE-compliant | Lenze Operations GmbH |  | 11128.04 | шт
GFL14-3MHBR112C32 поз 13 5,500 кВт | 15852423 | Мотор-редуктор плоский цилиндрический GFL14-3MHBR112C32, 5,500 кВт поз 13 №15852423 | Мотор-редуктор плоский цилиндрический Тип GFL14-3MHBR112C32 Код мотора MDEMAXX112-32C0N Тип двигателя MD асинх. 3-ф двигатель Монтаж на редукторе (фланец) Прямой монтаж (двиг. интегрир.) Расчетная мощность 5,500 кВт Расчетный крутящий момент 36,60 Нм Расчетная частота вращения 1.445 об/мин Расчетное напряжение 230 / 400 V +-10% Расчетный ток 21,7 / 12,5 A Расчетная частота 50 Hz КПД 0,77 Передаточное число 273,778 Частота вращения выход. вала 5,3 об/мин Крутящий момент выход. вала 9.510 Нм Сервис фактор 1,03 Степень защиты IP55 Режим работы S1 Класс нагревостойкости F Охлаждение Встроен. вентилятор Защита двигателя TKO (Thermal contact, NC) Выходной вал H - полый вал 100 Конструкция редуктора B-на лапах, без центровки Выходной фланец R - без фланца Клеммная коробка В положении 5 Тип подключения Standard Монтажное положение E Тип смазки CLP HC 320 Вентиляционный элемент установлен Защита поверхн. от коррозии OKS-S (Small; C1) Цвет RAL 7012 = Basalt grey Foot pos. low-profile gearbox 3 Соответствие станд. Not CE-compliant Код двигателя C86 (для ПЧ) 1257 | Lenze Operations GmbH |  | 9699.56 | шт
GFL14-3MHBR160C22 | 16153519 | Мотор-редуктор GFL14-3MHBR160C22, №16153519 | Мотор-редуктор Тип GFL14-3MHBR160C22 Код мотора MDEMABI160-22B0C Серия мотора MD 3-phase AC asyn. motor Монтаж на редукторе (фланец) Прямой монтаж (двиг. интегрир.) Расчетная мощность 11 кВт Расчетный крутящий момент 71,9 Нм Расчетная частота вращения 1460 об/мин Расчетное напряжение 230 / 400 V +-10% Выходной ток 36,5 / 21,0 A Расчетная частота 50 Hz cos phi 0,85 Передаточное число 136,889 Частота вращения выход. вала 10,7 об/мин Крутящий момент выход. вала 9412 Нм Сервис фактор 0,78 Сервис фактор примечание 1 Внимание: Сервис фактор <1 Сервис фактор примечание 2 Возможна перегрузка редуктора Степень защиты IP54 Operating mode S1 Temperature class F Охлаждение Встроен. вентилятор Защита двигателя TKO (Thermal contact, NC) Выходной вал H - полый вал 100 мм Конструкция редуктора B-на лапах, без центровки Выходной фланец R - без фланца Клеммная коробка В положении 2 Тип подключения Standard Монтажное положение A Тип смазки CLP 460 Вентиляционный элемент установлен Surface/corrosion protection OKS-S (Small; C1) Цвет RAL 7012 = Basalt grey Foot pos. shaft-m. hel gearbox 3 Тормоз, исполнение Пружинный Размер тормоза 16 Напряжение тормоза 400 V AC Выпрямитель 6-ти полюсн. Выпрямитель тормоза Да с искрогасителем Исполнение тормоза не-регулируемый Момент тормоза 80 Нм Бесшумный ротор тормоза Да Обратная связь Incr. encoder IG128-24V-H Подключение обратной связи M12 plug Код двигателя C86 (для ПЧ) 1225 | Lenze Operations GmbH |  | 11427.24 | шт
GFL14-3MHCK112C32 | 15997143 | Мотор-редуктор плоский цилиндрический GFL14-3MHCK112C32, №15997143 | Мотор-редуктор плоский цилиндрический Тип GFL14-3MHCK112C32 Код мотора MDEMAXX112-32C0N Тип двигателя MD асинх. 3-ф двигатель Монтаж на редукторе (фланец) Прямой монтаж (двиг. интегрир.) Расчетная мощность 5,5 кВт Расчетный крутящий момент 36,6 Нм Расчетная частота вращения 1445 об/мин Расчетное напряжение 230 / 400 V +-10% Расчетный ток 21,7 / 12,5 A Расчетная частота 50 Hz КПД 0,77 Передаточное число 77,418 Частота вращения выход. вала 18,7 об/мин Крутящий момент выход. вала 2689 Нм Сервис фактор 2,27 Степень защиты IP55 Режим работы S1 Класс нагревостойкости F Охлаждение Встроен. вентилятор Защита двигателя TKO (Thermal contact, NC) Выходной вал H - полый вал 100 мм Конструкция редуктора C - без лап с центровкой Выходной фланец K - 450 сквозные отверстия, поз. 6 Клеммная коробка В положении 2 Тип подключения Standard Монтажное положение C Тип смазки CLP 460 Вентиляционный элемент установлен Защита поверхн. от коррозии OKS-S (Small; C1) Цвет RAL 7012 = Basalt grey Соответствие станд. Not CE-compliant Код двигателя C86 (для ПЧ) 1257 | Lenze Operations GmbH |  | 9455.63 | шт
GFL14-3MHCK160C32 | 15737210 | Мотор-редуктор плоский GFL14-3MHCK160C32, №15737210 | Мотор-редуктор плоский Тип GFL14-3MHCK160C32 Код мотора MDEMAXX160-32B0N Тип двигателя MD асинх. 3-ф двигатель Монтаж на редукторе (фланец) Прямой монтаж (двиг. интегрир.) Расчетная мощность 15,000 кВт Расчетный крутящий момент 98,10 Нм Расчетная частота вращения 1.460 об/мин Расчетное напряжение 230 / 400 V +-10% Расчетный ток 48,4 / 27,8 A Расчетная частота 50 Hz КПД 0,87 Передаточное число 77,418 Частота вращения выход. вала 18,9 об/мин Крутящий момент выход. вала 7.259 Нм Сервис фактор 0,84 Сервис фактор примечание 1 Внимание: Сервис фактор <1 Сервис фактор примечание 2 Возможна перегрузка редуктора Степень защиты IP55 Режим работы S1 Класс нагревостойкости F Охлаждение Встроен. вентилятор Защита двигателя TKO (Thermal contact, NC) Выходной вал H - полый вал 100 Конструкция редуктора C - без лап с центровкой Выходной фланец K - 450 сквозные отверстия, поз. 6 Клеммная коробка В положении 2 Тип подключения Standard Монтажное положение C Тип смазки CLP HC 220 USDA H1 Вентиляционный элемент установлен Цвет RAL 7012 = Basalt grey Защита поверхн. от коррозии OKS-S (Standard) | Lenze Operations GmbH |  | 12810.85 | шт
GFL14-3MHCR100C12 | 15685576 | Мотор-редуктор GFL14-3MHCR100C12, №15685576 | Мотор-редуктор Тип GFL14-3MHCR100C12 Двигатель MHEMABR100-12C1C Тип двигателя MH асинхронный 3-ф двигатель (IE2) Монтаж на редукторе (фланец) Прямой монтаж (двиг. интегрир.) Расчетная мощность 2,200 кВт Расчетный крутящий момент 14,50 Нм Расчетная частота вращения 1.445 об/мин Расчетное напряжение 230 / 400 V +-10% Расчетный ток 8,6 / 5,0 A Расчетная частота 50 Hz КПД 0,80 Передаточное число 633,680 Частота вращения выход. вала 2,3 об/мин Крутящий момент выход. вала 8.805 Нм Сервис фактор 1,11 Степень защиты IP55 Режим работы S1 Класс нагревостойкости F Охлаждение Встроен. вентилятор Защита двигателя TKO (Thermal contact, NC) Выходной вал H - полый вал 100 Конструкция редуктора C - без лап с центровкой Выходной фланец R - без фланца Клеммная коробка В положении 2 Тип подключения Standard Монтажное положение A Lubricant type CLP 460 Вентиляционный элемент установлен Цвет RAL 7012 = Basalt grey Защита поверхн. от коррозии OKS-S (Standard) Тормоз, исполнение Пружинный Размер тормоза 10 Напряжение тормоза 230 V AC Выпрямитель 6-ти полюсн. Выпрямитель тормоза Да с искрогасителем Исполнение тормоза не-регулируемый Момент тормоза 16 Нм Код двигателя C86 (для ПЧ) 1531 | Lenze Operations GmbH |  | 8628.67 | шт
GFL14-3MHDR100C12, 2,2квт, 4,1об/мин | 15683480 | Мотор-редуктор плоский (насадной цилиндрический) GFL14-3MHDR100C12, 2,2квт, 4,1об/мин №15683480 | Мотор-редуктор плоский (насадной цилиндрический) Тип GFL14-3MHDR100C12 Двигатель MDEMAXX100-12C0N Тип двигателя MD асинх. 3-ф двигатель Монтаж на редукторе (фланец) Прямой монтаж (двиг. интегрир.) Расчетная мощность 2,200 кВт Расчетный крутящий момент 14,60 Нм Расчетная частота вращения 1.440 об/мин Расчетное напряжение 230 / 400 V +-10% Расчетный ток 9,2 / 5,3 A Расчетная частота 50 Hz КПД 0,73 Передаточное число 352,811 Частота вращения выход. вала 4,1 об/мин Крутящий момент выход. вала 4.919 Нм Сервис фактор 2,11 Степень защиты IP55 Режим работы S1 Класс нагревостойкости F Охлаждение Встроен. вентилятор Защита двигателя TKO (Thermal contact, NC) Выходной вал H - полый вал 100 Конструкция редуктора D без foot без centr. Выходной фланец R - без фланца Клеммная коробка В положении 5 Тип подключения Standard Монтажное положение A Смазочный материал CLP HC 320(-25C..+50C) Вентиляционный элемент установлен Цвет RAL 7012 = Basalt grey Защита поверхн. от коррозии OKS-S (Standard) Защита выходного вала сальник Viton Опора от проворачивания Резиновый амортизатор Соответствие станд. Not CE-compliant Код двигателя C86 (для ПЧ) 1251 | Lenze Operations GmbH |  | 8941.94 | шт
GFL14-3MHDR100C32 | 16020773 | Мотор-редуктор плоский GFL14-3MHDR100C32, №16020773 | Мотор-редуктор плоский Тип GFL14-3MHDR100C32 Код мотора MFEMABR100-32C1C Тип двигателя MF оптим. ПЧ Монтаж на редукторе (фланец) Прямой монтаж (двиг. интегрир.) Расчетная мощность 7,5 кВт Расчетный крутящий момент 20,3 Нм Расчетная частота вращения 3515 об/мин Расчетное напряжение 375 V звезда Расчетный ток 15,9 A Расчетная частота 120 Hz КПД 0,81 Передаточное число 332,444 Частота вращения выход. вала 10,6 об/мин Крутящий момент выход. вала 6473 Нм Сервис фактор 1,55 Степень защиты IP55 Режим работы S1 Класс нагревостойкости F Охлаждение Встроен. вентилятор Защита двигателя TKO (Thermal contact, NC) Выходной вал H - полый вал 100 мм Конструкция редуктора D без лап, без центровки Выходной фланец R - без фланца Клеммная коробка В положении 2 Тип подключения Standard Монтажное положение A Тип смазки CLP HC 220 Вентиляционный элемент установлен Защита поверхн. от коррозии OKS-S (Small; C1) Цвет RAL 7012 = Basalt grey Тормоз, исполнение Пружинный Размер тормоза 12 Напряжение тормоза 400 V AC Выпрямитель 6-ти полюсн. Выпрямитель тормоза Да с искрогасителем Исполнение тормоза не-регулируемый Момент тормоза 46 Нм Бесшумный ротор тормоза да Код двигателя C86 (для ПЧ) 1594 | Lenze Operations GmbH |  | 9304.64 | шт
GFL14-3MHDR112C22 | 15817839 | Мотор-редуктор плоский GFL14-3MHDR112C22, №15817839 | Мотор-редуктор плоский Тип GFL14-3MHDR112C22 Код мотора MDEMABR112-22C0C Тип двигателя MD асинх. 3-ф двигатель Монтаж на редукторе (фланец) Прямой монтаж (двиг. интегрир.) Расчетная мощность 4,000 кВт Расчетный крутящий момент 26,30 Нм Расчетная частота вращения 1.450 об/мин Расчетное напряжение 230 / 400 V +-10% Расчетный ток 16,1 / 9,3 A Расчетная частота 50 Hz КПД 0,73 Передаточное число 522,133 Частота вращения выход. вала 2,8 об/мин Крутящий момент выход. вала 13.145 Нм Сервис фактор 0,80 Степень защиты IP55 Режим работы S1 Класс нагревостойкости F Охлаждение Встроен. вентилятор Защита двигателя TKO (Thermal contact, NC) Выходной вал H - полый вал 100 Конструкция редуктора D без лап, без центровки Выходной фланец R - без фланца Клеммная коробка В положении 2 Тип подключения Standard Монтажное положение A Тип смазки CLP 460 Вентиляционный элемент установлен Защита поверхн. от коррозии OKS-S (Small; C1) Цвет RAL 7012 = Basalt grey Тормоз, исполнение Пружинный Размер тормоза 14 Напряжение тормоза 400 V AC Выпрямитель 6-ти полюсн. Выпрямитель тормоза Да с искрогасителем Исполнение тормоза не-регулируемый Момент тормоза 60 Нм Код двигателя C86 (для ПЧ) 1255 | Lenze Operations GmbH |  | 8991.74 | шт
GFL14-3MHDR132C22 | 15776936 | Мотор-редуктор плоский GFL14-3MHDR132C22, №15776936 | Мотор-редуктор плоский Тип GFL14-3MHDR132C22 Код мотора MDEMABR132-22C0C Тип двигателя MD асинх. 3-ф двигатель Монтаж на редукторе (фланец) Прямой монтаж (двиг. интегрир.) Расчетная мощность 7,500 кВт Расчетный крутящий момент 49,20 Нм Расчетная частота вращения 1.455 об/мин Расчетное напряжение 230 / 400 V +-10% Расчетный ток 28,6 / 16,5 A Расчетная частота 50 Hz КПД 0,76 Передаточное число 156,148 Частота вращения выход. вала 9,3 об/мин Крутящий момент выход. вала 7.345 Нм Сервис фактор 1,12 Степень защиты IP54 Режим работы S1 Класс нагревостойкости F Охлаждение Встроен. вентилятор Защита двигателя TKO (Thermal contact, NC) Выходной вал H - полый вал 100 Конструкция редуктора D без лап, без центровки Выходной фланец R - без фланца Клеммная коробка В положении 2 Тип подключения Standard Монтажное положение A Тип смазки CLP HC 220 Вентиляционный элемент установлен Цвет RAL 7012 = Basalt grey Защита поверхн. от коррозии OKS-M (Medium) Тормоз, исполнение Пружинный Размер тормоза 14 Напряжение тормоза 400 V AC Выпрямитель 6-ти полюсн. Выпрямитель тормоза Да с искрогасителем Исполнение тормоза не-регулируемый Момент тормоза 60 Нм Ручка оттормаживания В положении 2 Код двигателя C86 (для ПЧ) 1259 | Lenze Operations GmbH |  | 10386.67 | шт
GFL14-3MHDR132N22 | 15776939 | Мотор-редуктор плоский GFL14-3MHDR132N22, №15776939 | Мотор-редуктор плоский Тип GFL14-3MHDR132N22 Код мотора MDEMABR132-22C1C Тип двигателя MD асинх. 3-ф двигатель Монтаж на редукторе (фланец) IEC монтаж Расчетная мощность 7,500 кВт Расчетный крутящий момент 49,20 Нм Расчетная частота вращения 1.455 об/мин Расчетное напряжение 230 / 400 V +-10% Расчетный ток 28,6 / 16,5 A Расчетная частота 50 Hz КПД 0,76 Передаточное число 156,148 Частота вращения выход. вала 9,3 об/мин Крутящий момент выход. вала 7.345 Нм Сервис фактор 1,12 Lenze размер привода 1G Степень защиты IP54 Режим работы S1 Класс нагревостойкости F Охлаждение Встроен. вентилятор Защита двигателя TKO/KTY 83-110 Выходной вал H - полый вал 100 Конструкция редуктора D без лап, без центровки Выходной фланец R - без фланца Клеммная коробка В положении 2 Тип подключения Standard Монтажное положение A Тип смазки CLP HC 220 Вентиляционный элемент установлен Цвет RAL 7012 = Basalt grey Защита поверхн. от коррозии OKS-M (Medium) Тормоз, исполнение Пружинный Размер тормоза 14 Напряжение тормоза 400 V AC Выпрямитель 6-ти полюсн. Выпрямитель тормоза Да с искрогасителем Исполнение тормоза не-регулируемый Момент тормоза 60 Нм Ручка оттормаживания В положении 2 Код двигателя C86 (для ПЧ) 1259 | Lenze Operations GmbH |  | 10878.88 | шт
GFL14-3MHDR132N22 | 15781030 | Мотор-редуктор плоский GFL14-3MHDR132N22, №15781030 | Мотор-редуктор плоский Тип GFL14-3MHDR132N22 Тип двигателя MD асинх. 3-ф двигатель Монтаж на редукторе (фланец) IEC монтаж Расчетная мощность 7,500 кВт Расчетный крутящий момент 49,20 Нм Расчетная частота вращения 1.455 об/мин Расчетное напряжение 230 / 400 V +-10% Расчетный ток 28,6 / 16,5 A Расчетная частота 50 Hz КПД 0,76 Передаточное число 156,148 Частота вращения выход. вала 9,3 об/мин Крутящий момент выход. вала 7.345 Нм Сервис фактор 1,12 Lenze размер привода 1G Степень защиты IP54 Режим работы S1 Класс нагревостойкости F Охлаждение Вентилятор 1~ / 3~ Клеммная коробка - вентилятор В положении 2 Защита двигателя TKO/KTY 83-110 Выходной вал H - полый вал 100 Конструкция редуктора D без лап, без центровки Выходной фланец R - без фланца Клеммная коробка В положении 2 Тип подключения Standard Монтажное положение A Тип смазки CLP HC 220 Вентиляционный элемент установлен Цвет RAL 7012 = Basalt grey Защита поверхн. от коррозии OKS-M (Medium) Опора от проворачивания Резиновый амортизатор Тормоз, исполнение Пружинный Размер тормоза 14 Напряжение тормоза 400 V AC Выпрямитель 6-ти полюсн. Выпрямитель тормоза Да с искрогасителем Исполнение тормоза не-регулируемый Момент тормоза 60 Нм Ручка оттормаживания В положении 2 Код двигателя C86 (для ПЧ) 1259 | Lenze Operations GmbH |  | 11402.69 | шт
GFL14-3MHDR160C22 | 15773639 | Мотор-редуктор плоский цилиндрический GFL14-3MHDR160C22, №15773639 | Мотор-редуктор плоский цилиндрический Тип GFL14-3MHDR160C22 Код мотора MDEMABR160-22B0C Тип двигателя MD асинх. 3-ф двигатель Монтаж на редукторе (фланец) Прямой монтаж (двиг. интегрир.) Расчетная мощность 11,000 кВт Расчетный крутящий момент 71,90 Нм Расчетная частота вращения 1.460 об/мин Расчетное напряжение 230 / 400 V +-10% Расчетный ток 36,5 / 21,0 A Расчетная частота 50 Hz КПД 0,85 Передаточное число 85,037 Частота вращения выход. вала 17,2 об/мин Крутящий момент выход. вала 5.847 Нм Сервис фактор 1,07 Степень защиты IP55 Режим работы S1 Класс нагревостойкости F Охлаждение Встроен. вентилятор Защита двигателя PTC Выходной вал H - полый вал 100 Конструкция редуктора D без лап, без центровки Выходной фланец R - без фланца Клеммная коробка В положении 2 Тип подключения Standard Монтажное положение A Тип смазки CLP HC 220 Вентиляционный элемент установлен Цвет RAL 7012 = Basalt grey Защита поверхн. от коррозии OKS-S (Standard) Защита выходного вала сальник Viton Опора от проворачивания Резиновый амортизатор Тормоз, исполнение Пружинный Размер тормоза 18 Напряжение тормоза 400 V AC Выпрямитель 6-ти полюсн. Выпрямитель тормоза Да с искрогасителем Исполнение тормоза не-регулируемый Момент тормоза 150 Нм Код двигателя C86 (для ПЧ) 1225 | Lenze Operations GmbH |  | 11594.46 | шт
GFL14-3MHDR160C22 11,000 кВт | 15773722 | Мотор-редуктор плоский цилиндрический GFL14-3MHDR160C22, 11,000 кВт №15773722 | Мотор-редуктор плоский цилиндрический Тип GFL14-3MHDR160C22 Код мотора MDEMABR160-22B0C Тип двигателя MD асинх. 3-ф двигатель Монтаж на редукторе (фланец) Прямой монтаж (двиг. интегрир.) Расчетная мощность 11,000 кВт Расчетный крутящий момент 71,90 Нм Расчетная частота вращения 1.460 об/мин Расчетное напряжение 230 / 400 V +-10% Расчетный ток 36,5 / 21,0 A Расчетная частота 50 Hz КПД 0,85 Передаточное число 85,037 Частота вращения выход. вала 17,2 об/мин Крутящий момент выход. вала 5.847 Нм Сервис фактор 1,07 Степень защиты IP54 Режим работы S1 Класс нагревостойкости F Охлаждение Встроен. вентилятор Защита двигателя PTC Выходной вал H - полый вал 100 Конструкция редуктора D без лап, без центровки Выходной фланец R - без фланца Клеммная коробка В положении 2 Тип подключения Standard Монтажное положение A Тип смазки CLP HC 220 Вентиляционный элемент установлен Цвет RAL 7012 = Basalt grey Защита поверхн. от коррозии OKS-S (Standard) Защита выходного вала сальник Viton Опора от проворачивания Резиновый амортизатор Тормоз, исполнение Пружинный Размер тормоза 18 Напряжение тормоза 400 V AC Выпрямитель 6-ти полюсн. Выпрямитель тормоза Да с искрогасителем Исполнение тормоза не-регулируемый Момент тормоза 150 Нм Ручка оттормаживания В положении 2 Код двигателя C86 (для ПЧ) 1225 | Lenze Operations GmbH |  | 11673.48 | шт
GFL14-3MHDR160C22 11,000 кВт | 15774255 | Мотор-редуктор плоский цилиндрический GFL14-3MHDR160C22, 11,000 кВт №15774255 | Мотор-редуктор плоский цилиндрический Тип GFL14-3MHDR160C22 Код мотора MDFMABR160-22B0C Тип двигателя MD асинх. 3-ф двигатель Монтаж на редукторе (фланец) Прямой монтаж (двиг. интегрир.) Расчетная мощность 11,000 кВт Расчетный крутящий момент 71,90 Нм Расчетная частота вращения 1.460 об/мин Расчетное напряжение 230 / 400 V +-10% Расчетный ток 36,5 / 21,0 A Расчетная частота 50 Hz КПД 0,85 Передаточное число 85,037 Частота вращения выход. вала 17,2 об/мин Крутящий момент выход. вала 5.847 Нм Сервис фактор 1,07 Степень защиты IP54 Режим работы S1 Класс нагревостойкости F Охлаждение Вентилятор 1~ / 3~ Клеммная коробка - вентилятор В положении 2 Защита двигателя PTC Выходной вал H - полый вал 100 Конструкция редуктора D без лап, без центровки Выходной фланец R - без фланца Клеммная коробка В положении 2 Тип подключения Standard Монтажное положение A Тип смазки CLP HC 220 Вентиляционный элемент установлен Цвет RAL 7012 = Basalt grey Защита поверхн. от коррозии OKS-S (Standard) Защита выходного вала сальник Viton Опора от проворачивания Резиновый амортизатор Тормоз, исполнение Пружинный Размер тормоза 18 Напряжение тормоза 400 V AC Выпрямитель 6-ти полюсн. Выпрямитель тормоза Да с искрогасителем Исполнение тормоза не-регулируемый Момент тормоза 150 Нм Ручка оттормаживания В положении 2 Код двигателя C86 (для ПЧ) 1225 | Lenze Operations GmbH |  | 12468.05 | шт
GFL14-3MHDR160C22 11,000 кВт | 15774282 | Мотор-редуктор плоский цилиндрический GFL14-3MHDR160C22, 11,000 кВт №15774282 | Мотор-редуктор плоский цилиндрический Тип GFL14-3MHDR160C22 Код мотора MDFMABR160-22B0C Тип двигателя MD асинх. 3-ф двигатель Монтаж на редукторе (фланец) Прямой монтаж (двиг. интегрир.) Расчетная мощность 11,000 кВт Расчетный крутящий момент 71,90 Нм Расчетная частота вращения 1.460 об/мин Расчетное напряжение 230 / 400 V +-10% Расчетный ток 36,5 / 21,0 A Расчетная частота 50 Hz КПД 0,85 Передаточное число 85,037 Частота вращения выход. вала 17,2 об/мин Крутящий момент выход. вала 5.847 Нм Сервис фактор 1,07 Степень защиты IP54 Режим работы S1 Класс нагревостойкости F Охлаждение Вентилятор 1~ / 3~ Клеммная коробка - вентилятор В положении 2 Защита двигателя TKO (Thermal contact, NC) Выходной вал H - полый вал 100 Конструкция редуктора D без лап, без центровки Выходной фланец R - без фланца Клеммная коробка В положении 2 Тип подключения Standard Монтажное положение A Тип смазки CLP HC 220 Вентиляционный элемент установлен Цвет RAL 7012 = Basalt grey Защита поверхн. от коррозии OKS-S (Standard) Защита выходного вала сальник Viton Опора от проворачивания Резиновый амортизатор Тормоз, исполнение Пружинный Размер тормоза 18 Напряжение тормоза 400 V AC Выпрямитель 6-ти полюсн. Выпрямитель тормоза Да с искрогасителем Исполнение тормоза не-регулируемый Момент тормоза 150 Нм Ручка оттормаживания В положении 2 Код двигателя C86 (для ПЧ) 1225 | Lenze Operations GmbH |  | 12282.51 | шт
GFL14-3MVAK132C32 | 15990001 | Мотор-редуктор плоский цилиндрический GFL14-3MVAK132C32, №15990001 | Мотор-редуктор плоский цилиндрический Тип GFL14-3MVAK132C32 Код мотора MDEMAXX132-32C0N Тип двигателя MD асинх. 3-ф двигатель Монтаж на редукторе (фланец) Прямой монтаж (двиг. интегрир.) Расчетная мощность 9,2 кВт Расчетный крутящий момент 60,6 Нм Расчетная частота вращения 1450 об/мин Расчетное напряжение 230 / 400 V +-10% Расчетный ток 34,1 / 19,7 A Расчетная частота 50 Hz КПД 0,8 Передаточное число 170,074 Частота вращения выход. вала 8,5 об/мин Крутящий момент выход. вала 9848 Нм Сервис фактор 0,85 Степень защиты IP55 Режим работы S1 Класс нагревостойкости F Охлаждение Встроен. вентилятор Защита двигателя TKO (Thermal contact, NC) Выходной вал V - цельный вал 100x200, p. 6 Конструкция редуктора A - на лапах, с центрирующим кольцом Выходной фланец K - 450 сквозные отверстия, поз. 6 Клеммная коробка В положении 2 Тип подключения Standard Монтажное положение A Тип смазки CLP 460 Вентиляционный элемент установлен Защита поверхн. от коррозии OKS-S (Small; C1) Цвет RAL 7012 = Basalt grey Foot pos. shaft-m. hel gearbox 3 Соответствие станд. Not CE-compliant Код двигателя C86 (для ПЧ) 1261 | Lenze Operations GmbH |  | 10749.22 | шт
GFL14-3MVBR132C32 | 15873265 | Мотор-редуктор плоско цилиндрический GFL14-3MVBR132C32, №15873265 | Мотор-редуктор плоско цилиндрический Тип GFL14-3MVBR132C32 Код мотора MFEMABR132-32C1C Тип двигателя MF оптим. ПЧ Монтаж на редукторе (фланец) Прямой монтаж (двиг. интегрир.) Расчетная мощность 22,000 кВт Расчетный крутящий момент 59,20 Нм Расчетная частота вращения 3.550 об/мин Расчетное напряжение 380 V звезда Расчетный ток 44,5 A Расчетная частота 120 Hz КПД 0,83 Передаточное число 68,708 Частота вращения выход. вала 51,7 об/мин Крутящий момент выход. вала 3.886 Нм Сервис фактор 1,32 Степень защиты IP55 Режим работы S1 Класс нагревостойкости F Охлаждение Встроен. вентилятор Защита двигателя TKO (Thermal contact, NC) Выходной вал V - цельный вал 100x200, p. 6 Конструкция редуктора B-на лапах, без центровки Выходной фланец R - без фланца Клеммная коробка В положении 2 Тип подключения Standard Монтажное положение A Тип смазки CLP 460 Вентиляционный элемент установлен Защита поверхн. от коррозии OKS-S (Small; C1) Цвет RAL 7012 = Basalt grey Foot pos. low-profile gearbox 3 Тормоз, исполнение Пружинный Размер тормоза 14 Напряжение тормоза 400 V AC Выпрямитель 6-ти полюсн. Выпрямитель тормоза Да с искрогасителем Исполнение тормоза не-регулируемый Момент тормоза 60 Нм Бесшумный ротор тормоза да Код двигателя C86 (для ПЧ) 1598 | Lenze Operations GmbH |  | 10881.35 | шт
GFL14-3MVDR112C32 | 16168874 | Мотор-редуктор GFL14-3MVDR112C32, №16168874 | Мотор-редуктор плоский Тип GFL14-3MVDR112C32 Код мотора MDEMABR112-32C0C Серия мотора Двигатель асинхронный Монтаж на редукторе (фланец) Прямой монтаж (двиг. интегрир.) Расчетная мощность 5,5 кВт Расчетный крутящий момент 36,6 Нм Расчетная частота вращения 1445 об/мин Расчетное напряжение 230 / 400 V +-10% Выходной ток 21,7 / 12,5 A Расчетная частота 50 Hz cos phi 0,77 Передаточное число 253,111 Частота вращения выход. вала 5,7 об/мин Крутящий момент выход. вала 8792 Нм Сервис фактор 1,12 Степень защиты IP55 Operating mode S1 Temperature class F Охлаждение Встроен. вентилятор Защита двигателя TKO (Thermal contact, NC) Выходной вал V - цельный вал 100x200, p. 6 Конструкция редуктора D без лап, без центровки Выходной фланец R - без фланца Клеммная коробка В положении 3 Тип подключения Standard Монтажное положение F Тип смазки CLP HC 320 Вентиляционный элемент установлен Surface/corrosion protection OKS-S (Small; C1) Цвет RAL 7012 = Basalt grey Тормоз, исполнение Пружинный Размер тормоза 14 Напряжение тормоза 230 V AC Выпрямитель 6-ти полюсн. Выпрямитель тормоза Да с искрогасителем Исполнение тормоза не-регулируемый Момент тормоза 75 Нм Код двигателя C86 (для ПЧ) 1257 | Lenze Operations GmbH |  | 9644.56 | шт
GKR03-2MHAR071C32 | 15668761 | Мотор-редуктор GKR03-2MHAR071C32, №15668761 | Мотор-редуктор Тип GKR03-2MHAR071C32 Код мотора MDEMAXX071-32C0C Серия мотора Двигатель асинхронный Монтаж на редукторе (фланец) Прямой монтаж (двиг. интегрир.) Расчетная мощность 0,37 кВт Расчетный крутящий момент 2,51 Нм Расчетная частота вращения 1410 об/мин Расчетное напряжение 230 / 400 V +-10% Выходной ток 1,6 / 0,95 A Расчетная частота 50 Hz cos phi 0,77 Передаточное число 6,222 Частота вращения выход. вала 226,6 об/мин Крутящий момент выход. вала 15 Нм Сервис фактор 2,73 Степень защиты IP55 Operating mode S1 Temperature class F Охлаждение Встроен. вентилятор Защита двигателя TKO (Thermal contact, NC) Выходной вал H - полый вал 20 мм Конструкция редуктора A - на лапах, с центрирующим кольцом Выходной фланец R - без фланца Клеммная коробка В положении 2 Тип подключения Standard Монтажное положение ABCDEF Тип смазки CLP HC 220 USDA H1 Цвет Not coated Защита вала Да Реактивная штанга, поз./угол Резиновый амортизаторs Табличка, доп. инф. Mat. no./customer order no. Код двигателя C86 (для ПЧ) 1241 | Lenze Operations GmbH |  | 589.29 | шт
GKR04-2MHAR071C42 | 15768007 | Мотор-редуктор GKR04-2MHAR071C42, №15768007 | Мотор-редуктор Тип GKR04-2MHAR071C42 Код мотора MDEMAXX071-42C0C Тип двигателя MD асинх. 3-ф двигатель Монтаж на редукторе (фланец) Прямой монтаж (двиг. интегрир.) Расчетная мощность 0,550 кВт Расчетный крутящий момент 3,74 Нм Расчетная частота вращения 1.405 об/мин Расчетное напряжение 230 / 400 V +-10% Расчетный ток 2,4 / 1,4 A Расчетная частота 50 Hz КПД 0,77 Передаточное число 25,185 Частота вращения выход. вала 55,8 об/мин Крутящий момент выход. вала 89 Нм Сервис фактор 1,01 Степень защиты IP55 Режим работы S1 Класс нагревостойкости F Охлаждение Встроен. вентилятор Защита двигателя TKO (Thermal contact, NC) Выходной вал H - полый вал 20 Конструкция редуктора A - на лапах, с центрирующим кольцом Выходной фланец R - без фланца Клеммная коробка В положении 5 Тип подключения Standard Монтажное положение D Тип смазки CLP 460 Цвет без окраски Код двигателя C86 (для ПЧ) 1243 | Lenze Operations GmbH | 15054182-> | 737.02 | шт
GKK
GKK06-2MVAL080C42 | 16089825 | Мотор-редуктор конический с ручной муфтой GKK06-2MVAL080C42, №16089825 | Мотор-редуктор конический с ручной муфтой Тип GKK06-2MVAL080C42 Код мотора MDEMABR080-42C0C Kind of motor MD 3-phase AC asyn. motor Монтаж на редукторе (фланец) Прямой монтаж (двиг. интегрир.) Расчетная мощность 1,1 кВт Расчетный крутящий момент 6,31 Нм Расчетная частота вращения 1665 об/мин Расчетное напряжение 230 / 400 V +-10% Выходной ток 4,3 / 2,5 A Расчетная частота 60 Hz cos phi 0,87 Передаточное число 54,513 Частота вращения выход. вала 30,5 об/мин Крутящий момент выход. вала 310 Нм Сервис фактор 1,59 Степень защиты IP55 Operating mode S1 Temperature class F Охлаждение Встроен. вентилятор Защита двигателя TKO (Thermal contact, NC) Выходной вал V - Solid вал 35x70, pos 5 Конструкция редуктора A - на лапах, с центрирующим кольцом Выходной фланец L - 250 резьбовое отверстие, поз. 5 Клеммная коробка В положении 5 Тип подключения Standard Монтажное положение A Тип смазки CLP 460 Цвет RAL 7012 = Basalt grey Вентиляционный элемент установлен Тормоз, исполнение Пружинный Размер тормоза 10 Напряжение тормоза 400 V AC Выпрямитель 6-ти полюсн. Выпрямитель тормоза Да с искрогасителем Исполнение тормоза не-регулируемый Момент тормоза 16 Нм | Lenze Operations GmbH |  | 2432.61 | шт
GKK06-2MVCL090C32 | 15707730 | Мотор-редуктор GKK06-2MVCL090C32, №15707730 | Мотор-редуктор Тип GKK06-2MVCL090C32 Код мотора MDEMAXX090-32C1N Тип двигателя MD асинх. 3-ф двигатель Монтаж на редукторе (фланец) Прямой монтаж (двиг. интегрир.) Расчетная мощность 1,500 кВт Расчетный крутящий момент 10,10 Нм Расчетная частота вращения 1.410 об/мин Расчетное напряжение 230 / 400 V +-10% Расчетный ток 6,6 / 3,8 A Расчетная частота 50 Hz КПД 0,76 Передаточное число 54,513 Частота вращения выход. вала 25,9 об/мин Крутящий момент выход. вала 500 Нм Сервис фактор 0,99 Сервис фактор примечание 1 Внимание: Сервис фактор <1 Сервис фактор примечание 2 Возможна перегрузка редуктора Степень защиты IP55 Режим работы S1 Класс нагревостойкости F Охлаждение Встроен. вентилятор Защита двигателя PTC Выходной вал V - цельный вал 35x70, p. 5 Конструкция редуктора C - без лап с центровкой Выходной фланец L - 250 резьбовое отверстие, поз. 5 Клеммная коробка В положении 5 Тип подключения Standard Монтажное положение A Тип смазки CLP 460 Цвет RAL 7012 = Basalt grey Вентиляционный элемент установлен Соответствие станд. Not CE-compliant Код двигателя C86 (для ПЧ) 1267 | Lenze Operations GmbH |  | 2221.33 | шт
GKK07-2MVCL090C32 | 15707647 | Мотор-редуктор GKK07-2MVCL090C32, №15707647 | Мотор-редуктор Тип GKK07-2MVCL090C32 Код мотора MDEMABR090-32C1C Тип двигателя MD асинх. 3-ф двигатель Монтаж на редукторе (фланец) Прямой монтаж (двиг. интегрир.) Расчетная мощность 1,500 кВт Расчетный крутящий момент 10,10 Нм Расчетная частота вращения 1.410 об/мин Расчетное напряжение 230 / 400 V +-10% Расчетный ток 6,6 / 3,8 A Расчетная частота 50 Hz КПД 0,76 Передаточное число 86,786 Частота вращения выход. вала 16,2 об/мин Крутящий момент выход. вала 796 Нм Сервис фактор 1,17 Степень защиты IP55 Режим работы S1 Класс нагревостойкости F Охлаждение Встроен. вентилятор Защита двигателя TKO (Thermal contact, NC) Выходной вал V - цельный вал 45x90, p. 5 Конструкция редуктора C - без лап с центровкой Выходной фланец L - 250 резьбовое отверстие, поз. 5 Клеммная коробка В положении 5 Тип подключения Standard Монтажное положение A Тип смазки CLP PG 460 Цвет RAL 7012 = Basalt grey Вентиляционный элемент установлен Тормоз, исполнение Пружинный Размер тормоза 08 Напряжение тормоза 180 V DC Исполнение тормоза не-регулируемый Момент тормоза 8 Нм Код двигателя C86 (для ПЧ) 1267 | Lenze Operations GmbH |  | 2884.44 | шт
GKR
GKR03-2EHAR063C42 | 15605309 | Мотор-редуктор с преобразователем GKR03-2EHAR063C42, №15605309 | Мотор-редуктор с преобразователем Тип GKR03-2EHAR063C42 Двигатель MDEMAXX063-42C0C Тип двигателя MD асинх. 3-ф двигатель Тип преобразователя E82MV251_2B Монтаж на редукторе (фланец) Прямой монтаж (двиг. интегрир.) Расчетная мощность 0,250 кВт Расчетный крутящий момент 1,74 Нм Расчетная частота вращения 1.370 об/мин Расчетное напряжение питания 1~ 230 V AC Расчетное напряжение 230 / 400 V +-10% Перегрузочная способность 150 % Расчетный ток 1,4 / 0,82 A Расчетная частота 50 Hz КПД 0,67 Передаточное число 25,051 Частота вращения выход. вала 54,7 об/мин Крутящий момент выход. вала 41 Нм Сервис фактор 1,08 Степень защиты IP55 Режим работы S1 Класс нагревостойкости F Охлаждение Встроен. вентилятор Защита двигателя TKO (Thermal contact, NC) Выходной вал H - полый вал 18 Конструкция редуктора A - на лапах, с центрирующим кольцом Выходной фланец R - без фланца Преобразователь В положении 3 Тип подключения Standard Монтажное положение C Тип смазки CLP 460 Цвет RAL 7035 = Светло-серый Защита поверхн. от коррозии OKS-S (Standard) Коммуникационный модуль Standard I/O Код двигателя C86 (для ПЧ) 1239 | Lenze Operations GmbH |  | 1310.53 | шт
GKR03-2EVAK063C32 | 15627591 | Мотор-редуктор GKR03-2EVAK063C32, №15627591/15627591 | Мотор-редуктор Тип GKR03-2EVAK063C32 Двигатель MDEMAXX063-32C0C Тип двигателя MD асинх. 3-ф двигатель Тип преобразователя E82MV371_2B motec note Power: motec > motor Монтаж на редукторе (фланец) Прямой монтаж (двиг. интегрир.) Расчетная мощность 0,180 кВт Расчетный крутящий момент 1,26 Нм Расчетная частота вращения 1.365 r/min Расчетное напряжение питания 1~ 230 V AC Расчетное напряжение 230 / 400 V +-10% Перегрузочная способность 150 % Расчетный ток 1,0 / 0,58 A Расчетная частота 50 Hz КПД 0,70 Передаточное число 28,808 Частота вращения выход. вала 47,4 r/min Крутящий момент выход. вала 34 Нм Сервис фактор 1,30 Степень защиты IP55 Режим работы S1 Класс нагревостойкости F Охлаждение Встроен. вентилятор Защита двигателя TKO (Thermal contact, NC) Выходной вал V - цельный вал 20x40, p. 5 Конструкция редуктора A - на лапах, с центрирующим кольцом Выходной фланец K - 120 сквозные отверстия, поз. 5 Преобразователь В положении 4 Тип подключения Standard Монтажное положение D Смазочный материал CLP 460 Цвет RAL 7012 = Basalt grey Защита поверхн. от коррозии OKS-M (medium) Коммуникационный модуль Standard I/O Mains bus connector Eight-pole mains bus connector Код двигателя C86 (для ПЧ) 1237 | Lenze Operations GmbH |  | 1481.82 | шт
GKR03-2EVAK063C32 | 15666959 | Мотор-редуктор с ПЧ МОТЕС GKR03-2EVAK063C32, №15666959 | Мотор-редуктор с ПЧ МОТЕС Тип GKR03-2EVAK063C32 Двигатель MDEMAXX063-32C0C Тип двигателя MD асинх. 3-ф двигатель Тип преобразователя E82MV251_2B Монтаж на редукторе (фланец) Прямой монтаж (двиг. интегрир.) Расчетная мощность 0,180 кВт Расчетный крутящий момент 1,26 Нм Расчетная частота вращения 1.365 r/min Расчетное напряжение питания 1~ 230 V AC Расчетное напряжение 230 / 400 V +-10% Перегрузочная способность 150 % Расчетный ток 1,0 / 0,58 A Расчетная частота 50 Hz КПД 0,70 Передаточное число 28,808 Частота вращения выход. вала 47,4 r/min Крутящий момент выход. вала 34 Нм Сервис фактор 1,30 Степень защиты IP55 Режим работы S1 Класс нагревостойкости F Охлаждение Встроен. вентилятор Защита двигателя TKO (Thermal contact, NC) Выходной вал V - цельный вал 20x40, p. 5 Конструкция редуктора A - на лапах, с центрирующим кольцом Выходной фланец K - 120 сквозные отверстия, поз. 5 Преобразователь В положении 4 Тип подключения Standard Монтажное положение D Смазочный материал CLP 460 Цвет RAL 7031 = Blue grey Защита поверхн. от коррозии OKS-M (medium) Коммуникационный модуль Standard I/O Сетевая клемма Сетевая клемма 8-полюсная Код двигателя C86 (для ПЧ) 1237 | Lenze Operations GmbH |  | 1505.8 | шт
GKR03-2EVAK071C32 | 15384944 | Мотор-редуктор GKR03-2EVAK071C32, №15384944 | Мотор-редуктор Тип GKR03-2EVAK071C32 Двигатель codeMDEMAXX071-32C0C Тип двигателя MD асинх. 3-ф двигатель Тип преобразователя E82MV371_2B Монтаж на редукторе (фланец) Прямой монтаж (двиг. интегрир.) Расчетная мощность 0,370 кВт Расчетный крутящий момент 2,51 Нм Расчетная частота вращения 1.410 об/мин Расчетное напряжение питания 1~ 230 V AC Расчетное напряжение 230 / 400 V +-10% Перегрузочная способность 150 % Расчетный ток 1,6 / 0,95 A Расчетная частота 50 Hz КПД 0,77 Передаточное число 15,111 Частота вращения выход. вала 93,3 об/мин Крутящий момент выход. вала 36 Нм Сервис фактор 1,25 Степень защиты IP55 Режим работы S1 Класс нагревостойкости F Охлаждение Встроен. вентилятор Защита двигателя TKO (Thermal contact, NC) Выходной вал V - цельный вал 20x40, p. 5 Конструкция редуктора A - на лапах, с центрирующим кольцом Выходной фланец K - 110 сквозные отверстия, поз. 5 Преобразователь В положении 3 Тип подключения Standard Монтажное положение A Тип смазки CLP 460 Цвет без окраски Коммуникационный модуль PROFIBUS Код двигателя C86 (для ПЧ) 1241 | Lenze Operations GmbH |  | 1547.46 | шт
GKR03-2G HBR 047C22 | 15608448 | Мотор-редуктор GKR03-2G HBR 047C22, №15608448 | Мотор-редуктор Тип GKR03-2G HBR 047C22 Тип двигателя SDSGSAG047-22 Тип двигателя синхронный двигатель переменного тока Расчетная мощность 0,250 кВт Расчетный крутящий момент 0,80 Нм Расчетная частота вращения 3.000 r/min Расчетное напряжение 360 V AC Подключение звезда Расчетный ток 0,71 A Расчетная частота 100 Hz КПД 1,00 Передаточное число 11,640 Частота вращения выход. вала 257,7 r/min Крутящий момент выход. вала 9 Нм Сервис фактор 4,18 Степень защиты IP54 Класс нагревостойкости F Защита двигателя Датчик температуры KTY Выходной вал H - полый вал 18 Конструкция редуктора B-на лапах, без центровки Выходной фланец R - без фланца Электр. подключение Разъем в поз. 2 Кабельный ввод В поз.1 Монтажное положение A Смазочный материал CLP 460 Цвет RAL 9005 = Jet black Обратная связь AM128-8V-H Охлаждение Само-охлаждение | Lenze Operations GmbH |  | 1922.45 | шт
GKR03-2G HBR 047C22 | 15601693 | Конический мотор-редуктор GKR03-2G HBR 047C22, №15601693 | Конический мотор-редуктор Тип GKR03-2G HBR 047C22 Тип двигателя SDSGSRS047-22 Тип двигателя синхронный двигатель переменного тока Расчетная мощность 0,250 кВт Расчетный крутящий момент 0,80 Нм Расчетная частота вращения 3.000 r/min Расчетное напряжение 360 V AC Подключение звезда Расчетный ток 0,71 A Расчетная частота 100 Hz КПД 1,00 Передаточное число 11,640 Частота вращения выход. вала 257,7 r/min Крутящий момент выход. вала 9 Нм Сервис фактор 4,18 Степень защиты IP54 Класс нагревостойкости F Защита двигателя Датчик температуры KTY Выходной вал H - полый вал 18 Конструкция редуктора B-на лапах, без центровки Выходной фланец R - без фланца Электр. подключение Разъем в поз. 2 Кабельный ввод В поз.1 Монтажное положение A Смазочный материал CLP 460 Цвет RAL 9005 = Jet black Обратная связь RS1 Охлаждение Само-охлаждение | Lenze Operations GmbH |  | 1176.46 | шт
GKR03-2G HBR-056C22 | 15616207 | Мотор-редуктор GKR03-2G HBR-056C22, №15616207 | Мотор-редуктор Тип GKR03-2G HBR-056C22 Тип двигателя SDSGAIG056-22 Тип двигателя AC Асинхронный двигатель Расчетная мощность 0,240 кВт Расчетный крутящий момент 0,81 Нм Расчетная частота вращения 2.790 r/min Расчетное напряжение 400 V AC Подключение звезда Расчетный ток 0,86 A Расчетная частота 100 Hz КПД 0,71 Передаточное число 11,640 Частота вращения выход. вала 240,0 r/min Крутящий момент выход. вала 9 Нм Сервис фактор 2,72 Степень защиты IP54 Класс нагревостойкости F Защита двигателя Датчик температуры KTY Выходной вал H - полый вал 18 Конструкция редуктора B-на лапах, без центровки Выходной фланец R - без фланца Электр. подключение Разъем в поз. 2 Монтажное положение A Смазочный материал CLP 460 Цвет RAL 9005 = Jet black Обратная связь IG1024-24V-H Охлаждение Само-охлаждение | Lenze Operations GmbH |  | 1531.16 | шт
GKR03-2GHAR047C22 | 15806471 | Мотор-редуктор GKR03-2GHAR047C22, №15806471 | Мотор-редуктор Тип GKR03-2GHAR047C22 Тип двигателя SDSGSRS047-22 Тип двигателя синхронный двигатель переменного тока Расчетная мощность 0,250 кВт Расчетный крутящий момент 0,80 Нм Расчетная частота вращения 3.000 об/мин Расчетное напряжение 360 V AC Подключение звезда Расчетный ток 0,71 A Расчетная частота 100 Hz КПД 1,00 Передаточное число 15,111 Частота вращения выход. вала 198,5 об/мин Крутящий момент выход. вала 11 Нм Сервис фактор 3,22 Степень защиты IP54 Класс нагревостойкости F Защита двигателя Датчик температуры KTY Выходной вал H - полый вал 18 Конструкция редуктора A - на лапах, с центрирующим кольцом Выходной фланец R - без фланца Электр. подключение Разъем в поз. 2 Кабельный ввод В поз.1 Монтажное положение C Тип смазки CLP 460 Цвет RAL 9005 = Jet black Обратная связь RS1 Охлаждение Само-охлаждение | Lenze Operations GmbH |  | 1176.46 | шт
GKR03-2GHBR-056C22 | 15695934 | Мотор-редуктор конический GKR03-2GHBR-056C22, №15695934 | Мотор-редуктор конический Тип GKR03-2GHBR-056C22 Тип двигателя SDSGARS056-22 Тип двигателя AC Асинхронный двигатель Расчетная мощность 0,240 кВт Расчетный крутящий момент 0,81 Нм Расчетная частота вращения 2.790 об/мин Расчетное напряжение 230 V AC Подключение треугольник Расчетный ток 1,49 A Расчетная частота 100 Hz КПД 0,71 Передаточное число 61,972 Частота вращения выход. вала 45,0 об/мин Крутящий момент выход. вала 29 Нм Сервис фактор 0,66 Степень защиты IP54 Класс нагревостойкости F Защита двигателя Датчик температуры KTY Выходной вал H - полый вал 18 Конструкция редуктора B-на лапах, без центровки Выходной фланец R - без фланца Электр. подключение Разъем в поз. 2 Монтажное положение A Тип смазки CLP 460 Цвет RAL 9005 = Jet black Обратная связь RS1 Охлаждение Само-охлаждение | Lenze Operations GmbH |  | 1126.92 | шт
GKR03-2GHBR035C22 | 15600414 | Мотор-редуктор GKR03-2GHBR035C22, №15600414 | Мотор-редуктор Тип GKR03-2GHBR035C22 Тип двигателя SDSGSBS035-22 Тип двигателя синхронный двигатель переменного тока Расчетная мощность 0,140 кВт Расчетный крутящий момент 0,45 Нм Расчетная частота вращения 3.000 r/min Расчетное напряжение 210 V AC Подключение звезда Расчетный ток 0,62 A Расчетная частота 100 Hz КПД 1,00 Передаточное число 11,640 Частота вращения выход. вала 257,7 r/min Крутящий момент выход. вала 5 Нм Сервис фактор 7,44 Степень защиты IP54 Класс нагревостойкости F Защита двигателя Датчик температуры KTY Выходной вал H - полый вал 18 Конструкция редуктора B-на лапах, без центровки Выходной фланец R - без фланца Электр. подключение Разъем в поз. 2 Cable entry In position 1 Монтажное положение A Смазочный материал CLP 460 Цвет RAL 9005 = Jet black Тормоз, исполнение Электромагнитно-пружинный тормоз Напряжение тормоза 24 V DC Момент тормоза 0.5 Нм Обратная связь RS1 Охлаждение Само-охлаждение | Lenze Operations GmbH |  | 1249.12 | шт
GKR03-2GHBR035C22, 48об/мин, 26нм | 15696061 | Мотор-редуктор конический GKR03-2GHBR035C22, 48об/мин, 26нм №15696061 | Мотор-редуктор конический Тип GKR03-2GHBR035C22 Тип двигателя SDSGSRS035-22 Тип двигателя синхронный двигатель переменного тока Расчетная мощность 0,140 кВт Расчетный крутящий момент 0,45 Нм Расчетная частота вращения 3.000 об/мин Расчетное напряжение 210 V AC Подключение звезда Расчетный ток 0,62 A Расчетная частота 100 Hz КПД 1,00 Передаточное число 61,972 Частота вращения выход. вала 48,4 об/мин Крутящий момент выход. вала 26 Нм Сервис фактор 1,70 Степень защиты IP54 Класс нагревостойкости F Защита двигателя Датчик температуры KTY Выходной вал H - полый вал 18 Конструкция редуктора B-на лапах, без центровки Выходной фланец R - без фланца Электр. подключение Разъем в поз. 4 Кабельный ввод В поз.1 Монтажное положение A Тип смазки CLP 460 Цвет RAL 9005 = Jet black Обратная связь RS1 Охлаждение Само-охлаждение | Lenze Operations GmbH |  | 1130.67 | шт
GKR03-2GHBR047C22 | 15750301 | Серво-редуктор конический GKR03-2GHBR047C22, №15750301 | Серво-редуктор конический Тип GKR03-2GHBR047C22 Тип двигателя SDSGSRS047-22 Тип двигателя синхронный двигатель переменного тока Расчетная мощность 0,250 кВт Расчетный крутящий момент 0,80 Нм Расчетная частота вращения 3.000 об/мин Расчетное напряжение 210 V AC Подключение звезда Расчетный ток 1,1 A Расчетная частота 100 Hz КПД 1,00 Передаточное число 22,270 Частота вращения выход. вала 134,7 об/мин Крутящий момент выход. вала 17 Нм Сервис фактор 2,19 Степень защиты IP54 Класс нагревостойкости F Защита двигателя Датчик температуры KTY Выходной вал H - полый вал 18 Конструкция редуктора B-на лапах, без центровки Выходной фланец R - без фланца Электр. подключение Разъем в поз. 2 Кабельный ввод В поз.1 Монтажное положение A Тип смазки CLP 460 Цвет RAL 9005 = Jet black Обратная связь RS1 Охлаждение Само-охлаждение | Lenze Operations GmbH |  | 1176.46 | шт
GKR03-2GHBR047C22 | 15601651 | Конический мотор-редуктор GKR03-2G HBR 047C22, №15601651 | Конический мотор-редуктор Тип GKR03-2G HBR 047C22 Тип двигателя SDSGSBS047-22 Тип двигателя синхронный двигатель переменного тока Расчетная мощность 0,250 кВт Расчетный крутящий момент 0,80 Нм Расчетная частота вращения 3.000 r/min Расчетное напряжение 360 V AC Подключение звезда Расчетный ток 0,71 A Расчетная частота 100 Hz КПД 1,00 Передаточное число 11,640 Частота вращения выход. вала 257,7 r/min Крутящий момент выход. вала 9 Нм Сервис фактор 4,18 Степень защиты IP54 Класс нагревостойкости F Защита двигателя Датчик температуры KTY Выходной вал H - полый вал 18 Конструкция редуктора B-на лапах, без центровки Выходной фланец R - без фланца Электр. подключение Разъем в поз. 2 Кабельный ввод В поз.1 Монтажное положение A Смазочный материал CLP 460 Цвет RAL 9005 = Jet black Тормоз, исполнение Электромагнитно-пружинный тормоз Напряжение тормоза 24 V DC Момент тормоза 1 Нм Обратная связь RS1 Охлаждение Само-охлаждение | Lenze Operations GmbH |  | 1303.81 | шт
GKR03-2GHBR047C22, 48,4об/мин, 45Нм | 15695933 | Мотор-редуктор конический GKR03-2GHBR047C22, 48,4об/мин, 45Нм №15695933 | Мотор-редуктор конический Тип GKR03-2GHBR047C22 Тип двигателя SDSGSRS047-22 Тип двигателя синхронный двигатель переменного тока Расчетная мощность 0,250 кВт Расчетный крутящий момент 0,80 Нм Расчетная частота вращения 3.000 об/мин Расчетное напряжение 210 V AC Подключение звезда Расчетный ток 1,1 A Расчетная частота 100 Hz КПД 1,00 Передаточное число 61,972 Частота вращения выход. вала 48,4 об/мин Крутящий момент выход. вала 45 Нм Сервис фактор 0,96 Степень защиты IP54 Класс нагревостойкости F Защита двигателя Датчик температуры KTY Выходной вал H - полый вал 18 Конструкция редуктора B-на лапах, без центровки Выходной фланец R - без фланца Электр. подключение Разъем в поз. 2 Кабельный ввод В поз.1 Монтажное положение A Тип смазки CLP 460 Цвет RAL 9005 = Jet black Обратная связь RS1 Охлаждение Само-охлаждение | Lenze Operations GmbH |  | 1176.46 | шт
GKR03-2GHBR047C22, 48,4об/мин, 45Нм | 15696082 | Мотор-редуктор конический GKR03-2GHBR047C22, 48,4об/мин, 45Нм №15696082 | Мотор-редуктор конический Тип GKR03-2GHBR047C22 Тип двигателя SDSGSRS047-22 Тип двигателя синхронный двигатель переменного тока Расчетная мощность 0,250 кВт Расчетный крутящий момент 0,80 Нм Расчетная частота вращения 3.000 об/мин Расчетное напряжение 210 V AC Подключение звезда Расчетный ток 1,1 A Расчетная частота 100 Hz КПД 1,00 Передаточное число 61,972 Частота вращения выход. вала 48,4 об/мин Крутящий момент выход. вала 45 Нм Сервис фактор 0,96 Степень защиты IP54 Класс нагревостойкости F Защита двигателя Датчик температуры KTY Выходной вал H - полый вал 18 Конструкция редуктора B-на лапах, без центровки Выходной фланец R - без фланца Электр. подключение Разъем в поз. 4 Кабельный ввод В поз.1 Монтажное положение A Тип смазки CLP 460 Цвет RAL 9005 = Jet black Обратная связь RS1 Охлаждение Само-охлаждение | Lenze Operations GmbH |  | 1176.46 | шт
GKR03-2GVAK-056C22 | 15538346 | Мотор-редуктор GKR03-2GVAK-056C22, №15538346 | Мотор-редуктор Тип GKR03-2GVAK-056C22 Тип двигателя SDSGARS056-22 Серия мотора AC Двигатель асинхронный Расчетная мощность 0,24 кВт Расчетный крутящий момент 0,81 Нм Расчетная частота вращения 2790 об/мин Расчетное напряжение 400 V AC Подключение Star Расчетный ток 0,86 A Расчетная частота 100 Гц косинус ϕ (коэффициент мощности) 0,71 Передаточное число 17,378 Частота вращения выход. вала 161 об/мин Крутящий момент выход. вала 13 Нм Сервис фактор 2,77 Степень защиты IP54 Температурный класс F Защита двигателя Датчик температуры KTY Выходной вал V - цельный вал 20x40, p. 3 Конструкция редуктора A - на лапах, с центрирующим кольцом Выходной фланец K - 120 сквозные отверстия, поз. 3 Электр. подключение Штекер в полож. 5 Монтажное положение D Тип смазки CLP HC 220 USDA H1 Цвет RAL 9005 = Jet black Обратная связь RS1 Охлаждение Naturally ventilated | Lenze Operations GmbH |  | 1185.79 | шт
GKR03-2M HAK 063C12 | 15584051 | Мотор-редуктор GKR03-2M HAK 063C12, №15584051 | Мотор-редуктор Тип GKR03-2M HAK 063C12 Двигатель codeMDEMAXX063-12C0C Тип двигателя MD асинх. 3-ф двигатель Монтаж на редукторе (фланец) Прямой монтаж (двиг. интегрир.) Расчетная мощность 0,12 кВт Расчетный крутящий момент 0,8 Нм Расчетная частота вращения 1425 об/мин Расчетное напряжение 230 / 400 V +-10% Расчетный ток 0,85 / 0,49 A Расчетная частота 50 Hz КПД 0,56 Передаточное число 48,556 Частота вращения выход. вала 29,3 об/мин Крутящий момент выход. вала 37 Нм Сервис фактор 1,22 Степень защиты IP55 Режим работы S1 Класс нагревостойкости F Охлаждение Встроен. вентилятор Защита двигателя TKO (Thermal contact, NC) Выходной вал H - полый вал 20 мм Конструкция редуктора A - на лапах, с центрирующим кольцом Выходной фланец K - 120 сквозные отверстия, поз. 3 Клеммная коробка В положении 4 Тип подключения Standard Монтажное положение A Тип смазки CLP 460 Цвет Not coated Код двигателя C86 (для ПЧ) 1235 | Lenze Operations GmbH |  | 525.72 | шт
GKR03-2M HAK 063C12, 0,12 kW, 50 Hz, n1=1425/min, i=17,378, n2=82/min, hollow shaft d=20 mm, flange | 15440612 | Мотор-редуктор GKR03-2M HAK 063C12, 0,12 kW, 50 Hz, n1=1425/min, i=17,378, n2=82/min, hollow shaft d=20 mm, flange a2=110 mm pos-3, CLP HC 220 USDA H1, PTC, shaft version -Stainless steel, brake BFK458-06, 24 V DC, 4 Nm, hand release pos-2, noise-optimised mounting pos-C, terminal box pos-2, color RAL 7012 Basalt Grey, OKS-M, Nr. 15440612 |  | Lenze Operations GmbH | /Артикул до обработки 15440612 | 1190.01 | шт
GKR03-2M HAK 063C12, MD motor, 0,12 kW, 50 Hz, n1=1425/min, i=61,972, n2=23/min, M2=47 Nm, hollow sh | 15569296 | Мотор-редуктор GKR03-2M HAK 063C12, MD motor, 0,12 kW, 50 Hz, n1=1425/min, i=61,972, n2=23/min, M2=47 Nm, hollow shaft d=20 mm, flange a2=120 mm pos-5, blower 1~/3~, IG2048-24V-H, mounting pos- D, terminal box pos-3, Nr. 15569296 |  | Lenze Operations GmbH | /Артикул до обработки 15569296 | 1575.47 | шт
GKR03-2M HAK 063C42 | 15427122 | Мотор-редуктор GKR03-2M HAK 063C42, №15427122 | Мотор-редуктор Тип GKR03-2M HAK 063C42 Двигатель codeMDEMAXX063-42C0C Тип двигателя MD асинх. 3-ф двигатель Монтаж на редукторе (фланец) Прямой монтаж (двиг. интегрир.) Расчетная мощность 0,25 кВт Расчетный крутящий момент 1,74 Нм Расчетная частота вращения 1370 об/мин Расчетное напряжение 230 / 400 V +-10% Расчетный ток 1,4 / 0,82 A Расчетная частота 50 Hz КПД 0,67 Передаточное число 17,378 Частота вращения выход. вала 78,8 об/мин Крутящий момент выход. вала 29 Нм Сервис фактор 1,57 Степень защиты IP55 Режим работы S1 Класс нагревостойкости F Охлаждение Встроен. вентилятор Защита двигателя TKO (Thermal contact, NC) Выходной вал H - полый вал 20 мм Конструкция редуктора A - на лапах, с центрирующим кольцом Выходной фланец K - 120 сквозные отверстия, поз. 3 Клеммная коробка В положении 4 Тип подключения Standard Монтажное положение D Тип смазки CLP 460 Цвет Not coated Код двигателя C86 (для ПЧ) 1239 | Lenze Operations GmbH |  | 554.93 | шт
GKR03-2M HAK 071C42 | 15634097 | Конический мотор-редуктор GKR03-2M HAK 071C42, №15634097 | Конический мотор-редуктор Тип GKR03-2M HAK 071C42 Код мотора MDEMAXX071-42C0C Тип двигателя MD асинх. 3-ф двигатель Монтаж на редукторе (фланец) Прямой монтаж (двиг. интегрир.) Расчетная мощность 0,550 кВт Расчетный крутящий момент 3,74 Нм Расчетная частота вращения 1.405 об/мин Расчетное напряжение 230 / 400 V +-10% Расчетный ток 2,4 / 1,4 A Расчетная частота 50 Hz КПД 0,77 Передаточное число 6,222 Частота вращения выход. вала 225,8 об/мин Крутящий момент выход. вала 22 Нм Сервис фактор 1,83 Степень защиты IP55 Режим работы S1 Класс нагревостойкости F Охлаждение Встроен. вентилятор Защита двигателя TKO (Thermal contact, NC) Выходной вал H - полый вал 20 мм Конструкция редуктора A - на лапах, с центрирующим кольцом Выходной фланец K - 120 сквозные отверстия, поз. 3 Клеммная коробка В положении 4 Тип подключения Standard Монтажное положение D Тип смазки CLP 460 Защита поверхн. от коррозии OKS-S (Small; C1) Цвет RAL 5012 = Light blue Табличка, доп. инф. Mat. no./customer order no. Код двигателя C86 (для ПЧ) 1243 | Lenze Operations GmbH | 15001020 | 675.17 | шт
GKR03-2M HAK 071C42 MDEMAXX 071-42 | 15856111 | Мотор-редуктор GKR03-2M HAK 071C42 MDEMAXX 071-42, 0,55 kW, 50 Hz, n1=1405/min, i=6,222, n2=225,8/min, M2=22 Nm, hollow shaft d=20 mm, mounting pos-D, terminal box pos-4, CLP 460; not coated Nr. 15856111/15136799 | Мотор-редуктор Тип GKR03-2MHAK071C42 Код мотора MDEMAXX 071-42 Тип двигателя MD асинх. 3-ф двигатель Монтаж на редукторе (фланец) Прямой монтаж (двиг. интегрир.) Расчетная мощность 0,550 кВт Расчетный крутящий момент 3,70 Нм Расчетная частота вращения 1.405 об/мин Расчетное напряжение 230 / 400 V +-10% Расчетный ток 2,4 / 1,4 A Расчетная частота 50 Hz КПД 0,77 Передаточное число 6,222 Частота вращения выход. вала 225,8 об/мин Крутящий момент выход. вала 22 Нм Сервис фактор 1,83 Степень защиты IP55 Класс нагревостойкости F Охлаждение Встроен. вентилятор Защита двигателя TKO (Thermal contact, NC) Выходной вал H - полый вал 20 Конструкция редуктора A - на лапах, с центрирующим кольцом Выходной фланец K - 120 сквозные отверстия, поз. 5 Клеммная коробка В положении 4 Тип подключения Standard Монтажное положение D Тип смазки CLP 460 Цвет без окраски | Lenze Operations GmbH | /Артикул до обработки 15136799 | 613.34 | шт
GKR03-2M HAR 063C42 | 16048143 | Мотор-редуктор GKR03-2M HAR 063C42, №16048143 | Мотор-редуктор Тип GKR03-2M HAR 063C42 Двигатель codeMDEMABR063-42C0C Тип двигателя MD 3-phase AC asyn. motor Монтаж на редукторе (фланец) Прямой монтаж (двиг. интегрир.) Расчетная мощность 0,25 кВт Расчетный крутящий момент 1,74 Нм Расчетная частота вращения 1370 об/мин Расчетное напряжение 230 / 400 V +-10% Выходной ток 1,4 / 0,82 A Расчетная частота 50 Hz КПД 0,67 Передаточное число 19,365 Частота вращения выход. вала 70,7 об/мин Крутящий момент выход. вала 32 Нм Сервис фактор 1,41 Степень защиты IP55 Operating mode S1 Temperature class F Охлаждение Встроен. вентилятор Защита двигателя TKO (Thermal contact, NC) Выходной вал H - полый вал 20 мм Конструкция редуктора A - на лапах, с центрирующим кольцом Выходной фланец R - без фланца Клеммная коробка В положении 2 Тип подключения Standard Монтажное положение B Тип смазки CLP 460 Surface/corrosion protection OKS-S (Small; C1) Цвет RAL 7012 = Basalt grey Тормоз, исполнение Пружинный Размер тормоза 06 Напряжение тормоза 24 V DC Исполнение тормоза не-регулируемый Момент тормоза 4 Нм Код двигателя C86 (для ПЧ) 1239 | Lenze Operations GmbH | 15356192 | 780 | шт
GKR03-2M HAR 071C42 | 15557225 | Мотор-редуктор GKR03-2M HAR 071C42, №15557225 | Мотор-редуктор Тип GKR03-2M HAR 071C42 Двигатель codeMDEMAXX071-42C0U Kind of motor MD 3-phase AC asyn. motor Монтаж на редукторе (фланец) Прямой монтаж (двиг. интегрир.) Расчетная мощность 0,55 кВт Расчетный крутящий момент 3,74 Нм Расчетная частота вращения 1405 об/мин Расчетное напряжение 230 / 400 V +-10% Выходной ток 2,4 / 1,4 A Расчетная частота 50 Hz cos phi 0,77 Передаточное число 13,386 Частота вращения выход. вала 105 об/мин Крутящий момент выход. вала 48 Нм Сервис фактор 0,95 Сервис фактор примечание 1 Внимание: Сервис фактор <1 Сервис фактор примечание 2 Возможна перегрузка редуктора Степень защиты IP55 Operating mode S1 Temperature class F Охлаждение Встроен. вентилятор Защита двигателя TKO (Thermal contact, NC) Выходной вал H - полый вал 18 мм Конструкция редуктора A - на лапах, с центрирующим кольцом Выходной фланец R - без фланца Клеммная коробка В положении 3 Тип подключения Standard Монтажное положение B Тип смазки CLP 460 Surface/corrosion protection OKS-S (Small; C1) Цвет RAL 7012 = Basalt grey Реактивная штанга, поз./угол At Pitch Circle (поворотный круг), в комплекте Соответствие (стандарт) CSAUL Табличка, доп. инф. Mat. no./customer order no. Код двигателя C86 (для ПЧ) 1243 | Lenze Operations GmbH |  | 725 | шт
GKR03-2M HAR 071C42, MD motor, 1,0 kW, 87 Hz, n1=2515/min, i=5,411, n2=464,8/min, M2=20 Nm, hollow s | 15515829 | Мотор-редуктор GKR03-2M HAR 071C42, MD motor, 1,0 kW, 87 Hz, n1=2515/min, i=5,411, n2=464,8/min, M2=20 Nm, hollow shaft d=20 mm, torque plate- Rubber buffer, mounting pos-D, terminal box pos-4, color- not coated, Nr. 15515829 |  | Lenze Operations GmbH | /Артикул до обработки 15515829 | 558.37 | шт
GKR03-2M HBR 063C12, MD motor MDEMAXX063-12C0C, 0,12 kW, 50 Hz, n1=1425/min, i=61,972, n2=23/min, h | 15457075 | Мотор-редуктор GKR03-2M HBR 063C12, MD motor MDEMAXX063-12C0C, 0,12 kW, 50 Hz, n1=1425/min, i=61,972, n2=23/min, hollow shaft d=20 mm, CLP 460, mounting pos-A, terminal box pos-4, color -not coated, Nr. 15457075 |  | Lenze Operations GmbH | /Артикул до обработки 15457075 | 470.75 | шт
GKR03-2M HBR 063C12, MD motor, 0,12 kW, 50 Hz, n1=1425/min, i=25,051, n2=56,9/min, hollow shaft d=1 | 15585148 | Мотор-редуктор GKR03-2M HBR 063C12, MD motor, 0,12 kW, 50 Hz, n1=1425/min, i=25,051, n2=56,9/min, hollow shaft d=18 mm, CLP 460, mounting pos-C, terminal box pos-3, color not coated, Nr 15585148 |  | Lenze Operations GmbH | /Артикул до обработки 15585148 | 470.75 | шт
GKR03-2M HBR 063C42 | 15616574 | Мотор-редуктор GKR03-2M HBR 063C42, №15616574 | Мотор-редуктор Тип GKR03-2M HBR 063C42 Двигатель MDEMAIG063-42C0C Тип двигателя MD асинх. 3-ф двигатель Монтаж на редукторе (фланец) Прямой монтаж (двиг. интегрир.) Расчетная мощность 0,250 кВт Расчетный крутящий момент 1,74 Нм Расчетная частота вращения 1.370 r/min Расчетное напряжение 230 / 400 V +-10% Расчетный ток 1,4 / 0,82 A Расчетная частота 50 Hz КПД 0,67 Передаточное число 5,411 Частота вращения выход. вала 253,2 r/min Крутящий момент выход. вала 9 Нм Сервис фактор 4,39 Степень защиты IP54 Режим работы S1 Класс нагревостойкости F Охлаждение Встроен. вентилятор Защита двигателя TKO (Thermal contact, NC) Выходной вал H - полый вал 18 Конструкция редуктора B-на лапах, без центровки Выходной фланец R - без фланца Клеммная коробка В положении 2 Тип подключения Standard Монтажное положение A Смазочный материал CLP 460 Цвет RAL 7012 = Basalt grey Защита поверхн. от коррозии OKS-S (стандарт) Обратная связь Инкр. энкодер IG128-24V-H Подключение обратной связи Штекер M12 Код двигателя C86 (для ПЧ) 1239 | Lenze Operations GmbH |  | 837.83 | шт
GKR03-2M HBR 071C32, 0,37 kW, 50 Hz, n1=1410/min, i=22,270, n2=63,3/min, M2=53 Nm, hollow shaft 20 | 15556597 | Мотор-редуктор GKR03-2M HBR 071C32, MD motor, 0,37 kW, 50 Hz, n1=1410/min, i=22,270, n2=63,3/min, M2=53 Nm, hollow shaft 20 mm, CLP 460, TKO, mounting pos-F, terminal box pos-2, Color- not coated, Nr 15556597 |  | Lenze Operations GmbH | /Артикул до обработки 15556597 | 525.72 | шт
GKR03-2M VAK 071C32 | 15976548 | Конический мотор-редуктор GKR03-2M VAK 071C32, №15976548, I=8,178 | Конический мотор-редуктор Тип GKR03-2M VAK 071C32 Код мотора MDEMABR071-32C0C Тип двигателя MD асинх. 3-ф двигатель Монтаж на редукторе (фланец) Прямой монтаж (двиг. интегрир.) Расчетная мощность 0,37 кВт Расчетный крутящий момент 2,51 Нм Расчетная частота вращения 1410 об/мин Расчетное напряжение 230 / 400 V +-10% Расчетный ток 1,6 / 0,95 A Расчетная частота 50 Hz КПД 0,77 Передаточное число 8,178 Частота вращения выход. вала 172,4 об/мин Крутящий момент выход. вала 19 Нм Сервис фактор 2,28 Степень защиты IP55 Режим работы S1 Класс нагревостойкости F Охлаждение Встроен. вентилятор Защита двигателя TKO (Thermal contact, NC) Выходной вал V - цельный вал 20x40, p. 3 Конструкция редуктора A - на лапах, с центрирующим кольцом Выходной фланец K - 120 сквозные отверстия, поз. 3 Клеммная коробка В положении 4 Тип подключения Standard Монтажное положение D Тип смазки CLP 460 Цвет Not coated Тормоз, исполнение Пружинный Размер тормоза 06 Напряжение тормоза 180 V DC Исполнение тормоза не-регулируемый Момент тормоза 4 Нм Код двигателя C86 (для ПЧ) 1241 | Lenze Operations GmbH | 15022998 | 798.86 | шт
GKR03-2MHAK063C32 | 15542633 | Мотор-редуктор GKR03-2MHAK063C32, №15542633 | Мотор-редуктор Тип GKR03-2MHAK063C32 Код мотора MFEMAIG063-32C1C Тип двигателя MF оптим. ПЧ Монтаж на редукторе (фланец) Прямой монтаж (двиг. интегрир.) Расчетная мощность 0,550 кВт Расчетный крутящий момент 1,53 Нм Расчетная частота вращения 3.440 об/мин Расчетное напряжение 200 / 345 V Расчетный ток 3,2 / 1,8 A Расчетная частота 120 Hz КПД 0,68 Передаточное число 22,270 Частота вращения выход. вала 154,5 об/мин Крутящий момент выход. вала 32 Нм Сервис фактор 1,06 Степень защиты IP54 Режим работы S1 Класс нагревостойкости F Охлаждение Встроен. вентилятор Защита двигателя TKO (Thermal contact, NC) Выходной вал H - полый вал 20 Конструкция редуктора A - на лапах, с центрирующим кольцом Выходной фланец K - 120 сквозные отверстия, поз. 3 Клеммная коробка В положении 2 Тип подключения Standard Монтажное положение C Тип смазки CLP 460 Цвет без окраски Обратная связь Инкр. энкодер IG128-24V-H Подключение обратной связи Штекер M12 Код двигателя C86 (для ПЧ) 1579 | Lenze Operations GmbH |  | 851.82 | шт
GKR03-2MHAK063C32 | 15431796 | Мотор-редуктор GKR03-2MHAK063C32, №15431796 | Мотор-редуктор Тип GKR03-2MHAK063C32 Код мотора MDEMAXX063-32C0C Тип двигателя MD асинх. 3-ф двигатель Монтаж на редукторе (фланец) Прямой монтаж (двиг. интегрир.) Расчетная мощность 0.180 кВт Расчетный крутящий момент 1.26 Нм Расчетная частота вращения 1,365 об/мин Расчетное напряжение 230 / 400 V +-10% Расчетный ток 1,0 / 0,58 A Расчетная частота 50 Hz КПД 0.70 Передаточное число 32.593 Частота вращения выход. вала 41.9 об/мин Крутящий момент выход. вала 39 Нм Сервис фактор 1.15 Степень защиты IP55 Режим работы S1 Класс нагревостойкости F Охлаждение Встроен. вентилятор Защита двигателя TKO (Thermal contact, NC) Выходной вал H - полый вал 18 Конструкция редуктора A - на лапах, с центрирующим кольцом Выходной фланец K - 110 сквозные отверстия, поз. 5 Клеммная коробка В положении 4 Тип подключения Standard Монтажное положение F Тип смазки CLP 460 Цвет без окраски Код двигателя C86 (для ПЧ) 1237 | Lenze Operations GmbH |  | 534.3 | шт
GKR03-2MHAK063C42 | 15451748 | Мотор-редуктор GKR03-2MHAK063C42, №15451748 | Мотор-редуктор Тип GKR03-2MHAK063C42 Код мотора MDEMAXX063-42C0C Тип двигателя MD асинх. 3-ф двигатель Монтаж на редукторе (фланец) Прямой монтаж (двиг. интегрир.) Расчетная мощность 0,250 кВт Расчетный крутящий момент 1,74 Нм Расчетная частота вращения 1.370 об/мин Расчетное напряжение 230 / 400 V +-10% Расчетный ток 1,4 / 0,82 A Расчетная частота 50 Hz КПД 0,67 Передаточное число 9,101 Частота вращения выход. вала 150,5 об/мин Крутящий момент выход. вала 15 Нм Сервис фактор 2,98 Степень защиты IP55 Режим работы S1 Класс нагревостойкости F Охлаждение Встроен. вентилятор Защита двигателя TKO (Thermal contact, NC) Выходной вал H - полый вал 20 Конструкция редуктора A - на лапах, с центрирующим кольцом Выходной фланец K - 120 сквозные отверстия, поз. 5 Клеммная коробка В положении 3 Тип подключения Standard Монтажное положение C Тип смазки CLP 460 Цвет без окраски Код двигателя C86 (для ПЧ) 1239 | Lenze Operations GmbH |  | 554.93 | шт
GKR03-2MHAK063C42 | 15791492 | Мотор-редуктор GKR03-2MHAK063C42, №15791492 | Мотор-редуктор Тип GKR03-2MHAK063C42 Код мотора MDEMAXX063-42C0C Тип двигателя MD асинх. 3-ф двигатель Монтаж на редукторе (фланец) Прямой монтаж (двиг. интегрир.) Расчетная мощность 0,250 кВт Расчетный крутящий момент 1,74 Нм Расчетная частота вращения 1.370 об/мин Расчетное напряжение 230 / 400 V +-10% Расчетный ток 1,4 / 0,82 A Расчетная частота 50 Hz КПД 0,67 Передаточное число 9,101 Частота вращения выход. вала 150,5 об/мин Крутящий момент выход. вала 15 Нм Сервис фактор 2,98 Степень защиты IP55 Режим работы S1 Класс нагревостойкости F Охлаждение Встроен. вентилятор Защита двигателя TKO (Thermal contact, NC) Выходной вал H - полый вал 20 Конструкция редуктора A - на лапах, с центрирующим кольцом Выходной фланец K - 120 сквозные отверстия, поз. 3 Клеммная коробка В положении 2 Тип подключения Standard Монтажное положение A Тип смазки CLP 460 Цвет RAL 7012 = Basalt grey Защита поверхн. от коррозии OKS-S (Standard) Код двигателя C86 (для ПЧ) 1239 | Lenze Operations GmbH |  | 616.78 | шт
GKR03-2MHAK063C42 | 15559624 | Мотор-редуктор GKR03-2MHAK063C42, №15559624 | Мотор-редуктор Тип GKR03-2MHAK063C42 Код мотора MFFMAXX063-42C1C Тип двигателя MF оптим. ПЧ Монтаж на редукторе (фланец) Прямой монтаж (двиг. интегрир.) Расчетная мощность 0,750 кВт Расчетный крутящий момент 2,10 Нм Расчетная частота вращения 3.400 об/мин Расчетное напряжение 210 / 370 V Расчетный ток 4,0 / 2,3 A Расчетная частота 120 Hz КПД 0,69 Передаточное число 17,378 Частота вращения выход. вала 195,6 об/мин Крутящий момент выход. вала 35 Нм Сервис фактор 0,99 Сервис фактор примечание 1 Внимание: Сервис фактор <1 Сервис фактор примечание 2 Возможна перегрузка редуктора Степень защиты IP55 Режим работы S1 Класс нагревостойкости F Охлаждение Вентилятор 1~ / 3~ Клеммная коробка - вентилятор В положении 5 Защита двигателя TKO (Thermal contact, NC) Выходной вал H - полый вал 20 Конструкция редуктора A - на лапах, с центрирующим кольцом Выходной фланец K - 110 сквозные отверстия, поз. 3 Клеммная коробка В положении 4 Тип подключения Standard Монтажное положение A Тип смазки CLP 460 Цвет без окраски Код двигателя C86 (для ПЧ) 1580 | Lenze Operations GmbH |  | 853.18 | шт
GKR03-2MHAK071C42 | 15555721 | Мотор-редуктор GKR03-2MHAK071C42, №15555721 | Мотор-редуктор Тип GKR03-2MHAK071C42 Код мотора MDEMAXX071-42C0C Тип двигателя MD асинх. 3-ф двигатель Монтаж на редукторе (фланец) Прямой монтаж (двиг. интегрир.) Расчетная мощность 0,550 кВт Расчетный крутящий момент 3,74 Нм Расчетная частота вращения 1.405 об/мин Расчетное напряжение 230 / 400 V +-10% Расчетный ток 2,4 / 1,4 A Расчетная частота 50 Hz КПД 0,77 Передаточное число 6,222 Частота вращения выход. вала 225,8 об/мин Крутящий момент выход. вала 22 Нм Сервис фактор 1,83 Степень защиты IP55 Режим работы S1 Класс нагревостойкости F Охлаждение Встроен. вентилятор Защита двигателя TKO (Thermal contact, NC) Выходной вал H - полый вал 20 Конструкция редуктора A - на лапах, с центрирующим кольцом Выходной фланец K - 120 сквозные отверстия, поз. 5 Клеммная коробка В положении 4 Тип подключения Standard Монтажное положение C Тип смазки CLP 460 Цвет без окраски Код двигателя C86 (для ПЧ) 1243 | Lenze Operations GmbH |  | 613.34 | шт
GKR03-2MHAK071C42 | 15759423 | Мотор-редуктор GKR03-2MHAK071C42, №15759423 | Мотор-редуктор Тип GKR03-2MHAK071C42 Код мотора MDEMAXX071-42C0C Тип двигателя MD асинх. 3-ф двигатель Монтаж на редукторе (фланец) Прямой монтаж (двиг. интегрир.) Расчетная мощность 0,550 кВт Расчетный крутящий момент 3,74 Нм Расчетная частота вращения 1.405 об/мин Расчетное напряжение 230 / 400 V +-10% Расчетный ток 2,4 / 1,4 A Расчетная частота 50 Hz КПД 0,77 Передаточное число 7,111 Частота вращения выход. вала 197,6 об/мин Крутящий момент выход. вала 25 Нм Сервис фактор 1,70 Степень защиты IP55 Режим работы S1 Класс нагревостойкости F Охлаждение Встроен. вентилятор Защита двигателя TKO (Thermal contact, NC) Выходной вал H - полый вал 20 Конструкция редуктора A - на лапах, с центрирующим кольцом Выходной фланец K - 120 сквозные отверстия, поз. 5 Клеммная коробка В положении 4 Тип подключения Standard Монтажное положение C Тип смазки CLP 460 Цвет без окраски Код двигателя C86 (для ПЧ) 1243 | Lenze Operations GmbH |  | 613.34 | шт
GKR03-2MHAR063C12 | 15527643 | Мотор-редуктор GKR03-2MHAR063C12, №15527643 | Мотор-редуктор Тип GKR03-2MHAR063C12 Двигатель MDEMAXX063-12C0C Тип двигателя MD асинх. 3-ф двигатель Монтаж на редукторе (фланец) Прямой монтаж (двиг. интегрир.) Расчетная мощность 0,120 кВт Расчетный крутящий момент 0,80 Нм Расчетная частота вращения 1.425 r/min Расчетное напряжение 230 / 400 V +-10% Расчетный ток 0,85 / 0,49 A Расчетная частота 50 Hz КПД 0,56 Передаточное число 10,466 Частота вращения выход. вала 136,2 r/min Крутящий момент выход. вала 8 Нм Сервис фактор 5,63 Степень защиты IP55 Режим работы S1 Класс нагревостойкости F Охлаждение Встроен. вентилятор Защита двигателя TKO (Thermal contact, NC) Выходной вал H - полый вал 18 Конструкция редуктора A - на лапах, с центрирующим кольцом Выходной фланец R - без фланца Клеммная коробка В положении 2 Тип подключения Standard Монтажное положение ABCDEF Смазочный материал CLP 460 Цвет RAL 7012 = Basalt grey Защита поверхн. от коррозии OKS-S (стандарт) Код двигателя C86 (для ПЧ) 1235 | Lenze Operations GmbH |  | 532.59 | шт
GKR03-2MHAR063C12 | 15609548 | Мотор-редуктор цилиндро-конический GKR03-2MHAR063C12, №15609548 | Мотор-редуктор цилиндро-конический Тип GKR03-2MHAR063C12 Код мотора MDEMAXX063-12C0C Тип двигателя MD асинх. 3-ф двигатель Монтаж на редукторе (фланец) Прямой монтаж (двиг. интегрир.) Расчетная мощность 0,120 кВт Расчетный крутящий момент 0,80 Нм Расчетная частота вращения 1.425 об/мин Расчетное напряжение 230 / 400 V +-10% Расчетный ток 0,85 / 0,49 A Расчетная частота 50 Hz КПД 0,56 Передаточное число 61,972 Частота вращения выход. вала 23,0 об/мин Крутящий момент выход. вала 47 Нм Сервис фактор 0,95 Сервис фактор примечание 1 Внимание: Сервис фактор <1 Сервис фактор примечание 2 Возможна перегрузка редуктора Степень защиты IP55 Режим работы S1 Класс нагревостойкости F Охлаждение Встроен. вентилятор Защита двигателя TKO (Thermal contact, NC) Выходной вал H - полый вал 20 Конструкция редуктора A - на лапах, с центрирующим кольцом Выходной фланец R - без фланца Клеммная коробка В положении 2 Тип подключения Standard Монтажное положение A Тип смазки CLP 460 Цвет RAL 7012 = Basalt grey Защита поверхн. от коррозии OKS-S (Standard) Код двигателя C86 (для ПЧ) 1235 | Lenze Operations GmbH |  | 532.59 | шт
GKR03-2MHAR063C12 | 15437542 | Мотор-редуктор GKR03-2MHAR063C12, №15437542 | Мотор-редуктор Тип GKR03-2MHAR063C12 Код мотора MDEMABR063-12C0C Тип двигателя MD асинх. 3-ф двигатель Монтаж на редукторе (фланец) Прямой монтаж (двиг. интегрир.) Расчетная мощность 0,12 кВт Расчетный крутящий момент 0,8 Нм Расчетная частота вращения 1425 об/мин Расчетное напряжение 230 / 400 V +-10% Расчетный ток 0,85 / 0,49 A Расчетная частота 50 Hz КПД 0,56 Передаточное число 42,222 Частота вращения выход. вала 33,8 об/мин Крутящий момент выход. вала 32 Нм Сервис фактор 1,39 Степень защиты IP55 Режим работы S1 Класс нагревостойкости F Охлаждение Встроен. вентилятор Защита двигателя TKO (Thermal contact, NC) Выходной вал H - полый вал 20 мм Конструкция редуктора A - на лапах, с центрирующим кольцом Выходной фланец R - без фланца Клеммная коробка В положении 3 Тип подключения Standard Монтажное положение F Тип смазки CLP 460 Защита поверхн. от коррозии OKS-S (Small; C1) Цвет RAL 7012 = Basalt grey Тормоз, исполнение Пружинный Размер тормоза 06 Напряжение тормоза 24 V DC Исполнение тормоза не-регулируемый Момент тормоза 4 Нм Табличка, доп. инф. Mat. no./customer order no. Код двигателя C86 (для ПЧ) 1235 | Lenze Operations GmbH |  | 750.77 | шт
GKR03-2MHAR063C22 | 15453826 | Мотор-редуктор GKR03-2MHAR063C22, №15453826 | Мотор-редуктор Тип GKR03-2MHAR063C22 Код мотора MDSMAXX063-22C0C Тип двигателя MD асинх. 3-ф двигатель Монтаж на редукторе (фланец) Прямой монтаж (двиг. интегрир.) Расчетная мощность 0,090 кВт Расчетный крутящий момент 0,63 Нм Расчетная частота вращения 1.375 об/мин Расчетное напряжение 230 / 400 V +-10% Расчетный ток 0,48 / 0,28 A Расчетная частота 50 Hz КПД 0,71 Передаточное число 32,593 Частота вращения выход. вала 42,2 об/мин Крутящий момент выход. вала 19 Нм Сервис фактор 2,32 Степень защиты IP55 Режим работы S1 Класс нагревостойкости F Охлаждение Самовентиляция Защита двигателя TKO (Thermal contact, NC) Выходной вал H - полый вал 20 Конструкция редуктора A - на лапах, с центрирующим кольцом Выходной фланец R - без фланца Клеммная коробка В положении 4 Тип подключения Standard Монтажное положение B Тип смазки CLP 460 Защита поверхн. от коррозии OKS-S (Small; C1) Цвет RAL 9005 = Jet black матовый Код двигателя C86 (для ПЧ) 1233 | Lenze Operations GmbH |  | 522.3 | шт
GKR03-2MHAR063C32 | 15662270 | Мотор-редуктор GKR03-2MHAR063C32, №15662270 | Мотор-редуктор Тип GKR03-2MHAR063C32 Двигатель MFEMAXX063-32C1C Тип двигателя MF оптим. ПЧ Монтаж на редукторе (фланец) Прямой монтаж (двиг. интегрир.) Расчетная мощность 0,550 кВт Расчетный крутящий момент 1,53 Нм Расчетная частота вращения 3.440 r/min Расчетное напряжение 200 / 345 V Расчетный ток 3,2 / 1,8 A Расчетная частота 120 Hz КПД 0,68 Передаточное число 28,808 Частота вращения выход. вала 119,4 r/min Крутящий момент выход. вала 42 Нм Сервис фактор 0,93 Сервис фактор примечание 1 Внимание: Сервис фактор <1 Сервис фактор примечание 2 Возможна перегрузка редуктора Степень защиты IP55 Режим работы S1 Класс нагревостойкости F Охлаждение Встроен. вентилятор Защита двигателя TKO (Thermal contact, NC) Выходной вал H - полый вал 20 Конструкция редуктора A - на лапах, с центрирующим кольцом Выходной фланец R - без фланца Клеммная коробка В положении 5 Тип подключения Standard Монтажное положение C Смазочный материал CLP HC 320 Цвет RAL 7012 = Basalt grey Защита поверхн. от коррозии OKS-S (стандарт) Код двигателя C86 (для ПЧ) 1579 | Lenze Operations GmbH |  | 591.27 | шт
GKR03-2MHAR063C32 | 15669516 | Мотор-редуктор GKR03-2MHAR063C32, №15669516 | Мотор-редуктор Тип GKR03-2MHAR063C32 Двигатель MFEMAXX063-32C1C Тип двигателя MF оптим. ПЧ Монтаж на редукторе (фланец) Прямой монтаж (двиг. интегрир.) Расчетная мощность 0,550 кВт Расчетный крутящий момент 1,53 Нм Расчетная частота вращения 3.440 r/min Расчетное напряжение 200 / 345 V Расчетный ток 3,2 / 1,8 A Расчетная частота 120 Hz КПД 0,68 Передаточное число 28,808 Частота вращения выход. вала 119,4 r/min Крутящий момент выход. вала 42 Нм Сервис фактор 0,93 Сервис фактор примечание 1 Внимание: Сервис фактор <1 Сервис фактор примечание 2 Возможна перегрузка редуктора Степень защиты IP55 Режим работы S1 Класс нагревостойкости F Охлаждение Встроен. вентилятор Защита двигателя TKO (Thermal contact, NC) Выходной вал H - полый вал 20 Конструкция редуктора A - на лапах, с центрирующим кольцом Выходной фланец R - без фланца Клеммная коробка В положении 5 Тип подключения Standard Монтажное положение C Смазочный материал CLP HC 220 Цвет RAL 7012 = Basalt grey Защита поверхн. от коррозии OKS-S (Standard) Код двигателя C86 (для ПЧ) 1579 | Lenze Operations GmbH |  | 591.27 | шт
GKR03-2MHAR063C32 | 15642487 | Мотор-редуктор GKR03-2MHAR063C32, №15642487 | Мотор-редуктор Тип GKR03-2MHAR063C32 Код мотора MDEMAXX063-32C0C Тип двигателя MD асинх. 3-ф двигатель Монтаж на редукторе (фланец) Прямой монтаж (двиг. интегрир.) Расчетная мощность 0,18 кВт Расчетный крутящий момент 1,26 Нм Расчетная частота вращения 1365 об/мин Расчетное напряжение 230 / 400 V +-10% Расчетный ток 1,0 / 0,58 A Расчетная частота 50 Hz КПД 0,7 Передаточное число 17,378 Частота вращения выход. вала 78,5 об/мин Крутящий момент выход. вала 21 Нм Сервис фактор 2,17 Степень защиты IP55 Режим работы S1 Класс нагревостойкости F Охлаждение Встроен. вентилятор Защита двигателя TKO (Thermal contact, NC) Выходной вал H - полый вал 20 мм Конструкция редуктора A - на лапах, с центрирующим кольцом Выходной фланец R - без фланца Клеммная коробка В положении 3 Тип подключения Standard Монтажное положение F Тип смазки CLP 460 Защита поверхн. от коррозии OKS-S (Small; C1) Цвет RAL 7012 = Basalt grey Защита вала да Код двигателя C86 (для ПЧ) 1237 | Lenze Operations GmbH |  | 560.09 | 13
GKR03-2MHAR063C32 | 15522245 | Мотор-редуктор GKR03-2MHAR063C32, №15522245 | Мотор-редуктор Тип GKR03-2MHAR063C32 Код мотора MFEMAIG063-32C1C Тип двигателя MF оптим. ПЧ Монтаж на редукторе (фланец) Прямой монтаж (двиг. интегрир.) Расчетная мощность 0,550 кВт Расчетный крутящий момент 1,53 Нм Расчетная частота вращения 3.440 об/мин Расчетное напряжение 200 / 345 V Расчетный ток 3,2 / 1,8 A Расчетная частота 120 Hz КПД 0,68 Передаточное число 15,111 Частота вращения выход. вала 227,6 об/мин Крутящий момент выход. вала 22 Нм Сервис фактор 1,55 Степень защиты IP54 Режим работы S1 Класс нагревостойкости F Охлаждение Встроен. вентилятор Защита двигателя TKO (Thermal contact, NC) Выходной вал H - полый вал 20 Конструкция редуктора A - на лапах, с центрирующим кольцом Выходной фланец R - без фланца Клеммная коробка В положении 2 Тип подключения Standard Монтажное положение A Тип смазки CLP 460 Защита поверхн. от коррозии OKS-S (Small; C1) Цвет RAL 7012 = Basalt grey Обратная связь Инкр. энкодер IG128-24V-H Подключение обратной связи Штекер M12 Код двигателя C86 (для ПЧ) 1579 | Lenze Operations GmbH | /Артикул до обработки 15522245 | 858.69 | шт
GKR03-2MHAR063C32 | 15522467 | Мотор-редуктор GKR03-2MHAR063C32, №15522467 | Мотор-редуктор Тип GKR03-2MHAR063C32 Код мотора MFEMAIG063-32C1C Тип двигателя MF оптим. ПЧ Монтаж на редукторе (фланец) Прямой монтаж (двиг. интегрир.) Расчетная мощность 0,550 кВт Расчетный крутящий момент 1,53 Нм Расчетная частота вращения 3.440 об/мин Расчетное напряжение 200 / 345 V Расчетный ток 3,2 / 1,8 A Расчетная частота 120 Hz КПД 0,68 Передаточное число 28,808 Частота вращения выход. вала 119,4 об/мин Крутящий момент выход. вала 42 Нм Сервис фактор 0,93 Сервис фактор примечание 1 Внимание: Сервис фактор <1 Сервис фактор примечание 2 Возможна перегрузка редуктора Степень защиты IP54 Режим работы S1 Класс нагревостойкости F Охлаждение Встроен. вентилятор Защита двигателя TKO (Thermal contact, NC) Выходной вал H - полый вал 20 Конструкция редуктора A - на лапах, с центрирующим кольцом Выходной фланец R - без фланца Клеммная коробка В положении 2 Тип подключения Standard Монтажное положение E Тип смазки CLP 460 Защита поверхн. от коррозии OKS-S (Small; C1) Цвет RAL 7012 = Basalt grey Реактивная штанга, поз./угол на круговом фланце с резьбовыми отверстиями, пол. 3/90° Обратная связь Инкр. энкодер IG128-24V-H Подключение обратной связи Штекер M12 Код двигателя C86 (для ПЧ) 1579 | Lenze Operations GmbH | /Артикул до обработки 15522467 | 911.94 | шт
GKR03-2MHAR063C42 | 15979319 | Мотор-редуктор GKR03-2MHAR063C42, №15979319 | Мотор-редуктор Тип GKR03-2MHAR063C42 Код мотора MDEMAXX063-42C0C Тип двигателя MD асинх. 3-ф двигатель Монтаж на редукторе (фланец) Прямой монтаж (двиг. интегрир.) Расчетная мощность 0,25 кВт Расчетный крутящий момент 1,74 Нм Расчетная частота вращения 1370 об/мин Расчетное напряжение 230 / 400 V +-10% Расчетный ток 1,4 / 0,82 A Расчетная частота 50 Hz КПД 0,67 Передаточное число 13,386 Частота вращения выход. вала 102,3 об/мин Крутящий момент выход. вала 22 Нм Сервис фактор 2,03 Степень защиты IP55 Режим работы S1 Класс нагревостойкости F Охлаждение Встроен. вентилятор Защита двигателя TKO (Thermal contact, NC) Выходной вал H - полый вал 20 мм Конструкция редуктора A - на лапах, с центрирующим кольцом Выходной фланец R - без фланца Клеммная коробка В положении 2 Тип подключения Standard Монтажное положение E Тип смазки CLP 460 Защита поверхн. от коррозии OKS-S (Small; C1) Цвет RAL 7012 = Basalt grey Защита вала да Код двигателя C86 (для ПЧ) 1239 | Lenze Operations GmbH | 15220440 | 580.73 | шт
GKR03-2MHAR063C42, 0,25квт, 253.2об/мин. 9нм | 15617296 | Мотор-редуктор GKR03-2MHAR063C42, 0,25квт, 253.2об/мин. 9нм №15617296 | Мотор-редуктор Тип GKR03-2MHAR063C42 Двигатель MDEMAXX063-42C0C Тип двигателя MD асинх. 3-ф двигатель Монтаж на редукторе (фланец) Прямой монтаж (двиг. интегрир.) Расчетная мощность 0,250 кВт Расчетный крутящий момент 1,74 Нм Расчетная частота вращения 1.370 r/min Расчетное напряжение 230 / 400 V +-10% Расчетный ток 1,4 / 0,82 A Расчетная частота 50 Hz КПД 0,67 Передаточное число 5,411 Частота вращения выход. вала 253,2 r/min Крутящий момент выход. вала 9 Нм Сервис фактор 4,39 Степень защиты IP55 Режим работы S1 Класс нагревостойкости F Охлаждение Встроен. вентилятор Защита двигателя TKO (Thermal contact, NC) Выходной вал H - полый вал 18 Конструкция редуктора A - на лапах, с центрирующим кольцом Выходной фланец R - без фланца Клеммная коробка В положении 2 Тип подключения Standard Монтажное положение A Смазочный материал CLP 460 Цвет RAL 7012 = Basalt grey Защита поверхн. от коррозии OKS-S (стандарт) Код двигателя C86 (для ПЧ) 1239 | Lenze Operations GmbH |  | 561.82 | шт
GKR03-2MHAR063C42, 0,25квт, 42об/мин, 54нм | 15552365 | Мотор-редуктор GKR03-2MHAR063C42, 0,25квт, 42об/мин, 54нм №15552365 | Мотор-редуктор Тип GKR03-2MHAR063C42 Двигатель MDEMAXX063-42C0C Тип двигателя MD асинх. 3-ф двигатель Монтаж на редукторе (фланец) Прямой монтаж (двиг. интегрир.) Расчетная мощность 0,250 кВт Расчетный крутящий момент 1,74 Нм Расчетная частота вращения 1.370 r/min Расчетное напряжение 230 / 400 V +-10% Расчетный ток 1,4 / 0,82 A Расчетная частота 50 Hz КПД 0,67 Передаточное число 32,593 Частота вращения выход. вала 42,0 r/min Крутящий момент выход. вала 54 Нм Сервис фактор 0,83 Сервис фактор примечание 1 Внимание: Сервис фактор <1 Сервис фактор примечание 2 Возможна перегрузка редуктора Степень защиты IP55 Режим работы S1 Класс нагревостойкости F Охлаждение Встроен. вентилятор Защита двигателя TKO (Thermal contact, NC) Выходной вал H - полый вал 18 Конструкция редуктора A - на лапах, с центрирующим кольцом Выходной фланец R - без фланца Клеммная коробка В положении 2 Тип подключения Standard Монтажное положение A Смазочный материал CLP 460 Цвет RAL 7012 = Basalt grey Защита поверхн. от коррозии OKS-S (стандарт) Код двигателя C86 (для ПЧ) 1239 | Lenze Operations GmbH |  | 561.82 | шт
GKR03-2MHAR071C32 | 15577463 | Мотор-редуктор GKR03-2MHAR071C32, №15577463 | Мотор-редуктор Тип GKR03-2MHAR071C32 Двигатель MDEMAXX071-32C0C Тип двигателя MD асинх. 3-ф двигатель Монтаж на редукторе (фланец) Прямой монтаж (двиг. интегрир.) Расчетная мощность 0,370 кВт Расчетный крутящий момент 2,51 Нм Расчетная частота вращения 1.410 r/min Расчетное напряжение 230 / 400 V +-10% Расчетный ток 1,6 / 0,95 A Расчетная частота 50 Hz КПД 0,77 Передаточное число 19,365 Частота вращения выход. вала 72,8 r/min Крутящий момент выход. вала 46 Нм Сервис фактор 0,98 Сервис фактор примечание 1 Внимание: Сервис фактор <1 Сервис фактор примечание 2 Возможна перегрузка редуктора Степень защиты IP55 Режим работы S1 Класс нагревостойкости F Охлаждение Встроен. вентилятор Защита двигателя TKO (Thermal contact, NC) Выходной вал H - полый вал 20 Конструкция редуктора A - на лапах, с центрирующим кольцом Выходной фланец R - без фланца Клеммная коробка В положении 2 Тип подключения Standard Монтажное положение A Смазочный материал CLP 460 Цвет без окраски Код двигателя C86 (для ПЧ) 1241 | Lenze Operations GmbH |  | 525.72 | шт
GKR03-2MHAR071C32 | 15627627 | Мотор-редуктор GKR03-2MHAR071C32, №15627627/15627627 | Мотор-редуктор Тип GKR03-2MHAR071C32 Двигатель MDEMAXX071-32C0C Тип двигателя MD асинх. 3-ф двигатель Монтаж на редукторе (фланец) Прямой монтаж (двиг. интегрир.) Расчетная мощность 0,370 кВт Расчетный крутящий момент 2,51 Нм Расчетная частота вращения 1.410 r/min Расчетное напряжение 230 / 400 V +-10% Расчетный ток 1,6 / 0,95 A Расчетная частота 50 Hz КПД 0,77 Передаточное число 5,411 Частота вращения выход. вала 260,6 r/min Крутящий момент выход. вала 13 Нм Сервис фактор 3,05 Степень защиты IP55 Режим работы S1 Класс нагревостойкости F Охлаждение Встроен. вентилятор Защита двигателя TKO (Thermal contact, NC) Выходной вал H - полый вал 20 Конструкция редуктора A - на лапах, с центрирующим кольцом Выходной фланец R - без фланца Клеммная коробка В положении 3 Тип подключения Standard Монтажное положение D Смазочный материал CLP 460 Цвет RAL 7012 = Basalt grey Защита поверхн. от коррозии OKS-S (стандарт) Код двигателя C86 (для ПЧ) 1241 | Lenze Operations GmbH |  | 587.56 | шт
GKR03-2MHAR071C32 | 15644659 | Мотор-редуктор GKR03-2MHAR071C32, №15644659 | Мотор-редуктор Тип GKR03-2MHAR071C32 Код мотора MDEMAXX071-32C0C Тип двигателя MD асинх. 3-ф двигатель Монтаж на редукторе (фланец) Прямой монтаж (двиг. интегрир.) Расчетная мощность 0,370 кВт Расчетный крутящий момент 2,51 Нм Расчетная частота вращения 1.410 об/мин Расчетное напряжение 230 / 400 V +-10% Расчетный ток 1,6 / 0,95 A Расчетная частота 50 Hz КПД 0,77 Передаточное число 11,640 Частота вращения выход. вала 121,1 об/мин Крутящий момент выход. вала 28 Нм Сервис фактор 1,62 Степень защиты IP55 Режим работы S1 Класс нагревостойкости F Охлаждение Встроен. вентилятор Защита двигателя TKO (Thermal contact, NC) Выходной вал H - полый вал 20 мм Конструкция редуктора A - на лапах, с центрирующим кольцом Выходной фланец R - без фланца Клеммная коробка В положении 2 Тип подключения Standard Монтажное положение B Тип смазки CLP 460 Защита поверхн. от коррозии OKS-S (Small; C1) Цвет RAL 7012 = Basalt grey Табличка, доп. инф. Mat. no./customer order no. Код двигателя C86 (для ПЧ) 1241 | Lenze Operations GmbH |  | 587.56 | шт
GKR03-2MHAR071C32, 0,37квт, 154,9об/мин, 22Нм | 15641480 | Мотор-редуктор GKR03-2MHAR071C32, 0,37квт, 154,9об/мин, 22Нм №15641480 | Мотор-редуктор Тип GKR03-2MHAR071C32 Двигатель MDEMAXX071-32C0C Тип двигателя MD асинх. 3-ф двигатель Монтаж на редукторе (фланец) Прямой монтаж (двиг. интегрир.) Расчетная мощность 0,370 кВт Расчетный крутящий момент 2,51 Нм Расчетная частота вращения 1.410 r/min Расчетное напряжение 230 / 400 V +-10% Расчетный ток 1,6 / 0,95 A Расчетная частота 50 Hz КПД 0,77 Передаточное число 9,101 Частота вращения выход. вала 154,9 r/min Крутящий момент выход. вала 22 Нм Сервис фактор 2,08 Степень защиты IP55 Режим работы S1 Класс нагревостойкости F Охлаждение Встроен. вентилятор Защита двигателя TKO (Thermal contact, NC) Выходной вал H - полый вал 18 Конструкция редуктора A - на лапах, с центрирующим кольцом Выходной фланец R - без фланца Клеммная коробка В положении 2 Тип подключения Standard Монтажное положение A Смазочный материал CLP 460 Цвет RAL 7012 = Basalt grey Защита поверхн. от коррозии OKS-S (стандарт) Код двигателя C86 (для ПЧ) 1241 | Lenze Operations GmbH |  | 587.56 | шт
GKR03-2MHAR071C32, 0,37квт, 72,8об/мин, 46Нм | 15641532 | Мотор-редуктор GKR03-2MHAR071C32, 0,37квт, 72,8об/мин, 46Нм №15641532 | Мотор-редуктор Тип GKR03-2MHAR071C32 Двигатель MDEMAXX071-32C0C Тип двигателя MD асинх. 3-ф двигатель Монтаж на редукторе (фланец) Прямой монтаж (двиг. интегрир.) Расчетная мощность 0,370 кВт Расчетный крутящий момент 2,51 Нм Расчетная частота вращения 1.410 r/min Расчетное напряжение 230 / 400 V +-10% Расчетный ток 1,6 / 0,95 A Расчетная частота 50 Hz КПД 0,77 Передаточное число 19,365 Частота вращения выход. вала 72,8 r/min Крутящий момент выход. вала 46 Нм Сервис фактор 0,98 Сервис фактор примечание 1 Внимание: Сервис фактор <1 Сервис фактор примечание 2 Возможна перегрузка редуктора Степень защиты IP55 Режим работы S1 Класс нагревостойкости F Охлаждение Встроен. вентилятор Защита двигателя TKO (Thermal contact, NC) Выходной вал H - полый вал 18 Конструкция редуктора A - на лапах, с центрирующим кольцом Выходной фланец R - без фланца Клеммная коробка В положении 2 Тип подключения Standard Монтажное положение A Смазочный материал CLP 460 Цвет RAL 7012 = Basalt grey Защита поверхн. от коррозии OKS-S (стандарт) Код двигателя C86 (для ПЧ) 1241 | Lenze Operations GmbH |  | 587.56 | шт
GKR03-2MHBR063C12 | 15271559 | Мотор-редуктор GKR03-2MHBR063C12, №15271559 | Мотор-редуктор Тип GKR03-2MHBR063C12 Код мотора MDEMAXX 063-12 Тип двигателя MD асинх. 3-ф двигатель Монтаж на редукторе (фланец) Прямой монтаж (двиг. интегрир.) Расчетная мощность 0,120 кВт Расчетный крутящий момент 0,80 Нм Расчетная частота вращения 1.425 об/мин Расчетное напряжение 230 / 400 V +-10% Расчетный ток 0,85 / 0,49 A Расчетная частота 50 Hz КПД 0,56 Передаточное число 37,481 Частота вращения выход. вала 38,0 об/мин Крутящий момент выход. вала 29 Нм Сервис фактор 1,57 Степень защиты IP55 Класс нагревостойкости F Охлаждение Встроен. вентилятор Защита двигателя TKO (Thermal contact, NC) Выходной вал H - полый вал 20 Конструкция редуктора B-на лапах, без центровки Выходной фланец R - без фланца Клеммная коробка В положении 2 Тип подключения Standard Монтажное положение B Тип смазки CLP 460 Цвет без окраски Реактивная штанга, поз./угол Резиновый амортизатор Табличка 1-я/2-я Алюминий / Алюминий Табличка, доп. инф. Mat. no./customer order no. | Lenze Operations GmbH |  | 472.43 | шт
GKR03-2MHBR063C12 | 15739789 | Мотор-редуктор GKR03-2MHBR063C12, №15739789 | Мотор-редуктор Тип GKR03-2MHBR063C12 Код мотора MDEMAXX063-12C0C Тип двигателя MD асинх. 3-ф двигатель Монтаж на редукторе (фланец) Прямой монтаж (двиг. интегрир.) Расчетная мощность 0,120 кВт Расчетный крутящий момент 0,80 Нм Расчетная частота вращения 1.425 об/мин Расчетное напряжение 230 / 400 V +-10% Расчетный ток 0,85 / 0,49 A Расчетная частота 50 Hz КПД 0,56 Передаточное число 19,365 Частота вращения выход. вала 73,6 об/мин Крутящий момент выход. вала 15 Нм Сервис фактор 3,05 Степень защиты IP55 Режим работы S1 Класс нагревостойкости F Охлаждение Встроен. вентилятор Защита двигателя TKO (Thermal contact, NC) Выходной вал H - полый вал 20 Конструкция редуктора B-на лапах, без центровки Выходной фланец R - без фланца Клеммная коробка В положении 2 Тип подключения Standard Монтажное положение B Тип смазки CLP 460 Цвет без окраски Реактивная штанга, поз./угол Резиновый амортизатор Код двигателя C86 (для ПЧ) 1235 | Lenze Operations GmbH |  | 470.75 | шт
GKR03-2MHBR063C12 | 15650059 | Мотор-редуктор GKR03-2MHBR063C12, №15650059 | Мотор-редуктор Тип GKR03-2MHBR063C12 Двигатель MDEMABR063-12C0C Тип двигателя MD асинх. 3-ф двигатель Монтаж на редукторе (фланец) Прямой монтаж (двиг. интегрир.) Расчетная мощность 0,120 кВт Расчетный крутящий момент 0,80 Нм Расчетная частота вращения 1.425 r/min Расчетное напряжение 230 / 400 V +-10% Расчетный ток 0,85 / 0,49 A Расчетная частота 50 Hz КПД 0,56 Передаточное число 28,808 Частота вращения выход. вала 49,5 r/min Крутящий момент выход. вала 22 Нм Сервис фактор 2,04 Степень защиты IP55 Режим работы S1 Класс нагревостойкости F Охлаждение Встроен. вентилятор Защита двигателя TKO (Thermal contact, NC) Выходной вал H - полый вал 18 Конструкция редуктора B-на лапах, без центровки Выходной фланец R - без фланца Клеммная коробка В положении 2 Тип подключения Standard Монтажное положение C Смазочный материал CLP 460 Цвет RAL 7012 = Basalt grey Защита поверхн. от коррозии OKS-S (стандарт) Реактивная штанга, поз./угол Резиновый амортизатор Тормоз, исполнение Пружинный Размер тормоза 06 Напряжение тормоза 24 V DC Исполнение тормоза не-регулируемый Момент тормоза 3 Нм Код двигателя C86 (для ПЧ) 1235 | Lenze Operations GmbH |  | 750.77 | шт
GKR03-2MHBR063C42 | 15456487 | Мотор-редуктор GKR03-2MHBR063C42, №15456487, I=32,593, 54 Nm | Мотор-редуктор Тип GKR03-2MHBR063C42 Код мотора MDEMAXX063-42C0U Тип двигателя MD асинх. 3-ф двигатель Монтаж на редукторе (фланец) Прямой монтаж (двиг. интегрир.) Расчетная мощность 0,250 кВт Расчетный крутящий момент 1,74 Нм Расчетная частота вращения 1.370 об/мин Расчетное напряжение 230 / 400 V +-10% Расчетный ток 1,4 / 0,82 A Расчетная частота 50 Hz КПД 0,67 Передаточное число 32,593 Частота вращения выход. вала 42,0 об/мин Крутящий момент выход. вала 54 Нм Сервис фактор 0,83 Сервис фактор примечание 1 Внимание: Сервис фактор <1 Сервис фактор примечание 2 Возможна перегрузка редуктора Степень защиты IP55 Режим работы S1 Класс нагревостойкости F Охлаждение Встроен. вентилятор Защита двигателя TKO (Thermal contact, NC) Выходной вал H - полый вал 20 Конструкция редуктора B-на лапах, без центровки Выходной фланец R - без фланца Клеммная коробка В положении 4 Тип подключения Standard Монтажное положение D Тип смазки CLP HC 220 USDA H1 Цвет RAL 5003 Marel-CC Защита поверхн. от коррозии OKS-L (Large) Shaft version Stainless steel Соответствие (стандарт) CSAUL Код двигателя C86 (для ПЧ) 1239 | Lenze Operations GmbH | 12 дней | 857.07 | шт
GKR03-2MHBR071C32 | 15682327 | Мотор-редуктор GKR03-2MHBR071C32, №15682327 | Мотор-редуктор Тип GKR03-2MHBR071C32 Двигатель MDEMARS071-32C0C Тип двигателя MD асинх. 3-ф двигатель Монтаж на редукторе (фланец) Прямой монтаж (двиг. интегрир.) Расчетная мощность 0,370 кВт Расчетный крутящий момент 2,51 Нм Расчетная частота вращения 1.410 r/min Расчетное напряжение 230 / 400 V +-10% Расчетный ток 1,6 / 0,95 A Расчетная частота 50 Hz КПД 0,77 Передаточное число 13,386 Частота вращения выход. вала 105,3 r/min Крутящий момент выход. вала 32 Нм Сервис фактор 1,41 Степень защиты IP54 Режим работы S1 Класс нагревостойкости F Охлаждение Встроен. вентилятор Защита двигателя TKO/KTY 83-110 Выходной вал H - полый вал 18 Конструкция редуктора B-на лапах, без центровки Выходной фланец R - без фланца Клеммная коробка В положении 2 Тип подключения Standard Монтажное положение A Смазочный материал CLP 460 Цвет RAL 7012 = Basalt grey Защита поверхн. от коррозии OKS-S (Standard) Обратная связь Резольвер RS1 Подключение обратной связи Клеммная коробка Код двигателя C86 (для ПЧ) 1241 | Lenze Operations GmbH |  | 1245.57 | шт
GKR03-2MHBR071C32 | 15456486 | Мотор-редуктор GKR03-2MHBR071C32, №15456486, I=19,365, 46Nm | Мотор-редуктор Тип GKR03-2MHBR071C32 Код мотора MDEMAXX071-32C0U Motor type MD asyn. 3-phase AC motor Монтаж на редукторе (фланец) Прямой монтаж (двиг. интегрир.) Расчетная мощность 0,370 кВт Расчетный крутящий момент 2,51 Нм Расчетная частота вращения 1.410 об/мин Расчетное напряжение 230 / 400 V +-10% Расчетный ток 1,6 / 0,95 A Расчетная частота 50 Hz КПД 0,77 Передаточное число 19,365 Частота вращения выход. вала 72,8 об/мин Крутящий момент выход. вала 46 Нм Сервис фактор 0,98 Сервис фактор примечание 1 Внимание: Сервис фактор <1 Сервис фактор примечание 2 Возможна перегрузка редуктора Степень защиты IP55 Режим работы S1 Класс нагревостойкости F Охлаждение Встроен. вентилятор Защита двигателя TKO (Thermal contact, NC) Выходной вал H - полый вал 20 Конструкция редуктора B-на лапах, без центровки Выходной фланец R - без фланца Клеммная коробка В положении 4 Тип подключения Standard Монтажное положение D Тип смазки CLP HC 220 USDA H1 Цвет RAL 5003 Marel-CC Защита поверхн. от коррозии OKS-L (Large) Shaft version Stainless steel Соответствие (стандарт) CSAUL Код двигателя C86 (для ПЧ) 1241 | Lenze Operations GmbH | 12 дней | 884.55 | шт
GKR03-2MHBR071C32, 0,37квт, 134об/мин | 15666002 | Мотор-редуктор конический GKR03-2MHBR071C32, 0,37квт, 134об/мин №15666002 | Мотор-редуктор конический Тип GKR03-2MHBR071C32 Двигатель MDEMAXX071-32C0C Тип двигателя MD асинх. 3-ф двигатель Монтаж на редукторе (фланец) Прямой монтаж (двиг. интегрир.) Расчетная мощность 0,370 кВт Расчетный крутящий момент 2,51 Нм Расчетная частота вращения 1.410 r/min Расчетное напряжение 230 / 400 V +-10% Расчетный ток 1,6 / 0,95 A Расчетная частота 50 Hz КПД 0,77 Передаточное число 10,466 Частота вращения выход. вала 134,7 r/min Крутящий момент выход. вала 25 Нм Сервис фактор 1,81 Степень защиты IP55 Режим работы S1 Класс нагревостойкости F Охлаждение Встроен. вентилятор Защита двигателя TKO (Thermal contact, NC) Выходной вал H - полый вал 20 Конструкция редуктора B-на лапах, без центровки Выходной фланец R - без фланца Клеммная коробка В положении 5 Тип подключения Standard Монтажное положение D Смазочный материал CLP 460 Цвет RAL 7012 = Basalt grey Защита поверхн. от коррозии OKS-S (стандарт) Код двигателя C86 (для ПЧ) 1241 | Lenze Operations GmbH |  | 587.56 | шт
GKR03-2MHBR071C42 | 15776068 | Мотор-редуктор конический GKR03-2MHBR071C42, №15776068 | Мотор-редуктор конический Тип GKR03-2MHBR071C42 Код мотора MDEMAXX071-42C0C Тип двигателя MD асинх. 3-ф двигатель Монтаж на редукторе (фланец) Прямой монтаж (двиг. интегрир.) Расчетная мощность 0,550 кВт Расчетный крутящий момент 3,74 Нм Расчетная частота вращения 1.405 об/мин Расчетное напряжение 230 / 400 V +-10% Расчетный ток 2,4 / 1,4 A Расчетная частота 50 Hz КПД 0,77 Передаточное число 9,101 Частота вращения выход. вала 154,4 об/мин Крутящий момент выход. вала 32 Нм Сервис фактор 1,39 Степень защиты IP55 Режим работы S1 Класс нагревостойкости F Охлаждение Встроен. вентилятор Защита двигателя TKO (Thermal contact, NC) Выходной вал H - полый вал 18 Конструкция редуктора B-на лапах, без центровки Выходной фланец R - без фланца Клеммная коробка В положении 2 Тип подключения Standard Монтажное положение A Тип смазки CLP 460 Цвет RAL 7012 = Basalt grey Защита поверхн. от коррозии OKS-S (Standard) Код двигателя C86 (для ПЧ) 1243 | Lenze Operations GmbH |  | 620.21 | шт
GKR03-2MHBR071C42 | 15470410 | Мотор-редуктор GKR03-2MHBR071C42, №15470410 | Мотор-редуктор Тип GKR03-2MHBR071C42 Код мотора MDEMAXX071-42C0U Тип двигателя MD асинх. 3-ф двигатель Монтаж на редукторе (фланец) Прямой монтаж (двиг. интегрир.) Расчетная мощность 0,550 кВт Расчетный крутящий момент 3,74 Нм Расчетная частота вращения 1.405 об/мин Расчетное напряжение 230 / 400 V +-10% Расчетный ток 2,4 / 1,4 A Расчетная частота 50 Hz КПД 0,77 Передаточное число 5,411 Частота вращения выход. вала 259,7 об/мин Крутящий момент выход. вала 19 Нм Сервис фактор 2,05 Степень защиты IP55 Режим работы S1 Класс нагревостойкости F Охлаждение Встроен. вентилятор Защита двигателя TKO (Thermal contact, NC) Выходной вал H - полый вал 20 мм Конструкция редуктора B-на лапах, без центровки Выходной фланец R - без фланца Клеммная коробка В положении 4 Тип подключения Standard Монтажное положение D Тип смазки CLP HC 220 USDA H1 Защита поверхн. от коррозии OKS-L (Large; C3) Цвет RAL 5003 = Sapphire blue Тип вала нерж. сталь steel Соответствие (стандарт) CSAUL Код двигателя C86 (для ПЧ) 1243 | Lenze Operations GmbH | 12 дней | 984.1 | шт
GKR03-2MHBR071C42 | 15500031 | Мотор-редуктор GKR03-2MHBR071C42, №15500031 | Мотор-редуктор Тип GKR03-2MHBR071C42 Код мотора MDEMAXX071-42C0C Kind of motor MD 3-phase AC asyn. motor Монтаж на редукторе (фланец) Прямой монтаж (двиг. интегрир.) Расчетная мощность 0,55 кВт Расчетный крутящий момент 3,74 Нм Расчетная частота вращения 1405 об/мин Расчетное напряжение 230 / 400 V +-10% Выходной ток 2,4 / 1,4 A Расчетная частота 50 Hz cos phi 0,77 Передаточное число 5,411 Частота вращения выход. вала 259,7 об/мин Крутящий момент выход. вала 19 Нм Сервис фактор 2,05 Степень защиты IP55 Operating mode S1 Temperature class F Охлаждение Встроен. вентилятор Защита двигателя TKO (Thermal contact, NC) Выходной вал H - полый вал 20 мм Конструкция редуктора B-на лапах, без центровки Выходной фланец R - без фланца Клеммная коробка В положении 5 Тип подключения Standard Монтажное положение D Тип смазки CLP 460 Surface/corrosion protection OKS-S (Small; C1) Цвет RAL 7012 = Basalt grey Код двигателя C86 (для ПЧ) 1243 | Lenze Operations GmbH |  | 620.21 | шт
GKR03-2MVAK063C12 0,120 кВт 23,0 r/min | 15427225 | Мотор-редуктор конический GKR03-2MVAK063C12, 0,120 кВт 23,0 r/min №15427225 | Мотор-редуктор конический Тип GKR03-2MVAK063C12 Двигатель MDEMAXX063-12C0C Тип двигателя MD асинх. 3-ф двигатель Монтаж на редукторе (фланец) Прямой монтаж (двиг. интегрир.) Расчетная мощность 0,120 кВт Расчетный крутящий момент 0,80 Нм Расчетная частота вращения 1.425 r/min Расчетное напряжение 230 / 400 V +-10% Расчетный ток 0,85 / 0,49 A Расчетная частота 50 Hz КПД 0,56 Передаточное число 61,972 Частота вращения выход. вала 23,0 r/min Крутящий момент выход. вала 47 Нм Сервис фактор 0,95 Сервис фактор примечание 1 Внимание: Сервис фактор <1 Сервис фактор примечание 2 Возможна перегрузка редуктора Степень защиты IP55 Режим работы S1 Класс нагревостойкости F Охлаждение Встроен. вентилятор Защита двигателя TKO (Thermal contact, NC) Выходной вал V - цельный вал 20x40, p. 3 Конструкция редуктора A - на лапах, с центрирующим кольцом Выходной фланец K - 110 сквозные отверстия, поз. 3 Клеммная коробка В положении 4 Тип подключения Standard Монтажное положение A Смазочный материал CLP 460 Цвет RAL 7012 = Basalt grey Защита поверхн. от коррозии OKS-S (стандарт) Код двигателя C86 (для ПЧ) 1235 | Lenze Operations GmbH | /Артикул до обработки 15427225 | 587.56 | шт
GKR03-2MVAK063C32 | 15756011 | Мотор-редуктор GKR03-2MVAK063C32, №15756011 | Мотор-редуктор Тип GKR03-2MVAK063C32 Код мотора MDEMAXX063-32C0C Тип двигателя MD асинх. 3-ф двигатель Монтаж на редукторе (фланец) Прямой монтаж (двиг. интегрир.) Расчетная мощность 0,180 кВт Расчетный крутящий момент 1,26 Нм Расчетная частота вращения 1.365 об/мин Расчетное напряжение 230 / 400 V +-10% Расчетный ток 1,0 / 0,58 A Расчетная частота 50 Hz КПД 0,70 Передаточное число 42,222 Частота вращения выход. вала 32,3 об/мин Крутящий момент выход. вала 51 Нм Сервис фактор 0,89 Сервис фактор примечание 1 Внимание: Сервис фактор <1 Сервис фактор примечание 2 Возможна перегрузка редуктора Степень защиты IP55 Режим работы S1 Класс нагревостойкости F Охлаждение Встроен. вентилятор Защита двигателя TKO (Thermal contact, NC) Выходной вал V - цельный вал 20x40, p. 3 Конструкция редуктора A - на лапах, с центрирующим кольцом Выходной фланец K - 120 сквозные отверстия, поз. 3 Клеммная коробка В положении 2 Тип подключения Standard Монтажное положение A Тип смазки CLP HC 320 Цвет RAL 7012 = Basalt grey Защита поверхн. от коррозии OKS-S (Standard) Код двигателя C86 (для ПЧ) 1237 | Lenze Operations GmbH |  | 604.74 | шт
GKR03-2MVAK063C32 | 15756046 | Мотор-редуктор GKR03-2MVAK063C32, №15756046 | Мотор-редуктор Тип GKR03-2MVAK063C32 Код мотора MDEMABR063-32C0C Тип двигателя MD асинх. 3-ф двигатель Монтаж на редукторе (фланец) Прямой монтаж (двиг. интегрир.) Расчетная мощность 0,180 кВт Расчетный крутящий момент 1,26 Нм Расчетная частота вращения 1.365 об/мин Расчетное напряжение 230 / 400 V +-10% Расчетный ток 1,0 / 0,58 A Расчетная частота 50 Hz КПД 0,70 Передаточное число 48,556 Частота вращения выход. вала 28,1 об/мин Крутящий момент выход. вала 58 Нм Сервис фактор 0,78 Сервис фактор примечание 1 Внимание: Сервис фактор <1 Степень защиты IP55 Режим работы S1 Класс нагревостойкости F Охлаждение Встроен. вентилятор Защита двигателя TKO (Thermal contact, NC) Выходной вал V - цельный вал 20x40, p. 3 Конструкция редуктора A - на лапах, с центрирующим кольцом Выходной фланец K - 120 сквозные отверстия, поз. 3 Клеммная коробка В положении 2 Тип подключения Standard Монтажное положение A Тип смазки CLP HC 320 Цвет RAL 7012 = Basalt grey Защита поверхн. от коррозии OKS-S (Standard) Тормоз, исполнение Пружинный Размер тормоза 06 Напряжение тормоза 230 V AC Выпрямитель 6-ти полюсн. Выпрямитель тормоза Да с искрогасителем Исполнение тормоза не-регулируемый Момент тормоза 4 Нм Бесшумный ротор тормоза да Код двигателя C86 (для ПЧ) 1237 | Lenze Operations GmbH |  | 862.44 | шт
GKR03-2MVAK063C32 | 15756049 | Мотор-редуктор GKR03-2MVAK063C32, №15756049 | Мотор-редуктор Тип GKR03-2MVAK063C32 Код мотора MDEMABR063-32C0C Тип двигателя MD асинх. 3-ф двигатель Монтаж на редукторе (фланец) Прямой монтаж (двиг. интегрир.) Расчетная мощность 0,180 кВт Расчетный крутящий момент 1,26 Нм Расчетная частота вращения 1.365 об/мин Расчетное напряжение 230 / 400 V +-10% Расчетный ток 1,0 / 0,58 A Расчетная частота 50 Hz КПД 0,70 Передаточное число 42,222 Частота вращения выход. вала 32,3 об/мин Крутящий момент выход. вала 51 Нм Сервис фактор 0,89 Сервис фактор примечание 1 Внимание: Сервис фактор <1 Сервис фактор примечание 2 Возможна перегрузка редуктора Степень защиты IP55 Режим работы S1 Класс нагревостойкости F Охлаждение Встроен. вентилятор Защита двигателя TKO (Thermal contact, NC) Выходной вал V - цельный вал 20x40, p. 3 Конструкция редуктора A - на лапах, с центрирующим кольцом Выходной фланец K - 110 сквозные отверстия, поз. 3 Клеммная коробка В положении 2 Тип подключения Standard Монтажное положение A Тип смазки CLP 460 Цвет RAL 7012 = Basalt grey Защита поверхн. от коррозии OKS-S (Standard) Тормоз, исполнение Пружинный Размер тормоза 06 Напряжение тормоза 230 V AC Выпрямитель 6-ти полюсн. Выпрямитель тормоза Да с искрогасителем Исполнение тормоза не-регулируемый Момент тормоза 4 Нм Код двигателя C86 (для ПЧ) 1237 | Lenze Operations GmbH |  | 814.33 | шт
GKR03-2MVAK063C42 | 15447690 | Мотор-редуктор конический GKR03-2MVAK063C42, №15447690 | Мотор-редуктор конический Тип GKR03-2MVAK063C42 Код мотора MDEMAXX063-42C0C Тип двигателя MD асинх. 3-ф двигатель Монтаж на редукторе (фланец) Прямой монтаж (двиг. интегрир.) Расчетная мощность 0,250 кВт Расчетный крутящий момент 1,74 Нм Расчетная частота вращения 1.370 об/мин Расчетное напряжение 230 / 400 V +-10% Расчетный ток 1,4 / 0,82 A Расчетная частота 50 Hz КПД 0,67 Передаточное число 10,466 Частота вращения выход. вала 130,9 об/мин Крутящий момент выход. вала 17 Нм Сервис фактор 2,60 Степень защиты IP55 Режим работы S1 Класс нагревостойкости F Охлаждение Встроен. вентилятор Защита двигателя TKO (Thermal contact, NC) Выходной вал V - цельный вал 20x40, p. 3 Конструкция редуктора A - на лапах, с центрирующим кольцом Выходной фланец K - 110 сквозные отверстия, поз. 3 Клеммная коробка В положении 2 Тип подключения Standard Монтажное положение A Тип смазки CLP 460 Цвет RAL 7012 = Basalt grey Защита поверхн. от коррозии OKS-S (Standard) Код двигателя C86 (для ПЧ) 1239 | Lenze Operations GmbH |  | 616.78 | шт
GKR03-2MVAR071C32 | 15745569 | Мотор-редуктор GKR03-2MVAR071C32, №15745569 | Мотор-редуктор Тип GKR03-2MVAR071C32 Код мотора MDEMAXX071-32C0C Тип двигателя MD асинх. 3-ф двигатель Монтаж на редукторе (фланец) Прямой монтаж (двиг. интегрир.) Расчетная мощность 0,370 кВт Расчетный крутящий момент 2,51 Нм Расчетная частота вращения 1.410 об/мин Расчетное напряжение 230 / 400 V +-10% Расчетный ток 1,6 / 0,95 A Расчетная частота 50 Hz КПД 0,77 Передаточное число 15,111 Частота вращения выход. вала 93,3 об/мин Крутящий момент выход. вала 36 Нм Сервис фактор 1,25 Степень защиты IP55 Режим работы S1 Класс нагревостойкости F Охлаждение Встроен. вентилятор Защита двигателя TKO (Thermal contact, NC) Выходной вал V - цельный вал 20x40, p. 3 Конструкция редуктора A - на лапах, с центрирующим кольцом Выходной фланец R - без фланца Клеммная коробка В положении 2 Тип подключения Standard Монтажное положение A Тип смазки CLP 460 Цвет RAL 7012 = Basalt grey Защита поверхн. от коррозии OKS-S (Standard) Код двигателя C86 (для ПЧ) 1241 | Lenze Operations GmbH |  | 587.56 | шт
GKR03-2MVAR071C42 | 15065976 | Мотор-редуктор GKR03-2MVAR071C42, №15065976 | Мотор-редуктор Тип GKR03-2MVAR071C42 Код мотора MDEMAXX 071-42 Тип двигателя MD асинх. 3-ф двигатель Монтаж на редукторе (фланец) Прямой монтаж (двиг. интегрир.) Расчетная мощность 0,550 кВт Расчетный крутящий момент 3,70 Нм Расчетная частота вращения 1.405 об/мин Расчетное напряжение 230 / 400 V +-10% Расчетный ток 2,4 / 1,4 A Расчетная частота 50 Hz КПД 0,77 Передаточное число 6,222 Частота вращения выход. вала 225,8 об/мин Крутящий момент выход. вала 22 Нм Сервис фактор 1,83 Степень защиты IP55 Класс нагревостойкости F Охлаждение Встроен. вентилятор Защита двигателя TKO (Thermal contact, NC) Выходной вал V - цельный вал 20x40, p. 8 Конструкция редуктора A - на лапах, с центрирующим кольцом Выходной фланец R - без фланца Клеммная коробка В положении 2 Тип подключения Standard Монтажное положение B Тип смазки CLP 460 Цвет RAL 7012 = Basalt grey Защита поверхн. от коррозии OKS-S (Standard) Выходной вал with 2nd вал end | Lenze Operations GmbH |  | 678.63 | шт
GKR03-2MVBR063C12 | 15768974 | Мотор-редуктор конический GKR03-2MVBR063C12, №15768974 | Мотор-редуктор конический Тип GKR03-2MVBR063C12 Код мотора MDEMAIG063-12C0C Тип двигателя MD асинх. 3-ф двигатель Монтаж на редукторе (фланец) Прямой монтаж (двиг. интегрир.) Расчетная мощность 0,120 кВт Расчетный крутящий момент 0,80 Нм Расчетная частота вращения 1.425 об/мин Расчетное напряжение 230 / 400 V +-10% Расчетный ток 0,85 / 0,49 A Расчетная частота 50 Hz КПД 0,56 Передаточное число 42,222 Частота вращения выход. вала 33,8 об/мин Крутящий момент выход. вала 32 Нм Сервис фактор 1,39 Степень защиты IP55 Режим работы S1 Класс нагревостойкости F Охлаждение Встроен. вентилятор Защита двигателя TKO (Thermal contact, NC) Выходной вал V - цельный вал 20x40, p. 5 Конструкция редуктора B-на лапах, без центровки Выходной фланец R - без фланца Клеммная коробка В положении 2 Тип подключения Standard Монтажное положение A Тип смазки CLP 460 Цвет без окраски Обратная связь Инкр. энкодер IG1024-24V-H Подключение обратной связи Клеммная коробка Код двигателя C86 (для ПЧ) 1235 | Lenze Operations GmbH |  | 1207.74 | шт
GKR03-2MVBR063C12 | 15497912 | Мотор-редуктор конический GKR03-2MVBR063C12, №15497912 | Мотор-редуктор конический Тип GKR03-2MVBR063C12 Код мотора MDEMAXX063-12C0C Тип двигателя MD асинх. 3-ф двигатель Монтаж на редукторе (фланец) Прямой монтаж (двиг. интегрир.) Расчетная мощность 0,120 кВт Расчетный крутящий момент 0,80 Нм Расчетная частота вращения 1.425 об/мин Расчетное напряжение 230 / 400 V +-10% Расчетный ток 0,85 / 0,49 A Расчетная частота 50 Hz КПД 0,56 Передаточное число 42,222 Частота вращения выход. вала 33,8 об/мин Крутящий момент выход. вала 32 Нм Сервис фактор 1,39 Степень защиты IP55 Режим работы S1 Класс нагревостойкости F Охлаждение Встроен. вентилятор Защита двигателя TKO (Thermal contact, NC) Выходной вал V - цельный вал 20x40, p. 5 Конструкция редуктора B-на лапах, без центровки Выходной фланец R - без фланца Клеммная коробка В положении 2 Тип подключения Standard Монтажное положение A Тип смазки CLP 460 Цвет без окраски Код двигателя C86 (для ПЧ) 1235 | Lenze Operations GmbH |  | 470.75 | шт
GKR03-2MVBR063C12 | 15769012 | Мотор-редуктор конический GKR03-2MVBR063C12, №15769012 | Мотор-редуктор конический Тип GKR03-2MVBR063C12 Код мотора MDEMAIG063-12C0C Тип двигателя MD асинх. 3-ф двигатель Монтаж на редукторе (фланец) Прямой монтаж (двиг. интегрир.) Расчетная мощность 0,120 кВт Расчетный крутящий момент 0,80 Нм Расчетная частота вращения 1.425 об/мин Расчетное напряжение 230 / 400 V +-10% Расчетный ток 0,85 / 0,49 A Расчетная частота 50 Hz КПД 0,56 Передаточное число 42,222 Частота вращения выход. вала 33,8 об/мин Крутящий момент выход. вала 32 Нм Сервис фактор 1,39 Степень защиты IP54 Режим работы S1 Класс нагревостойкости F Охлаждение Встроен. вентилятор Защита двигателя TKO (Thermal contact, NC) Выходной вал V - цельный вал 20x40, p. 5 Конструкция редуктора B-на лапах, без центровки Выходной фланец R - без фланца Клеммная коробка В положении 2 Тип подключения Standard Монтажное положение A Тип смазки CLP 460 Цвет без окраски Обратная связь Инкр. энкодер IG128-24V-H Подключение обратной связи Штекер M12 Код двигателя C86 (для ПЧ) 1235 | Lenze Operations GmbH |  | 746.76 | шт
GKR03-2MVBR063C32 | 15727417 | Мотор-редуктор GKR03-2MVBR063C32, №15727417 | Мотор-редуктор Тип GKR03-2MVBR063C32 Код мотора MFEMABS063-32C1C Тип двигателя MF оптим. ПЧ Монтаж на редукторе (фланец) Прямой монтаж (двиг. интегрир.) Расчетная мощность 0,550 кВт Расчетный крутящий момент 1,53 Нм Расчетная частота вращения 3.440 об/мин Расчетное напряжение 200 / 345 V Расчетный ток 3,2 / 1,8 A Расчетная частота 120 Hz КПД 0,68 Передаточное число 9,101 Частота вращения выход. вала 378,0 об/мин Крутящий момент выход. вала 13 Нм Сервис фактор 2,58 Степень защиты IP54 Режим работы S1 Класс нагревостойкости F Охлаждение Встроен. вентилятор Защита двигателя TKO (Thermal contact, NC) Выходной вал V - цельный вал 20x40, p. 3 Конструкция редуктора B-на лапах, без центровки Выходной фланец R - без фланца Клеммная коробка В положении 2 Тип подключения Standard Монтажное положение A Тип смазки CLP 460 Цвет без окраски Тормоз, исполнение Пружинный Размер тормоза 06 Напряжение тормоза 24 V DC Исполнение тормоза не-регулируемый Момент тормоза 4 Нм Бесшумный ротор тормоза да Обратная связь Резольвер RS1 Подключение обратной связи Клеммная коробка Код двигателя C86 (для ПЧ) 1579 | Lenze Operations GmbH |  | 1226.94 | шт
GKR03-2MVBR063C32 | 15511716 | Мотор-редуктор GKR03-2MVBR063C32, №15511716 | Мотор-редуктор Тип GKR03-2MVBR063C32 Код мотора MDEMABR063-32C0C Тип двигателя MD асинх. 3-ф двигатель Монтаж на редукторе (фланец) Прямой монтаж (двиг. интегрир.) Расчетная мощность 0,180 кВт Расчетный крутящий момент 1,26 Нм Расчетная частота вращения 1.365 об/мин Расчетное напряжение 230 / 400 V +-10% Расчетный ток 1,0 / 0,58 A Расчетная частота 50 Hz КПД 0,70 Передаточное число 17,378 Частота вращения выход. вала 78,5 об/мин Крутящий момент выход. вала 21 Нм Сервис фактор 2,17 Степень защиты IP55 Режим работы S1 Класс нагревостойкости F Охлаждение Встроен. вентилятор Защита двигателя TKO (Thermal contact, NC) Выходной вал V - цельный вал 20x40, p. 5 Конструкция редуктора B-на лапах, без центровки Выходной фланец R - без фланца Клеммная коробка В положении 3 Тип подключения Standard Монтажное положение ABCDEF Тип смазки CLP 460 Цвет без окраски Тормоз, исполнение Пружинный Размер тормоза 06 Напряжение тормоза 230 V AC Выпрямитель 6-ти полюсн. Выпрямитель тормоза Да с искрогасителем Исполнение тормоза не-регулируемый Момент тормоза 4 Нм Код двигателя C86 (для ПЧ) 1237 | Lenze Operations GmbH |  | 697.52 | шт
GKR03-2MVBR063C32 0,55kw p3 | 15776168 | Мотор-редуктор GKR03-2MVBR063C32, 0,55kw p3 №15776168 | Мотор-редуктор Тип GKR03-2MVBR063C32 Код мотора MFEMAXX063-32C1C Тип двигателя MF оптим. ПЧ Монтаж на редукторе (фланец) Прямой монтаж (двиг. интегрир.) Расчетная мощность 0,550 кВт Расчетный крутящий момент 1,53 Нм Расчетная частота вращения 3.440 об/мин Расчетное напряжение 200 / 345 V Расчетный ток 3,2 / 1,8 A Расчетная частота 120 Hz КПД 0,68 Передаточное число 22,270 Частота вращения выход. вала 154,5 об/мин Крутящий момент выход. вала 32 Нм Сервис фактор 1,06 Степень защиты IP55 Режим работы S1 Класс нагревостойкости F Охлаждение Встроен. вентилятор Защита двигателя TKO (Thermal contact, NC) Выходной вал V - цельный вал 20x40, p. 3 Конструкция редуктора B-на лапах, без центровки Выходной фланец R - без фланца Клеммная коробка В положении 2 Тип подключения Standard Монтажное положение A Тип смазки CLP 460 Цвет RAL 7012 = Basalt grey Защита поверхн. от коррозии OKS-S (Standard) Код двигателя C86 (для ПЧ) 1579 | Lenze Operations GmbH |  | 582.68 | шт
GKR03-2MVBR063C32 0.55kw, p5 | 15780414 | Мотор-редуктор 0.55kw, p5 GKR03-2MVBR063C32, №15780414 | Мотор-редуктор 0.55kw, p5 Тип GKR03-2MVBR063C32 Код мотора MFEMAXX063-32C1C Тип двигателя MF оптим. ПЧ Монтаж на редукторе (фланец) Прямой монтаж (двиг. интегрир.) Расчетная мощность 0,550 кВт Расчетный крутящий момент 1,53 Нм Расчетная частота вращения 3.440 об/мин Расчетное напряжение 200 / 345 V Расчетный ток 3,2 / 1,8 A Расчетная частота 120 Hz КПД 0,68 Передаточное число 22,270 Частота вращения выход. вала 154,5 об/мин Крутящий момент выход. вала 32 Нм Сервис фактор 1,06 Степень защиты IP55 Режим работы S1 Класс нагревостойкости F Охлаждение Встроен. вентилятор Защита двигателя TKO (Thermal contact, NC) Выходной вал V - цельный вал 20x40, p. 5 Конструкция редуктора B-на лапах, без центровки Выходной фланец R - без фланца Клеммная коробка В положении 2 Тип подключения Standard Монтажное положение A Тип смазки CLP 460 Цвет RAL 7012 = Basalt grey Защита поверхн. от коррозии OKS-S (Standard) Код двигателя C86 (для ПЧ) 1579 | Lenze Operations GmbH |  | 582.68 | шт
GKR03-2MVBR063C42 | 15727724 | Мотор-редуктор GKR03-2MVBR063C42, №15727724 | Мотор-редуктор Тип GKR03-2MVBR063C42 Код мотора MDEMABS063-42C0C Тип двигателя MD асинх. 3-ф двигатель Монтаж на редукторе (фланец) Прямой монтаж (двиг. интегрир.) Расчетная мощность 0,450 кВт Расчетный крутящий момент 1,74 Нм Расчетная частота вращения 2.480 об/мин Расчетное напряжение 400 V +-10% треугольник Расчетный ток 1,4 A Расчетная частота 87 Hz КПД 0,63 Передаточное число 5,411 Частота вращения выход. вала 458,3 об/мин Крутящий момент выход. вала 9 Нм Сервис фактор 3,73 Степень защиты IP54 Режим работы S1 Класс нагревостойкости F Охлаждение Встроен. вентилятор Защита двигателя TKO (Thermal contact, NC) Выходной вал V - цельный вал 20x40, p. 3 Конструкция редуктора B-на лапах, без центровки Выходной фланец R - без фланца Клеммная коробка В положении 2 Тип подключения Standard Монтажное положение A Тип смазки CLP 460 Цвет без окраски Тормоз, исполнение Пружинный Размер тормоза 06 Напряжение тормоза 24 V DC Исполнение тормоза не-регулируемый Момент тормоза 4 Нм Бесшумный ротор тормоза да Обратная связь Резольвер RS1 Подключение обратной связи Клеммная коробка Код двигателя C86 (для ПЧ) 1240 | Lenze Operations GmbH |  | 1206.06 | шт
GKR03-2MVBR071C32 | 15776167 | Мотор-редуктор GKR03-2MVBR071C32, №15776167 | Мотор-редуктор Тип GKR03-2MVBR071C32 Код мотора MDEMAXX071-32C0C Тип двигателя MD асинх. 3-ф двигатель Монтаж на редукторе (фланец) Прямой монтаж (двиг. интегрир.) Расчетная мощность 0,370 кВт Расчетный крутящий момент 2,51 Нм Расчетная частота вращения 1.410 об/мин Расчетное напряжение 230 / 400 V +-10% Расчетный ток 1,6 / 0,95 A Расчетная частота 50 Hz КПД 0,77 Передаточное число 9,101 Частота вращения выход. вала 154,9 об/мин Крутящий момент выход. вала 22 Нм Сервис фактор 2,08 Степень защиты IP55 Режим работы S1 Класс нагревостойкости F Охлаждение Встроен. вентилятор Защита двигателя TKO (Thermal contact, NC) Выходной вал V - цельный вал 20x40, p. 3 Конструкция редуктора B-на лапах, без центровки Выходной фланец R - без фланца Клеммная коробка В положении 2 Тип подключения Standard Монтажное положение A Тип смазки CLP 460 Цвет RAL 7012 = Basalt grey Защита поверхн. от коррозии OKS-S (Standard) Код двигателя C86 (для ПЧ) 1241 | Lenze Operations GmbH |  | 587.56 | шт
GKR03-2N HAK 1A | 15877994 | Редуктор GKR03-2N HAK 1A, №15877994 | Редуктор Тип GKR03-2N HAK 1A Приводная часть IEC монтаж Вход, версия B14-C90, 11x23 Lenze размер привода 1A Приводная мощность 0,31 кВт Скорость на входе 1.400 об/мин Передаточное число 22,270 Частота вращения выход. вала 62,9 об/мин Крутящий момент выход. вала 45 Нм Момент инерции 0,291 kgcm2 Выходной вал H - полый вал 18 мм Конструкция редуктора A - на лапах, с центрирующим кольцом Выходной фланец K - 110 сквозные отверстия, поз. 5 Монтажное положение C Тип смазки CLP 460 Цвет без окраски | Lenze Operations GmbH | 15028478. Снят!! См G500 | 511.96 | шт
GKR03-2N HAR 1A, IEC assembly, n1=1500/min, i=48,556, input version B14-C90, 11x23, hollow shaft d= | 15414297 | Редуктор GKR03-2N HAR 1A, IEC assembly, n1=1500/min, i=48,556, input version B14-C90, 11x23, hollow shaft d=18 mm, mounting pos-A, color-not coated, |  | Lenze Operations GmbH | /Артикул до обработки 15414297 | 456.99 | шт
GKR03-2NHAK1A | 15816289 | Редуктор GKR03-2NHAK1A, №15816289 | Редуктор Тип GKR03-2NHAK1A Приводная часть IEC mounting Вход, версия B14-C90, 11x23 Lenze размер привода 1A Приводная мощность 1,52 кВт Скорость на входе 2800 об/мин Передаточное число 7,111 Частота вращения выход. вала 393,8 об/мин Крутящий момент выход. вала 35 Нм Момент инерции 0,433 kgcm2 Выходной вал H - полый вал 18 мм Конструкция редуктора A - на лапах, с центрирующим кольцом Выходной фланец K - 110 сквозные отверстия, поз. 5 Монтажное положение C Тип смазки CLP 460 Цвет RAL 9006 = White aluminium Surface/corrosion protection OKS-S (Small; C1) | Lenze Operations GmbH |  | 573.81 | шт
GKR03-2NHAKXA | 13427281 | Редуктор GKR03-2NHAKXA, №13427281 | Редуктор Тип GKR03-2NHAKXA Приводная часть IEC монтаж Вход, версия B14-C090, 14x23 Lenze размер привода XA Приводная мощность 1,52 кВт Скорость на входе 2.800 об/мин Передаточное число 7,111 Частота вращения выход. вала 393,8 об/мин Крутящий момент выход. вала 35 Нм Выходной вал H - полый вал 18 мм Конструкция редуктора A - на лапах, с центрирующим кольцом Выходной фланец K - 110 сквозные отверстия, поз. 5 Монтажное положение ABCDEF Тип смазки CLP 460 Цвет Not coated | Lenze Operations GmbH |  | 511.95 | шт
GKR03-2NHAR1A, 700об/мин, 45нм | 15684407 | Редуктор GKR03-2NHAR1A, 700об/мин, 45нм №15684407 | Редуктор Тип GKR03-2NHAR1A Приводная часть IEC монтаж Вход, версия B14-C90, 11x23 Lenze размер привода 1A Приводная мощность 0,38 кВт Скорость на входе 700 об/мин Передаточное число 9,101 Частота вращения выход. вала 76,9 об/мин Крутящий момент выход. вала 45 Нм Момент инерции 0,371 kgcm2 Выходной вал H - полый вал 20 Конструкция редуктора A - на лапах, с центрирующим кольцом Выходной фланец R - без фланца Монтажное положение D Смазочный материал CLP 460 Цвет RAL 7012 = Basalt grey Защита поверхн. от коррозии OKS-S | Lenze Operations GmbH |  | 456.99 | шт
GKR03-2NHARXA | 13337714 | Мотор-редуктор GKR03-2NHARXA, №13337714 | Мотор-редуктор Тип GKR03-2NHARXA Приводная часть IEC монтаж with clamp. ring Вход, версия B14-C090, 14x23 мм Drive size XA Приводная мощность 0,65 кВт Скорость на входе 2.800 об/мин Передаточное число 17,378 Частота вращения выход. вала 161,1 об/мин Крутящий момент выход. вала 37 Нм Выходной вал H - полый вал 20 Конструкция редуктора A - на лапах, с центрирующим кольцом Выходной фланец R - без фланца Монтажное положение A Тип смазки CLP HC 220 USDA H1 Цвет без окраски Опция редуктора Zwischenflansch C90 auf C60 Опция редуктора nach GAF1A-053 Опция редуктора Werkstoff: X14CrMoSn17 Табличка, доп. инф. 07306-140.019 | Lenze Operations GmbH | 13238293-> | 816.64 | шт
GKR03-2NHBR1A | 15697740 | Редуктор конический GKR03-2NHBR1A, №15697740 | Редуктор конический Тип GKR03-2NHBR1A Приводная часть IEC сборка с зажимной втулкой Вход, версия B14-C90, 11x23 Lenze размер привода 1A Приводная мощность 0,22 кВт Скорость на входе 2.800 об/мин Передаточное число 61,972 Частота вращения выход. вала 45,2 об/мин Крутящий момент выход. вала 45 Нм Момент инерции 0,243 kgcm2 Выходной вал H - полый вал 18 Конструкция редуктора B-на лапах, без центровки Выходной фланец R - без фланца Монтажное положение A Тип смазки CLP 460 Цвет RAL 9005 = Jet black матовый Защита поверхн. от коррозии OKS-S | Lenze Operations GmbH |  | 554.92 | шт
GKR03-2NHBR1A | 15769444 | Редуктор GKR03-2NHBR1A, №15769444 | Редуктор Тип GKR03-2NHBR1A Приводная часть с зажимным центрирующим кольцом Вход, версия B14-C90, 11x23 Lenze размер привода 1A Приводная мощность 0,51 кВт Скорость на входе 2.800 об/мин Передаточное число 25,051 Частота вращения выход. вала 111,8 об/мин Крутящий момент выход. вала 42 Нм Момент инерции 0,262 kgcm2 Выходной вал H - полый вал 20 Конструкция редуктора B-на лапах, без центровки Выходной фланец R - без фланца Монтажное положение A Тип смазки CLP HC 320 Цвет RAL 7012 = Basalt grey Защита поверхн. от коррозии OKS-S | Lenze Operations GmbH |  | 604.76 | шт
GKR03-2NHBR1A | 15769442 | Редуктор GKR03-2NHBR1A, №15769442 | Мотор-редуктор Тип GKR03-2NHBR1A Приводная часть с зажимным центрирующим кольцом Вход, версия B14-C90, 11x23 Lenze размер привода 1A Приводная мощность 0,44 кВт Скорость на входе 2.800 об/мин Передаточное число 28,808 Частота вращения выход. вала 97,2 об/мин Крутящий момент выход. вала 42 Нм Момент инерции 0,260 kgcm2 Выходной вал H - полый вал 20 Конструкция редуктора B-на лапах, без центровки Выходной фланец R - без фланца Монтажное положение A Тип смазки CLP HC 320 Цвет RAL 7012 = Basalt grey Защита поверхн. от коррозии OKS-S | Lenze Operations GmbH |  | 604.76 | шт
GKR03-2S HAK 040VN43, motor MDSKSRS 040V43, IEC ass. with clamp. ring hub 0,5 kW, 150 Hz, n1=3000/mi | 13103700 | Мотор-редуктор GKR03-2S HAK 040VN43, motor MDSKSRS 040V43, IEC ass. with clamp. ring hub 0,5 kW, 150 Hz, n1=3000/min, i=22,27, n2=135/min, M2=33 Nm, hollow shaft d=20 mm, flange a2=120 mm pos-3, resolver, CLP HC 320, KTY, with Cover, with mounting kit, mounting pos-C, terminal box pos-2, color RAL 9005=Jet Black, Nr. 13103700 S | Мотор-редуктор Тип GKR03-2SHAK040VN43 Двигатель MDSKSRS 040V43 Тип двигателя Синхронный серводвигатель Монтаж на редукторе (фланец) IEC ass. with clamp. ring hub Расчетная мощность 0,5 кВт Расчетный крутящий момент 1,6 Нм Расчетное напряжение 330 V Расчетная частота вращения 3.000 об/мин Расчетный ток 1,3 A Расчетная частота 150 Hz Передаточное число 22,27 Частота вращения выход. вала 135 об/мин Крутящий момент выход. вала 33 Нм Сервис фактор 1,1 Lenze размер привода 1A Степень защиты IP64 Класс нагревостойкости F Охлаждение Self-cooling Защита двигателя KTY Выходной вал H - полый вал 20 Конструкция редуктора A - на лапах, с центрирующим кольцом Выходной фланец K - 120 сквозные отверстия, поз. 3 Подключение питания Штекер Подключение обратной связи Штекер Подключение В положении 2 Монтажное положение C Тип смазки CLP HC 320 Цвет RAL 9005 = Jet black Cover for hollow shaft Mounting kit for hollow shaft Обратная связь Резольвер RS0 | Lenze Operations GmbH | Lenze Asten 693247 ->13103700 | 2249.44 | шт
GKR03-2S HAK 06IC41 | 15532671 | Мотор-редуктор GKR03-2S HAK 06IC41, №15532671 | Мотор-редуктор Тип GKR03-2S HAK 06IC41 Двигатель MCS06I41-RS0B0 Тип двигателя MCS syn. compact servo motor Напряжение питания 400 V AC Монтаж на редукторе (фланец) Прямой монтаж (двиг. интегрир.) Расчетная мощность 0,64 кВт Расчетный крутящий момент 1,5 Нм Расчетная частота вращения 4050 об/мин Частота вращения выход. вала 347,9 об/мин Крутящий момент выход. вала 16 Нм Передаточное число 11,64 Сервис фактор 1,95 Расчетное напряжение 325 V Расчетный ток 1,6 A Расчетная частота 270 Hz КПД 0,91 Момент инерции 0,416 kgcm2 Выходной вал H - полый вал 18 мм Конструкция редуктора A - на лапах, с центрирующим кольцом Выходной фланец K - 110 сквозные отверстия, поз. 5 Монтажное положение A Тип смазки CLP HC 320 Степень защиты IP65 Класс нагревостойкости F Подключение питания Штекер Подключение обратной связи Штекер Подключение вентилятора без Подключение В положении 3 Охлаждение Самовентиляция Защита двигателя KTY Feedback safety system not acc. to IEC 61800-5-2 Обратная связь Резольвер RS0 Соответствие (стандарт) CSAUL Цвет RAL 9005 = Jet black матовый Защита поверхн. от коррозии OKS-S (Small; C1) | Lenze Operations GmbH | 13 дней | 1803.91 | шт
GKR03-2S HAK 06IC41 | 15601256 | Конический мотор-редуктор GKR03-2S HAK 06IC41, №15601256 | Конический мотор-редуктор Тип GKR03-2S HAK 06IC41 Двигатель MCS 06I41-RS0B0 Тип двигателя MCS syn. compact servo motor Напряжение питания 400 V AC Монтаж на редукторе (фланец) Прямой монтаж (двиг. интегрир.) Расчетная мощность 0,640 кВт Расчетный крутящий момент 1,50 Нм Расчетная частота вращения 4.050 r/min Частота вращения выход. вала 302,6 r/min Крутящий момент выход. вала 19 Нм Передаточное число 13,386 Сервис фактор 1,69 Расчетное напряжение 325 V Расчетный ток 1,6 A Расчетная частота 270 Hz КПД 0,91 Момент инерции 0,409 kgcm2 Выходной вал H - полый вал 20 Конструкция редуктора A - на лапах, с центрирующим кольцом Выходной фланец K - 110 сквозные отверстия, поз. 3 Монтажное положение A Смазочный материал CLP HC 320 Степень защиты IP54 Класс нагревостойкости F Подключение питания Штекер Подключение обратной связи Штекер Подключение вентилятора без Подключение В положении 2 Охлаждение Самовентиляция Защита двигателя KTY Обратная связь Резольвер RS0 Соответствие (стандарт) CSAUL Цвет RAL 9005 = Jet black матовый Защита поверхн. от коррозии OKS-S (стандарт) | Lenze Operations GmbH |  | 1719.43 | шт
GKR03-2SHAK-040VN43 IEC ass. with clamp. ring hub 0,5 kW, 150 Hz, n1=3000/min, i=19,365 #13103699 | 13103699 | Мотор-редуктор GKR03-2SHAK-040VN43 IEC ass. with clamp. ring hub 0,5 kW, 150 Hz, n1=3000/min, i=19,365 #13103699 | Мотор-редуктор Тип GKR03-2SHAK-040VN43 Двигатель MDSKSRS 040V43 Тип двигателя Синхронный серводвигатель Монтаж на редукторе (фланец) IEC ass. with clamp. ring hub Расчетная мощность 0,5 кВт Расчетный крутящий момент 1,6 Нм Расчетное напряжение 330 V Расчетная частота вращения 3.000 об/мин Расчетный ток 1,3 A Расчетная частота 150 Hz Передаточное число 19,365 Частота вращения выход. вала 155 об/мин Крутящий момент выход. вала 29 Нм Сервис фактор 1,3 Lenze размер привода 1A Степень защиты IP54 Класс нагревостойкости F Охлаждение Self-cooling Защита двигателя KTY Выходной вал H - полый вал 20 Конструкция редуктора A - на лапах, с центрирующим кольцом Выходной фланец K - 120 сквозные отверстия, поз. 5 Подключение питания Штекер Подключение обратной связи Штекер Подключение В положении 2 Монтажное положение E Тип смазки CLP HC 320 Цвет RAL 9005 = Jet black Cover for hollow shaft Mounting kit for hollow shaft Обратная связь Резольвер RS0 | Lenze Operations GmbH | 693246 Asten | 2249.44 | шт
GKR03-2SHAK040VN43 | 13103698 | Мотор-редуктор GKR03-2SHAK040VN43, №13103698 | Мотор-редуктор Тип GKR03-2SHAK040VN43 Двигатель MDSKSRS 040V43 Тип двигателя Синхронный серводвигатель Монтаж на редукторе (фланец) с зажимным центрирующим кольцом Расчетная мощность 0,5 кВт Расчетный крутящий момент 1,6 Нм Расчетное напряжение 330 V Расчетная частота вращения 3.000 об/мин Расчетный ток 1,3 A Расчетная частота 150 Hz Передаточное число 19,365 Частота вращения выход. вала 155 об/мин Крутящий момент выход. вала 29 Нм Сервис фактор 1,3 Lenze размер привода 1A Степень защиты IP54 Класс нагревостойкости F Охлаждение Self-cooling Защита двигателя KTY Выходной вал H - полый вал 20 Конструкция редуктора A - на лапах, с центрирующим кольцом Выходной фланец K - 120 сквозные отверстия, поз. 3 Подключение питания Штекер Подключение обратной связи Штекер Подключение В положении 4 Монтажное положение F Тип смазки CLP HC 320 Цвет RAL 9005 = Jet black Обратная связь Резольвер RS0 | Lenze Operations GmbH | Lenze Asten 693245 -> 13103698 | 2249.44 | шт
GKR03-2SHAK06CC41 | 15767311 | Мотор-редуктор конический GKR03-2SHAK06CC41, №15767311 | Мотор-редуктор конический Тип GKR03-2SHAK06CC41 Двигатель MCS 06C41LRS0B0 Тип двигателя MCS syn. compact servo motor Напряжение питания 230 V AC Монтаж на редукторе (фланец) Прямой монтаж (двиг. интегрир.) Расчетная мощность 0,250 кВт Расчетный крутящий момент 0,60 Нм Расчетная частота вращения 4.050 об/мин Частота вращения выход. вала 209,1 об/мин Крутящий момент выход. вала 11 Нм Передаточное число 19,365 Люфт 25 ` Сервис фактор 2,93 Расчетное напряжение 125 V Расчетный ток 2,5 A Расчетная частота 270 Hz КПД 0,80 Момент инерции 0,208 kgcm2 Выходной вал H - полый вал 20 Конструкция редуктора A - на лапах, с центрирующим кольцом Выходной фланец K - 120 сквозные отверстия, поз. 3 Монтажное положение A Тип смазки CLP HC 320 Степень защиты IP54 Класс нагревостойкости F Подключение питания Штекер Подключение обратной связи Штекер Подключение вентилятора без Подключение В положении 2 Охлаждение Самовентиляция Защита двигателя KTY Feedback safety system not acc. to IEC 61800-5-2 Обратная связь Резольвер RS0 Соответствие (стандарт) CSAUL Цвет RAL 7012 = Basalt grey Защита поверхн. от коррозии OKS-S (Standard) | Lenze Operations GmbH |  | 1511.34 | шт
GKR03-2SHAK06CC41 | 15621786 | Мотор-редуктор GKR03-2SHAK06CC41, №15621786 | Мотор-редуктор Тип GKR03-2SHAK06CC41 Двигатель MCS 06C41-RS0B0 Kind of motor MCS syn. compact servo motor Напряжение питания 400 V AC Монтаж на редукторе (фланец) Прямой монтаж (двиг. интегрир.) Расчетная мощность 0,25 кВт Расчетный крутящий момент 0,6 Нм Расчетная частота вращения 4050 об/мин Частота вращения выход. вала 140,6 об/мин Крутящий момент выход. вала 16 Нм Передаточное число 28,808 Сервис фактор 2,24 Расчетное напряжение 225 V Выходной ток 1,3 A Расчетная частота 270 Hz КПД 0,8 Момент инерции 0,193 kgcm2 Выходной вал H - полый вал 20 мм Конструкция редуктора A - на лапах, с центрирующим кольцом Выходной фланец K - 120 сквозные отверстия, поз. 3 Монтажное положение A Тип смазки CLP HC 320 Степень защиты IP54 Temperature class F Подключение питания Штекер Подключение обратной связи Штекер Подключение вентилятора Without Подключение В положении 2 Охлаждение Самовентиляция Защита двигателя KTY Feedback safety system not acc. to IEC 61800-5-2 Обратная связь Резольвер RS0 Соответствие (стандарт) CSAUL Цвет RAL 9005 = Jet black матовый Surface/corrosion protection OKS-S (Small; C1) | Lenze Operations GmbH |  | 1536.23 | шт
GKR03-2SHAK06CC41 | 16054303 | Мотор-редуктор GKR03-2SHAK06CC41, №16054303 | Мотор-редуктор Тип GKR03-2SHAK06CC41 Двигатель MCS 06C41-RS0B0 Kind of motor MCS syn. compact servo motor Напряжение питания 400 V AC Монтаж на редукторе (фланец) Прямой монтаж (двиг. интегрир.) Расчетная мощность 0,25 кВт Расчетный крутящий момент 0,6 Нм Расчетная частота вращения 4050 об/мин Частота вращения выход. вала 140,6 об/мин Крутящий момент выход. вала 16 Нм Передаточное число 28,808 Сервис фактор 2,24 Расчетное напряжение 225 V Выходной ток 1,3 A Расчетная частота 270 Hz КПД 0,8 Момент инерции 0,193 kgcm2 Выходной вал H - полый вал 18 мм Конструкция редуктора A - на лапах, с центрирующим кольцом Выходной фланец K - 120 сквозные отверстия, поз. 3 Монтажное положение C Тип смазки CLP HC 320 Степень защиты IP54 Temperature class F Подключение питания Штекер Подключение обратной связи Штекер Подключение вентилятора Without Подключение В положении 2 Охлаждение Самовентиляция Защита двигателя KTY Feedback safety system not acc. to IEC 61800-5-2 Обратная связь Резольвер RS0 Соответствие (стандарт) CSAUL Цвет RAL 9005 = Jet black матовый Surface/corrosion protection OKS-S (Small; C1) | Lenze Operations GmbH |  | 1536.23 | шт
GKR03-2SHAK06FC41 | 15331279 | Мотор-редуктор GKR03-2SHAK06FC41, №15331279 | Мотор-редуктор Тип GKR03-2SHAK06FC41 Двигатель MCS 06F41-RS0B0 Тип двигателя MCS syn. compact servo motor Напряжение питания 400 V AC Монтаж на редукторе (фланец) Прямой монтаж (двиг. интегрир.) Расчетная мощность 0,510 кВт Расчетный крутящий момент 1,20 Нм Расчетная частота вращения 4.050 r/min Частота вращения выход. вала 140,6 r/min Крутящий момент выход. вала 33 Нм Передаточное число 28,808 Сервис фактор 1,12 Расчетное напряжение 320 V Расчетный ток 1,5 A Расчетная частота 270 Hz КПД 0,83 Момент инерции 0,273 kgcm2 Выходной вал H - полый вал 20 Конструкция редуктора A - на лапах, с центрирующим кольцом Выходной фланец K - 120 сквозные отверстия, поз. 3 Монтажное положение C Смазочный материал CLP HC 320 Степень защиты IP54 Класс нагревостойкости F Подключение питания Штекер Подключение обратной связи Штекер Подключение вентилятора без Подключение В положении 2 Охлаждение Самовентиляция Защита двигателя KTY Feedback safety system not acc. to IEC 61800-5-2 Обратная связь Резольвер RS0 Соответствие (стандарт) CSAUL Цвет RAL 9005 = Jet black матовый Защита поверхн. от коррозии OKS-S (Standard) | Lenze Operations GmbH |  | 1626.91 | шт
GKR03-2SHAK06FC41 | 15333158 | Мотор-редуктор GKR03-2SHAK06FC41, №15333158 | Мотор-редуктор Тип GKR03-2SHAK06FC41 Двигатель MCS 06F41-RS0B0 Тип двигателя MCS syn. compact servo motor Напряжение питания 400 V AC Монтаж на редукторе (фланец) Прямой монтаж (двиг. интегрир.) Расчетная мощность 0,510 кВт Расчетный крутящий момент 1,20 Нм Расчетная частота вращения 4.050 r/min Частота вращения выход. вала 161,7 r/min Крутящий момент выход. вала 28 Нм Передаточное число 25,051 Сервис фактор 1,29 Расчетное напряжение 320 V Расчетный ток 1,5 A Расчетная частота 270 Hz КПД 0,83 Момент инерции 0,275 kgcm2 Выходной вал H - полый вал 20 Конструкция редуктора A - на лапах, с центрирующим кольцом Выходной фланец K - 120 сквозные отверстия, поз. 3 Монтажное положение F Смазочный материал CLP HC 320 Степень защиты IP54 Класс нагревостойкости F Подключение питания Штекер Подключение обратной связи Штекер Подключение вентилятора без Подключение В положении 4 Охлаждение Самовентиляция Защита двигателя KTY Feedback safety system not acc. to IEC 61800-5-2 Обратная связь Резольвер RS0 Соответствие (стандарт) CSAUL Цвет RAL 9005 = Jet black матовый Защита поверхн. от коррозии OKS-S (Standard) | Lenze Operations GmbH |  | 1626.91 | шт
GKR03-2SHAK06FC41 | 15761105 | Мотор-редуктор GKR03-2SHAK06FC41, №15761105 | Мотор-редуктор Тип GKR03-2SHAK06FC41 Двигатель MCS 06F41-RS0B0 Тип двигателя MCS syn. compact servo motor Напряжение питания 400 V AC Монтаж на редукторе (фланец) Прямой монтаж (двиг. интегрир.) Расчетная мощность 0,510 кВт Расчетный крутящий момент 1,20 Нм Расчетная частота вращения 4.050 об/мин Частота вращения выход. вала 140,6 об/мин Крутящий момент выход. вала 33 Нм Передаточное число 28,808 Сервис фактор 1,12 Расчетное напряжение 320 V Расчетный ток 1,5 A Расчетная частота 270 Hz КПД 0,83 Момент инерции 0,273 kgcm2 Выходной вал H - полый вал 20 Конструкция редуктора A - на лапах, с центрирующим кольцом Выходной фланец K - 120 сквозные отверстия, поз. 3 Монтажное положение C Тип смазки CLP HC 320 Защита вала да Монтажный набор для полого вала да Степень защиты IP54 Класс нагревостойкости F Подключение питания Штекер Подключение обратной связи Штекер Подключение вентилятора без Подключение В положении 2 Охлаждение Самовентиляция Защита двигателя KTY Feedback safety system not acc. to IEC 61800-5-2 Обратная связь Резольвер RS0 Соответствие (стандарт) CSAUL Цвет RAL 9005 = Jet black матовый Защита поверхн. от коррозии OKS-S (Standard) | Lenze Operations GmbH |  | 1655.09 | шт
GKR03-2SHAK06FC41 | 15489465 | Мотор-редуктор GKR03-2SHAK06FC41, №15489465 | Мотор-редуктор Тип GKR03-2SHAK06FC41 Двигатель MCS 06F41LRS0B0 Тип двигателя MCS syn. compact servo motor Напряжение питания 230 V AC Монтаж на редукторе (фланец) Прямой монтаж (двиг. интегрир.) Расчетная мощность 0,510 кВт Расчетный крутящий момент 1,20 Нм Расчетная частота вращения 4.050 об/мин Частота вращения выход. вала 161,7 об/мин Крутящий момент выход. вала 28 Нм Передаточное число 25,051 Сервис фактор 1,29 Расчетное напряжение 165 V Расчетный ток 2,9 A Расчетная частота 270 Hz КПД 0,85 Момент инерции 0,275 kgcm2 Выходной вал H - полый вал 20 Конструкция редуктора A - на лапах, с центрирующим кольцом Выходной фланец K - 120 сквозные отверстия, поз. 3 Монтажное положение F Тип смазки CLP HC 220 USDA H1 Защита вала да Степень защиты IP54 Класс нагревостойкости F Подключение питания Штекер Подключение обратной связи Штекер Подключение вентилятора без Подключение В положении 5 Охлаждение Самовентиляция Защита двигателя KTY Feedback safety system not acc. to IEC 61800-5-2 Обратная связь Резольвер RS0 Соответствие (стандарт) CSAUL Цвет RAL 9005 = Jet black матовый Защита поверхн. от коррозии OKS-S (Standard) | Lenze Operations GmbH |  | 1667.15 | шт
GKR03-2SHAK06FC41 | 15333159 | Мотор-редуктор GKR03-2SHAK06FC41, №15333159 | Мотор-редуктор Тип GKR03-2SHAK06FC41 Двигатель MCS 06F41-RS0B0 Тип двигателя MCS syn. compact servo motor Напряжение питания 400 V AC Монтаж на редукторе (фланец) Прямой монтаж (двиг. интегрир.) Расчетная мощность 0,510 кВт Расчетный крутящий момент 1,20 Нм Расчетная частота вращения 4.050 об/мин Частота вращения выход. вала 161,7 об/мин Крутящий момент выход. вала 28 Нм Передаточное число 25,051 Сервис фактор 1,29 Расчетное напряжение 320 V Расчетный ток 1,5 A Расчетная частота 270 Hz КПД 0,83 Момент инерции 0,275 kgcm2 Выходной вал H - полый вал 20 Конструкция редуктора A - на лапах, с центрирующим кольцом Выходной фланец K - 120 сквозные отверстия, поз. 5 Монтажное положение E Тип смазки CLP HC 320 Степень защиты IP54 Класс нагревостойкости F Подключение питания Штекер Подключение обратной связи Штекер Подключение вентилятора без Подключение В положении 2 Охлаждение Самовентиляция Защита двигателя KTY Feedback safety system not acc. to IEC 61800-5-2 Обратная связь Резольвер RS0 Соответствие (стандарт) CSAUL Цвет RAL 9005 = Jet black матовый Защита поверхн. от коррозии OKS-S (Small; C1) | Lenze Operations GmbH |  | 1626.91 | шт
GKR03-2SHAK06FC41 | 15489466 | Мотор-редуктор GKR03-2SHAK06FC41, №15489466 | Мотор-редуктор Тип GKR03-2SHAK06FC41 Двигатель MCS 06F41LRS0B0 Kind of motor MCS syn. compact servo motor Напряжение питания 230 V AC Монтаж на редукторе (фланец) Прямой монтаж (двиг. интегрир.) Расчетная мощность 0,51 кВт Расчетный крутящий момент 1,2 Нм Расчетная частота вращения 4050 об/мин Частота вращения выход. вала 161,7 об/мин Крутящий момент выход. вала 28 Нм Передаточное число 25,051 Сервис фактор 1,29 Расчетное напряжение 165 V Выходной ток 2,9 A Расчетная частота 270 Hz cos phi 0,85 Момент инерции 0,275 kgcm2 Выходной вал H - полый вал 20 мм Конструкция редуктора A - на лапах, с центрирующим кольцом Выходной фланец K - 120 сквозные отверстия, поз. 5 Монтажное положение E Тип смазки CLP HC 220 USDA H1 Защита вала Да Степень защиты IP54 Temperature class F Подключение питания Штекер Подключение обратной связи Штекер Подключение вентилятора Without Подключение В положении 3 Охлаждение Самовентиляция Защита двигателя KTY Feedback safety system not acc. to IEC 61800-5-2 Обратная связь Резольвер RS0 Соответствие (стандарт) CSAUL Цвет RAL 9005 = Jet black матовый Surface/corrosion protection OKS-S (Small; C1) | Lenze Operations GmbH | 13 дней | 1667.15 | шт
GKR03-2SHAK06FN41 | 15746215 | Серво-редуктор GKR03-2SHAK06FN41, №15746215 | Серво-редуктор Тип GKR03-2SHAK06FN41 Двигатель MCS 06F41-RS0B0 Тип двигателя MCS syn. compact servo motor Напряжение питания 400 V AC Монтаж на редукторе (фланец) IEC ass. with clamp. ring hub Расчетная мощность 0,510 кВт Расчетный крутящий момент 1,20 Нм Расчетная частота вращения 4.050 об/мин Частота вращения выход. вала 140,6 об/мин Крутящий момент выход. вала 33 Нм Передаточное число 28,808 Сервис фактор 1,12 Расчетное напряжение 320 V Расчетный ток 1,5 A Расчетная частота 270 Hz КПД 0,83 Момент инерции 0,510 kgcm2 Выходной вал H - полый вал 20 Конструкция редуктора A - на лапах, с центрирующим кольцом Выходной фланец K - 120 сквозные отверстия, поз. 5 Монтажное положение C Тип смазки CLP HC 320 Lenze размер привода 1A Степень защиты IP65 Класс нагревостойкости F Подключение питания Штекер Подключение обратной связи Штекер Подключение вентилятора без Подключение В положении 2 Охлаждение Самовентиляция Защита двигателя KTY Feedback safety system not acc. to IEC 61800-5-2 Обратная связь Резольвер RS0 Соответствие (стандарт) CSAUL Цвет RAL 9005 = Jet black матовый Защита поверхн. от коррозии OKS-S (Standard) | Lenze Operations GmbH |  | 1702.17 | шт
GKR03-2SHAK06IN41 | 15746214 | Серво-редуктор GKR03-2SHAK06IN41, №15746214 | Серво-редуктор Тип GKR03-2SHAK06IN41 Двигатель MCS 06I41-RS0B0 Тип двигателя MCS syn. compact servo motor Напряжение питания 400 V AC Монтаж на редукторе (фланец) IEC ass. with clamp. ring hub Расчетная мощность 0,640 кВт Расчетный крутящий момент 1,50 Нм Расчетная частота вращения 4.050 об/мин Частота вращения выход. вала 161,7 об/мин Крутящий момент выход. вала 36 Нм Передаточное число 25,051 Сервис фактор 1,03 Расчетное напряжение 325 V Расчетный ток 1,6 A Расчетная частота 270 Hz КПД 0,91 Момент инерции 0,592 kgcm2 Выходной вал H - полый вал 20 Конструкция редуктора A - на лапах, с центрирующим кольцом Выходной фланец K - 120 сквозные отверстия, поз. 5 Монтажное положение E Тип смазки CLP HC 320 Защита вала да Монтажный набор для полого вала да Lenze размер привода 1A Степень защиты IP54 Класс нагревостойкости F Подключение питания Штекер Подключение обратной связи Штекер Подключение вентилятора без Подключение В положении 2 Охлаждение Самовентиляция Защита двигателя KTY Feedback safety system not acc. to IEC 61800-5-2 Обратная связь Резольвер RS0 Соответствие (стандарт) CSAUL Цвет RAL 9005 = Jet black матовый Защита поверхн. от коррозии OKS-S (Standard) | Lenze Operations GmbH |  | 1708.12 | шт
GKR03-2SHAR06CC41 | 15142971 | Мотор-редуктор GKR03-2SHAR06CC41, №15142971 | Мотор-редуктор Тип GKR03-2SHAR06CC41 Двигатель MCS 06C41-RS0B0 Тип двигателя MCS syn. compact servo motor Напряжение питания 400 V AC Монтаж на редукторе (фланец) Прямой монтаж (двиг. интегрир.) Расчетная мощность 0,250 кВт Расчетный крутящий момент 0,60 Нм Расчетная частота вращения 4.050 об/мин Частота вращения выход. вала 108,1 об/мин Крутящий момент выход. вала 21 Нм Передаточное число 37,481 Сервис фактор 1,72 Расчетное напряжение 225 V Расчетный ток 1,3 A Расчетная частота 270 Hz КПД 0,80 Момент инерции 0,185 kgcm2 Выходной вал H - полый вал 20 Конструкция редуктора A - на лапах, с центрирующим кольцом Выходной фланец R - без фланца Монтажное положение A Тип смазки CLP HC 320 Реактивная штанга, поз./угол на круговом фланце с резьбовыми отверстиями, пол. 5/270° Степень защиты IP54 Класс нагревостойкости F Подключение питания Штекер Подключение обратной связи Штекер Подключение вентилятора без Подключение В положении 2 Охлаждение Самовентиляция Защита двигателя KTY Feedback safety system not acc. to IEC 61800-5-2 Обратная связь Резольвер RS0 Соответствие (стандарт) CSAUL Цвет RAL 9005 = Jet black матовый Защита поверхн. от коррозии OKS-S (Standard) | Lenze Operations GmbH |  | 1534.46 | шт
GKR03-2SHAR06CC41 | 15806542 | Мотор-редуктор GKR03-2SHAR06CC41, №15806542 | Мотор-редуктор Тип GKR03-2SHAR06CC41 Двигатель MCS 06C41-RS0B0 Тип двигателя MCS syn. compact servo motor Напряжение питания 400 V AC Монтаж на редукторе (фланец) Прямой монтаж (двиг. интегрир.) Расчетная мощность 0,250 кВт Расчетный крутящий момент 0,60 Нм Расчетная частота вращения 4.050 об/мин Частота вращения выход. вала 209,1 об/мин Крутящий момент выход. вала 11 Нм Передаточное число 19,365 Сервис фактор 2,93 Расчетное напряжение 225 V Расчетный ток 1,3 A Расчетная частота 270 Hz КПД 0,80 Момент инерции 0,208 kgcm2 Выходной вал H - полый вал 18 Конструкция редуктора A - на лапах, с центрирующим кольцом Выходной фланец R - без фланца Монтажное положение C Тип смазки CLP HC 220 Степень защиты IP54 Класс нагревостойкости F Подключение питания Штекер Подключение обратной связи Штекер Подключение вентилятора без Подключение В положении 2 Охлаждение Самовентиляция Защита двигателя KTY Feedback safety system not acc. to IEC 61800-5-2 Обратная связь Резольвер RS0 Соответствие (стандарт) CSAUL Цвет RAL 7012 = Basalt grey Защита поверхн. от коррозии OKS-S (Standard) | Lenze Operations GmbH |  | 1488.73 | шт
GKR03-2SHAR06CN41 | 15446508 | Мотор-редуктор GKR03-2SHAR06CN41, №15446508 | Мотор-редуктор Тип GKR03-2SHAR06CN41 Двигатель MCS 06C41LRS0B0 Тип двигателя MCS syn. compact servo motor Напряжение питания 230 V AC Монтаж на редукторе (фланец) IEC сборка с зажимной втулкой Расчетная мощность 0,250 кВт Расчетный крутящий момент 0,60 Нм Расчетная частота вращения 4.050 об/мин Частота вращения выход. вала 65,4 об/мин Крутящий момент выход. вала 35 Нм Передаточное число 61,972 Сервис фактор 1,15 Расчетное напряжение 125 V Расчетный ток 2,5 A Расчетная частота 270 Hz КПД 0,80 Момент инерции 0,413 kgcm2 Выходной вал H - полый вал 18 Конструкция редуктора A - на лапах, с центрирующим кольцом Выходной фланец R - без фланца Монтажное положение A Тип смазки CLP HC 320 Lenze размер привода 1A Степень защиты IP54 Класс нагревостойкости F Подключение питания Штекер Подключение обратной связи Штекер Подключение вентилятора без Подключение В положении 2 Охлаждение Самовентиляция Защита двигателя KTY Feedback safety system not acc. to IEC 61800-5-2 Обратная связь Резольвер RS0 Соответствие (стандарт) CSAUL Цвет RAL 7012 = Basalt grey Защита поверхн. от коррозии OKS-S (Standard) | Lenze Operations GmbH |  | 1386.4 | шт
GKR03-2SHAR06FC41 | 15493056 | Мотор-редуктор GKR03-2SHAR06FC41, №15493056 | Мотор-редуктор Тип GKR03-2SHAR06FC41 Двигатель MCS 06F41LRS0B0 Тип двигателя MCS syn. compact servo motor Напряжение питания 230 V AC Монтаж на редукторе (фланец) Прямой монтаж (двиг. интегрир.) Расчетная мощность 0,510 кВт Расчетный крутящий момент 1,20 Нм Расчетная частота вращения 4.050 r/min Частота вращения выход. вала 302,6 r/min Крутящий момент выход. вала 15 Нм Передаточное число 13,386 Сервис фактор 2,12 Расчетное напряжение 165 V Расчетный ток 2,9 A Расчетная частота 270 Hz КПД 0,85 Момент инерции 0,329 kgcm2 Выходной вал H - полый вал 20 Конструкция редуктора A - на лапах, с центрирующим кольцом Выходной фланец R - без фланца Монтажное положение C Смазочный материал CLP HC 220 USDA H1 Защита вала да Степень защиты IP54 Класс нагревостойкости F Подключение питания Штекер Подключение обратной связи Штекер Подключение вентилятора без Подключение В положении 2 Охлаждение Самовентиляция Защита двигателя KTY Feedback safety system not acc. to IEC 61800-5-2 Обратная связь Резольвер RS0 Соответствие (стандарт) CSAUL Цвет RAL 9005 = Jet black матовый Защита поверхн. от коррозии OKS-S (Standard) | Lenze Operations GmbH |  | 1610.84 | шт
GKR03-2SHAR06FC41 | 15774700 | Мотор-редуктор GKR03-2SHAR06FC41, № | Мотор-редуктор Тип GKR03-2SHAR06FC41 Двигатель MCS 06F41LRS0B0 Тип двигателя MCS syn. compact servo motor Напряжение питания 230 V AC Монтаж на редукторе (фланец) Прямой монтаж (двиг. интегрир.) Расчетная мощность 0,510 кВт Расчетный крутящий момент 1,20 Нм Расчетная частота вращения 4.050 об/мин Частота вращения выход. вала 302,6 об/мин Крутящий момент выход. вала 15 Нм Передаточное число 13,386 Сервис фактор 2,12 Расчетное напряжение 165 V Расчетный ток 2,9 A Расчетная частота 270 Hz КПД 0,85 Момент инерции 0,329 kgcm2 Выходной вал H - полый вал 20 Конструкция редуктора A - на лапах, с центрирующим кольцом Выходной фланец R - без фланца Монтажное положение C Тип смазки CLP HC 220 USDA H1 Степень защиты IP54 Класс нагревостойкости F Подключение питания Штекер Подключение обратной связи Штекер Подключение вентилятора без Подключение В положении 2 Охлаждение Самовентиляция Защита двигателя KTY Feedback safety system not acc. to IEC 61800-5-2 Обратная связь Резольвер RS0 Соответствие (стандарт) CSAUL Цвет RAL 9005 = Jet black матовый Защита поверхн. от коррозии OKS-S (Standard) | Lenze Operations GmbH |  | 1591.47 | шт
GKR03-2SHBR06CC41 | 15682308 | Мотор-редуктор GKR03-2SHBR06CC41, №15682308 | Мотор-редуктор Тип GKR03-2SHBR06CC41 Двигатель MCS 06C41-RS0B0 Тип двигателя MCS syn. compact servo motor Напряжение питания 400 V AC Монтаж на редукторе (фланец) Прямой монтаж (двиг. интегрир.) Расчетная мощность 0,250 кВт Расчетный крутящий момент 0,60 Нм Расчетная частота вращения 4.050 r/min Частота вращения выход. вала 108,1 r/min Крутящий момент выход. вала 21 Нм Передаточное число 37,481 Сервис фактор 1,72 Расчетное напряжение 225 V Расчетный ток 1,3 A Расчетная частота 270 Hz КПД 0,80 Момент инерции 0,185 kgcm2 Выходной вал H - полый вал 18 Конструкция редуктора B-на лапах, без центровки Выходной фланец R - без фланца Монтажное положение A Смазочный материал CLP HC 320 Степень защиты IP54 Класс нагревостойкости F Подключение питания Штекер Подключение обратной связи Штекер Подключение вентилятора без Подключение В положении 2 Охлаждение Самовентиляция Защита двигателя KTY Feedback safety system not acc. to IEC 61800-5-2 Обратная связь Резольвер RS0 Соответствие (стандарт) CSAUL Цвет RAL 7012 = Basalt grey Защита поверхн. от коррозии OKS-S (Standard) | Lenze Operations GmbH |  | 1479.92 | шт
GKR03-2SHBR06CC41, 0,25квт, 124,3 об/мин | 15721361 | Мотор-редуктор цилиндро-конический GKR03-2SHBR06CC41, 0,25квт, 124,3 об/мин №15721361 | Мотор-редуктор цилиндро-конический Тип GKR03-2SHBR06CC41 Двигатель MCS 06C41-RS0B0 Тип двигателя MCS syn. compact servo motor Напряжение питания 400 V AC Монтаж на редукторе (фланец) Прямой монтаж (двиг. интегрир.) Расчетная мощность 0,250 кВт Расчетный крутящий момент 0,60 Нм Расчетная частота вращения 4.050 об/мин Частота вращения выход. вала 124,3 об/мин Крутящий момент выход. вала 18 Нм Передаточное число 32,593 Сервис фактор 1,98 Расчетное напряжение 225 V Расчетный ток 1,3 A Расчетная частота 270 Hz КПД 0,80 Момент инерции 0,186 kgcm2 Выходной вал H - полый вал 18 Конструкция редуктора B-на лапах, без центровки Выходной фланец R - без фланца Монтажное положение E Тип смазки CLP HC 320 Степень защиты IP54 Класс нагревостойкости F Подключение питания Штекер Подключение обратной связи Штекер Подключение вентилятора без Подключение В положении 2 Охлаждение Самовентиляция Защита двигателя KTY Feedback safety system not acc. to IEC 61800-5-2 Обратная связь Резольвер RS0 Соответствие (стандарт) CSAUL Цвет RAL 7012 = Basalt grey Защита поверхн. от коррозии OKS-S (Standard) | Lenze Operations GmbH |  | 1479.92 | шт
GKR03-2SHBR06CN41 | 15392294 | Мотор-редуктор GKR03-2SHBR06CN41, №15392294 | Мотор-редуктор Тип GKR03-2SHBR06CN41 Двигатель MCS 06C41-RS0B0 Тип двигателя MCS syn. compact servo motor Напряжение питания 400 V AC Монтаж на редукторе (фланец) IEC сборка с зажимной втулкой Расчетная мощность 0,25 кВт Расчетный крутящий момент 0,6 Нм Расчетная частота вращения 4050 об/мин Частота вращения выход. вала 181,9 об/мин Крутящий момент выход. вала 12 Нм Передаточное число 22,27 Сервис фактор 2,55 Расчетное напряжение 225 V Расчетный ток 1,3 A Расчетная частота 270 Hz КПД 0,8 Момент инерции 0,461 kgcm2 Выходной вал H - полый вал 20 мм Конструкция редуктора B-на лапах, без центровки Выходной фланец R - без фланца Монтажное положение A Тип смазки CLP HC 320 Реактивная штанга, поз./угол Резиновый амортизаторs Lenze размер привода 1A Степень защиты IP54 Класс нагревостойкости F Подключение питания Штекер Подключение обратной связи Штекер Подключение вентилятора без Подключение В положении 2 Охлаждение Самовентиляция Защита двигателя KTY Feedback safety system not acc. to IEC 61800-5-2 Обратная связь Резольвер RS0 Соответствие (стандарт) CSAUL Цвет RAL 9005 = Jet black матовый Защита поверхн. от коррозии OKS-S (Small; C1) | Lenze Operations GmbH |  | 1411.3 | шт
GKR03-2SHBR06FC41, 0,510 кВт 387,0 об/мин | 15752404 | Серво-редуктор конический GKR03-2SHBR06FC41, 0,510 кВт 387,0 об/мин №15752404 | Серво-редуктор конический Тип GKR03-2SHBR06FC41 Двигатель MCS 06F41-RS0B0 Тип двигателя MCS syn. compact servo motor Напряжение питания 400 V AC Монтаж на редукторе (фланец) Прямой монтаж (двиг. интегрир.) Расчетная мощность 0,510 кВт Расчетный крутящий момент 1,20 Нм Расчетная частота вращения 4.050 об/мин Частота вращения выход. вала 387,0 об/мин Крутящий момент выход. вала 12 Нм Передаточное число 10,466 Сервис фактор 2,71 Расчетное напряжение 320 V Расчетный ток 1,5 A Расчетная частота 270 Hz КПД 0,83 Момент инерции 0,373 kgcm2 Выходной вал H - полый вал 20 Конструкция редуктора B-на лапах, без центровки Выходной фланец R - без фланца Монтажное положение A Тип смазки CLP HC 320 Степень защиты IP54 Класс нагревостойкости F Подключение питания Штекер Подключение обратной связи Штекер Подключение вентилятора без Подключение В положении 2 Охлаждение Самовентиляция Защита двигателя KTY Feedback safety system not acc. to IEC 61800-5-2 Обратная связь Резольвер RS0 Соответствие (стандарт) CSAUL Цвет RAL 9005 = Jet black матовый Защита поверхн. от коррозии OKS-S (Standard) | Lenze Operations GmbH |  | 1570.62 | шт
GKR03-2SHBR06FN41 | 15446449 | Мотор-редуктор GKR03-2SHBR06FN41, №15446449 | Мотор-редуктор Тип GKR03-2SHBR06FN41 Двигатель MCS 06F41-RS0B0 Kind of motor MCS syn. compact servo motor Напряжение питания 400 V AC Монтаж на редукторе (фланец) IEC сборка с зажимной втулкой Расчетная мощность 0,51 кВт Расчетный крутящий момент 1,2 Нм Расчетная частота вращения 4050 об/мин Частота вращения выход. вала 181,9 об/мин Крутящий момент выход. вала 25 Нм Передаточное число 22,27 Сервис фактор 1,27 Расчетное напряжение 320 V Выходной ток 1,5 A Расчетная частота 270 Hz cos phi 0,83 Момент инерции 0,541 kgcm2 Выходной вал H - полый вал 20 мм Конструкция редуктора B-на лапах, без центровки Выходной фланец R - без фланца Монтажное положение C Тип смазки CLP HC 320 Lenze размер привода 1A Степень защиты IP54 Temperature class F Подключение питания Штекер Подключение обратной связи Штекер Подключение вентилятора Without Подключение В положении 2 Охлаждение Самовентиляция Защита двигателя KTY Feedback safety system not acc. to IEC 61800-5-2 Обратная связь Резольвер RS0 Соответствие (стандарт) CSAUL Цвет RAL 9005 = Jet black матовый Surface/corrosion protection OKS-S (Small; C1) | Lenze Operations GmbH | 13 дней | 1455.79 | шт
GKR03-2SHBR06IC41 | 15675721 | Мотор-редуктор GKR03-2SHBR06IC41, №15675721 | Мотор-редуктор Тип GKR03-2SHBR06IC41 Двигатель MCS 06I41-RS0B0 Тип двигателя MCS syn. compact servo motor Напряжение питания 400 V AC Монтаж на редукторе (фланец) Прямой монтаж (двиг. интегрир.) Расчетная мощность 0,640 кВт Расчетный крутящий момент 1,50 Нм Расчетная частота вращения 4.050 об/мин Частота вращения выход. вала 181,9 об/мин Крутящий момент выход. вала 32 Нм Передаточное число 22,270 Сервис фактор 1,02 Расчетное напряжение 325 V Расчетный ток 1,6 A Расчетная частота 270 Hz КПД 0,91 Момент инерции 0,384 kgcm2 Выходной вал H - полый вал 20 Конструкция редуктора B-на лапах, без центровки Выходной фланец R - без фланца Монтажное положение C Тип смазки CLP HC 320 Монтажный набор для полого вала да Степень защиты IP54 Класс нагревостойкости F Подключение питания Штекер Подключение обратной связи Штекер Подключение вентилятора без Подключение В положении 2 Охлаждение Самовентиляция Защита двигателя KTY Feedback safety system not acc. to IEC 61800-5-2 Обратная связь Резольвер RS0 Соответствие (стандарт) CSAUL Цвет RAL 9005 = Jet black Защита поверхн. от коррозии OKS-S (Standard) | Lenze Operations GmbH |  | 1735.27 | шт
GKR03-2SHBR06IC41 | 15846413 | Мотор-редуктор конический GKR03-2SHBR06IC41, №15846413 | Мотор-редуктор конический Тип GKR03-2SHBR06IC41 Двигатель MCS 06I41LRS0B0 Тип двигателя MCS syn. compact servo motor Напряжение питания 230 V AC Монтаж на редукторе (фланец) Прямой монтаж (двиг. интегрир.) Расчетная мощность 0,640 кВт Расчетный крутящий момент 1,50 Нм Расчетная частота вращения 4.050 об/мин Частота вращения выход. вала 748,5 об/мин Крутящий момент выход. вала 8 Нм Передаточное число 5,411 Сервис фактор 3,66 Расчетное напряжение 175 V Расчетный ток 2,9 A Расчетная частота 270 Hz КПД 0,91 Момент инерции 0,637 kgcm2 Выходной вал H - полый вал 18 Конструкция редуктора B-на лапах, без центровки Выходной фланец R - без фланца Монтажное положение A Тип смазки CLP HC 320 Степень защиты IP54 Класс нагревостойкости F Подключение питания Штекер Подключение обратной связи Штекер Подключение вентилятора без Подключение В положении 2 Охлаждение Самовентиляция Защита двигателя KTY Feedback safety system not acc. to IEC 61800-5-2 Обратная связь Резольвер RS0 Соответствие (стандарт) CSAUL Цвет RAL 7012 = Basalt grey Защита поверхн. от коррозии OKS-S (Small; C1) | Lenze Operations GmbH |  | 1636.41 | шт
GKR03-2SVAK06CC41 p3 | 15767846 | Мотор-редуктор конический GKR03-2SVAK06CC41, p3 №15767846 | Мотор-редуктор конический Тип GKR03-2SVAK06CC41 Двигатель MCS 06C41LRS0B0 Тип двигателя MCS syn. compact servo motor Напряжение питания 230 V AC Монтаж на редукторе (фланец) Прямой монтаж (двиг. интегрир.) Расчетная мощность 0,250 кВт Расчетный крутящий момент 0,60 Нм Расчетная частота вращения 4.050 об/мин Частота вращения выход. вала 209,1 об/мин Крутящий момент выход. вала 11 Нм Передаточное число 19,365 Сервис фактор 2,93 Расчетное напряжение 125 V Расчетный ток 2,5 A Расчетная частота 270 Hz КПД 0,80 Момент инерции 0,208 kgcm2 Выходной вал V - цельный вал 20x40, p. 3 Конструкция редуктора A - на лапах, с центрирующим кольцом Выходной фланец K - 120 сквозные отверстия, поз. 3 Монтажное положение A Тип смазки CLP HC 320 Степень защиты IP54 Класс нагревостойкости F Подключение питания Штекер Подключение обратной связи Штекер Подключение вентилятора без Подключение В положении 2 Охлаждение Самовентиляция Защита двигателя KTY Feedback safety system not acc. to IEC 61800-5-2 Обратная связь Резольвер RS0 Соответствие (стандарт) CSAUL Цвет RAL 7012 = Basalt grey Защита поверхн. от коррозии OKS-S (Standard) | Lenze Operations GmbH |  | 1511.34 | шт
GKR03-2SVAK06CC41 p5 | 15767847 | Мотор-редуктор конический GKR03-2SVAK06CC41, p5 №15767847 | Мотор-редуктор конический Тип GKR03-2SVAK06CC41 Двигатель MCS 06C41LRS0B0 Тип двигателя MCS syn. compact servo motor Напряжение питания 230 V AC Монтаж на редукторе (фланец) Прямой монтаж (двиг. интегрир.) Расчетная мощность 0,250 кВт Расчетный крутящий момент 0,60 Нм Расчетная частота вращения 4.050 об/мин Частота вращения выход. вала 209,1 об/мин Крутящий момент выход. вала 11 Нм Передаточное число 19,365 Сервис фактор 2,93 Расчетное напряжение 125 V Расчетный ток 2,5 A Расчетная частота 270 Hz КПД 0,80 Момент инерции 0,208 kgcm2 Выходной вал V - цельный вал 20x40, p. 5 Конструкция редуктора A - на лапах, с центрирующим кольцом Выходной фланец K - 120 сквозные отверстия, поз. 5 Монтажное положение A Тип смазки CLP HC 320 Степень защиты IP54 Класс нагревостойкости F Подключение питания Штекер Подключение обратной связи Штекер Подключение вентилятора без Подключение В положении 2 Охлаждение Самовентиляция Защита двигателя KTY Feedback safety system not acc. to IEC 61800-5-2 Обратная связь Резольвер RS0 Соответствие (стандарт) CSAUL | Lenze Operations GmbH |  | 1511.34 | шт
GKR03-2SVBR06CC41 | 15727726 | Мотор-редуктор GKR03-2SVBR06CC41, №15727726 | Мотор-редуктор Тип GKR03-2SVBR06CC41 Двигатель MCS 06C41LRS0P1 Тип двигателя MCS syn. compact servo motor Напряжение питания 230 V AC Монтаж на редукторе (фланец) Прямой монтаж (двиг. интегрир.) Расчетная мощность 0,250 кВт Расчетный крутящий момент 0,60 Нм Расчетная частота вращения 4.050 об/мин Частота вращения выход. вала 387,0 об/мин Крутящий момент выход. вала 6 Нм Передаточное число 10,466 Сервис фактор 5,42 Расчетное напряжение 125 V Расчетный ток 2,5 A Расчетная частота 270 Hz КПД 0,80 Момент инерции 0,413 kgcm2 Выходной вал V - цельный вал 20x40, p. 3 Конструкция редуктора B-на лапах, без центровки Выходной фланец R - без фланца Монтажное положение A Тип смазки CLP HC 320 Степень защиты IP54 Класс нагревостойкости F Подключение питания Штекер Подключение обратной связи Штекер Подключение вентилятора без Подключение В положении 2 Охлаждение Самовентиляция Защита двигателя KTY Тормоз, исполнение Тормоз с постоянными магнитами Размер тормоза 04 Тормоз, напряжение 24 V DC Момент тормоза 2 Нм Feedback safety system not acc. to IEC 61800-5-2 Обратная связь Резольвер RS0 Соответствие (стандарт) CSAUL Цвет RAL 9005 = Jet black матовый Защита поверхн. от коррозии OKS-S (Standard) | Lenze Operations GmbH |  | 1701.38 | шт
GKR04-2A SAR 10IC40 | 15489659 | Мотор-редуктор GKR04-2A SAR 10IC40, №15489659 | Мотор-редуктор Тип GKR04-2A SAR 10IC40 Двигатель MCA10I40-RS0P2 Серия мотора MCA асинхронный серводвигатель Монтаж на редукторе (фланец) Прямой монтаж (двиг. интегрир.) Расчетная мощность 0,8 кВт Расчетный крутящий момент 2 Нм Расчетная частота вращения 3950 об/мин Частота вращения выход. вала 220,8 об/мин Крутящий момент выход. вала 34 Нм Передаточное число 17,889 Сервис фактор 1,92 Расчетное напряжение 390 V Выходной ток 2,4 A Расчетная частота 140 Hz cos phi 0,7 Момент инерции 4,171 kgcm2 Выходной вал S- shrink disc 20, поз. 3 Конструкция редуктора A - на лапах, с центрирующим кольцом Выходной фланец R - без фланца Монтажное положение A Тип смазки CLP HC 320 Степень защиты IP54 Temperature class F Подключение питания Штекер Подключение обратной связи Штекер Подключение вентилятора Without Подключение В положении 2 Охлаждение Самовентиляция Защита двигателя KTY Тормоз, исполнение Тормоз с постоянными магнитами Размер тормоза 07 Тормоз, напряжение 24 V DC Момент тормоза 5 Нм Feedback safety system not acc. to IEC 61800-5-2 Обратная связь, тип Резольвер RS0 Соответствие (стандарт) CSAUL Цвет RAL 9005 = Jet black матовый Surface/corrosion protection OKS-S (Small; C1) Сальник вала Oil-proof | Lenze Operations GmbH |  | 2563.85 | шт
GKR04-2AHBR13IC41 | 15713020 | Мотор-редуктор GKR04-2AHBR13IC41, №15713020 | Мотор-редуктор Тип GKR04-2AHBR13IC41 Двигатель MCA 13I41 RS0B0 Тип двигателя MCA асинхронный серводвигатель Монтаж на редукторе (фланец) Прямой монтаж (двиг. интегрир.) Расчетная мощность 1,700 кВт Расчетный крутящий момент 4,00 Нм Расчетная частота вращения 4.050 об/мин Частота вращения выход. вала 353,8 об/мин Крутящий момент выход. вала 43 Нм Передаточное число 11,449 Сервис фактор 1,49 Расчетное напряжение 390 V Расчетный ток 4,4 A Расчетная частота 140 Hz КПД 0,76 Момент инерции 8,596 kgcm2 Выходной вал H - полый вал 20 Конструкция редуктора B-на лапах, без центровки Выходной фланец R - без фланца Монтажное положение A Тип смазки CLP HC 320 Степень защиты IP54 Класс нагревостойкости F Подключение питания Штекер Подключение обратной связи Штекер Подключение вентилятора без Подключение В положении 2 Охлаждение Самовентиляция Защита двигателя KTY Feedback safety system not acc. to IEC 61800-5-2 Обратная связь, тип Резольвер RS0 Соответствие (стандарт) CSAUL Цвет RAL 7012 = Basalt grey Защита поверхн. от коррозии OKS-S (Standard) Сальник вала маслоустойчивый | Lenze Operations GmbH |  | 1801.9 | шт
GKR04-2AVBR10IC40 | 15448826 | Мотор-редуктор GKR04-2AVBR10IC40, №15448826 | Мотор-редуктор Тип GKR04-2AVBR10IC40 Двигатель MCA10I40-RS0B0 Серия мотора MCA Двигатель асинхронный Монтаж на редукторе (фланец) Прямой монтаж (двиг. интегрир.) Расчетная мощность 0,8 кВт Расчетный крутящий момент 2 Нм Расчетная частота вращения 3950 об/мин Частота вращения выход. вала 345 об/мин Крутящий момент выход. вала 21 Нм Передаточное число 11,449 Сервис фактор 3 Расчетное напряжение 390 V Расчетный ток 2,4 A Расчетная частота 140 Гц косинус ϕ (коэффициент мощности) 0,7 Момент инерции 2,696 kgcm2 Выходной вал V - цельный вал 20x40, p. 3 Конструкция редуктора B-на лапах, без центровки Выходной фланец R - без фланца Монтажное положение C Тип смазки CLP HC 320 Степень защиты IP54 Температурный класс F Подключение питания Клеммная коробка Подключение обратной связи Клеммная коробка Подключение вентилятора Without Подключение В положении 5 Охлаждение Самовентиляция Защита двигателя KTY Feedback safety system not acc. to IEC 61800-5-2 Обратная связь, тип Резольвер RS0 Соответствие (стандарт) CSAUL Цвет цвет по RAL = 9005 (чёрный)ll Surface/corrosion protection OKS-S (Small; C1) Сальник вала Oil-proof | Lenze Operations GmbH | 13 дней | 1953.27 | шт
GKR04-2EHAK071C32 | 15610513 | Мотор-редуктор GKR04-2EHAK071C32, №15610513 | Мотор-редуктор Тип GKR04-2EHAK071C32 Двигатель MDEMAXX071-32C0C Тип двигателя MD асинх. 3-ф двигатель Тип преобразователя E82MV371_2B Монтаж на редукторе (фланец) Прямой монтаж (двиг. интегрир.) Расчетная мощность 0,370 кВт Расчетный крутящий момент 2,51 Нм Расчетная частота вращения 1.410 r/min Расчетное напряжение питания 1~ 230 V AC Расчетное напряжение 230 / 400 V +-10% Перегрузочная способность 150 % Расчетный ток 1,6 / 0,95 A Расчетная частота 50 Hz КПД 0,77 Передаточное число 46,000 Частота вращения выход. вала 30,7 r/min Крутящий момент выход. вала 110 Нм Сервис фактор 0,82 Сервис фактор примечание 1 Внимание: Сервис фактор <1 Сервис фактор примечание 2 Возможна перегрузка редуктора Степень защиты IP55 Режим работы S1 Класс нагревостойкости F Охлаждение Встроен. вентилятор Защита двигателя TKO (Thermal contact, NC) Выходной вал H - полый вал 25 Конструкция редуктора A - на лапах, с центрирующим кольцом Выходной фланец K - 120 сквозные отверстия, поз. 3 Преобразователь В положении 2 Тип подключения Standard Монтажное положение C Смазочный материал CLP 460 Цвет RAL 7012 = Basalt grey Защита поверхн. от коррозии OKS-S (стандарт) Коммуникационный модуль Standard I/O Код двигателя C86 (для ПЧ) 1241 | Lenze Operations GmbH |  | 1610.19 | шт
GKR04-2EHAR071C42 | 15886898 | Мотор-редуктор конический GKR04-2EHAR071C42, №15886898 | Мотор-редуктор конический Тип GKR04-2EHAR071C42 Код мотора MDEMAXX071-42C0C Тип двигателя MD асинх. 3-ф двигатель Тип преобразователя E84DVBM1124SC9J2P1 Монтаж на редукторе (фланец) Прямой монтаж (двиг. интегрир.) Расчетная мощность 1,000 кВт Расчетный крутящий момент 3,74 Нм Расчетная частота вращения 2.515 об/мин Расчетное напряжение питания 3/PE AC 400/480 V 50/60 Hz Расчетное напряжение 400 V +-10% треугольник Перегрузочная способность 150% / 60s + 200% / 3s Расчетный ток 2,4 A Расчетная частота 87 Hz КПД 0,74 Передаточное число 11,449 Частота вращения выход. вала 219,7 об/мин Крутящий момент выход. вала 41 Нм Сервис фактор 1,83 Степень защиты IP55 Режим работы S1 Класс нагревостойкости F Охлаждение Встроен. вентилятор Защита двигателя TKO (Thermal contact, NC) Выходной вал H - полый вал 20 мм Конструкция редуктора A - на лапах, с центрирующим кольцом Выходной фланец R - без фланца Преобразователь В положении 2 Тип подключения Standard Монтажное положение A Тип смазки CLP 460 Защита поверхн. от коррозии OKS-S (Small; C1) Цвет RAL 7012 = Basalt grey Коммуникационный модуль CANopen Коммуникация, сист. подключения Bus: M12 + Input 2xM12 Коммуникация, подключение В положении 3 Опция защиты STO Модуль памяти Standard Устройство управления DIP переключатель / потенциометр Код двигателя C86 (для ПЧ) 1244 | Lenze Operations GmbH |  | 1820.62 | шт
GKR04-2EHAR080C42 | 15834336 | Мотор-редуктор GKR04-2EHAR080C42, №15834336 | Мотор-редуктор Тип GKR04-2EHAR080C42 Код мотора MDEMAXX080-42C0N Тип двигателя MD асинх. 3-ф двигатель Тип преобразователя E82MV152_4B Монтаж на редукторе (фланец) Прямой монтаж (двиг. интегрир.) Расчетная мощность 1,100 кВт Расчетный крутящий момент 7,50 Нм Расчетная частота вращения 1.390 об/мин Расчетное напряжение питания 3~ 400 V AC Расчетное напряжение 400 V +-10% звезда Перегрузочная способность 150 % Расчетный ток 2,8 A Расчетная частота 50 Hz КПД 0,80 Передаточное число 14,603 Частота вращения выход. вала 95,2 об/мин Крутящий момент выход. вала 105 Нм Сервис фактор 0,86 Сервис фактор примечание 1 Внимание: Сервис фактор <1 Сервис фактор примечание 2 Возможна перегрузка редуктора Степень защиты IP55 Режим работы S1 Класс нагревостойкости F Охлаждение Встроен. вентилятор Защита двигателя TKO (Thermal contact, NC) Выходной вал H - полый вал 25 Конструкция редуктора A - на лапах, с центрирующим кольцом Выходной фланец R - без фланца Преобразователь В положении 3 Тип подключения Standard Монтажное положение D Тип смазки CLP 460 Цвет без окраски Соответствие станд. Not CE-compliant Код двигателя C86 (для ПЧ) 1247 | Lenze Operations GmbH |  | 1971.22 | шт
GKR04-2EVBR063C32 | 13054250 | Мотор-редуктор GKR04-2EVBR063C32, №13054250 | Мотор-редуктор Тип GKR04-2EVBR063C32 Тип двигателя MDEMABR063-32 Тип двигателя MD асинх. 3-ф двигатель motec inverter E82MV371-2B Функциональный модуль INTERBUS Сетевая клемма 8-pole Расчетная мощность 0,18 кВт Расчетный крутящий момент 1,3 Нм Расчетная частота вращения 1.365 об/мин Расчетное напряжение 230 / 400 V +-10% Расчетный ток 1 A Расчетная частота 50 Hz КПД 0,7 Передаточное число 60,603 Частота вращения выход. вала 22,5 об/мин Крутящий момент выход. вала 73 Нм Сервис фактор 1,09 Степень защиты IP54 Класс нагревостойкости F Охлаждение Встроен. вентилятор Защита двигателя TKO (Thermal contact, NC) Выходной вал V - цельный вал 20x40, p. 3 Конструкция редуктора B-на лапах, без центровки Выходной фланец R - без фланца motec inverter In position 3 Монтажное положение C Тип смазки CLP 460 Цвет RAL 7012 = Basalt grey Тормоз, тип BFK458-06N Напряжение тормоза 230 V AC с искрогасителем Тормоз, напряжение 205 V DC Момент тормоза 4 Нм Выпрямитель Bridge rectifier 6-ти полюсн. Manual release lever In position 4 Brake rotor design Low-noise and low wear Опция инвертера pulverbeschichtet in Опция инвертера RAL 9006 weissaluminium | Lenze Operations GmbH | lead time: 16 workday(s) | 2107.04 | шт
GKR04-2F HAK | 15897141 | Открытый редуктор GKR04-2F HAK, №15897141 | Открытый редуктор Тип GKR04-2F HAK Приводная часть открытое исполнение Вход, версия with pinion Z1 Приводная мощность 2,49 кВт Скорость на входе 2.800 об/мин Передаточное число 8,178 Частота вращения выход. вала 342,4 об/мин Крутящий момент выход. вала 66 Нм Момент инерции 0,410 kgcm2 Выходной вал H - полый вал 25 мм Конструкция редуктора A - на лапах, с центрирующим кольцом Выходной фланец K - 120 сквозные отверстия, поз. 5 Монтажное положение D Тип смазки CLP HC 320 Цвет RAL 9005 = Jet black матовый Защита поверхн. от коррозии OKS-S (Small; C1) Защита выходного вала сальник Viton | Lenze Operations GmbH | для 15235089 | 673.42 | шт
GKR04-2F SAK I=17,889 | 15898156 | Открытый конический редуктор для серводвигателя GKR04-2F SAK, I= 17,889, №15898156 | Открытый конический редуктор для серводвигателя Тип GKR04-2F SAK Приводная часть открытое исполнение Вход, версия with pinion Z1 Приводная мощность 1,26 кВт Скорость на входе 2.800 об/мин Передаточное число 17,889 Частота вращения выход. вала 156,5 об/мин Крутящий момент выход. вала 73 Нм Момент инерции 0,135 kgcm2 Выходной вал S- shrink disc 20, поз. 5 Конструкция редуктора A - на лапах, с центрирующим кольцом Выходной фланец K - 120 сквозные отверстия, поз. 3 Монтажное положение D Тип смазки CLP HC 320 Цвет RAL 9005 = Jet black матовый Защита поверхн. от коррозии OKS-S (Small; C1) Защита выходного вала сальник Viton | Lenze Operations GmbH | для 15284914 | 867.54 | шт
GKR04-2FVAR | 15945818 | Редуктор GKR04-2FVAR, №15945818 | Редуктор Тип GKR04-2FVAR Приводная часть открытое исполнение Intermediate cover Q145 Вход, версия with pinion Z1 Приводная мощность 0,88 кВт Скорость на входе 2.800 об/мин Передаточное число 28,963 Частота вращения выход. вала 96,7 об/мин Крутящий момент выход. вала 83 Нм Момент инерции 0,060 kgcm2 Выходной вал V - цельный вал 20x40, p. 5 Конструкция редуктора A - на лапах, с центрирующим кольцом Выходной фланец R - без фланца Монтажное положение D Тип смазки CLP HC 320 Цвет RAL 9005 = Jet black матовый Защита поверхн. от коррозии OKS-S (Small; C1) | Lenze Operations GmbH | 15312156 | 560.07 | шт
GKR04-2G HAR 063N22, with motor SDSGARS 063-22, 0,4 kW, 100 Hz, n1=2800/min, i=40, n2=70/min, hollo | 467482 | Мотор-редуктор GKR04-2G HAR 063N22, with motor SDSGARS 063-22, 0,4 kW, 100 Hz, n1=2800/min, i=40, n2=70/min, hollow shaft 25 mm, KTY, resolver, CLP 460, mounting pos-C, color-RAL 9005 =Jet black, Nr 467482 |  | Lenze Operations GmbH | /Артикул до обработки 467482 | 1462.82 | шт
GKR04-2GHBR047C22, 49,5об/мин, 46Нм | 15695977 | Мотор-редуктор конический GKR04-2GHBR047C22, 49,5об/мин, 46Нм №15695977 | Мотор-редуктор конический Тип GKR04-2GHBR047C22 Тип двигателя SDSGSRS047-22 Тип двигателя синхронный двигатель переменного тока Расчетная мощность 0,250 кВт Расчетный крутящий момент 0,80 Нм Расчетная частота вращения 3.000 об/мин Расчетное напряжение 210 V AC Подключение звезда Расчетный ток 1,1 A Расчетная частота 100 Hz КПД 1,00 Передаточное число 60,603 Частота вращения выход. вала 49,5 об/мин Крутящий момент выход. вала 46 Нм Сервис фактор 1,72 Степень защиты IP54 Класс нагревостойкости F Защита двигателя Датчик температуры KTY Выходной вал H - полый вал 20 Конструкция редуктора B-на лапах, без центровки Выходной фланец R - без фланца Электр. подключение Разъем в поз. 2 Кабельный ввод В поз.1 Монтажное положение A Тип смазки CLP 460 Цвет RAL 9005 = Jet black Обратная связь RS1 Охлаждение Само-охлаждение | Lenze Operations GmbH |  | 1324.39 | шт
GKR04-2M HAK 063C42 | 15847331 | Мотор-редуктор GKR04-2M HAK 063C42, №15847331 | Мотор-редуктор Тип GKR04-2M HAK 063C42 Двигатель codeMDEMAXX063-42C0C Тип двигателя MD асинх. 3-ф двигатель Монтаж на редукторе (фланец) Прямой монтаж (двиг. интегрир.) Расчетная мощность 0,250 кВт Расчетный крутящий момент 1,74 Нм Расчетная частота вращения 1.370 об/мин Расчетное напряжение 230 / 400 V +-10% Расчетный ток 1,4 / 0,82 A Расчетная частота 50 Hz КПД 0,67 Передаточное число 36,707 Частота вращения выход. вала 37,3 об/мин Крутящий момент выход. вала 61 Нм Сервис фактор 1,48 Степень защиты IP55 Режим работы S1 Класс нагревостойкости F Охлаждение Встроен. вентилятор Защита двигателя TKO (Thermal contact, NC) Выходной вал H - полый вал 20 Конструкция редуктора A - на лапах, с центрирующим кольцом Выходной фланец K - 120 сквозные отверстия, поз. 3 Клеммная коробка В положении 5 Тип подключения Standard Монтажное положение C Тип смазки CLP 460 Защита поверхн. от коррозии OKS-S (Small; C1) Цвет RAL 7012 = Basalt grey Защита вала да Код двигателя C86 (для ПЧ) 1239 | Lenze Operations GmbH | 13157778 | 805.72 | шт
GKR04-2M HAK 071-32 | 15371417 | Мотор-редуктор GKR04-2M HAK 071-32 ,0,66 kW, SAP № 15371417, M2=14Nm, n2=422,6 об/мин, i=5,963; 400 V, 1,6 A ; 87 Hz, IP55 ,фланец К-120 ,RAL 7035 |  | Lenze Operations GmbH | /Артикул до обработки 15371417 | 1086.88 | шт
GKR04-2M HAK 071C32, MD motor, 0,37 kW, 50 Hz, n1=1410/min, i=19,556, n2=72,1 /min, M2=47 Nm, hollow | 15493767 | Мотор-редуктор GKR04-2M HAK 071C32, MD motor, 0,37 kW, 50 Hz, n1=1410/min, i=19,556, n2=72,1 /min, M2=47 Nm, hollow shaft d=25 mm, flange 106 mm pos-3, resolver, KTY 83-110, mounting pos.-A, terminal box pos.-2, color- not coated, Nr. 15493767 |  | Lenze Operations GmbH | /Артикул до обработки 15493767 | 1314.27 | шт
GKR04-2M HAK 071C42, FMA motor, 1,5 kW, 120 Hz, n1=3450/min, i=9,101 , n2=379,1 /min, M2=36 Nm, holl | 15451039 | Мотор-редуктор GKR04-2M HAK 071C42, MF motor, 1,5 kW, 120 Hz, n1=3450/min, i=9,101 , n2=379,1 /min, M2=36 Nm, hollow shaft d=25 mm, flange a2=160 mm pos.3, IG2048-24V-H, mounting pos.-C, terminal box pos.-2, Nr. 15451039 |  | Lenze Operations GmbH | /Артикул до обработки 15451039 | 1592.9 | шт
GKR04-2M HAK 080C11 | 15968631 | Конический мотор-редуктор GKR04-2M HAK 080C11, №15968631, I=7,111 | Конический мотор-редуктор Тип GKR04-2M HAK 080C11 Код мотора MDEMAXX080-11C0N Тип двигателя MD асинх. 3-ф двигатель Монтаж на редукторе (фланец) Прямой монтаж (двиг. интегрир.) Расчетная мощность 0,750 кВт Расчетный крутящий момент 2,65 Нм Расчетная частота вращения 2.720 об/мин Расчетное напряжение 230 / 400 V +-10% Расчетный ток 3,1 / 1,8 A Расчетная частота 50 Hz КПД 0,89 Передаточное число 7,111 Частота вращения выход. вала 382,5 об/мин Крутящий момент выход. вала 18 Нм Сервис фактор 3,57 Степень защиты IP65 Режим работы S1 Класс нагревостойкости F Охлаждение Встроен. вентилятор Защита двигателя TKO (Thermal contact, NC) Выходной вал H - полый вал 20 мм Конструкция редуктора A - на лапах, с центрирующим кольцом Выходной фланец K - 120 сквозные отверстия, поз. 5 Клеммная коробка В положении 3 Тип подключения Standard Монтажное положение E Тип смазки CLP 460 Защита поверхн. от коррозии OKS-S (Small; C1) Цвет RAL 7012 = Basalt grey Соответствие станд. Not CE-compliant | Lenze Operations GmbH |  | 908.1 | шт
GKR04-2M HAK 080C31 | 15986308 | Конический мотор-редуктор GKR04-2M HAK 080C31, №15986308 | Конический мотор-редуктор Тип GKR04-2M HAK 080C31 Код мотора MDEMAXX080-31C0N Тип двигателя MD асинх. 3-ф двигатель Монтаж на редукторе (фланец) Прямой монтаж (двиг. интегрир.) Расчетная мощность 1,1 кВт Расчетный крутящий момент 3,9 Нм Расчетная частота вращения 2720 об/мин Расчетное напряжение 230 / 400 V +-10% Расчетный ток 4,5 / 2,6 A Расчетная частота 50 Hz КПД 0,89 Передаточное число 12,698 Частота вращения выход. вала 214,2 об/мин Крутящий момент выход. вала 47 Нм Сервис фактор 1,58 Степень защиты IP55 Режим работы S1 Класс нагревостойкости F Охлаждение Встроен. вентилятор Защита двигателя TKO (Thermal contact, NC) Выходной вал H - полый вал 20 мм Конструкция редуктора A - на лапах, с центрирующим кольцом Выходной фланец K - 120 сквозные отверстия, поз. 5 Клеммная коробка В положении 2 Тип подключения Standard Монтажное положение A Тип смазки CLP 460 Цвет Not coated Соответствие станд. Not CE-compliant | Lenze Operations GmbH |  | 867.59 | шт
GKR04-2M HAK 080C32, MH motor, 0,75 kW, 50 Hz, n1=1410/min, i=5,963, n2=236,5/min, M2=29 Nm | 15474910 | Мотор-редуктор GKR04-2M HAK 080C32, MH motor, 0,75 kW, 50 Hz, n1=1410/min, i=5,963, n2=236,5/min, M2=29 Nm, hollow shaft d=20 mm, flange a2=120 mm, pos-5, mounting pos-D, terminal box pos-4, Nr. 15474910 | Мотор-редуктор Тип GKR04-2MHAK080C32 Код мотора MHEMAXX080-32C1C Тип двигателя MH асинхронный 3-ф двигатель (IE2) Монтаж на редукторе (фланец) Прямой монтаж (двиг. интегрир.) Расчетная мощность 0,750 кВт Расчетный крутящий момент 5,08 Нм Расчетная частота вращения 1.410 об/мин Расчетное напряжение 230 / 400 V +-10% Расчетный ток 3,1 / 1,8 A Расчетная частота 50 Hz КПД 0,84 Передаточное число 5,963 Частота вращения выход. вала 236,5 об/мин Крутящий момент выход. вала 29 Нм Сервис фактор 2,51 Степень защиты IP55 Режим работы S1 Класс нагревостойкости F Охлаждение Встроен. вентилятор Защита двигателя TKO (Thermal contact, NC) Выходной вал H - полый вал 20 мм Конструкция редуктора A - на лапах, с центрирующим кольцом Выходной фланец K - 120 сквозные отверстия, поз. 5 Клеммная коробка В положении 5 Тип подключения Standard Монтажное положение D Тип смазки CLP 460 Цвет без окраски Код двигателя C86 (для ПЧ) 1525 | Lenze Operations GmbH | /Артикул до обработки 15474910 | 847.41 | шт
GKR04-2M HAR 063C42 | 15845799 | Конический мотор-редуктор GKR04-2M HAR 063C42, №15845799 | Конический мотор-редуктор Тип GKR04-2M HAR 063C42 Код мотора MDEMAXX063-42C0C Тип двигателя MD асинх. 3-ф двигатель Монтаж на редукторе (фланец) Прямой монтаж (двиг. интегрир.) Расчетная мощность 0,25 кВт Расчетный крутящий момент 1,74 Нм Расчетная частота вращения 1370 об/мин Расчетное напряжение 230 / 400 V +-10% Расчетный ток 1,4 / 0,82 A Расчетная частота 50 Hz КПД 0,67 Передаточное число 7,111 Частота вращения выход. вала 192,7 об/мин Крутящий момент выход. вала 12 Нм Сервис фактор 4,55 Степень защиты IP55 Режим работы S1 Класс нагревостойкости F Охлаждение Встроен. вентилятор Защита двигателя TKO (Thermal contact, NC) Выходной вал H - полый вал 25 мм Конструкция редуктора A - на лапах, с центрирующим кольцом Выходной фланец R - без фланца Клеммная коробка В положении 2 Тип подключения Standard Монтажное положение E Тип смазки CLP 460 Защита поверхн. от коррозии OKS-S (Small; C1) Цвет RAL 7012 = Basalt grey Код двигателя C86 (для ПЧ) 1239 | Lenze Operations GmbH |  | 730.16 | шт
GKR04-2M HAR 071C32 | 15368916 | Мотор-редуктор GKR04-2M HAR 071C32, №15368916 | Мотор-редуктор Тип GKR04-2M HAR 071C32 Двигатель codeMDEMAXX071-32C0C Тип двигателя MD асинх. 3-ф двигатель Монтаж на редукторе (фланец) Прямой монтаж (двиг. интегрир.) Расчетная мощность 0,370 кВт Расчетный крутящий момент 2,51 Нм Расчетная частота вращения 1.410 об/мин Расчетное напряжение 230 / 400 V +-10% Расчетный ток 1,6 / 0,95 A Расчетная частота 50 Hz КПД 0,77 Передаточное число 7,111 Частота вращения выход. вала 198,3 об/мин Крутящий момент выход. вала 17 Нм Сервис фактор 3,95 Степень защиты IP55 Режим работы S1 Класс нагревостойкости F Охлаждение Встроен. вентилятор Защита двигателя TKO (Thermal contact, NC) Выходной вал H - полый вал 25 мм Конструкция редуктора A - на лапах, с центрирующим кольцом Выходной фланец R - без фланца Клеммная коробка В положении 2 Тип подключения Standard Монтажное положение C Тип смазки CLP 460 Защита поверхн. от коррозии OKS-S (Small; C1) Цвет RAL 7012 = Basalt grey Код двигателя C86 (для ПЧ) 1241 | Lenze Operations GmbH |  | 755.91 | шт
GKR04-2M HAR 071C42, 0,55 kW, 50 Hz, 230/400 V, n1=1405/min, i=5,185, n2=271 /min, M2= 18 Nm, hollow | 15566602 | Мотор-редуктор GKR04-2M HAR 071C42, 0,55 kW, 50 Hz, 230/400 V, n1=1405/min, i=5,185, n2=271 /min, M2= 18 Nm, hollow shaft d=25 mm, TKO, mounting pos.-BCDE, terminal box pos.-2, Color RAL 7012=Basalt grey, Nr. 15566602 | Мотор-редуктор Тип GKR04-2MHAR071C42 Код мотора MDEMAXX071-42C0C Kind of motor MD 3-phase AC asyn. motor Монтаж на редукторе (фланец) Прямой монтаж (двиг. интегрир.) Расчетная мощность 0,55 кВт Расчетный крутящий момент 3,74 Нм Расчетная частота вращения 1405 об/мин Расчетное напряжение 230 / 400 V +-10% Выходной ток 2,4 / 1,4 A Расчетная частота 50 Hz cos phi 0,77 Передаточное число 5,185 Частота вращения выход. вала 271 об/мин Крутящий момент выход. вала 18 Нм Сервис фактор 3,74 Степень защиты IP55 Operating mode S1 Temperature class F Охлаждение Встроен. вентилятор Защита двигателя TKO (Thermal contact, NC) Выходной вал H - полый вал 25 мм Конструкция редуктора A - на лапах, с центрирующим кольцом Выходной фланец R - без фланца Клеммная коробка В положении 2 Тип подключения Standard Монтажное положение BCDE Тип смазки CLP 460 Surface/corrosion protection OKS-S (Small; C1) Цвет RAL 7012 = Basalt grey Код двигателя C86 (для ПЧ) 1243 | Lenze Operations GmbH | /Артикул до обработки 15566602 | 798.86 | шт
GKR04-2M HAR 080C42 | 15483171 | Мотор-редуктор GKR04-2M HAR 080C42, 1,1 kW, 7,50 Nm, 50 Hz, n1=1390/min, i=5,963, n2=233,1/min, M2=43 Nm, hollow shaft d=25 mm, mounting pos-B, terminal box pos-5 ; IP55 ; CLP 460; not coated, Nr. 15483171 |  | Lenze Operations GmbH | /Артикул до обработки 15483171 | 791.99 | шт
GKR04-2M HBR 080C32 | 16010853 | Конический мотор-редуктор GKR04-2M HBR 080C32, №16010853 | Конический мотор-редуктор Тип GKR04-2M HBR 080C32 Код мотора MDEMABR080-32C1C Тип двигателя MD асинх. 3-ф двигатель Монтаж на редукторе (фланец) Прямой монтаж (двиг. интегрир.) Расчетная мощность 0,75 кВт Расчетный крутящий момент 5,1 Нм Расчетная частота вращения 1410 об/мин Расчетное напряжение 230 / 400 V +-10% Расчетный ток 3,3 / 1,9 A Расчетная частота 50 Hz КПД 0,8 Передаточное число 11,449 Частота вращения выход. вала 123,2 об/мин Крутящий момент выход. вала 55 Нм Сервис фактор 1,63 Степень защиты IP55 Режим работы S1 Класс нагревостойкости F Охлаждение Встроен. вентилятор Защита двигателя TKO (Thermal contact, NC) Выходной вал H - полый вал 25 мм Конструкция редуктора B-на лапах, без центровки Выходной фланец R - без фланца Клеммная коробка В положении 2 Тип подключения Standard Монтажное положение A Тип смазки CLP 460 Защита поверхн. от коррозии OKS-S (Small; C1) Цвет RAL 7012 = Basalt grey Тормоз, исполнение Пружинный Размер тормоза 08 Напряжение тормоза 230 V AC Выпрямитель 6-ти полюсн. Выпрямитель тормоза Да с искрогасителем Исполнение тормоза не-регулируемый Момент тормоза 8 Нм Тормоз с уплотнительным кольцом да Код двигателя C86 (для ПЧ) 1245 | Lenze Operations GmbH | вместо 13428816 | 1092.64 | шт
GKR04-2M SAR 063C42, MD motor, 0,25 kW, 50 Hz, n1=1410/min, i=36,707, n2=37,3 /min, M2= 61 Nm, Shrin | 15571075 | Мотор-редуктор GKR04-2M SAR 063C42, MD motor, 0,25 kW, 50 Hz, n1=1410/min, i=36,707, n2=37,3 /min, M2= 61 Nm, Shrink disc d=20 mm pos.5, TKO, mounting pos.-A, terminal box pos.-5, color- not coated, Nr. 15571075 |  | Lenze Operations GmbH | /Артикул до обработки 15571075 | 862.44 | шт
GKR04-2M VAK 063C32 | 16049227 | Мотор-редуктор GKR04-2M VAK 063C32, №16049227 | Мотор-редуктор Тип GKR04-2M VAK 063C32 Двигатель codeMDEMAXX063-32C0C Тип двигателя MD 3-phase AC asyn. motor Монтаж на редукторе (фланец) Прямой монтаж (двиг. интегрир.) Расчетная мощность 0,18 кВт Расчетный крутящий момент 1,26 Нм Расчетная частота вращения 1365 об/мин Расчетное напряжение 230 / 400 V +-10% Выходной ток 1,0 / 0,58 A Расчетная частота 50 Hz КПД 0,7 Передаточное число 19,556 Частота вращения выход. вала 69,8 об/мин Крутящий момент выход. вала 23 Нм Сервис фактор 3,5 Степень защиты IP55 Operating mode S1 Temperature class F Охлаждение Встроен. вентилятор Защита двигателя TKO (Thermal contact, NC) Выходной вал V - цельный вал 20x40, p. 5 Конструкция редуктора A - на лапах, с центрирующим кольцом Выходной фланец K - 120 сквозные отверстия, поз. 5 Клеммная коробка В положении 3 Тип подключения Standard Монтажное положение A Тип смазки CLP 460 Surface/corrosion protection OKS-G (primed) Цвет Primed Код двигателя C86 (для ПЧ) 1237 | Lenze Operations GmbH |  | 764.5 | шт
GKR04-2M VAK 080C32, MH motor, 0,75 kW, 50 Hz, n1=1410/min, i=7,111, n2=198/min, M2=34 Nm, solid sha | 15519398 | Мотор-редуктор GKR04-2M VAK 080C32, MH motor, 0,75 kW, 50 Hz, n1=1410/min, i=7,111, n2=198/min, M2=34 Nm, solid shaft pos-3, flange a2=160 mm pos-3, with brake BFK458-08, 8 Nm, 230/205 V AC/DC, hand release option pos-4, mounting pos.-D, terminal box pos.-4, color RAL7012=Basalt grey, Nr. 15519398 |  | Lenze Operations GmbH | /Артикул до обработки 15519398 | 1211.6 | шт
GKR04-2M VAR 071C33 | 15418526 | Мотор-редуктор GKR04-2M VAR 071C33, №15418526 | Мотор-редуктор Тип GKR04-2M VAR 071C33 Двигатель codeMDEMAXX071-33C0C Тип двигателя MD 3-phase AC asyn. motor Монтаж на редукторе (фланец) Прямой монтаж (двиг. интегрир.) Расчетная мощность 0,25 кВт Расчетный крутящий момент 2,5 Нм Расчетная частота вращения 930 об/мин Расчетное напряжение 230 / 400 V +-10% Выходной ток 1,8 / 1,1 A Расчетная частота 50 Hz КПД 0,66 Передаточное число 40 Частота вращения выход. вала 23,3 об/мин Крутящий момент выход. вала 98 Нм Сервис фактор 0,92 Сервис фактор примечание 1 Внимание: Сервис фактор <1 Сервис фактор примечание 2 Возможна перегрузка редуктора Степень защиты IP55 Режим работы S1 Класс нагревостойкости F Охлаждение Встроен. вентилятор Защита двигателя TKO (Thermal contact, NC) Выходной вал V - цельный вал 20x40, p. 3 Конструкция редуктора A - на лапах, с центрирующим кольцом Выходной фланец R - без фланца Клеммная коробка В положении 4 Тип подключения Standard Монтажное положение D Тип смазки CLP 460 Цвет Not coated Код двигателя C86 (для ПЧ) 1433 | Lenze Operations GmbH |  | 742.16 | шт
GKR04-2M VAR 071C42 | 15872594 | Конический мотор-редуктор GKR04-2M VAR 071C42, №15872594, I=10,466 | 15023221 -> 15872594 Конический мотор-редуктор Тип GKR04-2M VAR 071C42 Код мотора MDEMAXX071-42C0C Тип двигателя MD асинх. 3-ф двигатель Монтаж на редукторе (фланец) Прямой монтаж (двиг. интегрир.) Расчетная мощность 0,550 кВт Расчетный крутящий момент 3,74 Нм Расчетная частота вращения 1.405 об/мин Расчетное напряжение 230 / 400 V +-10% Расчетный ток 2,4 / 1,4 A Расчетная частота 50 Hz КПД 0,77 Передаточное число 10,466 Частота вращения выход. вала 134,2 об/мин Крутящий момент выход. вала 37 Нм Сервис фактор 2,38 Степень защиты IP55 Режим работы S1 Класс нагревостойкости F Охлаждение Встроен. вентилятор Защита двигателя TKO (Thermal contact, NC) Выходной вал V - цельный вал 20x40, p. 5 Конструкция редуктора A - на лапах, с центрирующим кольцом Выходной фланец R - без фланца Клеммная коробка В положении 2 Тип подключения Standard Монтажное положение F Тип смазки CLP 460 Цвет Not coated Код двигателя C86 (для ПЧ) 1243 | Lenze Operations GmbH | замена 15023221 | 737.02 | шт
GKR04-2M VAR 071C42 | 15890375 | Конический мотор-редуктор GKR04-2M VAR 071C42, №15890375 | Конический мотор-редуктор Тип GKR04-2M VAR 071C42 Код мотора MDEMABS071-42C0C Тип двигателя MD асинх. 3-ф двигатель Монтаж на редукторе (фланец) Прямой монтаж (двиг. интегрир.) Расчетная мощность 0,55 кВт Расчетный крутящий момент 3,74 Нм Расчетная частота вращения 1405 об/мин Расчетное напряжение 230 / 400 V +-10% Расчетный ток 2,4 / 1,4 A Расчетная частота 50 Hz КПД 0,77 Передаточное число 12,698 Частота вращения выход. вала 110,6 об/мин Крутящий момент выход. вала 45 Нм Сервис фактор 2 Степень защиты IP54 Режим работы S1 Класс нагревостойкости F Охлаждение Встроен. вентилятор Защита двигателя TKO (Thermal contact, NC) Выходной вал V - цельный вал 20x40, p. 3 Конструкция редуктора A - на лапах, с центрирующим кольцом Выходной фланец R - без фланца Клеммная коробка В положении 5 Тип подключения Standard Монтажное положение B Тип смазки CLP 460 Защита поверхн. от коррозии OKS-S (Small; C1) Цвет RAL 9005 = Jet black матовый Тормоз, исполнение Пружинный Размер тормоза 08 Напряжение тормоза 230 V AC Выпрямитель 6-ти полюсн. Выпрямитель тормоза Да с искрогасителем Исполнение тормоза не-регулируемый Момент тормоза 8 Нм Бесшумный ротор тормоза да Обратная связь Резольвер RS1 Подключение обратной связи Клеммная коробка Код двигателя C86 (для ПЧ) 1243 | Lenze Operations GmbH |  | 1556.51 | шт
GKR04-2M VBR 063C42 | 15456202 | Мотор-редуктор GKR04-2M VBR 063C42, №15456202 | Мотор-редуктор Тип GKR04-2M VBR 063C42 Двигатель codeMFEMABI063-42C1C Тип двигателя MF оптим. ПЧ Монтаж на редукторе (фланец) Прямой монтаж (двиг. интегрир.) Расчетная мощность 0,75 кВт Расчетный крутящий момент 2,1 Нм Расчетная частота вращения 3400 об/мин Расчетное напряжение 370 V звезда Расчетный ток 2,3 A Расчетная частота 120 Hz КПД 0,69 Передаточное число 31,919 Частота вращения выход. вала 106,5 об/мин Крутящий момент выход. вала 64 Нм Сервис фактор 1,22 Степень защиты IP54 Режим работы S1 Класс нагревостойкости F Охлаждение Встроен. вентилятор Защита двигателя TKO (Thermal contact, NC) Выходной вал V - цельный вал 20x40, p. 3 Конструкция редуктора B-на лапах, без центровки Выходной фланец R - без фланца Клеммная коробка В положении 3 Тип подключения With 8-pin ICN connector Подключение питания В положении 4 Монтажное положение E Тип смазки CLP 460 Защита поверхн. от коррозии OKS-S (Small; C1) Цвет RAL 7012 = Basalt grey Тормоз, исполнение Пружинный, cold brake Размер тормоза 06 Напряжение тормоза 400 V AC Выпрямитель 6-ти полюсн. Выпрямитель тормоза Дляced voltage rectifier Исполнение тормоза не-регулируемый Момент тормоза 4 Нм Ручка оттормаживания В положении 2 Бесшумный ротор тормоза да Обратная связь Incr. encoder IG128-24V-H Подключение обратной связи Штекер M12 Табличка 1-я/2-я Алюминий / Алюминий Код двигателя C86 (для ПЧ) 1580 | Lenze Operations GmbH | 18 дней | 1510.55 | шт
GKR04-2M VBR 071C32 | 15711574 | Мотор-редуктор конический GKR04-2M VBR 071C32, №15711574, I=19,556 | Мотор-редуктор конический Тип GKR04-2M VBR 071C32 Код мотора MDEMAXX071-32C0C Тип двигателя MD асинх. 3-ф двигатель Монтаж на редукторе (фланец) Прямой монтаж (двиг. интегрир.) Расчетная мощность 0,370 кВт Расчетный крутящий момент 2,51 Нм Расчетная частота вращения 1.410 об/мин Расчетное напряжение 230 / 400 V +-10% Расчетный ток 1,6 / 0,95 A Расчетная частота 50 Hz КПД 0,77 Передаточное число 19,556 Частота вращения выход. вала 72,1 об/мин Крутящий момент выход. вала 47 Нм Сервис фактор 1,93 Степень защиты IP55 Режим работы S1 Класс нагревостойкости F Охлаждение Встроен. вентилятор Защита двигателя TKO (Thermal contact, NC) Выходной вал V - цельный вал 20x40, p. 3 Конструкция редуктора B-на лапах, без центровки Выходной фланец R - без фланца Клеммная коробка В положении 3 Тип подключения Standard Монтажное положение C Тип смазки CLP 460 Защита поверхн. от коррозии OKS-S (Small; C1) Цвет RAL 9005 = Jet black матовый Код двигателя C86 (для ПЧ) 1241 | Lenze Operations GmbH |  | 755.91 | шт
GKR04-2M VBR 071N32 | 15975815 | Мотор-редуктор GKR04-2M VBR 071N32, №15975815 | Мотор-редуктор Тип GKR04-2M VBR 071N32 Двигатель codeMDFMAXX071-32C1C Тип двигателя MD асинх. 3-ф двигатель Монтаж на редукторе (фланец) IEC монтаж Расчетная мощность 0,66 кВт Расчетный крутящий момент 2,51 Нм Расчетная частота вращения 2520 об/мин Расчетное напряжение 400 V +-10% треугольник Расчетный ток 1,6 A Расчетная частота 87 Hz КПД 0,72 Передаточное число 8,178 Частота вращения выход. вала 308,1 об/мин Крутящий момент выход. вала 19 Нм Сервис фактор 3,51 Lenze размер привода 3C Степень защиты IP55 Режим работы S1 Класс нагревостойкости F Охлаждение Вентилятор 1~ with connector Клеммная коробка - вентилятор В положении 2 Защита двигателя PTC Выходной вал V - цельный вал 20x40, p. 3 Конструкция редуктора B-на лапах, без центровки Выходной фланец R - без фланца Клеммная коробка В положении 2 Тип подключения Standard Монтажное положение A Тип смазки CLP 460 Защита поверхн. от коррозии OKS-M (Medium; C2) Цвет RAL 7012 = Basalt grey Код двигателя C86 (для ПЧ) 1242 | Lenze Operations GmbH |  | 1582.88 | шт
GKR04-2MHAK063C31 | 15748956 | Мотор-редуктор GKR04-2MHAK063C31, №15748956 | Мотор-редуктор Тип GKR04-2MHAK063C31 Код мотора MDFMAXX063-31C0C Тип двигателя MD асинх. 3-ф двигатель Монтаж на редукторе (фланец) Прямой монтаж (двиг. интегрир.) Расчетная мощность 0,250 кВт Расчетный крутящий момент 0,90 Нм Расчетная частота вращения 2.710 об/мин Расчетное напряжение 230 / 400 V +-10% Расчетный ток 1,1 / 0,6 A Расчетная частота 50 Hz КПД 0,89 Передаточное число 19,556 Частота вращения выход. вала 138,6 об/мин Крутящий момент выход. вала 16 Нм Сервис фактор 4,11 Степень защиты IP55 Режим работы S1 Класс нагревостойкости F Охлаждение Вентилятор 1~ / 3~ Клеммная коробка - вентилятор В положении 2 Защита двигателя TKO (Thermal contact, NC) Выходной вал H - полый вал 20 Конструкция редуктора A - на лапах, с центрирующим кольцом Выходной фланец K - 120 сквозные отверстия, поз. 5 Клеммная коробка В положении 2 Тип подключения Standard Монтажное положение B Тип смазки CLP 460 Цвет RAL 7012 = Basalt grey Защита поверхн. от коррозии OKS-S (Standard) | Lenze Operations GmbH |  | 1039.46 | шт
GKR04-2MHAK063C31 | 15749002 | Мотор-редуктор GKR04-2MHAK063C31, №15749002 | Мотор-редуктор Тип GKR04-2MHAK063C31 Код мотора MDFMAXX063-31C0C Тип двигателя MD асинх. 3-ф двигатель Монтаж на редукторе (фланец) Прямой монтаж (двиг. интегрир.) Расчетная мощность 0,250 кВт Расчетный крутящий момент 0,90 Нм Расчетная частота вращения 2.710 об/мин Расчетное напряжение 230 / 400 V +-10% Расчетный ток 1,1 / 0,6 A Расчетная частота 50 Hz КПД 0,89 Передаточное число 19,556 Частота вращения выход. вала 138,6 об/мин Крутящий момент выход. вала 16 Нм Сервис фактор 4,11 Степень защиты IP55 Режим работы S1 Класс нагревостойкости F Охлаждение Вентилятор 1~ / 3~ Клеммная коробка - вентилятор В положении 2 Защита двигателя TKO (Thermal contact, NC) Выходной вал H - полый вал 20 Конструкция редуктора A - на лапах, с центрирующим кольцом Выходной фланец K - 160 сквозные отверстия, поз. 5 Клеммная коробка В положении 2 Тип подключения Standard Монтажное положение B Тип смазки CLP 460 Цвет RAL 7012 = Basalt grey Защита поверхн. от коррозии OKS-S (Standard) | Lenze Operations GmbH |  | 1039.46 | шт
GKR04-2MHAK063C42 | 16016182 | Мотор-редуктор GKR04-2MHAK063C42, №16016182 | Мотор-редуктор Тип GKR04-2MHAK063C42 Код мотора MDEMAXX063-42C0C Серия мотора Двигатель асинхронный Монтаж на редукторе (фланец) Прямой монтаж (двиг. интегрир.) Расчетная мощность 0,25 кВт Расчетный крутящий момент 1,74 Нм Расчетная частота вращения 1370 об/мин Расчетное напряжение 230 / 400 V +-10% Расчетный ток 1,4 / 0,82 A Расчетная частота 50 Гц косинус ϕ (коэффициент мощности) 0,67 Передаточное число 28,963 Частота вращения выход. вала 47,3 об/мин Крутящий момент выход. вала 48 Нм Сервис фактор 1,88 Степень защиты IP55 Режим работы S1 Температурный класс F Охлаждение Встроен. вентилятор Защита двигателя TKO (термоконтакт, НЗ) Выходной вал H - полый вал 20 мм Конструкция редуктора A - на лапах, с центрирующим кольцом Выходной фланец K - 120 сквозные отверстия, поз. 3 Клеммная коробка В положении 5 Тип подключения Cтандарт Монтажное положение D Тип смазки CLP 460 Surface/corrosion protection OKS-S (Small; C1) Цвет Цвет по RAL = 7012 (серый) Защита вала Да Код двигателя C86 (для ПЧ) 1239 | Lenze Operations GmbH | 15180739 | 805.72 | шт
GKR04-2MHAK063C42 | 15395599 | Мотор-редуктор GKR04-2MHAK063C42, №15395599 | Мотор-редуктор Тип GKR04-2MHAK063C42 Двигатель MDEMAXX063-42C0C Тип двигателя MD асинх. 3-ф двигатель Монтаж на редукторе (фланец) Прямой монтаж (двиг. интегрир.) Расчетная мощность 0,250 кВт Расчетный крутящий момент 1,74 Нм Расчетная частота вращения 1.370 r/min Расчетное напряжение 230 / 400 V +-10% Расчетный ток 1,4 / 0,82 A Расчетная частота 50 Hz КПД 0,67 Передаточное число 28,963 Частота вращения выход. вала 47,3 r/min Крутящий момент выход. вала 48 Нм Сервис фактор 1,88 Степень защиты IP55 Режим работы S1 Класс нагревостойкости F Охлаждение Встроен. вентилятор Защита двигателя TKO (Thermal contact, NC) Выходной вал H - полый вал 25 Конструкция редуктора A - на лапах, с центрирующим кольцом Выходной фланец K - 120 сквозные отверстия, поз. 3 Клеммная коробка В положении 2 Тип подключения Standard Монтажное положение D Смазочный материал CLP 460 Цвет RAL 9005 = Jet black матовый Защита поверхн. от коррозии OKS-S (Standard) Код двигателя C86 (для ПЧ) 1239 | Lenze Operations GmbH |  | 785.13 | шт
GKR04-2MHAK063C42 | 15896083 | Мотор-редуктор GKR04-2MHAK063C42, №15896083/15896083/15255338 | Мотор-редуктор Тип GKR04-2MHAK063C42 Код мотора MDEMAXX 063-42 Тип двигателя MD асинх. 3-ф двигатель Монтаж на редукторе (фланец) Прямой монтаж (двиг. интегрир.) Расчетная мощность 0,250 кВт Расчетный крутящий момент 1,70 Нм Расчетная частота вращения 1.370 об/мин Расчетное напряжение 230 / 400 V +-10% Расчетный ток 1,4 / 0,82 A Расчетная частота 50 Hz КПД 0,67 Передаточное число 19,556 Частота вращения выход. вала 70,1 об/мин Крутящий момент выход. вала 32 Нм Сервис фактор 2,78 Степень защиты IP55 Класс нагревостойкости F Охлаждение Встроен. вентилятор Защита двигателя TKO (Thermal contact, NC) Выходной вал H - полый вал 20 Конструкция редуктора A - на лапах, с центрирующим кольцом Выходной фланец K - 120 сквозные отверстия, поз. 3 Клеммная коробка В положении 2 Тип подключения Standard Монтажное положение E Тип смазки CLP 460 Цвет RAL 7012 = Basalt grey Защита поверхн. от коррозии OKS-S (Small; C1) Защита вала да | Lenze Operations GmbH |  | 805.72 | шт
GKR04-2MHAK063C42 | 15906341 | Мотор-редуктор GKR04-2MHAK063C42, №15906341 | Мотор-редуктор Тип GKR04-2MHAK063C42 Код мотора MDEMAXX063-42C0C Тип двигателя MD асинх. 3-ф двигатель Монтаж на редукторе (фланец) Прямой монтаж (двиг. интегрир.) Расчетная мощность 0,250 кВт Расчетный крутящий момент 1,74 Нм Расчетная частота вращения 1.370 об/мин Расчетное напряжение 230 / 400 V +-10% Расчетный ток 1,4 / 0,82 A Расчетная частота 50 Hz КПД 0,67 Передаточное число 28,963 Частота вращения выход. вала 47,3 об/мин Крутящий момент выход. вала 48 Нм Сервис фактор 1,88 Степень защиты IP55 Режим работы S1 Класс нагревостойкости F Охлаждение Встроен. вентилятор Защита двигателя TKO (Thermal contact, NC) Выходной вал H - полый вал 20 мм Конструкция редуктора A - на лапах, с центрирующим кольцом Выходной фланец K - 120 сквозные отверстия, поз. 3 Клеммная коробка В положении 5 Тип подключения Standard Монтажное положение C Тип смазки CLP 460 Защита поверхн. от коррозии OKS-S (Small; C1) Цвет RAL 7012 = Basalt grey Защита вала да Код двигателя C86 (для ПЧ) 1239 | Lenze Operations GmbH | 15187075 | 805.72 | шт
GKR04-2MHAK063C42 | 15935917 | Мотор-редуктор GKR04-2MHAK063C42, №15935917 | 15935917 Мотор-редуктор Тип GKR04-2MHAK063C42 Код мотора MDEMAXX063-42C0C Тип двигателя MD асинх. 3-ф двигатель Монтаж на редукторе (фланец) Прямой монтаж (двиг. интегрир.) Расчетная мощность 0,250 кВт Расчетный крутящий момент 1,74 Нм Расчетная частота вращения 1.370 об/мин Расчетное напряжение 230 / 400 V +-10% Расчетный ток 1,4 / 0,82 A Расчетная частота 50 Hz КПД 0,67 Передаточное число 40,000 Частота вращения выход. вала 34,3 об/мин Крутящий момент выход. вала 66 Нм Сервис фактор 1,21 Степень защиты IP55 Режим работы S1 Класс нагревостойкости F Охлаждение Встроен. вентилятор Защита двигателя TKO (Thermal contact, NC) Выходной вал H - полый вал 20 мм Конструкция редуктора A - на лапах, с центрирующим кольцом Выходной фланец K - 120 сквозные отверстия, поз. 3 Клеммная коробка В положении 5 Тип подключения Standard Монтажное положение D Тип смазки CLP 460 Защита поверхн. от коррозии OKS-S (Small; C1) Цвет RAL 7012 = Basalt grey Защита вала да Код двигателя C86 (для ПЧ) 1239 | Lenze Operations GmbH | 15187077 | 805.72 | шт
GKR04-2MHAK071C31 | 15679189 | Мотор-редуктор GKR04-2MHAK071C31, №15679189 | Мотор-редуктор Тип GKR04-2MHAK071C31 Двигатель MDEMAXX071-31C0C Тип двигателя MD асинх. 3-ф двигатель Монтаж на редукторе (фланец) Прямой монтаж (двиг. интегрир.) Расчетная мощность 0,550 кВт Расчетный крутящий момент 2,00 Нм Расчетная частота вращения 2.630 r/min Расчетное напряжение 230 / 400 V +-10% Расчетный ток 2,4 / 1,4 A Расчетная частота 50 Hz КПД 0,93 Передаточное число 11,449 Частота вращения выход. вала 229,7 r/min Крутящий момент выход. вала 22 Нм Сервис фактор 3,43 Степень защиты IP55 Режим работы S1 Класс нагревостойкости F Охлаждение Встроен. вентилятор Защита двигателя TKO (Thermal contact, NC) Выходной вал H - полый вал 25 Конструкция редуктора A - на лапах, с центрирующим кольцом Выходной фланец K - 120 сквозные отверстия, поз. 3 Клеммная коробка В положении 3 Тип подключения Standard Монтажное положение C Смазочный материал CLP 460 Цвет RAL 7012 = Basalt grey Защита поверхн. от коррозии OKS-S (Standard) | Lenze Operations GmbH |  | 853.82 | шт
GKR04-2MHAK071C32 | 15482465 | Мотор-редуктор GKR04-2MHAK071C32, №15482465 | 15482465 Мотор-редуктор Тип GKR04-2MHAK071C32 Код мотора MDEMAXX071-32C0C Тип двигателя MD асинх. 3-ф двигатель Монтаж на редукторе (фланец) Прямой монтаж (двиг. интегрир.) Расчетная мощность 0,370 кВт Расчетный крутящий момент 2,51 Нм Расчетная частота вращения 1.410 об/мин Расчетное напряжение 230 / 400 V +-10% Расчетный ток 1,6 / 0,95 A Расчетная частота 50 Hz КПД 0,77 Передаточное число 40,000 Частота вращения выход. вала 35,3 об/мин Крутящий момент выход. вала 95 Нм Сервис фактор 0,95 Сервис фактор примечание 1 Внимание: Сервис фактор <1 Сервис фактор примечание 2 Возможна перегрузка редуктора Степень защиты IP55 Режим работы S1 Класс нагревостойкости F Охлаждение Встроен. вентилятор Защита двигателя TKO (Thermal contact, NC) Выходной вал H - полый вал 20 мм Конструкция редуктора A - на лапах, с центрирующим кольцом Выходной фланец K - 120 сквозные отверстия, поз. 3 Клеммная коробка В положении 5 Тип подключения Standard Монтажное положение D Тип смазки CLP 460 Защита поверхн. от коррозии OKS-S (Small; C1) Цвет RAL 7012 = Basalt grey Защита вала да Код двигателя C86 (для ПЧ) 1241 | Lenze Operations GmbH | 15181683 | 831.47 | шт
GKR04-2MHAK071C32 | 15431773 | Мотор-редуктор GKR04-2MHAK071C32, №15431773 | Мотор-редуктор Тип GKR04-2MHAK071C32 Код мотора MDFMAIG071-32C0C Тип двигателя MD 3-phase AC asyn. motor Монтаж на редукторе (фланец) Прямой монтаж (двиг. интегрир.) Расчетная мощность 0,66 кВт Расчетный крутящий момент 2,51 Нм Расчетная частота вращения 2520 об/мин Расчетное напряжение 400 V +-10% треугольник Выходной ток 1,6 A Расчетная частота 87 Hz КПД 0,72 Передаточное число 46 Частота вращения выход. вала 54,8 об/мин Крутящий момент выход. вала 109 Нм Сервис фактор 0,82 Сервис фактор примечание 1 Внимание: Сервис фактор <1 Сервис фактор примечание 2 Возможна перегрузка редуктора Степень защиты IP55 Operating mode S1 Temperature class F Охлаждение Вентилятор 1~ / 3~ Клеммная коробка - вентилятор В положении 2 Защита двигателя TKO (Thermal contact, NC) Выходной вал H - полый вал 25 мм Конструкция редуктора A - на лапах, с центрирующим кольцом Выходной фланец K - 120 сквозные отверстия, поз. 3 Клеммная коробка В положении 2 Тип подключения Standard Монтажное положение C Тип смазки CLP 460 Surface/corrosion protection OKS-S (Small; C1) Цвет RAL 9005 = Jet black матовый Защита вала Да Обратная связь Incr. encoder IG2048-24V-H Подключение обратной связи Клеммная коробка Код двигателя C86 (для ПЧ) 1242 | Lenze Operations GmbH |  | 1844.47 | шт
GKR04-2MHAK071C42 | 15576930 | Мотор-редуктор GKR04-2MHAK071C42, №15576930 | Мотор-редуктор Тип GKR04-2MHAK071C42 Код мотора MDFMAIG071-42C0C Kind of motor MD 3-phase AC asyn. motor Монтаж на редукторе (фланец) Прямой монтаж (двиг. интегрир.) Расчетная мощность 1 кВт Расчетный крутящий момент 3,74 Нм Расчетная частота вращения 2515 об/мин Расчетное напряжение 400 V +-10% треугольник Выходной ток 2,4 A Расчетная частота 87 Hz cos phi 0,74 Передаточное число 22,489 Частота вращения выход. вала 111,8 об/мин Крутящий момент выход. вала 81 Нм Сервис фактор 0,93 Сервис фактор примечание 1 Внимание: Сервис фактор <1 Сервис фактор примечание 2 Возможна перегрузка редуктора Степень защиты IP55 Operating mode S1 Temperature class F Охлаждение Вентилятор 1~ / 3~ Клеммная коробка - вентилятор В положении 2 Защита двигателя TKO (Thermal contact, NC) Выходной вал H - полый вал 25 мм Конструкция редуктора A - на лапах, с центрирующим кольцом Выходной фланец K - 120 сквозные отверстия, поз. 3 Клеммная коробка В положении 2 Тип подключения Standard Монтажное положение C Тип смазки CLP 460 Surface/corrosion protection OKS-S (Small; C1) Цвет RAL 9005 = Jet black матовый Защита вала Да Обратная связь Incr. encoder IG2048-24V-H Подключение обратной связи Клеммная коробка Код двигателя C86 (для ПЧ) 1244 | Lenze Operations GmbH |  | 1887.44 | шт
GKR04-2MHAK080C31 | 15577203 | Мотор-редуктор GKR04-2MHAK080C31, №15577203 | Мотор-редуктор Тип GKR04-2MHAK080C31 Код мотора MDFMAXX080-31C0C Kind of motor MD 3-phase AC asyn. motor Монтаж на редукторе (фланец) Прямой монтаж (двиг. интегрир.) Расчетная мощность 1,1 кВт Расчетный крутящий момент 3,9 Нм Расчетная частота вращения 2720 об/мин Расчетное напряжение 230 / 400 V +-10% Выходной ток 4,5 / 2,6 A Расчетная частота 50 Hz КПД 0,89 Передаточное число 7,111 Частота вращения выход. вала 382,5 об/мин Крутящий момент выход. вала 26 Нм Сервис фактор 2,44 Степень защиты IP55 Operating mode S9 Temperature class F Охлаждение Вентилятор 1~ / 3~ Клеммная коробка - вентилятор В положении 3 Защита двигателя TKO (Thermal contact, NC) Выходной вал H - полый вал 25 мм Конструкция редуктора A - на лапах, с центрирующим кольцом Выходной фланец K - 120 сквозные отверстия, поз. 5 Клеммная коробка В положении 3 Тип подключения Standard Монтажное положение C Тип смазки CLP 460 Цвет Not coated | Lenze Operations GmbH |  | 1180.63 | шт
GKR04-2MHAK080C31 #15735376 | 15735376 | Мотор-редуктор GKR04-2MHAK080C31 I=8,178, 30Nm, #15735376 | Мотор-редуктор Тип GKR04-2MHAK080C31 Код мотора MDFMAXX080-31C0N Тип двигателя MD асинх. 3-ф двигатель Монтаж на редукторе (фланец) Прямой монтаж (двиг. интегрир.) Расчетная мощность 1,100 кВт Расчетный крутящий момент 3,90 Нм Расчетная частота вращения 2.720 об/мин Расчетное напряжение 230 / 400 V +-10% Расчетный ток 4,5 / 2,6 A Расчетная частота 50 Hz КПД 0,89 Передаточное число 8,178 Частота вращения выход. вала 332,6 об/мин Крутящий момент выход. вала 30 Нм Сервис фактор 2,22 Степень защиты IP55 Режим работы S1 Класс нагревостойкости F Охлаждение Вентилятор 1~ / 3~ Клеммная коробка - вентилятор В положении 3 Защита двигателя TKO (Thermal contact, NC) Выходной вал H - полый вал 25 Конструкция редуктора A - на лапах, с центрирующим кольцом Выходной фланец K - 160 сквозные отверстия, поз. 5 Клеммная коробка В положении 3 Тип подключения Standard Монтажное положение C Тип смазки CLP 460 Цвет без окраски Соответствие станд. Not CE-compliant | Lenze Operations GmbH |  | 1168.68 | шт
GKR04-2MHAK080C42 | 15900091 | Мотор-редуктор GKR04-2MHAK080C42, №15900091 | Мотор-редуктор Тип GKR04-2MHAK080C42 Код мотора MDEMAXX080-42C0N Тип двигателя MD асинх. 3-ф двигатель Монтаж на редукторе (фланец) Прямой монтаж (двиг. интегрир.) Расчетная мощность 1,100 кВт Расчетный крутящий момент 7,50 Нм Расчетная частота вращения 1.390 об/мин Расчетное напряжение 230 / 400 V +-10% Расчетный ток 4,8 / 2,8 A Расчетная частота 50 Hz КПД 0,80 Передаточное число 5,963 Частота вращения выход. вала 233,1 об/мин Крутящий момент выход. вала 43 Нм Сервис фактор 1,69 Степень защиты IP55 Режим работы S1 Класс нагревостойкости F Охлаждение Встроен. вентилятор Защита двигателя TKO (Thermal contact, NC) Выходной вал H - полый вал 20 мм Конструкция редуктора A - на лапах, с центрирующим кольцом Выходной фланец K - 120 сквозные отверстия, поз. 5 Клеммная коробка В положении 4 Тип подключения Standard Монтажное положение D Тип смазки CLP 460 Цвет Not coated Соответствие станд. Not CE-compliant Код двигателя C86 (для ПЧ) 1247 | Lenze Operations GmbH |  | 846.95 | шт
GKR04-2MHAK080C42 | 16051746 | Мотор-редуктор GKR04-2MHAK080C42, №16051746 | Мотор-редуктор Тип GKR04-2MHAK080C42 Код мотора MDEMABI080-42C0C Тип двигателя MD 3-phase AC asyn. motor Монтаж на редукторе (фланец) Прямой монтаж (двиг. интегрир.) Расчетная мощность 1,1 кВт Расчетный крутящий момент 7,5 Нм Расчетная частота вращения 1390 об/мин Расчетное напряжение 230 / 400 V +-10% Выходной ток 4,8 / 2,8 A Расчетная частота 50 Hz КПД 0,8 Передаточное число 9,101 Частота вращения выход. вала 152,7 об/мин Крутящий момент выход. вала 65 Нм Сервис фактор 1,29 Степень защиты IP55 Operating mode S1 Temperature class F Охлаждение Встроен. вентилятор Защита двигателя TKO (Thermal contact, NC) Выходной вал H - полый вал 25 мм Конструкция редуктора A - на лапах, с центрирующим кольцом Выходной фланец K - 120 сквозные отверстия, поз. 5 Клеммная коробка В положении 2 Тип подключения Standard Монтажное положение C Тип смазки CLP 460 Цвет Not coated Тормоз, исполнение Пружинный Размер тормоза 08 Напряжение тормоза 24 V DC Исполнение тормоза не-регулируемый Момент тормоза 8 Нм Бесшумный ротор тормоза Да Тормоз с уплотнительным кольцом Да Обратная связь Incr. encoder IG512-24V-H Подключение обратной связи Клеммная коробка Код двигателя C86 (для ПЧ) 1247 | Lenze Operations GmbH | (322130 499001 804466) | 1915.5 | шт
GKR04-2MHAK090C32 | 15793548 | Мотор-редуктор GKR04-2MHAK090C32, №15793548 | Мотор-редуктор Тип GKR04-2MHAK090C32 Код мотора MHEMAXX090-32C1C Тип двигателя MH асинхронный 3-ф двигатель (IE2) Монтаж на редукторе (фланец) Прямой монтаж (двиг. интегрир.) Расчетная мощность 1,500 кВт Расчетный крутящий момент 10,00 Нм Расчетная частота вращения 1.435 об/мин Расчетное напряжение 230 / 400 V +-10% Расчетный ток 5,8 / 3,3 A Расчетная частота 50 Hz КПД 0,76 Передаточное число 5,963 Частота вращения выход. вала 240,7 об/мин Крутящий момент выход. вала 57 Нм Сервис фактор 1,28 Степень защиты IP55 Режим работы S1 Класс нагревостойкости F Охлаждение Встроен. вентилятор Защита двигателя TKO (Thermal contact, NC) Выходной вал H - полый вал 25 Конструкция редуктора A - на лапах, с центрирующим кольцом Выходной фланец K - 160 сквозные отверстия, поз. 5 Клеммная коробка В положении 3 Тип подключения Standard Монтажное положение E Тип смазки CLP 460 Цвет RAL 7012 = Basalt grey Защита поверхн. от коррозии OKS-S (Standard) Код двигателя C86 (для ПЧ) 1529 | Lenze Operations GmbH |  | 1015.78 | шт
GKR04-2MHAK090C32 | 15888015 | Мотор-редуктор GKR04-2MHAK090C32, №15888015 | Мотор-редуктор Тип GKR04-2MHAK090C32 Код мотора MDEMAXX090-32C1N Тип двигателя MD асинх. 3-ф двигатель Монтаж на редукторе (фланец) Прямой монтаж (двиг. интегрир.) Расчетная мощность 1,500 кВт Расчетный крутящий момент 10,10 Нм Расчетная частота вращения 1.410 об/мин Расчетное напряжение 230 / 400 V +-10% Расчетный ток 6,6 / 3,8 A Расчетная частота 50 Hz КПД 0,76 Передаточное число 5,963 Частота вращения выход. вала 236,5 об/мин Крутящий момент выход. вала 58 Нм Сервис фактор 1,25 Степень защиты IP55 Режим работы S1 Класс нагревостойкости F Охлаждение Встроен. вентилятор Защита двигателя TKO (Thermal contact, NC) Выходной вал H - полый вал 25 мм Конструкция редуктора A - на лапах, с центрирующим кольцом Выходной фланец K - 160 сквозные отверстия, поз. 5 Клеммная коробка В положении 3 Тип подключения Standard Монтажное положение E Тип смазки CLP 460 Защита поверхн. от коррозии OKS-S (Small; C1) Цвет RAL 7012 = Basalt grey Соответствие станд. Not CE-compliant Код двигателя C86 (для ПЧ) 1267 | Lenze Operations GmbH | 15103862 | 965.48 | шт
GKR04-2MHAR-071C32 | 486616 | Мотор-редуктор GKR04-2MHAR-071C32, №00486616 | Мотор-редуктор Тип GKR04-2MHAR-071C32 Тип двигателя MDEMAXX071-32 Тип двигателя MD асинх. 3-ф двигатель Монтаж на редукторе (фланец) Прямой монтаж (двиг. интегрир.) Расчетная мощность 0,37 кВт Расчетный крутящий момент 2,5 Нм Расчетная частота вращения 1.410 об/мин Расчетное напряжение 230 / 400 V +-10% Расчетный ток 1,6 A Расчетная частота 50 Hz КПД 0,77 Передаточное число 28,963 Частота вращения выход. вала 48,7 об/мин Крутящий момент выход. вала 69 Нм Сервис фактор 1,31 Степень защиты IP55 Класс нагревостойкости F Охлаждение Встроен. вентилятор Защита двигателя TKO (Thermal contact, NC) Выходной вал H - полый вал 20, Nirosta Конструкция редуктора A - на лапах, с центрирующим кольцом Выходной фланец R - без фланца Клеммная коробка В положении 4 Монтажное положение D Тип смазки CLP 460 Цвет RAL 9018 = Papyrusweiß BSL-L Опция редуктора Выход сторона, on both сторонаs Опция редуктора Thread with set screws Опция редуктора sealed без adhesive Опция редуктора Выход сторона, on both сторонаs Опция редуктора Varnish end faces Опция редуктора нерж. сталь полый вал Опция двигателя mit KK1 | Lenze Operations GmbH |  | 1030.81 | шт
GKR04-2MHAR-080C32 | 469132 | Мотор-редуктор GKR04-2MHAR-080C32, №00469132 | Мотор-редуктор Тип GKR04-2MHAR-080C32 Тип двигателя MDEMAXX080-32 Тип двигателя MD асинх. 3-ф двигатель Монтаж на редукторе (фланец) Прямой монтаж (двиг. интегрир.) Расчетная мощность 0,75 кВт Расчетный крутящий момент 5,1 Нм Расчетная частота вращения 1.410 об/мин Расчетное напряжение 230 / 400 V +-10% Расчетный ток 3,3 A Расчетная частота 50 Hz КПД 0,8 Передаточное число 14,603 Частота вращения выход. вала 96,6 об/мин Крутящий момент выход. вала 71 Нм Сервис фактор 1,28 Степень защиты IP55 Класс нагревостойкости F Охлаждение Встроен. вентилятор Защита двигателя TKO (Thermal contact, NC) Выходной вал H - полый вал 20, Nirosta Конструкция редуктора A - на лапах, с центрирующим кольцом Выходной фланец R - без фланца Клеммная коробка В положении 4 Монтажное положение D Тип смазки CLP 460 Цвет RAL 9018 = Papyrusweiß BSL-L Опция редуктора Выход сторона, on both сторонаs Опция редуктора Thread with set screws Опция редуктора sealed без adhesive Опция редуктора Выход сторона, on both сторонаs Опция редуктора Varnish end faces Опция редуктора нерж. сталь полый вал Соответствие станд. Not CE-compliant | Lenze Operations GmbH |  | 1068.63 | шт
GKR04-2MHAR063C12 | 15714386 | Мотор-редуктор GKR04-2MHAR063C12, №15714386 | Мотор-редуктор Тип GKR04-2MHAR063C12 Код мотора MDEMAXX063-12C0C Тип двигателя MD асинх. 3-ф двигатель Монтаж на редукторе (фланец) Прямой монтаж (двиг. интегрир.) Расчетная мощность 0,120 кВт Расчетный крутящий момент 0,80 Нм Расчетная частота вращения 1.425 об/мин Расчетное напряжение 230 / 400 V +-10% Расчетный ток 0,85 / 0,49 A Расчетная частота 50 Hz КПД 0,56 Передаточное число 46,000 Частота вращения выход. вала 31,0 об/мин Крутящий момент выход. вала 35 Нм Сервис фактор 2,56 Степень защиты IP55 Режим работы S1 Класс нагревостойкости F Охлаждение Встроен. вентилятор Защита двигателя TKO (Thermal contact, NC) Выходной вал H - полый вал 25 Конструкция редуктора A - на лапах, с центрирующим кольцом Выходной фланец R - без фланца Клеммная коробка В положении 2 Тип подключения Standard Монтажное положение A Тип смазки CLP 460 Цвет RAL 7012 = Basalt grey Защита поверхн. от коррозии OKS-S (Standard) Код двигателя C86 (для ПЧ) 1235 | Lenze Operations GmbH |  | 700.93 | шт
GKR04-2MHAR063C31 | 15746446 | Мотор-редуктор GKR04-2MHAR063C31, №15746446 | Мотор-редуктор Тип GKR04-2MHAR063C31 Код мотора MDEMAXX063-31C0C Тип двигателя MD асинх. 3-ф двигатель Монтаж на редукторе (фланец) Прямой монтаж (двиг. интегрир.) Расчетная мощность 0,250 кВт Расчетный крутящий момент 0,90 Нм Расчетная частота вращения 2.710 об/мин Расчетное напряжение 230 / 400 V +-10% Расчетный ток 1,1 / 0,6 A Расчетная частота 50 Hz КПД 0,89 Передаточное число 19,556 Частота вращения выход. вала 138,6 об/мин Крутящий момент выход. вала 16 Нм Сервис фактор 4,11 Степень защиты IP55 Режим работы S1 Класс нагревостойкости F Охлаждение Встроен. вентилятор Защита двигателя TKO (Thermal contact, NC) Выходной вал H - полый вал 20 Конструкция редуктора A - на лапах, с центрирующим кольцом Выходной фланец R - без фланца Клеммная коробка В положении 4 Тип подключения Standard Монтажное положение A Тип смазки CLP 460 Цвет загрунтованный Защита поверхн. от коррозии OKS-G (загрунтованный) | Lenze Operations GmbH |  | 733.58 | шт
GKR04-2MHAR063C32 | 15617078 | Мотор-редуктор GKR04-2MHAR063C32, №15617078 | Мотор-редуктор Тип GKR04-2MHAR063C32 Двигатель MDEMAXX063-32C0C Тип двигателя MD асинх. 3-ф двигатель Монтаж на редукторе (фланец) Прямой монтаж (двиг. интегрир.) Расчетная мощность 0,180 кВт Расчетный крутящий момент 1,26 Нм Расчетная частота вращения 1.365 r/min Расчетное напряжение 230 / 400 V +-10% Расчетный ток 1,0 / 0,58 A Расчетная частота 50 Hz КПД 0,70 Передаточное число 28,963 Частота вращения выход. вала 47,1 r/min Крутящий момент выход. вала 35 Нм Сервис фактор 2,60 Степень защиты IP55 Режим работы S1 Класс нагревостойкости F Охлаждение Встроен. вентилятор Защита двигателя TKO (Thermal contact, NC) Выходной вал H - полый вал 20 Конструкция редуктора A - на лапах, с центрирующим кольцом Выходной фланец R - без фланца Клеммная коробка В положении 5 Тип подключения Standard Монтажное положение A Смазочный материал CLP 460 Цвет RAL 7012 = Basalt grey Защита поверхн. от коррозии OKS-S (стандарт) Код двигателя C86 (для ПЧ) 1237 | Lenze Operations GmbH |  | 709.53 | шт
GKR04-2MHAR063C32 | 15704397 | Мотор-редуктор GKR04-2MHAR063C32, №15704397 | Мотор-редуктор Тип GKR04-2MHAR063C32 Код мотора MFFMAIG063-32C1C Тип двигателя MF оптим. ПЧ Монтаж на редукторе (фланец) Прямой монтаж (двиг. интегрир.) Расчетная мощность 0,550 кВт Расчетный крутящий момент 1,53 Нм Расчетная частота вращения 3.440 об/мин Расчетное напряжение 200 / 345 V Расчетный ток 3,2 / 1,8 A Расчетная частота 120 Hz КПД 0,68 Передаточное число 31,919 Частота вращения выход. вала 107,8 об/мин Крутящий момент выход. вала 46 Нм Сервис фактор 1,68 Степень защиты IP54 Режим работы S1 Класс нагревостойкости F Охлаждение Вентилятор 1~ / 3~ Клеммная коробка - вентилятор В положении 2 Защита двигателя TKO (Thermal contact, NC) Выходной вал H - полый вал 25 Конструкция редуктора A - на лапах, с центрирующим кольцом Выходной фланец R - без фланца Клеммная коробка В положении 2 Тип подключения Standard Монтажное положение A Тип смазки CLP 460 Цвет RAL 7012 = Basalt grey Защита поверхн. от коррозии OKS-S (Standard) Реактивная штанга, поз./угол на круговом фланце с резьбовыми отверстиями, пол. 5/90° Обратная связь Инкр. энкодер IG1024-5V-T Подключение обратной связи Клеммная коробка Код двигателя C86 (для ПЧ) 1579 | Lenze Operations GmbH |  | 1792.19 | шт
GKR04-2MHAR063C32 | 15715012 | Мотор-редуктор GKR04-2MHAR063C32, №15715012 | Мотор-редуктор Тип GKR04-2MHAR063C32 Код мотора MDEMAXX063-32C0C Тип двигателя MD асинх. 3-ф двигатель Монтаж на редукторе (фланец) Прямой монтаж (двиг. интегрир.) Расчетная мощность 0,180 кВт Расчетный крутящий момент 1,26 Нм Расчетная частота вращения 1.365 об/мин Расчетное напряжение 230 / 400 V +-10% Расчетный ток 1,0 / 0,58 A Расчетная частота 50 Hz КПД 0,70 Передаточное число 31,919 Частота вращения выход. вала 42,8 об/мин Крутящий момент выход. вала 38 Нм Сервис фактор 2,36 Степень защиты IP55 Режим работы S1 Класс нагревостойкости F Охлаждение Встроен. вентилятор Защита двигателя TKO (Thermal contact, NC) Выходной вал H - полый вал 20 Конструкция редуктора A - на лапах, с центрирующим кольцом Выходной фланец R - без фланца Клеммная коробка В положении 2 Тип подключения Standard Монтажное положение C Тип смазки CLP 460 Цвет RAL 7012 = Basalt grey Защита поверхн. от коррозии OKS-S (Standard) Код двигателя C86 (для ПЧ) 1237 | Lenze Operations GmbH |  | 709.53 | шт
GKR04-2MHAR063C32 0,550 кВт 3.440 r/min | 15674332 | Мотор-редуктор GKR04-2MHAR063C32, 0,550 кВт 3.440 r/min №15674332 | Мотор-редуктор Тип GKR04-2MHAR063C32 Двигатель MFFMAIG063-32C1C Тип двигателя MF оптим. ПЧ Монтаж на редукторе (фланец) Прямой монтаж (двиг. интегрир.) Расчетная мощность 0,550 кВт Расчетный крутящий момент 1,53 Нм Расчетная частота вращения 3.440 r/min Расчетное напряжение 200 / 345 V Расчетный ток 3,2 / 1,8 A Расчетная частота 120 Hz КПД 0,68 Передаточное число 31,919 Частота вращения выход. вала 107,8 r/min Крутящий момент выход. вала 46 Нм Сервис фактор 1,68 Степень защиты IP54 Режим работы S1 Класс нагревостойкости F Охлаждение Вентилятор 1~ / 3~ Клеммная коробка - вентилятор В положении 2 Защита двигателя TKO (Thermal contact, NC) Выходной вал H - полый вал 25 Конструкция редуктора A - на лапах, с центрирующим кольцом Выходной фланец R - без фланца Клеммная коробка В положении 2 Тип подключения Standard Монтажное положение A Смазочный материал CLP 460 Цвет RAL 7012 = Basalt grey Защита поверхн. от коррозии OKS-S (Standard) Реактивная штанга, поз./угол на круговом фланце с резьбовыми отверстиями, пол. 5/90° Обратная связь Инкр. энкодер IG1024-24V-H Подключение обратной связи Клеммная коробка Код двигателя C86 (для ПЧ) 1579 | Lenze Operations GmbH |  | 1792.19 | шт
GKR04-2MHAR063C32, 0,55квт | 15672090 | Мотор-редуктор GKR04-2MHAR063C32, 0,55квт №15672090 | Мотор-редуктор Тип GKR04-2MHAR063C32 Двигатель MFFMAIG063-32C1C Тип двигателя MF оптим. ПЧ Монтаж на редукторе (фланец) Прямой монтаж (двиг. интегрир.) Расчетная мощность 0,550 кВт Расчетный крутящий момент 1,53 Нм Расчетная частота вращения 3.440 r/min Расчетное напряжение 200 / 345 V Расчетный ток 3,2 / 1,8 A Расчетная частота 120 Hz КПД 0,68 Передаточное число 31,919 Частота вращения выход. вала 107,8 r/min Крутящий момент выход. вала 46 Нм Сервис фактор 1,68 Степень защиты IP54 Режим работы S1 Класс нагревостойкости F Охлаждение Вентилятор 1~ / 3~ Клеммная коробка - вентилятор В положении 2 Защита двигателя TKO (Thermal contact, NC) Выходной вал H - полый вал 25 Конструкция редуктора A - на лапах, с центрирующим кольцом Выходной фланец R - без фланца Клеммная коробка В положении 2 Тип подключения Standard Монтажное положение A Смазочный материал CLP 460 Цвет RAL 7012 = Basalt grey Защита поверхн. от коррозии OKS-S (Standard) Реактивная штанга, поз./угол на круговом фланце с резьбовыми отверстиями, пол. 5/90° Обратная связь Инкр. энкодер IG512-5V-T Подключение обратной связи Клеммная коробка Код двигателя C86 (для ПЧ) 1579 | Lenze Operations GmbH |  | 1792.19 | шт
GKR04-2MHAR063C32, 0,55квт | 15672167 | Мотор-редуктор GKR04-2MHAR063C32, 0,55квт №15672167 | Мотор-редуктор Тип GKR04-2MHAR063C32 Двигатель MFFMAXX063-32C1C Тип двигателя MF оптим. ПЧ Монтаж на редукторе (фланец) Прямой монтаж (двиг. интегрир.) Расчетная мощность 0,550 кВт Расчетный крутящий момент 1,53 Нм Расчетная частота вращения 3.440 r/min Расчетное напряжение 200 / 345 V Расчетный ток 3,2 / 1,8 A Расчетная частота 120 Hz КПД 0,68 Передаточное число 31,919 Частота вращения выход. вала 107,8 r/min Крутящий момент выход. вала 46 Нм Сервис фактор 1,68 Степень защиты IP55 Режим работы S1 Класс нагревостойкости F Охлаждение Вентилятор 1~ / 3~ Клеммная коробка - вентилятор В положении 2 Защита двигателя TKO (Thermal contact, NC) Выходной вал H - полый вал 25 Конструкция редуктора A - на лапах, с центрирующим кольцом Выходной фланец R - без фланца Клеммная коробка В положении 2 Тип подключения Standard Монтажное положение A Смазочный материал CLP 460 Цвет RAL 7012 = Basalt grey Защита поверхн. от коррозии OKS-S (Standard) Реактивная штанга, поз./угол на круговом фланце с резьбовыми отверстиями, пол. 5/90° Код двигателя C86 (для ПЧ) 1579 | Lenze Operations GmbH |  | 1055.2 | шт
GKR04-2MHAR063C32, 0,55квт | 15672668 | Мотор-редуктор GKR04-2MHAR063C32, 0,55квт №15672668 | Мотор-редуктор Тип GKR04-2MHAR063C32 Двигатель MFFMAIG063-32C1C Тип двигателя MF оптим. ПЧ Монтаж на редукторе (фланец) Прямой монтаж (двиг. интегрир.) Расчетная мощность 0,550 кВт Расчетный крутящий момент 1,53 Нм Расчетная частота вращения 3.440 r/min Расчетное напряжение 200 / 345 V Расчетный ток 3,2 / 1,8 A Расчетная частота 120 Hz КПД 0,68 Передаточное число 31,919 Частота вращения выход. вала 107,8 r/min Крутящий момент выход. вала 46 Нм Сервис фактор 1,68 Степень защиты IP54 Режим работы S1 Класс нагревостойкости F Охлаждение Вентилятор 1~ / 3~ Клеммная коробка - вентилятор В положении 2 Защита двигателя TKO (Thermal contact, NC) Выходной вал H - полый вал 25 Конструкция редуктора A - на лапах, с центрирующим кольцом Выходной фланец R - без фланца Клеммная коробка В положении 2 Тип подключения Standard Монтажное положение A Смазочный материал CLP 460 Цвет RAL 7012 = Basalt grey Защита поверхн. от коррозии OKS-S (Standard) Реактивная штанга, поз./угол на круговом фланце с резьбовыми отверстиями, пол. 5/90° Обратная связь Инкр. энкодер IG512-24V-H Подключение обратной связи Клеммная коробка Код двигателя C86 (для ПЧ) 1579 | Lenze Operations GmbH |  | 1792.19 | шт
GKR04-2MHAR063C32,MFEMAXX063-32C1C №15581207 | 15581207 | GKR04-2MHAR063C32,MFEMAXX063-32C1C, Mounting on gearbox(flange) Direct mounting(integr.mot.), power 0,550kW, torque 1,50Nm, speed 3.440r/min, voltage 200/345V, current 3,2/1,8A, frequency 120Hz, Power factor 0,68, Ratio 36,707, Output speed 93,7r/min, Output torque 53Nm, Load capacity 1,46, Enclosure IP55, Dutycycle S1, Insulation class F, Cooling Integral fan, motor protection TKO(Thermalcontact,NC), Output shaft H-hollow shaft 20mm, gearbox design A-with foot,with centring, Flange on output side R-without flange, Terminal box In position 2,Connection type Standard, Mounting position A, Lubricant CLP460, Colour RAL7012=Basalt grey, Surface/Corrosion protection OKS-S(standard) №15581207 |  | Lenze Operations GmbH | /Артикул до обработки 15581207 | 751.02 | шт
GKR04-2MHAR063C42 | 15617798 | Мотор-редуктор GKR04-2MHAR063C42, №15617798 | Мотор-редуктор Тип GKR04-2MHAR063C42 Двигатель MFEMABS063-42C1C Тип двигателя MF оптим. ПЧ Монтаж на редукторе (фланец) Прямой монтаж (двиг. интегрир.) Расчетная мощность 0,750 кВт Расчетный крутящий момент 2,10 Нм Расчетная частота вращения 3.400 r/min Расчетное напряжение 210 / 370 V Расчетный ток 4,0 / 2,3 A Расчетная частота 120 Hz КПД 0,69 Передаточное число 46,000 Частота вращения выход. вала 73,9 r/min Крутящий момент выход. вала 92 Нм Сервис фактор 0,94 Сервис фактор примечание 1 Внимание: Сервис фактор <1 Сервис фактор примечание 2 Возможна перегрузка редуктора Степень защиты IP54 Режим работы S1 Класс нагревостойкости F Охлаждение Встроен. вентилятор Защита двигателя TKO (Thermal contact, NC) Выходной вал H - полый вал 25 Конструкция редуктора A - на лапах, с центрирующим кольцом Выходной фланец R - без фланца Клеммная коробка В положении 4 Тип подключения Standard Монтажное положение BCDE Смазочный материал CLP 460 Цвет без окраски Тормоз, исполнение Пружинный Размер тормоза 06 Напряжение тормоза 230 V AC Выпрямитель 6-ти полюсн. Выпрямитель тормоза Да с искрогасителем Исполнение тормоза не-регулируемый Момент тормоза 4 Нм Бесшумный ротор тормоза да Обратная связь Резольвер RS1 Подключение обратной связи Клеммная коробка Код двигателя C86 (для ПЧ) 1580 | Lenze Operations GmbH |  | 1421.72 | шт
GKR04-2MHAR063C42 | 15575922 | Мотор-редуктор GKR04-2MHAR063C42, №15575922 | Мотор-редуктор Тип GKR04-2MHAR063C42 Код мотора MDEMAXX063-42C0C Тип двигателя MD асинх. 3-ф двигатель Монтаж на редукторе (фланец) Прямой монтаж (двиг. интегрир.) Расчетная мощность 0,250 кВт Расчетный крутящий момент 1,74 Нм Расчетная частота вращения 1.370 об/мин Расчетное напряжение 230 / 400 V +-10% Расчетный ток 1,4 / 0,82 A Расчетная частота 50 Hz КПД 0,67 Передаточное число 15,556 Частота вращения выход. вала 88,1 об/мин Крутящий момент выход. вала 26 Нм Сервис фактор 3,49 Степень защиты IP55 Режим работы S1 Класс нагревостойкости F Охлаждение Встроен. вентилятор Защита двигателя TKO (Thermal contact, NC) Выходной вал H - полый вал 20 Конструкция редуктора A - на лапах, с центрирующим кольцом Выходной фланец R - без фланца Клеммная коробка В положении 3 Тип подключения Standard Монтажное положение D Тип смазки CLP 460 Цвет без окраски Табличка 1-я/2-я Алюминий / Алюминий Код двигателя C86 (для ПЧ) 1239 | Lenze Operations GmbH |  | 670 | шт
GKR04-2MHAR063C42 | 15937848 | Мотор-редуктор GKR04-2MHAR063C42, №15937848 | Мотор-редуктор Тип GKR04-2MHAR063C42 Код мотора MDEMAXX063-42C0C Тип двигателя MD асинх. 3-ф двигатель Монтаж на редукторе (фланец) Прямой монтаж (двиг. интегрир.) Расчетная мощность 0,250 кВт Расчетный крутящий момент 1,74 Нм Расчетная частота вращения 1.370 об/мин Расчетное напряжение 230 / 400 V +-10% Расчетный ток 1,4 / 0,82 A Расчетная частота 50 Hz КПД 0,67 Передаточное число 7,111 Частота вращения выход. вала 192,7 об/мин Крутящий момент выход. вала 12 Нм Сервис фактор 4,55 Степень защиты IP55 Режим работы S1 Класс нагревостойкости F Охлаждение Встроен. вентилятор Защита двигателя TKO (Thermal contact, NC) Выходной вал H - полый вал 20 мм Конструкция редуктора A - на лапах, с центрирующим кольцом Выходной фланец R - без фланца Клеммная коробка В положении 5 Тип подключения Standard Монтажное положение C Тип смазки CLP HC 320 Цвет Not coated Защита выходного вала сальник Viton Защита вала да Код двигателя C86 (для ПЧ) 1239 | Lenze Operations GmbH |  | 773.09 | шт
GKR04-2MHAR063C42 | 16040340 | Мотор-редуктор GKR04-2MHAR063C42, №16040340 | Мотор-редуктор Тип GKR04-2MHAR063C42 Код мотора MDEMAXX063-42C0C Тип двигателя MD асинх. 3-ф двигатель Монтаж на редукторе (фланец) Прямой монтаж (двиг. интегрир.) Расчетная мощность 0,25 кВт Расчетный крутящий момент 1,74 Нм Расчетная частота вращения 1370 об/мин Расчетное напряжение 230 / 400 V +-10% Расчетный ток 1,4 / 0,82 A Расчетная частота 50 Hz КПД 0,67 Передаточное число 19,556 Частота вращения выход. вала 70,1 об/мин Крутящий момент выход. вала 32 Нм Сервис фактор 2,78 Степень защиты IP55 Режим работы S1 Класс нагревостойкости F Охлаждение Встроен. вентилятор Защита двигателя TKO (Thermal contact, NC) Выходной вал H - полый вал 20 мм Конструкция редуктора A - на лапах, с центрирующим кольцом Выходной фланец R - без фланца Клеммная коробка В положении 5 Тип подключения Standard Монтажное положение A Тип смазки CLP 460 Цвет Not coated Код двигателя C86 (для ПЧ) 1239 | Lenze Operations GmbH |  | 668.31 | шт
GKR04-2MHAR071C31 | 15522119 | Мотор-редуктор GKR04-2MHAR071C31, №15522119 | Мотор-редуктор Тип GKR04-2MHAR071C31 Код мотора MDEMAXX071-31C0C Тип двигателя MD асинх. 3-ф двигатель Монтаж на редукторе (фланец) Прямой монтаж (двиг. интегрир.) Расчетная мощность 0,550 кВт Расчетный крутящий момент 2,00 Нм Расчетная частота вращения 2.630 об/мин Расчетное напряжение 230 / 400 V +-10% Расчетный ток 2,4 / 1,4 A Расчетная частота 50 Hz КПД 0,93 Передаточное число 8,178 Частота вращения выход. вала 321,6 об/мин Крутящий момент выход. вала 16 Нм Сервис фактор 4,12 Степень защиты IP55 Режим работы S1 Класс нагревостойкости F Охлаждение Встроен. вентилятор Защита двигателя TKO (Thermal contact, NC) Выходной вал H - полый вал 25 Конструкция редуктора A - на лапах, с центрирующим кольцом Выходной фланец R - без фланца Клеммная коробка В положении 2 Тип подключения Standard Монтажное положение A Тип смазки CLP 460 Цвет без окраски Реактивная штанга, поз./угол Резиновый амортизатор | Lenze Operations GmbH |  | 737 | шт
GKR04-2MHAR071C31 | 16065782 | Мотор-редуктор GKR04-2MHAR071C31, №16065782 | Мотор-редуктор Тип GKR04-2MHAR071C31 Код мотора MDEMAXX071-31C0C Kind of motor MD 3-phase AC asyn. motor Монтаж на редукторе (фланец) Прямой монтаж (двиг. интегрир.) Расчетная мощность 0,55 кВт Расчетный крутящий момент 2 Нм Расчетная частота вращения 2630 об/мин Расчетное напряжение 230 / 400 V +-10% Выходной ток 2,4 / 1,4 A Расчетная частота 50 Hz КПД 0,93 Передаточное число 25,185 Частота вращения выход. вала 104,4 об/мин Крутящий момент выход. вала 48 Нм Сервис фактор 1,77 Степень защиты IP55 Operating mode S1 Temperature class F Охлаждение Встроен. вентилятор Защита двигателя TKO (Thermal contact, NC) Выходной вал H - полый вал 25 мм Конструкция редуктора A - на лапах, с центрирующим кольцом Выходной фланец R - без фланца Клеммная коробка В положении 2 Тип подключения Standard Монтажное положение A Тип смазки CLP 460 Surface/corrosion protection OKS-S (Small; C1) Цвет RAL 7012 = Basalt grey | Lenze Operations GmbH |  | 798.85 | шт
GKR04-2MHAR071C32 | 15671891 | Мотор-редуктор GKR04-2MHAR071C32, №15671891 | Мотор-редуктор Тип GKR04-2MHAR071C32 Двигатель MDEMABI071-32C0C Тип двигателя MD асинх. 3-ф двигатель Монтаж на редукторе (фланец) Прямой монтаж (двиг. интегрир.) Расчетная мощность 0,370 кВт Расчетный крутящий момент 2,51 Нм Расчетная частота вращения 1.410 r/min Расчетное напряжение 230 / 400 V +-10% Расчетный ток 1,6 / 0,95 A Расчетная частота 50 Hz КПД 0,77 Передаточное число 22,489 Частота вращения выход. вала 62,7 r/min Крутящий момент выход. вала 54 Нм Сервис фактор 1,68 Степень защиты IP54 Режим работы S1 Класс нагревостойкости F Охлаждение Встроен. вентилятор Защита двигателя TKO (Thermal contact, NC) Выходной вал H - полый вал 20 Конструкция редуктора A - на лапах, с центрирующим кольцом Выходной фланец R - без фланца Клеммная коробка В положении 2 Тип подключения Standard Монтажное положение A Смазочный материал CLP 460 Цвет RAL 7012 = Basalt grey Защита поверхн. от коррозии OKS-S (Standard) Тормоз, исполнение Пружинный Размер тормоза 06 Напряжение тормоза 230 V AC Выпрямитель 6-ти полюсн. Выпрямитель тормоза Да с искрогасителем Исполнение тормоза не-регулируемый Момент тормоза 4 Нм Бесшумный ротор тормоза да Обратная связь Инкр. энкодер IG128-24V-H Подключение обратной связи Штекер M12 Код двигателя C86 (для ПЧ) 1241 | Lenze Operations GmbH |  | 1289.61 | шт
GKR04-2MHAR071C32 | 15721588 | Мотор-редуктор GKR04-2MHAR071C32, №15721588 | Мотор-редуктор Тип GKR04-2MHAR071C32 Код мотора MDEMAXX071-32C0C Тип двигателя MD асинх. 3-ф двигатель Монтаж на редукторе (фланец) Прямой монтаж (двиг. интегрир.) Расчетная мощность 0,370 кВт Расчетный крутящий момент 2,51 Нм Расчетная частота вращения 1.410 об/мин Расчетное напряжение 230 / 400 V +-10% Расчетный ток 1,6 / 0,95 A Расчетная частота 50 Hz КПД 0,77 Передаточное число 25,185 Частота вращения выход. вала 56,0 об/мин Крутящий момент выход. вала 60 Нм Сервис фактор 1,50 Степень защиты IP55 Режим работы S1 Класс нагревостойкости F Охлаждение Встроен. вентилятор Защита двигателя TKO (Thermal contact, NC) Выходной вал H - полый вал 25 Конструкция редуктора A - на лапах, с центрирующим кольцом Выходной фланец R - без фланца Клеммная коробка В положении 2 Тип подключения Standard Монтажное положение A Тип смазки CLP HC 220 USDA H1 Цвет RAL 7012 = Basalt grey Защита поверхн. от коррозии OKS-S (Standard) Реактивная штанга, поз./угол At Pitch Circle (поворотный круг), в комплекте Код двигателя C86 (для ПЧ) 1241 | Lenze Operations GmbH |  | 858.97 | шт
GKR04-2MHAR071C32 | 15793869 | Мотор-редуктор GKR04-2MHAR071C32, №15793869 | Мотор-редуктор Тип GKR04-2MHAR071C32 Код мотора MDEMAXX071-32C0C Тип двигателя MD асинх. 3-ф двигатель Монтаж на редукторе (фланец) Прямой монтаж (двиг. интегрир.) Расчетная мощность 0,370 кВт Расчетный крутящий момент 2,51 Нм Расчетная частота вращения 1.410 об/мин Расчетное напряжение 230 / 400 V +-10% Расчетный ток 1,6 / 0,95 A Расчетная частота 50 Hz КПД 0,77 Передаточное число 17,889 Частота вращения выход. вала 78,8 об/мин Крутящий момент выход. вала 43 Нм Сервис фактор 2,12 Степень защиты IP55 Режим работы S1 Класс нагревостойкости F Охлаждение Встроен. вентилятор Защита двигателя TKO (Thermal contact, NC) Выходной вал H - полый вал 20 Конструкция редуктора A - на лапах, с центрирующим кольцом Выходной фланец R - без фланца Клеммная коробка В положении 3 Тип подключения Standard Монтажное положение A Тип смазки CLP 460 Цвет без окраски Код двигателя C86 (для ПЧ) 1241 Pricing date 24.12.2014 | Lenze Operations GmbH | 15032742-> | 694.06 | шт
GKR04-2MHAR071C32 | 15577465 | Мотор-редуктор GKR04-2MHAR071C32, №15577465 | Мотор-редуктор Тип GKR04-2MHAR071C32 Код мотора MDEMAXX071-32C0C Тип двигателя MD асинх. 3-ф двигатель Монтаж на редукторе (фланец) Прямой монтаж (двиг. интегрир.) Расчетная мощность 0,370 кВт Расчетный крутящий момент 2,51 Нм Расчетная частота вращения 1.410 об/мин Расчетное напряжение 230 / 400 V +-10% Расчетный ток 1,6 / 0,95 A Расчетная частота 50 Hz КПД 0,77 Передаточное число 40,000 Частота вращения выход. вала 35,3 об/мин Крутящий момент выход. вала 95 Нм Сервис фактор 0,95 Степень защиты IP55 Режим работы S1 Класс нагревостойкости F Охлаждение Встроен. вентилятор Защита двигателя TKO (Thermal contact, NC) Выходной вал H - полый вал 25 Конструкция редуктора A - на лапах, с центрирующим кольцом Выходной фланец R - без фланца Клеммная коробка В положении 2 Тип подключения Standard Монтажное положение A Тип смазки CLP 460 Цвет без окраски Код двигателя C86 (для ПЧ) 1241 | Lenze Operations GmbH |  | 694.06 | шт
GKR04-2MHAR071C32 | 15466493 | Мотор-редуктор GKR04-2MHAR071C32, №15466493 | Мотор-редуктор Тип GKR04-2MHAR071C32 Код мотора MDEMAXX071-32C0C Тип двигателя MD асинх. 3-ф двигатель Монтаж на редукторе (фланец) Прямой монтаж (двиг. интегрир.) Расчетная мощность 0,370 кВт Расчетный крутящий момент 2,51 Нм Расчетная частота вращения 1.410 об/мин Расчетное напряжение 230 / 400 V +-10% Расчетный ток 1,6 / 0,95 A Расчетная частота 50 Hz КПД 0,77 Передаточное число 14,603 Частота вращения выход. вала 96,6 об/мин Крутящий момент выход. вала 35 Нм Сервис фактор 2,59 Степень защиты IP55 Режим работы S1 Класс нагревостойкости F Охлаждение Встроен. вентилятор Защита двигателя TKO (Thermal contact, NC) Выходной вал H - полый вал 20 Конструкция редуктора A - на лапах, с центрирующим кольцом Выходной фланец R - без фланца Клеммная коробка В положении 2 Тип подключения Standard Монтажное положение D Тип смазки CLP HC 220 USDA H1 Защита поверхн. от коррозии OKS-S (Small; C1) Цвет RAL 9005 = Jet black матовый Защита вала да Реактивная штанга, поз./угол на круговом фланце с резьбовыми отверстиями, пол. 5/90° Код двигателя C86 (для ПЧ) 1241 | Lenze Operations GmbH |  | 879.56 | шт
GKR04-2MHAR071C32 | 15896085 | Мотор-редуктор GKR04-2MHAR071C32, № №15896085 | Мотор-редуктор Тип GKR04-2MHAR071C32 Код мотора MDEMAXX 071-32 Тип двигателя MD асинх. 3-ф двигатель Монтаж на редукторе (фланец) Прямой монтаж (двиг. интегрир.) Расчетная мощность 0,370 кВт Расчетный крутящий момент 2,50 Нм Расчетная частота вращения 1.410 об/мин Расчетное напряжение 230 / 400 V +-10% Расчетный ток 1,6 / 0,95 A Расчетная частота 50 Hz КПД 0,77 Передаточное число 25,185 Частота вращения выход. вала 56,0 об/мин Крутящий момент выход. вала 60 Нм Сервис фактор 1,50 Степень защиты IP55 Класс нагревостойкости F Охлаждение Встроен. вентилятор Защита двигателя TKO (Thermal contact, NC) Выходной вал H - полый вал 25 Конструкция редуктора A - на лапах, с центрирующим кольцом Выходной фланец R - без фланца Клеммная коробка В положении 3 Тип подключения Standard Монтажное положение D Тип смазки CLP 460 Цвет RAL 7012 = Basalt grey Защита поверхн. от коррозии OKS-S (Small; C1) Защита вала да | Lenze Operations GmbH |  | 776.51 | шт
GKR04-2MHAR071C32 | 15861657 | Мотор-редуктор GKR04-2MHAR071C32, №15861657 | Мотор-редуктор Тип GKR04-2MHAR071C32 Код мотора MDEMAXX071-32C0C Тип двигателя MD асинх. 3-ф двигатель Монтаж на редукторе (фланец) Прямой монтаж (двиг. интегрир.) Расчетная мощность 0,370 кВт Расчетный крутящий момент 2,51 Нм Расчетная частота вращения 1.410 об/мин Расчетное напряжение 230 / 400 V +-10% Расчетный ток 1,6 / 0,95 A Расчетная частота 50 Hz КПД 0,77 Передаточное число 22,489 Частота вращения выход. вала 62,7 об/мин Крутящий момент выход. вала 54 Нм Сервис фактор 1,68 Степень защиты IP55 Режим работы S1 Класс нагревостойкости F Охлаждение Встроен. вентилятор Защита двигателя TKO (Thermal contact, NC) Выходной вал H - полый вал 25 мм Конструкция редуктора A - на лапах, с центрирующим кольцом Выходной фланец R - без фланца Клеммная коробка В положении 2 Тип подключения Standard Монтажное положение C Тип смазки CLP 460 Цвет Not coated Код двигателя C86 (для ПЧ) 1241 | Lenze Operations GmbH | 15015836 | 694.06 | шт
GKR04-2MHAR071C32 | 15466495 | Мотор-редуктор GKR04-2MHAR071C32, №15466495 | Мотор-редуктор Тип GKR04-2MHAR071C32 Код мотора MDEMAXX071-32C0C Тип двигателя MD асинх. 3-ф двигатель Монтаж на редукторе (фланец) Прямой монтаж (двиг. интегрир.) Расчетная мощность 0,37 кВт Расчетный крутящий момент 2,51 Нм Расчетная частота вращения 1410 об/мин Расчетное напряжение 230 / 400 V +-10% Расчетный ток 1,6 / 0,95 A Расчетная частота 50 Hz КПД 0,77 Передаточное число 14,603 Частота вращения выход. вала 96,6 об/мин Крутящий момент выход. вала 35 Нм Сервис фактор 2,59 Степень защиты IP55 Режим работы S1 Класс нагревостойкости F Охлаждение Встроен. вентилятор Защита двигателя TKO (Thermal contact, NC) Выходной вал H - полый вал 20 мм Конструкция редуктора A - на лапах, с центрирующим кольцом Выходной фланец R - без фланца Клеммная коробка В положении 2 Тип подключения Standard Монтажное положение D Тип смазки CLP HC 220 USDA H1 Защита поверхн. от коррозии OKS-S (Small; C1) Цвет RAL 9005 = Jet black матовый Защита вала да Реактивная штанга, поз./угол на круговом фланце с резьбовыми отверстиями, пол. 3/90° Код двигателя C86 (для ПЧ) 1241 | Lenze Operations GmbH |  | 879.56 | шт
GKR04-2MHAR071C32 | 15446521 | Мотор-редуктор GKR04-2MHAR071C32, №15446521 | Мотор-редуктор Тип GKR04-2MHAR071C32 Код мотора MDEMAXX071-32C0C Kind of motor MD 3-phase AC asyn. motor Монтаж на редукторе (фланец) Прямой монтаж (двиг. интегрир.) Расчетная мощность 0,37 кВт Расчетный крутящий момент 2,51 Нм Расчетная частота вращения 1410 об/мин Расчетное напряжение 230 / 400 V +-10% Выходной ток 1,6 / 0,95 A Расчетная частота 50 Hz cos phi 0,77 Передаточное число 46 Частота вращения выход. вала 30,7 об/мин Крутящий момент выход. вала 110 Нм Сервис фактор 0,82 Сервис фактор примечание 1 Внимание: Сервис фактор <1 Сервис фактор примечание 2 Возможна перегрузка редуктора Степень защиты IP55 Operating mode S1 Temperature class F Охлаждение Встроен. вентилятор Защита двигателя TKO (Thermal contact, NC) Выходной вал H - полый вал 25 мм Конструкция редуктора A - на лапах, с центрирующим кольцом Выходной фланец R - без фланца Клеммная коробка В положении 5 Тип подключения Standard Монтажное положение C Тип смазки CLP 460 Цвет Not coated Код двигателя C86 (для ПЧ) 1241 | Lenze Operations GmbH |  | 694.06 | шт
GKR04-2MHAR071C32 | 15676019 | Мотор-редуктор GKR04-2MHAR071C32, №15676019 | Мотор-редуктор Тип GKR04-2MHAR071C32 Код мотора MDEMAXX071-32C0C Kind of motor MD 3-phase AC asyn. motor Монтаж на редукторе (фланец) Прямой монтаж (двиг. интегрир.) Расчетная мощность 0,37 кВт Расчетный крутящий момент 2,51 Нм Расчетная частота вращения 1410 об/мин Расчетное напряжение 230 / 400 V +-10% Выходной ток 1,6 / 0,95 A Расчетная частота 50 Hz cos phi 0,77 Передаточное число 22,489 Частота вращения выход. вала 62,7 об/мин Крутящий момент выход. вала 54 Нм Сервис фактор 1,68 Степень защиты IP55 Operating mode S1 Temperature class F Охлаждение Встроен. вентилятор Защита двигателя TKO (Thermal contact, NC) Выходной вал H - полый вал 25 мм Конструкция редуктора A - на лапах, с центрирующим кольцом Выходной фланец R - без фланца Клеммная коробка В положении 2 Тип подключения Standard Монтажное положение C Тип смазки CLP 460 Surface/corrosion protection OKS-S (Small; C1) Цвет RAL 7012 = Basalt grey Код двигателя C86 (для ПЧ) 1241 | Lenze Operations GmbH |  | 755.91 | шт
GKR04-2MHAR071C32 | 15681638 | Мотор-редуктор GKR04-2MHAR071C32, №15681638 | Мотор-редуктор Тип GKR04-2MHAR071C32 Код мотора MDEMAXX071-32C0C Kind of motor MD 3-phase AC asyn. motor Монтаж на редукторе (фланец) Прямой монтаж (двиг. интегрир.) Расчетная мощность 0,37 кВт Расчетный крутящий момент 2,51 Нм Расчетная частота вращения 1410 об/мин Расчетное напряжение 230 / 400 V +-10% Выходной ток 1,6 / 0,95 A Расчетная частота 50 Hz cos phi 0,77 Передаточное число 46 Частота вращения выход. вала 30,7 об/мин Крутящий момент выход. вала 110 Нм Сервис фактор 0,82 Сервис фактор примечание 1 Внимание: Сервис фактор <1 Сервис фактор примечание 2 Возможна перегрузка редуктора Степень защиты IP55 Operating mode S1 Temperature class F Охлаждение Встроен. вентилятор Защита двигателя TKO (Thermal contact, NC) Выходной вал H - полый вал 20 мм Конструкция редуктора A - на лапах, с центрирующим кольцом Выходной фланец R - без фланца Клеммная коробка В положении 2 Тип подключения Standard Монтажное положение A Тип смазки CLP 460 Цвет Not coated Код двигателя C86 (для ПЧ) 1241 | Lenze Operations GmbH |  | 694.06 | шт
GKR04-2MHAR071C32, 0,37квт, 48,7об/мин, 69Нм | 15372837 | Мотор-редуктор GKR04-2MHAR071C32, 0,37квт, 48,7об/мин, 69Нм №15372837 | Мотор-редуктор Тип GKR04-2MHAR071C32 Двигатель MDEMAXX071-32C0C Тип двигателя MD асинх. 3-ф двигатель Монтаж на редукторе (фланец) Прямой монтаж (двиг. интегрир.) Расчетная мощность 0,370 кВт Расчетный крутящий момент 2,51 Нм Расчетная частота вращения 1.410 r/min Расчетное напряжение 230 / 400 V +-10% Расчетный ток 1,6 / 0,95 A Расчетная частота 50 Hz КПД 0,77 Передаточное число 28,963 Частота вращения выход. вала 48,7 r/min Крутящий момент выход. вала 69 Нм Сервис фактор 1,30 Степень защиты IP55 Режим работы S1 Класс нагревостойкости F Охлаждение Встроен. вентилятор Защита двигателя TKO (Thermal contact, NC) Выходной вал H - полый вал 20 Конструкция редуктора A - на лапах, с центрирующим кольцом Выходной фланец R - без фланца Клеммная коробка В положении 2 Тип подключения Standard Монтажное положение A Смазочный материал CLP 460 Цвет RAL 7012 = Basalt grey Защита поверхн. от коррозии OKS-S (стандарт) Код двигателя C86 (для ПЧ) 1241 | Lenze Operations GmbH |  | 755.91 | шт
GKR04-2MHAR071C42 | 16223221 | Мотор-редуктор GKR04-2MHAR071C42, №16223221 | Мотор-редуктор Тип GKR04-2MHAR071C42 Код мотора MDEMAXX071-42C0C Серия мотора Двигатель асинхронный Монтаж на редукторе (фланец) Прямой монтаж (двиг. интегрир.) Расчетная мощность 0,55 кВт Расчетный крутящий момент 3,74 Нм Расчетная частота вращения 1405 об/мин Расчетное напряжение 230 / 400 V +-10% Расчетный ток 2,4 / 1,4 A Расчетная частота 50 Гц косинус ϕ (коэффициент мощности) 0,77 Передаточное число 25,185 Частота вращения выход. вала 55,8 об/мин Крутящий момент выход. вала 89 Нм Сервис фактор 1,01 Степень защиты IP55 Режим работы S1 Температурный класс F Охлаждение Встроен. вентилятор Защита двигателя TKO (термоконтакт, НЗ) Выходной вал H - полый вал 20 мм Конструкция редуктора A - на лапах, с центрирующим кольцом Выходной фланец R - без фланца Клеммная коробка В положении 5 Тип подключения Cтандарт Монтажное положение D Тип смазки CLP HC 220 USDA H1 Цвет Без покрытия Тип вала Нержавеющая сталь Код двигателя C86 (для ПЧ) 1243 | Lenze Operations GmbH | 15768007 + Нержавеющая сталь + CLP HC 220 USDA H1 | 915.67 | шт
GKR04-2MHAR071C42 | 15475575 | Мотор-редуктор GKR04-2MHAR071C42, №15475575 | Мотор-редуктор Тип GKR04-2MHAR071C42 Двигатель MDEMAXX071-42C0C Тип двигателя MD асинх. 3-ф двигатель Монтаж на редукторе (фланец) Прямой монтаж (двиг. интегрир.) Расчетная мощность 0,550 кВт Расчетный крутящий момент 3,74 Нм Расчетная частота вращения 1.405 r/min Расчетное напряжение 230 / 400 V +-10% Расчетный ток 2,4 / 1,4 A Расчетная частота 50 Hz КПД 0,77 Передаточное число 19,556 Частота вращения выход. вала 71,8 r/min Крутящий момент выход. вала 69 Нм Сервис фактор 1,29 Степень защиты IP55 Режим работы S1 Класс нагревостойкости F Охлаждение Встроен. вентилятор Защита двигателя TKO (Thermal contact, NC) Выходной вал H - полый вал 20 Конструкция редуктора A - на лапах, с центрирующим кольцом Выходной фланец R - без фланца Клеммная коробка В положении 2 Тип подключения Standard Монтажное положение A Смазочный материал CLP 460 Цвет RAL 7012 = Basalt grey Защита поверхн. от коррозии OKS-S (стандарт) Код двигателя C86 (для ПЧ) 1243 | Lenze Operations GmbH |  | 798.86 | шт
GKR04-2MHAR071C42 | 15465654 | Мотор-редуктор GKR04-2MHAR071C42, №15465654 | Мотор-редуктор Тип GKR04-2MHAR071C42 Двигатель MDEMAXX071-42C0C Тип двигателя MD асинх. 3-ф двигатель Монтаж на редукторе (фланец) Прямой монтаж (двиг. интегрир.) Расчетная мощность 0,550 кВт Расчетный крутящий момент 3,74 Нм Расчетная частота вращения 1.405 r/min Расчетное напряжение 230 / 400 V +-10% Расчетный ток 2,4 / 1,4 A Расчетная частота 50 Hz КПД 0,77 Передаточное число 25,185 Частота вращения выход. вала 55,8 r/min Крутящий момент выход. вала 89 Нм Сервис фактор 1,01 Степень защиты IP55 Режим работы S1 Класс нагревостойкости F Охлаждение Встроен. вентилятор Защита двигателя TKO (Thermal contact, NC) Выходной вал H - полый вал 25 Конструкция редуктора A - на лапах, с центрирующим кольцом Выходной фланец R - без фланца Клеммная коробка В положении 2 Тип подключения Standard Монтажное положение C Смазочный материал CLP 460 Цвет без окраски Код двигателя C86 (для ПЧ) 1243 | Lenze Operations GmbH |  | 737.02 | шт
GKR04-2MHAR071C42 | 15685690 | Мотор-редуктор GKR04-2MHAR071C42, №15685690 | Мотор-редуктор Тип GKR04-2MHAR071C42 Двигатель MDEMAXX071-42C0C Тип двигателя MD асинх. 3-ф двигатель Монтаж на редукторе (фланец) Прямой монтаж (двиг. интегрир.) Расчетная мощность 0,550 кВт Расчетный крутящий момент 3,74 Нм Расчетная частота вращения 1.405 об/мин Расчетное напряжение 230 / 400 V +-10% Расчетный ток 2,4 / 1,4 A Расчетная частота 50 Hz КПД 0,77 Передаточное число 25,185 Частота вращения выход. вала 55,8 об/мин Крутящий момент выход. вала 89 Нм Сервис фактор 1,01 Степень защиты IP55 Режим работы S1 Класс нагревостойкости F Охлаждение Встроен. вентилятор Защита двигателя TKO (Thermal contact, NC) Выходной вал H - полый вал 25 Конструкция редуктора A - на лапах, с центрирующим кольцом Выходной фланец R - без фланца Клеммная коробка В положении 2 Тип подключения Standard Монтажное положение C Lubricant type CLP 460 Цвет RAL 7012 = Basalt grey Защита поверхн. от коррозии OKS-S (Standard) Код двигателя C86 (для ПЧ) 1243 | Lenze Operations GmbH |  | 798.86 | шт
GKR04-2MHAR071C42 | 15366647 | Мотор-редуктор конический GKR04-2MHAR071C42, №15366647 | Мотор-редуктор конический Тип GKR04-2MHAR071C42 Код мотора MDEMAXX071-42C0C Тип двигателя MD асинх. 3-ф двигатель Монтаж на редукторе (фланец) Прямой монтаж (двиг. интегрир.) Расчетная мощность 0,550 кВт Расчетный крутящий момент 3,74 Нм Расчетная частота вращения 1.405 об/мин Расчетное напряжение 230 / 400 V +-10% Расчетный ток 2,4 / 1,4 A Расчетная частота 50 Hz КПД 0,77 Передаточное число 11,449 Частота вращения выход. вала 122,7 об/мин Крутящий момент выход. вала 41 Нм Сервис фактор 2,21 Степень защиты IP55 Режим работы S1 Класс нагревостойкости F Охлаждение Встроен. вентилятор Защита двигателя TKO (Thermal contact, NC) Выходной вал H - полый вал 20 мм Конструкция редуктора A - на лапах, с центрирующим кольцом Выходной фланец R - без фланца Клеммная коробка В положении 2 Тип подключения Standard Монтажное положение A Тип смазки CLP 460 Защита поверхн. от коррозии OKS-S (Small; C1) Цвет RAL 9006 = White aluminium Код двигателя C86 (для ПЧ) 1243 | Lenze Operations GmbH |  | 798.86 | шт
GKR04-2MHAR071C42 | 16061499 | Мотор-редуктор GKR04-2MHAR071C42, №16061499 | Мотор-редуктор Тип GKR04-2MHAR071C42 Код мотора MDEMAXX071-42C0C Kind of motor MD 3-phase AC asyn. motor Монтаж на редукторе (фланец) Прямой монтаж (двиг. интегрир.) Расчетная мощность 0,55 кВт Расчетный крутящий момент 3,74 Нм Расчетная частота вращения 1405 об/мин Расчетное напряжение 230 / 400 V +-10% Выходной ток 2,4 / 1,4 A Расчетная частота 50 Hz КПД 0,77 Передаточное число 25,185 Частота вращения выход. вала 55,8 об/мин Крутящий момент выход. вала 89 Нм Сервис фактор 1,01 Степень защиты IP55 Operating mode S1 Temperature class F Охлаждение Встроен. вентилятор Защита двигателя TKO (Thermal contact, NC) Выходной вал H - полый вал 25 мм Конструкция редуктора A - на лапах, с центрирующим кольцом Выходной фланец R - без фланца Клеммная коробка В положении 2 Тип подключения Standard Монтажное положение C Тип смазки CLP 460 Surface/corrosion protection OKS-G (primed) Цвет Primed Mounting set for hollow shaft Да Код двигателя C86 (для ПЧ) 1243 | Lenze Operations GmbH |  | 807.46 | шт
GKR04-2MHAR080C11 | 15523969 | Мотор-редуктор GKR04-2MHAR080C11, №15523969 | Мотор-редуктор Тип GKR04-2MHAR080C11 Код мотора MDEMAXX080-11C0C Тип двигателя MD асинх. 3-ф двигатель Монтаж на редукторе (фланец) Прямой монтаж (двиг. интегрир.) Расчетная мощность 0,750 кВт Расчетный крутящий момент 2,65 Нм Расчетная частота вращения 2.720 об/мин Расчетное напряжение 230 / 400 V +-10% Расчетный ток 3,1 / 1,8 A Расчетная частота 50 Hz КПД 0,89 Передаточное число 8,178 Частота вращения выход. вала 332,6 об/мин Крутящий момент выход. вала 20 Нм Сервис фактор 3,25 Степень защиты IP55 Режим работы S9 Класс нагревостойкости F Охлаждение Встроен. вентилятор Защита двигателя TKO (Thermal contact, NC) Выходной вал H - полый вал 25 Конструкция редуктора A - на лапах, с центрирующим кольцом Выходной фланец R - без фланца Клеммная коробка В положении 2 Тип подключения Standard Монтажное положение A Тип смазки CLP 460 Цвет без окраски Реактивная штанга, поз./угол Резиновый амортизатор | Lenze Operations GmbH |  | 764.45 | шт
GKR04-2MHAR080C31 | 15611641 | Мотор-редуктор конический GKR04-2MHAR080C31, №15611641 | Мотор-редуктор конический Тип GKR04-2MHAR080C31 Двигатель MDEMAXX080-31C0N Тип двигателя MD асинх. 3-ф двигатель Монтаж на редукторе (фланец) Прямой монтаж (двиг. интегрир.) Расчетная мощность 1,100 кВт Расчетный крутящий момент 3,90 Нм Расчетная частота вращения 2.720 r/min Расчетное напряжение 230 / 400 V +-10% Расчетный ток 4,5 / 2,6 A Расчетная частота 50 Hz КПД 0,89 Передаточное число 9,101 Частота вращения выход. вала 298,9 r/min Крутящий момент выход. вала 33 Нм Сервис фактор 2,07 Степень защиты IP55 Режим работы S1 Класс нагревостойкости F Охлаждение Встроен. вентилятор Защита двигателя TKO (Thermal contact, NC) Выходной вал H - полый вал 20 Конструкция редуктора A - на лапах, с центрирующим кольцом Выходной фланец R - без фланца Клеммная коробка В положении 2 Тип подключения Standard Монтажное положение A Смазочный материал CLP 460 Цвет RAL 7012 = Basalt grey Защита поверхн. от коррозии OKS-S (стандарт) Соответствие станд. Not CE-compliant | Lenze Operations GmbH |  | 874.46 | шт
GKR04-2MHAR080C31 | 15611677 | Мотор-редуктор конический GKR04-2MHAR080C31, №15611677 | Мотор-редуктор конический Тип GKR04-2MHAR080C31 Двигатель MDEMAXX080-31C0N Тип двигателя MD асинх. 3-ф двигатель Монтаж на редукторе (фланец) Прямой монтаж (двиг. интегрир.) Расчетная мощность 1,100 кВт Расчетный крутящий момент 3,90 Нм Расчетная частота вращения 2.720 r/min Расчетное напряжение 230 / 400 V +-10% Расчетный ток 4,5 / 2,6 A Расчетная частота 50 Hz КПД 0,89 Передаточное число 9,101 Частота вращения выход. вала 298,9 r/min Крутящий момент выход. вала 33 Нм Сервис фактор 2,07 Степень защиты IP55 Режим работы S1 Класс нагревостойкости F Охлаждение Встроен. вентилятор Защита двигателя TKO (Thermal contact, NC) Выходной вал H - полый вал 20 Конструкция редуктора A - на лапах, с центрирующим кольцом Выходной фланец R - без фланца Клеммная коробка В положении 2 Тип подключения Standard Монтажное положение A Смазочный материал CLP HC 220 USDA H1 Цвет RAL 7012 = Basalt grey Защита поверхн. от коррозии OKS-S (стандарт) Реактивная штанга, поз./угол At Pitch Circle (поворотный круг), в комплекте Соответствие станд. Not CE-compliant | Lenze Operations GmbH |  | 977.52 | шт
GKR04-2MHAR080C31 | 15675781 | Мотор-редуктор GKR04-2MHAR080C31, №15675781 | Мотор-редуктор Тип GKR04-2MHAR080C31 Двигатель MDEMABR080-31C0C Тип двигателя MD асинх. 3-ф двигатель Монтаж на редукторе (фланец) Прямой монтаж (двиг. интегрир.) Расчетная мощность 1,100 кВт Расчетный крутящий момент 3,90 Нм Расчетная частота вращения 2.720 r/min Расчетное напряжение 230 / 400 V +-10% Расчетный ток 4,5 / 2,6 A Расчетная частота 50 Hz КПД 0,89 Передаточное число 9,101 Частота вращения выход. вала 298,9 r/min Крутящий момент выход. вала 33 Нм Сервис фактор 2,07 Степень защиты IP55 Режим работы S1 Класс нагревостойкости F Охлаждение Встроен. вентилятор Защита двигателя TKO (Thermal contact, NC) Выходной вал H - полый вал 20 Конструкция редуктора A - на лапах, с центрирующим кольцом Выходной фланец R - без фланца Клеммная коробка В положении 2 Тип подключения Standard Монтажное положение A Смазочный материал CLP 460 Цвет RAL 9018 = papyrus white Защита поверхн. от коррозии OKS-S (Standard) Тормоз, исполнение Пружинный Размер тормоза 08 Напряжение тормоза 24 V DC Исполнение тормоза не-регулируемый Момент тормоза 8 Нм | Lenze Operations GmbH |  | 1144.18 | шт
GKR04-2MHAR080C31 | 15677809 | Мотор-редуктор GKR04-2MHAR080C31, №15677809 | Мотор-редуктор Тип GKR04-2MHAR080C31 Двигатель MDEMABR080-31C0C Тип двигателя MD асинх. 3-ф двигатель Монтаж на редукторе (фланец) Прямой монтаж (двиг. интегрир.) Расчетная мощность 1,100 кВт Расчетный крутящий момент 3,90 Нм Расчетная частота вращения 2.720 r/min Расчетное напряжение 230 / 400 V +-10% Расчетный ток 4,5 / 2,6 A Расчетная частота 50 Hz КПД 0,89 Передаточное число 9,101 Частота вращения выход. вала 298,9 r/min Крутящий момент выход. вала 33 Нм Сервис фактор 2,07 Степень защиты IP55 Режим работы S1 Класс нагревостойкости F Охлаждение Встроен. вентилятор Защита двигателя TKO (Thermal contact, NC) Выходной вал H - полый вал 20 Конструкция редуктора A - на лапах, с центрирующим кольцом Выходной фланец R - без фланца Клеммная коробка В положении 2 Тип подключения Standard Монтажное положение A Смазочный материал CLP 460 Цвет RAL 7012 = Basalt grey Защита поверхн. от коррозии OKS-S (Standard) Тормоз, исполнение Пружинный Размер тормоза 08 Напряжение тормоза 24 V DC Исполнение тормоза не-регулируемый Момент тормоза 8 Нм | Lenze Operations GmbH |  | 1144.18 | шт
GKR04-2MHAR080C32 | 15679133 | Мотор-редуктор GKR04-2MHAR080C32, №15679133 | Мотор-редуктор Тип GKR04-2MHAR080C32 Двигатель MHEMAXX080-32C1C Тип двигателя MH асинхронный 3-ф двигатель (IE2) Монтаж на редукторе (фланец) Прямой монтаж (двиг. интегрир.) Расчетная мощность 0,750 кВт Расчетный крутящий момент 5,08 Нм Расчетная частота вращения 1.410 r/min Расчетное напряжение 230 / 400 V +-10% Расчетный ток 3,1 / 1,8 A Расчетная частота 50 Hz КПД 0,84 Передаточное число 8,178 Частота вращения выход. вала 172,4 r/min Крутящий момент выход. вала 39 Нм Сервис фактор 2,06 Степень защиты IP55 Режим работы S1 Класс нагревостойкости F Охлаждение Встроен. вентилятор Защита двигателя TKO (Thermal contact, NC) Выходной вал H - полый вал 20 Конструкция редуктора A - на лапах, с центрирующим кольцом Выходной фланец R - без фланца Клеммная коробка В положении 2 Тип подключения Standard Монтажное положение D Смазочный материал CLP 460 Цвет загрунтованный Защита поверхн. от коррозии OKS-G (загрунтованный) Защита выходного вала сальник Viton Код двигателя C86 (для ПЧ) 1525 | Lenze Operations GmbH |  | 928.14 | шт
GKR04-2MHAR080C32 | 15790025 | Мотор-редуктор GKR04-2MHAR080C32, №15790025 | Мотор-редуктор Тип GKR04-2MHAR080C32 Код мотора MDEMABR080-32C1C Тип двигателя MD асинх. 3-ф двигатель Монтаж на редукторе (фланец) Прямой монтаж (двиг. интегрир.) Расчетная мощность 0,750 кВт Расчетный крутящий момент 5,10 Нм Расчетная частота вращения 1.410 об/мин Расчетное напряжение 230 / 400 V +-10% Расчетный ток 3,3 / 1,9 A Расчетная частота 50 Hz КПД 0,80 Передаточное число 22,489 Частота вращения выход. вала 62,7 об/мин Крутящий момент выход. вала 109 Нм Сервис фактор 0,83 Сервис фактор примечание 1 Внимание: Сервис фактор <1 Сервис фактор примечание 2 Возможна перегрузка редуктора Степень защиты IP55 Режим работы S1 Класс нагревостойкости F Охлаждение Встроен. вентилятор Защита двигателя TKO (Thermal contact, NC) Выходной вал H - полый вал 25 Конструкция редуктора A - на лапах, с центрирующим кольцом Выходной фланец R - без фланца Клеммная коробка В положении 5 Тип подключения Standard Монтажное положение C Тип смазки CLP HC 320 Цвет без окраски Тормоз, исполнение Пружинный Размер тормоза 08 Напряжение тормоза 230 V AC Выпрямитель 6-ти полюсн. Выпрямитель тормоза Да с искрогасителем Исполнение тормоза не-регулируемый Момент тормоза 8 Нм Код двигателя C86 (для ПЧ) 1245 | Lenze Operations GmbH |  | 1032.51 | шт
GKR04-2MHAR080C32 | 15938116 | Мотор-редуктор GKR04-2MHAR080C32, №15938116 | Мотор-редуктор Тип GKR04-2MHAR080C32 Код мотора MFEMAXX080-32C1C Тип двигателя MF оптим. ПЧ Монтаж на редукторе (фланец) Прямой монтаж (двиг. интегрир.) Расчетная мощность 2,200 кВт Расчетный крутящий момент 6,00 Нм Расчетная частота вращения 3.500 об/мин Расчетное напряжение 200 / 345 V Расчетный ток 9,1 / 5,3 A Расчетная частота 120 Hz КПД 0,86 Передаточное число 9,101 Частота вращения выход. вала 384,6 об/мин Крутящий момент выход. вала 52 Нм Сервис фактор 1,23 Степень защиты IP55 Режим работы S1 Класс нагревостойкости F Охлаждение Встроен. вентилятор Защита двигателя TKO (Thermal contact, NC) Выходной вал H - полый вал 20 мм Конструкция редуктора A - на лапах, с центрирующим кольцом Выходной фланец R - без фланца Клеммная коробка В положении 5 Тип подключения Standard Монтажное положение D Тип смазки CLP HC 320 Цвет Not coated Защита выходного вала сальник Viton Код двигателя C86 (для ПЧ) 1590 | Lenze Operations GmbH | 18 workday(s) | 919.92 | шт
GKR04-2MHAR080C32 | 15531353 | Мотор-редуктор GKR04-2MHAR080C32, №15531353 | Мотор-редуктор Тип GKR04-2MHAR080C32 Код мотора MFEMAIG080-32C1C Тип двигателя MF оптим. ПЧ Монтаж на редукторе (фланец) Прямой монтаж (двиг. интегрир.) Расчетная мощность 2,2 кВт Расчетный крутящий момент 6 Нм Расчетная частота вращения 3500 об/мин Расчетное напряжение 200 / 345 V Расчетный ток 9,1 / 5,3 A Расчетная частота 120 Hz КПД 0,86 Передаточное число 9,101 Частота вращения выход. вала 384,6 об/мин Крутящий момент выход. вала 52 Нм Сервис фактор 1,23 Степень защиты IP54 Режим работы S1 Класс нагревостойкости F Охлаждение Встроен. вентилятор Защита двигателя TKO (Thermal contact, NC) Выходной вал H - полый вал 25 мм Конструкция редуктора A - на лапах, с центрирующим кольцом Выходной фланец R - без фланца Клеммная коробка В положении 2 Тип подключения Standard Монтажное положение A Тип смазки CLP 460 Защита поверхн. от коррозии OKS-S (Small; C1) Цвет RAL 7012 = Basalt grey Обратная связь Incr. encoder IG128-24V-H Подключение обратной связи Штекер M12 Код двигателя C86 (для ПЧ) 1590 | Lenze Operations GmbH |  | 1173.61 | шт
GKR04-2MHAR080C32 | 16069825 | Мотор-редуктор GKR04-2MHAR080C32, №16069825 | Мотор-редуктор Тип GKR04-2MHAR080C32 Код мотора MDFMAIG080-32C1N Kind of motor MD 3-phase AC asyn. motor Монтаж на редукторе (фланец) Прямой монтаж (двиг. интегрир.) Расчетная мощность 0,75 кВт Расчетный крутящий момент 5,1 Нм Расчетная частота вращения 1410 об/мин Расчетное напряжение 230 / 400 V +-10% Выходной ток 3,3 / 1,9 A Расчетная частота 50 Hz cos phi 0,8 Передаточное число 19,556 Частота вращения выход. вала 72,1 об/мин Крутящий момент выход. вала 94 Нм Сервис фактор 0,95 Сервис фактор примечание 1 Внимание: Сервис фактор <1 Сервис фактор примечание 2 Возможна перегрузка редуктора Степень защиты IP55 Operating mode S1 Temperature class F Охлаждение Вентилятор 1~ / 3~ Клеммная коробка - вентилятор В положении 5 Защита двигателя TKO (Thermal contact, NC) Выходной вал H - полый вал 25 мм Конструкция редуктора A - на лапах, с центрирующим кольцом Выходной фланец R - без фланца Клеммная коробка В положении 5 Тип подключения Standard Монтажное положение D Тип смазки CLP 460 Surface/corrosion protection OKS-S (Small; C1) Цвет RAL 7012 = Basalt grey Обратная связь Incr. encoder IG2048-5V-T Подключение обратной связи Клеммная коробка Соответствие станд. Not CE-compliant Код двигателя C86 (для ПЧ) 1245 | Lenze Operations GmbH |  | 1852.42 | шт
GKR04-2MHAR080C32 | 16072741 | Мотор-редуктор GKR04-2MHAR080C32, №16072741 | Мотор-редуктор Тип GKR04-2MHAR080C32 Код мотора MDFMAIG080-32C1N Kind of motor MD 3-phase AC asyn. motor Монтаж на редукторе (фланец) Прямой монтаж (двиг. интегрир.) Расчетная мощность 0,75 кВт Расчетный крутящий момент 5,1 Нм Расчетная частота вращения 1410 об/мин Расчетное напряжение 230 / 400 V +-10% Выходной ток 3,3 / 1,9 A Расчетная частота 50 Hz cos phi 0,8 Передаточное число 19,556 Частота вращения выход. вала 72,1 об/мин Крутящий момент выход. вала 94 Нм Сервис фактор 0,95 Сервис фактор примечание 1 Внимание: Сервис фактор <1 Сервис фактор примечание 2 Возможна перегрузка редуктора Степень защиты IP55 Operating mode S1 Temperature class F Охлаждение Вентилятор 1~ / 3~ Клеммная коробка - вентилятор В положении 5 Защита двигателя TKO (Thermal contact, NC) Выходной вал H - полый вал 25 мм Конструкция редуктора A - на лапах, с центрирующим кольцом Выходной фланец R - без фланца Клеммная коробка В положении 5 Тип подключения Standard Монтажное положение D Тип смазки CLP 460 Surface/corrosion protection OKS-S (Small; C1) Цвет RAL 7012 = Basalt grey Mounting set for hollow shaft Да Обратная связь Incr. encoder IG2048-5V-T Подключение обратной связи Клеммная коробка Соответствие станд. Not CE-compliant Код двигателя C86 (для ПЧ) 1245 | Lenze Operations GmbH | 15170303 | 1861 | шт
GKR04-2MHAR080C32 | 13112541 | Мотор-редуктор GKR04-2MHAR080C32, №13112541 | Мотор-редуктор Тип GKR04-2MHAR080C32 Тип двигателя MDEMAXX080-32 Тип двигателя MD асинх. 3-ф двигатель Монтаж на редукторе (фланец) Прямой монтаж (двиг. интегрир.) Расчетная мощность 0,75 кВт Расчетный крутящий момент 5,1 Нм Расчетная частота вращения 1.410 r/min Расчетное напряжение 230 / 400 V +-10% Расчетный ток 3,3 A Расчетная частота 50 Hz КПД 0,8 Передаточное число 9,101 Частота вращения выход. вала 154,9 r/min Крутящий момент выход. вала 44 Нм Сервис фактор 1,92 Степень защиты IP55 Класс нагревостойкости F Охлаждение Встроен. вентилятор Защита двигателя TKO (Thermal contact, NC) Выходной вал H - полый вал 20, Nirosta Конструкция редуктора A - на лапах, с центрирующим кольцом Выходной фланец R - без фланца Клеммная коробка В положении 4 Монтажное положение D Смазочный материал CLP 460 Цвет RAL 9018 = Papyrusweiß BSL-L Опция редуктора Output side, on both sides Опция редуктора Thread with set screws Опция редуктора sealed без adhesive Опция редуктора Output side, on both sides Опция редуктора Varnish end faces Опция редуктора нерж. сталь полый вал Соответствие станд. Not CE-compliant | Lenze Operations GmbH | /Артикул до обработки 13112541 | 1068.63 | шт
GKR04-2MHAR080C32, 0,75квт, 132об/мин, 55Нм | 15641477 | Мотор-редуктор GKR04-2MHAR080C32, 0,75квт, 132об/мин, 55Нм №15641477 | Мотор-редуктор Тип GKR04-2MHAR080C32 Двигатель MDEMAXX080-32C1N Тип двигателя MD асинх. 3-ф двигатель Монтаж на редукторе (фланец) Прямой монтаж (двиг. интегрир.) Расчетная мощность 0,750 кВт Расчетный крутящий момент 5,10 Нм Расчетная частота вращения 1.410 r/min Расчетное напряжение 230 / 400 V +-10% Расчетный ток 3,3 / 1,9 A Расчетная частота 50 Hz КПД 0,80 Передаточное число 11,449 Частота вращения выход. вала 123,2 r/min Крутящий момент выход. вала 55 Нм Сервис фактор 1,63 Степень защиты IP55 Режим работы S1 Класс нагревостойкости F Охлаждение Встроен. вентилятор Защита двигателя TKO (Thermal contact, NC) Выходной вал H - полый вал 20 Конструкция редуктора A - на лапах, с центрирующим кольцом Выходной фланец R - без фланца Клеммная коробка В положении 2 Тип подключения Standard Монтажное положение A Смазочный материал CLP 460 Цвет RAL 7012 = Basalt grey Защита поверхн. от коррозии OKS-S (стандарт) Соответствие станд. Not CE-compliant Код двигателя C86 (для ПЧ) 1245 | Lenze Operations GmbH |  | 814.33 | шт
GKR04-2MHAR080C32, 0,75квт, 154.9об/мин, 44нм | 15615422 | Мотор-редуктор GKR04-2MHAR080C32, 0,75квт, 154.9об/мин, 44нм №15615422 | Мотор-редуктор Тип GKR04-2MHAR080C32 Двигатель MDEMAXX080-32C1N Тип двигателя MD асинх. 3-ф двигатель Монтаж на редукторе (фланец) Прямой монтаж (двиг. интегрир.) Расчетная мощность 0,750 кВт Расчетный крутящий момент 5,10 Нм Расчетная частота вращения 1.410 r/min Расчетное напряжение 230 / 400 V +-10% Расчетный ток 3,3 / 1,9 A Расчетная частота 50 Hz КПД 0,80 Передаточное число 9,101 Частота вращения выход. вала 154,9 r/min Крутящий момент выход. вала 44 Нм Сервис фактор 1,92 Степень защиты IP55 Режим работы S1 Класс нагревостойкости F Охлаждение Встроен. вентилятор Защита двигателя TKO (Thermal contact, NC) Выходной вал H - полый вал 20 Конструкция редуктора A - на лапах, с центрирующим кольцом Выходной фланец R - без фланца Клеммная коробка В положении 2 Тип подключения Standard Монтажное положение A Смазочный материал CLP 460 Цвет RAL 7012 = Basalt grey Защита поверхн. от коррозии OKS-S (стандарт) Соответствие станд. Not CE-compliant Код двигателя C86 (для ПЧ) 1245 | Lenze Operations GmbH |  | 814.33 | шт
GKR04-2MHAR090C11 | 15669872 | Мотор-редуктор GKR04-2MHAR090C11, №15669872 | Мотор-редуктор Тип GKR04-2MHAR090C11 Двигатель MDEMAXX090-11C0N Тип двигателя MD асинх. 3-ф двигатель Монтаж на редукторе (фланец) Прямой монтаж (двиг. интегрир.) Расчетная мощность 1,500 кВт Расчетный крутящий момент 5,20 Нм Расчетная частота вращения 2.710 r/min Расчетное напряжение 230 / 400 V +-10% Расчетный ток 5,5 / 3,2 A Расчетная частота 50 Hz КПД 0,95 Передаточное число 8,178 Частота вращения выход. вала 331,4 r/min Крутящий момент выход. вала 41 Нм Сервис фактор 1,62 Степень защиты IP55 Режим работы S1 Класс нагревостойкости F Охлаждение Встроен. вентилятор Защита двигателя TKO (Thermal contact, NC) Выходной вал H - полый вал 25 Конструкция редуктора A - на лапах, с центрирующим кольцом Выходной фланец R - без фланца Клеммная коробка В положении 2 Тип подключения Standard Монтажное положение A Смазочный материал CLP 460 Цвет RAL 7012 = Basalt grey Защита поверхн. от коррозии OKS-S (Standard) Соответствие станд. Not CE-compliant | Lenze Operations GmbH |  | 910.52 | шт
GKR04-2MHAR090C11 | 15492940 | Мотор-редуктор GKR04-2MHAR090C11, №15492940 | Мотор-редуктор Тип GKR04-2MHAR090C11 Код мотора MDEMAXX090-11C0N Тип двигателя MD асинх. 3-ф двигатель Монтаж на редукторе (фланец) Прямой монтаж (двиг. интегрир.) Расчетная мощность 1,5 кВт Расчетный крутящий момент 5,2 Нм Расчетная частота вращения 2710 об/мин Расчетное напряжение 230 / 400 V +-10% Расчетный ток 5,5 / 3,2 A Расчетная частота 50 Hz КПД 0,95 Передаточное число 5,963 Частота вращения выход. вала 454,5 об/мин Крутящий момент выход. вала 30 Нм Сервис фактор 1,98 Степень защиты IP55 Режим работы S1 Класс нагревостойкости F Охлаждение Встроен. вентилятор Защита двигателя TKO (Thermal contact, NC) Выходной вал H - полый вал 25 мм Конструкция редуктора A - на лапах, с центрирующим кольцом Выходной фланец R - без фланца Клеммная коробка В положении 3 Тип подключения Standard Монтажное положение D Тип смазки CLP 460 Защита поверхн. от коррозии OKS-S (Small; C1) Цвет RAL 7012 = Basalt grey Соответствие станд. Not CE-compliant | Lenze Operations GmbH | 15099215 | 910.52 | шт
GKR04-2MHAR090C32 | 16024566 | Мотор-редуктор GKR04-2MHAR090C32, №16024566 | Мотор-редуктор Тип GKR04-2MHAR090C32 Код мотора MDEMAXX090-32C1N Тип двигателя MD асинх. 3-ф двигатель Монтаж на редукторе (фланец) Прямой монтаж (двиг. интегрир.) Расчетная мощность 1,5 кВт Расчетный крутящий момент 10,1 Нм Расчетная частота вращения 1410 об/мин Расчетное напряжение 230 / 400 V +-10% Расчетный ток 6,6 / 3,8 A Расчетная частота 50 Hz КПД 0,76 Передаточное число 8,178 Частота вращения выход. вала 172,4 об/мин Крутящий момент выход. вала 79 Нм Сервис фактор 1,03 Степень защиты IP55 Режим работы S1 Класс нагревостойкости F Охлаждение Встроен. вентилятор Защита двигателя TKO (Thermal contact, NC) Выходной вал H - полый вал 25 мм Конструкция редуктора A - на лапах, с центрирующим кольцом Выходной фланец R - без фланца Клеммная коробка В положении 3 Тип подключения Standard Монтажное положение D Тип смазки CLP 460 Цвет Not coated Соответствие станд. Not CE-compliant Код двигателя C86 (для ПЧ) 1267 | Lenze Operations GmbH | 13268067 | 848.67 | шт
GKR04-2MHBR071C32 | 16196376 | Мотор-редуктор GKR04-2MHBR071C32, №16196376 | Мотор-редуктор Тип GKR04-2MHBR071C32 Код мотора MDEMABR071-32C0C Серия мотора Двигатель асинхронный Монтаж на редукторе (фланец) Прямой монтаж (двиг. интегрир.) Расчетная мощность 0,37 кВт Расчетный крутящий момент 2,51 Нм Расчетная частота вращения 1410 об/мин Расчетное напряжение 230 / 400 V +-10% Расчетный ток 1,6 / 0,95 A Расчетная частота 50 Гц косинус ϕ (коэффициент мощности) 0,77 Передаточное число 10,466 Частота вращения выход. вала 134,7 об/мин Крутящий момент выход. вала 25 Нм Сервис фактор 3,55 Степень защиты IP55 Режим работы S1 Температурный класс F Охлаждение Встроен. вентилятор Защита двигателя TKO (термоконтакт, НЗ) Выходной вал H - полый вал 25 мм Конструкция редуктора B-на лапах, без центровки Выходной фланец R - без фланца Клеммная коробка Позиция 2 Тип подключения Cтандарт Монтажное положение A Тип смазки CLP 460 Цвет Без покрытия Mounting set for hollow shaft Да Реактивная штанга, поз./угол At Pitch Circle (поворотный круг), в комплекте Тормоз, исполнение Пружинный Размер тормоза 06 Напряжение тормоза 230 V AC Выпрямитель 6-ти полюсн. Выпрямитель тормоза Да с искрогасителем Исполнение тормоза не-регулируемый Момент тормоза 4 Нм Код двигателя C86 (для ПЧ) 1241 | Lenze Operations GmbH |  | 974.09 | шт
GKR04-2MHBR071C32 | 15626261 | Мотор-редуктор GKR04-2MHBR071C32, №15626261 | Мотор-редуктор Тип GKR04-2MHBR071C32 Двигатель MDEMAXX071-32C0C Тип двигателя MD асинх. 3-ф двигатель Монтаж на редукторе (фланец) Прямой монтаж (двиг. интегрир.) Расчетная мощность 0,370 кВт Расчетный крутящий момент 2,51 Нм Расчетная частота вращения 1.410 r/min Расчетное напряжение 230 / 400 V +-10% Расчетный ток 1,6 / 0,95 A Расчетная частота 50 Hz КПД 0,77 Передаточное число 22,489 Частота вращения выход. вала 62,7 r/min Крутящий момент выход. вала 54 Нм Сервис фактор 1,68 Степень защиты IP55 Режим работы S1 Класс нагревостойкости F Охлаждение Встроен. вентилятор Защита двигателя TKO (Thermal contact, NC) Выходной вал H - полый вал 20 Конструкция редуктора B-на лапах, без центровки Выходной фланец R - без фланца Клеммная коробка В положении 2 Тип подключения Standard Монтажное положение F Смазочный материал CLP 460 Цвет без окраски Код двигателя C86 (для ПЧ) 1241 | Lenze Operations GmbH |  | 694.06 | шт
GKR04-2MHBR071C32 | 15825325 | Мотор-редуктор GKR04-2MHBR071C32, №15825325 | Мотор-редуктор Тип GKR04-2MHBR071C32 Код мотора MDEMAIG071-32C0C Тип двигателя MD асинх. 3-ф двигатель Монтаж на редукторе (фланец) Прямой монтаж (двиг. интегрир.) Расчетная мощность 0,37 кВт Расчетный крутящий момент 2,51 Нм Расчетная частота вращения 1410 об/мин Расчетное напряжение 230 / 400 V +-10% Расчетный ток 1,6 / 0,95 A Расчетная частота 50 Hz КПД 0,77 Передаточное число 31,919 Частота вращения выход. вала 44,2 об/мин Крутящий момент выход. вала 76 Нм Сервис фактор 1,19 Степень защиты IP54 Режим работы S1 Класс нагревостойкости F Охлаждение Встроен. вентилятор Защита двигателя TKO (Thermal contact, NC) Выходной вал H - полый вал 25 мм Конструкция редуктора B-на лапах, без центровки Выходной фланец R - без фланца Клеммная коробка В положении 4 Тип подключения Standard Монтажное положение C Тип смазки CLP 460 Цвет Not coated Обратная связь Incr. encoder IG128-24V-H Подключение обратной связи Штекер M12 Код двигателя C86 (для ПЧ) 1241 | Lenze Operations GmbH |  | 970.08 | шт
GKR04-2MHBR071C42 | 15899860 | Мотор-редуктор GKR04-2MHBR071C42, №15899860 | Мотор-редуктор Тип GKR04-2MHBR071C42 Код мотора MDEMAXX071-42C0C Тип двигателя MD асинх. 3-ф двигатель Монтаж на редукторе (фланец) Прямой монтаж (двиг. интегрир.) Расчетная мощность 0,55 кВт Расчетный крутящий момент 3,74 Нм Расчетная частота вращения 1405 об/мин Расчетное напряжение 230 / 400 V +-10% Расчетный ток 2,4 / 1,4 A Расчетная частота 50 Hz КПД 0,77 Передаточное число 5,185 Частота вращения выход. вала 271 об/мин Крутящий момент выход. вала 18 Нм Сервис фактор 3,74 Степень защиты IP55 Режим работы S1 Класс нагревостойкости F Охлаждение Встроен. вентилятор Защита двигателя TKO (Thermal contact, NC) Выходной вал H - полый вал 20 мм Конструкция редуктора B-на лапах, без центровки Выходной фланец R - без фланца Клеммная коробка В положении 3 Тип подключения Standard Монтажное положение C Тип смазки CLP 460 Защита поверхн. от коррозии OKS-S (Small; C1) Цвет RAL 7012 = Basalt grey Защита вала да Реактивная штанга, поз./угол на круговом фланце с резьбовыми отверстиями, пол. 5/180° Код двигателя C86 (для ПЧ) 1243 | Lenze Operations GmbH |  | 872.71 | шт
GKR04-2MHBR080C32 | 15713149 | Мотор-редуктор GKR04-2MHBR080C32, №15713149 | Мотор-редуктор Тип GKR04-2MHBR080C32 Код мотора MDEMARS080-32C1N Тип двигателя MD асинх. 3-ф двигатель Монтаж на редукторе (фланец) Прямой монтаж (двиг. интегрир.) Расчетная мощность 0,750 кВт Расчетный крутящий момент 5,10 Нм Расчетная частота вращения 1.410 об/мин Расчетное напряжение 230 / 400 V +-10% Расчетный ток 3,3 / 1,9 A Расчетная частота 50 Hz КПД 0,80 Передаточное число 9,101 Частота вращения выход. вала 154,9 об/мин Крутящий момент выход. вала 44 Нм Сервис фактор 1,92 Степень защиты IP54 Режим работы S1 Класс нагревостойкости F Охлаждение Встроен. вентилятор Защита двигателя TKO (Thermal contact, NC) Выходной вал H - полый вал 20 Конструкция редуктора B-на лапах, без центровки Выходной фланец R - без фланца Клеммная коробка В положении 2 Тип подключения Standard Монтажное положение A Тип смазки CLP 460 Цвет RAL 7012 = Basalt grey Защита поверхн. от коррозии OKS-S (Standard) Обратная связь Резольвер RS1 Подключение обратной связи Штекер Соответствие станд. Not CE-compliant Код двигателя C86 (для ПЧ) 1245 | Lenze Operations GmbH |  | 1368.12 | шт
GKR04-2MHBR080C32 | 15398755 | Мотор-редуктор GKR04-2MHBR080C32, №15398755 | Мотор-редуктор Тип GKR04-2MHBR080C32 Код мотора MDEMAIG080-32C1N Тип двигателя MD асинх. 3-ф двигатель Монтаж на редукторе (фланец) Прямой монтаж (двиг. интегрир.) Расчетная мощность 0,750 кВт Расчетный крутящий момент 5,10 Нм Расчетная частота вращения 1.410 об/мин Расчетное напряжение 230 / 400 V +-10% Расчетный ток 3,3 / 1,9 A Расчетная частота 50 Hz КПД 0,80 Передаточное число 12,698 Частота вращения выход. вала 111,0 об/мин Крутящий момент выход. вала 61 Нм Сервис фактор 1,47 Степень защиты IP54 Режим работы S1 Класс нагревостойкости F Охлаждение Встроен. вентилятор Защита двигателя TKO (Thermal contact, NC) Выходной вал H - полый вал 25 Конструкция редуктора B-на лапах, без центровки Выходной фланец R - без фланца Клеммная коробка В положении 2 Тип подключения Standard Монтажное положение A Тип смазки CLP 460 Защита поверхн. от коррозии OKS-S (Small; C1) Цвет RAL 9005 = Jet black матовый Обратная связь Инкр. энкодер IG128-24V-H Подключение обратной связи Штекер M12 Соответствие станд. Not CE-compliant Код двигателя C86 (для ПЧ) 1245 | Lenze Operations GmbH |  | 1090.34 | шт
GKR04-2MHBR080C32 | 15433765 | Мотор-редуктор GKR04-2MHBR080C32, №15433765 | Мотор-редуктор Тип GKR04-2MHBR080C32 Код мотора MDEMABI080-32C1C Kind of motor MD 3-phase AC asyn. motor Монтаж на редукторе (фланец) Прямой монтаж (двиг. интегрир.) Расчетная мощность 0,75 кВт Расчетный крутящий момент 5,1 Нм Расчетная частота вращения 1410 об/мин Расчетное напряжение 230 / 400 V +-10% Выходной ток 3,3 / 1,9 A Расчетная частота 50 Hz cos phi 0,8 Передаточное число 5,185 Частота вращения выход. вала 271,9 об/мин Крутящий момент выход. вала 25 Нм Сервис фактор 2,75 Степень защиты IP54 Operating mode S1 Temperature class F Охлаждение Встроен. вентилятор Защита двигателя TKO (Thermal contact, NC) Выходной вал H - полый вал 25 мм Конструкция редуктора B-на лапах, без центровки Выходной фланец R - без фланца Клеммная коробка В положении 2 Тип подключения Standard Монтажное положение A Тип смазки CLP 460 Surface/corrosion protection OKS-S (Small; C1) Цвет RAL 7012 = Basalt grey Тормоз, исполнение Пружинный Размер тормоза 08 Напряжение тормоза 230 V AC Выпрямитель 6-ти полюсн. Выпрямитель тормоза Да с искрогасителем Исполнение тормоза не-регулируемый Момент тормоза 8 Нм Ручка оттормаживания В положении 3 Бесшумный ротор тормоза Да Обратная связь Incr. encoder IG1024-24V-H Подключение обратной связи Клеммная коробка Код двигателя C86 (для ПЧ) 1245 | Lenze Operations GmbH |  | 1906.93 | шт
GKR04-2MHBR080C42 | 15663104 | Мотор-редуктор GKR04-2MHBR080C42, №15663104 | Мотор-редуктор Тип GKR04-2MHBR080C42 Двигатель MDEMAXX080-42C0N Тип двигателя MD асинх. 3-ф двигатель Монтаж на редукторе (фланец) Прямой монтаж (двиг. интегрир.) Расчетная мощность 2,000 кВт Расчетный крутящий момент 7,50 Нм Расчетная частота вращения 2.500 r/min Расчетное напряжение 400 V +-10% треугольник Расчетный ток 4,8 A Расчетная частота 87 Hz КПД 0,80 Передаточное число 10,466 Частота вращения выход. вала 238,9 r/min Крутящий момент выход. вала 76 Нм Сервис фактор 0,98 Сервис фактор примечание 1 Внимание: Сервис фактор <1 Сервис фактор примечание 2 Возможна перегрузка редуктора Степень защиты IP55 Режим работы S1 Класс нагревостойкости F Охлаждение Встроен. вентилятор Защита двигателя TKO (Thermal contact, NC) Выходной вал H - полый вал 20 Конструкция редуктора B-на лапах, без центровки Выходной фланец R - без фланца Клеммная коробка В положении 2 Тип подключения Standard Монтажное положение D Смазочный материал CLP 460 Цвет RAL 9005 = Jet black матовый Защита поверхн. от коррозии OKS-S (стандарт) Соответствие станд. Not CE-compliant Код двигателя C86 (для ПЧ) 1248 | Lenze Operations GmbH |  | 853.83 | шт
GKR04-2MHBR080C42 | 16069376 | Мотор-редуктор GKR04-2MHBR080C42, №16069376 | Мотор-редуктор Тип GKR04-2MHBR080C42 Код мотора MDEMAXX080-42C0N Kind of motor MD 3-phase AC asyn. motor Монтаж на редукторе (фланец) Прямой монтаж (двиг. интегрир.) Расчетная мощность 1,1 кВт Расчетный крутящий момент 7,5 Нм Расчетная частота вращения 1390 об/мин Расчетное напряжение 230 / 400 V +-10% Выходной ток 4,8 / 2,8 A Расчетная частота 50 Hz cos phi 0,8 Передаточное число 10,466 Частота вращения выход. вала 132,8 об/мин Крутящий момент выход. вала 75 Нм Сервис фактор 1,18 Степень защиты IP55 Operating mode S1 Temperature class F Охлаждение Встроен. вентилятор Защита двигателя TKO (Thermal contact, NC) Выходной вал H - полый вал 25 мм Конструкция редуктора B-на лапах, без центровки Выходной фланец R - без фланца Клеммная коробка В положении 2 Тип подключения Standard Монтажное положение C Тип смазки CLP HC 320 Цвет Not coated Соответствие станд. Not CE-compliant Код двигателя C86 (для ПЧ) 1247 | Lenze Operations GmbH |  | 802.3 | шт
GKR04-2MSAR080C32 | 16120334 | Мотор-редуктор GKR04-2MSAR080C32, №16120334 | Мотор-редуктор Тип GKR04-2MSAR080C32 Код мотора MDEMABS080-32C1C Серия мотора MD 3-phase AC asyn. motor Монтаж на редукторе (фланец) Прямой монтаж (двиг. интегрир.) Расчетная мощность 0,75 кВт Расчетный крутящий момент 5,1 Нм Расчетная частота вращения 1410 об/мин Расчетное напряжение 230 / 400 V +-10% Выходной ток 3,3 / 1,9 A Расчетная частота 50 Hz cos phi 0,8 Передаточное число 12,698 Частота вращения выход. вала 111 об/мин Крутящий момент выход. вала 61 Нм Сервис фактор 1,47 Степень защиты IP54 Operating mode S1 Temperature class F Охлаждение Встроен. вентилятор Защита двигателя TKO (Thermal contact, NC) Выходной вал S- shrink disc 20, поз. 3 Конструкция редуктора A - на лапах, с центрирующим кольцом Выходной фланец R - без фланца Клеммная коробка В положении 2 Тип подключения Standard Монтажное положение C Тип смазки CLP 460 Цвет Not coated Реактивная штанга, поз./угол At Pitch Circle (поворотный круг), в комплекте Тормоз, исполнение Пружинный Размер тормоза 08 Напряжение тормоза 230 V AC Выпрямитель 6-ти полюсн. Выпрямитель тормоза Да с искрогасителем Исполнение тормоза повыш. износостойкость Момент тормоза 8 Нм Бесшумный ротор тормоза Да Обратная связь Резольвер RS1 Подключение обратной связи Клеммная коробка Код двигателя C86 (для ПЧ) 1245 | Lenze Operations GmbH |  | 1806.89 | шт
GKR04-2MSAR080C42 | 16120340 | Мотор-редуктор GKR04-2MSAR080C42, №16120340 | Мотор-редуктор Тип GKR04-2MSAR080C42 Код мотора MDEMABS080-42C0C Серия мотора MD 3-phase AC asyn. motor Монтаж на редукторе (фланец) Прямой монтаж (двиг. интегрир.) Расчетная мощность 1,1 кВт Расчетный крутящий момент 7,5 Нм Расчетная частота вращения 1390 об/мин Расчетное напряжение 230 / 400 V +-10% Выходной ток 4,8 / 2,8 A Расчетная частота 50 Hz cos phi 0,8 Передаточное число 12,698 Частота вращения выход. вала 109,5 об/мин Крутящий момент выход. вала 91 Нм Сервис фактор 0,99 Сервис фактор примечание 1 Внимание: Сервис фактор <1 Сервис фактор примечание 2 Возможна перегрузка редуктора Степень защиты IP54 Operating mode S1 Temperature class F Охлаждение Встроен. вентилятор Защита двигателя TKO (Thermal contact, NC) Выходной вал S- shrink disc 20, поз. 3 Конструкция редуктора A - на лапах, с центрирующим кольцом Выходной фланец R - без фланца Клеммная коробка В положении 2 Тип подключения Standard Монтажное положение C Тип смазки CLP 460 Цвет Not coated Реактивная штанга, поз./угол At Pitch Circle (поворотный круг), в комплекте Тормоз, исполнение Пружинный Размер тормоза 08 Напряжение тормоза 230 V AC Выпрямитель 6-ти полюсн. Выпрямитель тормоза Да с искрогасителем Исполнение тормоза повыш. износостойкость Момент тормоза 8 Нм Бесшумный ротор тормоза Да Обратная связь Резольвер RS1 Подключение обратной связи Клеммная коробка Код двигателя C86 (для ПЧ) 1247 | Lenze Operations GmbH |  | 1846.38 | шт
GKR04-2MVAK063C42 | 15806684 | Мотор-редуктор GKR04-2MVAK063C42, №15806684 | Мотор-редуктор Тип GKR04-2MVAK063C42 Код мотора MDEMABR063-42C0C Kind of motor MD 3-phase AC asyn. motor Монтаж на редукторе (фланец) Прямой монтаж (двиг. интегрир.) Расчетная мощность 0,25 кВт Расчетный крутящий момент 1,74 Нм Расчетная частота вращения 1370 об/мин Расчетное напряжение 230 / 400 V +-10% Выходной ток 1,4 / 0,82 A Расчетная частота 50 Hz cos phi 0,67 Передаточное число 31,919 Частота вращения выход. вала 42,9 об/мин Крутящий момент выход. вала 53 Нм Сервис фактор 1,7 Степень защиты IP55 Operating mode S1 Temperature class F Охлаждение Встроен. вентилятор Защита двигателя TKO (Thermal contact, NC) Выходной вал V - цельный вал 20x40, p. 3 Конструкция редуктора A - на лапах, с центрирующим кольцом Выходной фланец K - 120 сквозные отверстия, поз. 3 Клеммная коробка В положении 2 Тип подключения Standard Монтажное положение C Тип смазки CLP 460 Цвет Not coated Тормоз, исполнение Пружинный Размер тормоза 06 Напряжение тормоза 24 V DC Исполнение тормоза не-регулируемый Момент тормоза 4 Нм Табличка, доп. инф. Mat. no./customer order no. Код двигателя C86 (для ПЧ) 1239 | Lenze Operations GmbH | 15169064 | 941.47 | шт
GKR04-2MVAK071C13 | 15688590 | Мотор-редуктор GKR04-2MVAK071C13, №15688590 | Мотор-редуктор Тип GKR04-2MVAK071C13 Двигатель MDEMAXX071-13C0C Тип двигателя MD асинх. 3-ф двигатель Монтаж на редукторе (фланец) Прямой монтаж (двиг. интегрир.) Расчетная мощность 0,180 кВт Расчетный крутящий момент 1,80 Нм Расчетная частота вращения 930 об/мин Расчетное напряжение 230 / 400 V +-10% Расчетный ток 1,1 / 0,6 A Расчетная частота 50 Hz КПД 0,66 Передаточное число 19,556 Частота вращения выход. вала 47,6 об/мин Крутящий момент выход. вала 34 Нм Сервис фактор 2,62 Степень защиты IP55 Режим работы S1 Класс нагревостойкости F Охлаждение Встроен. вентилятор Защита двигателя TKO (Thermal contact, NC) Выходной вал V - цельный вал 20x40, p. 5 Конструкция редуктора A - на лапах, с центрирующим кольцом Выходной фланец K - 120 сквозные отверстия, поз. 5 Клеммная коробка В положении 2 Тип подключения Standard Монтажное положение C Тип смазки CLP 460 Цвет RAL 7012 = Basalt grey Защита поверхн. от коррозии OKS-S (Standard) Код двигателя C86 (для ПЧ) 1431 | Lenze Operations GmbH |  | 848.67 | шт
GKR04-2MVAK071C42 | 15892072 | Мотор-редуктор GKR04-2MVAK071C42, №15892072 | Мотор-редуктор Тип GKR04-2MVAK071C42 Код мотора MDEMAXX071-42C0C Тип двигателя MD асинх. 3-ф двигатель Монтаж на редукторе (фланец) Прямой монтаж (двиг. интегрир.) Расчетная мощность 0,55 кВт Расчетный крутящий момент 3,74 Нм Расчетная частота вращения 1405 об/мин Расчетное напряжение 230 / 400 V +-10% Расчетный ток 2,4 / 1,4 A Расчетная частота 50 Hz КПД 0,77 Передаточное число 15,556 Частота вращения выход. вала 90,3 об/мин Крутящий момент выход. вала 55 Нм Сервис фактор 1,63 Степень защиты IP55 Режим работы S1 Класс нагревостойкости F Охлаждение Встроен. вентилятор Защита двигателя TKO (Thermal contact, NC) Выходной вал V - цельный вал 20x40, p. 3 Конструкция редуктора A - на лапах, с центрирующим кольцом Выходной фланец K - 120 сквозные отверстия, поз. 3 Клеммная коробка В положении 4 Тип подключения Standard Монтажное положение D Тип смазки CLP 460 Цвет Not coated Код двигателя C86 (для ПЧ) 1243 | Lenze Operations GmbH | 15019045 | 791.99 | шт
GKR04-2MVAK080C31 | 16194273 | Мотор-редуктор GKR04-2MVAK080C31, №16194273 | Мотор-редуктор Тип GKR04-2MVAK080C31 Код мотора MDEMAXX080-31C0N Серия мотора Двигатель асинхронный Монтаж на редукторе (фланец) Прямой монтаж (двиг. интегрир.) Расчетная мощность 1,1 кВт Расчетный крутящий момент 3,9 Нм Расчетная частота вращения 2720 об/мин Расчетное напряжение 230 / 400 V +-10% Расчетный ток 4,5 / 2,6 A Расчетная частота 50 Гц косинус ϕ (коэффициент мощности) 0,89 Передаточное число 28,963 Частота вращения выход. вала 93,9 об/мин Крутящий момент выход. вала 106 Нм Сервис фактор 0,79 Сервис фактор примечание 1 Внимание: Сервис фактор <1 Сервис фактор примечание 2 Возможна перегрузка редуктора Степень защиты IP55 Режим работы S1 Температурный класс F Охлаждение Встроен. вентилятор Защита двигателя TKO (термоконтакт, НЗ) Выходной вал V - цельный вал 20x40, p. 3 Конструкция редуктора A - на лапах, с центрирующим кольцом Выходной фланец K - 160 сквозные отверстия, поз. 3 Клеммная коробка Позиция 2 Тип подключения Standard Монтажное положение C Тип смазки CLP 460 Surface/corrosion protection OKS-S (Small; C1) Цвет Цвет по RAL = 7012 (серый) Соответствие станд. Не соответствует CE | Lenze Operations GmbH |  | 929.42 | шт
GKR04-2MVAK080C31 | 15722601 | Мотор-редуктор GKR04-2MVAK080C31, №15722601/15619474 | Мотор-редуктор Тип GKR04-2MVAK080C31 Код мотора MDEMAXX080-31C03 Тип двигателя MD асинх. 3-ф двигатель Монтаж на редукторе (фланец) Прямой монтаж (двиг. интегрир.) Расчетная мощность 1,100 кВт Расчетный крутящий момент 3,90 Нм Расчетная частота вращения 2.720 об/мин Расчетное напряжение 230 / 400 V +-10% Расчетный ток 4,5 / 2,6 A Расчетная частота 50 Hz КПД 0,89 Передаточное число 9,101 Частота вращения выход. вала 298,9 об/мин Крутящий момент выход. вала 33 Нм Сервис фактор 2,07 Степень защиты IP55 Режим работы S9 Класс нагревостойкости F Охлаждение Встроен. вентилятор Защита двигателя TKO (Thermal contact, NC) Выходной вал V - цельный вал 20x40, p. 3 Конструкция редуктора A - на лапах, с центрирующим кольцом Выходной фланец K - 120 сквозные отверстия, поз. 3 Клеммная коробка В положении 2 Тип подключения Standard Монтажное положение D Тип смазки CLP 460 Цвет RAL 7035 = Светло-серый Защита поверхн. от коррозии OKS-S (Small; C1) Approval 2 CCC | Lenze Operations GmbH |  | 941.39 | шт
GKR04-2MVAK080C32 | 15676083 | Мотор-редуктор GKR04-2MVAK080C32, №15676083 | Мотор-редуктор Тип GKR04-2MVAK080C32 Двигатель MHEMABR080-32C1C Тип двигателя MH асинхронный 3-ф двигатель (IE2) Монтаж на редукторе (фланец) Прямой монтаж (двиг. интегрир.) Расчетная мощность 0,750 кВт Расчетный крутящий момент 5,08 Нм Расчетная частота вращения 1.410 r/min Расчетное напряжение 230 / 400 V +-10% Расчетный ток 3,1 / 1,8 A Расчетная частота 50 Hz КПД 0,84 Передаточное число 5,185 Частота вращения выход. вала 271,9 r/min Крутящий момент выход. вала 25 Нм Сервис фактор 2,75 Степень защиты IP55 Режим работы S1 Класс нагревостойкости F Охлаждение Встроен. вентилятор Защита двигателя TKO (Thermal contact, NC) Выходной вал V - цельный вал 20x40, p. 3 Конструкция редуктора A - на лапах, с центрирующим кольцом Выходной фланец K - 160 сквозные отверстия, поз. 3 Клеммная коробка В положении 4 Тип подключения Standard Монтажное положение BDE Смазочный материал CLP 460 Цвет загрунтованный Защита поверхн. от коррозии OKS-G (загрунтованный) Тормоз, исполнение Пружинный Размер тормоза 08 Напряжение тормоза 24 V DC Исполнение тормоза не-регулируемый Момент тормоза 8 Нм Код двигателя C86 (для ПЧ) 1525 | Lenze Operations GmbH |  | 1178.97 | шт
GKR04-2MVAK080C32 | 15804030 | Мотор-редуктор GKR04-2MVAK080C32, №15804030, I=10,466, 51Nm | Мотор-редуктор Тип GKR04-2MVAK080C32 Код мотора MDEMAXX080-32C1N Тип двигателя MD асинх. 3-ф двигатель Монтаж на редукторе (фланец) Прямой монтаж (двиг. интегрир.) Расчетная мощность 0,750 кВт Расчетный крутящий момент 5,10 Нм Расчетная частота вращения 1.410 об/мин Расчетное напряжение 230 / 400 V +-10% Расчетный ток 3,3 / 1,9 A Расчетная частота 50 Hz КПД 0,80 Передаточное число 10,466 Частота вращения выход. вала 134,7 об/мин Крутящий момент выход. вала 51 Нм Сервис фактор 1,75 Степень защиты IP55 Режим работы S1 Класс нагревостойкости F Охлаждение Встроен. вентилятор Защита двигателя TKO (Thermal contact, NC) Выходной вал V - цельный вал 20x40, p. 3 Конструкция редуктора A - на лапах, с центрирующим кольцом Выходной фланец K - 120 сквозные отверстия, поз. 3 Клеммная коробка В положении 3 Тип подключения Standard Подключение питания В положении 2 Монтажное положение C Тип смазки CLP HC 220 USDA H1 Цвет RAL 9005 = Jet black матовый Защита поверхн. от коррозии OKS-S (Standard) Соответствие станд. Not CE-compliant Код двигателя C86 (для ПЧ) 1245 | Lenze Operations GmbH | замена 13029283-LUK | 919.1 | шт
GKR04-2MVAK080C32 | 15682508 | Мотор-редуктор GKR04-2MVAK080C32, №15682508 | Мотор-редуктор Тип GKR04-2MVAK080C32 Код мотора MHEMABS080-32C1C Тип двигателя MH асинхронный 3-ф двигатель (IE2) Монтаж на редукторе (фланец) Прямой монтаж (двиг. интегрир.) Расчетная мощность 0,750 кВт Расчетный крутящий момент 5,08 Нм Расчетная частота вращения 1.410 об/мин Расчетное напряжение 230 / 400 V +-10% Расчетный ток 3,1 / 1,8 A Расчетная частота 50 Hz КПД 0,84 Передаточное число 5,185 Частота вращения выход. вала 271,9 об/мин Крутящий момент выход. вала 25 Нм Сервис фактор 2,75 Степень защиты IP54 Режим работы S1 Класс нагревостойкости F Охлаждение Встроен. вентилятор Защита двигателя TKO (Thermal contact, NC) Выходной вал V - цельный вал 20x40, p. 3 Конструкция редуктора A - на лапах, с центрирующим кольцом Выходной фланец K - 160 сквозные отверстия, поз. 3 Клеммная коробка В положении 4 Тип подключения Standard Монтажное положение BDE Тип смазки CLP 460 Цвет без окраски Тормоз, исполнение Пружинный Размер тормоза 08 Напряжение тормоза 24 V DC Исполнение тормоза не-регулируемый Момент тормоза 8 Нм Бесшумный ротор тормоза да Обратная связь Резольвер RS1 Подключение обратной связи Клеммная коробка Табличка, доп. инф. Mat. no./customer order no. Код двигателя C86 (для ПЧ) 1525 | Lenze Operations GmbH |  | 1618.78 | шт
GKR04-2MVAK080C32 | 15908269 | Мотор-редуктор GKR04-2MVAK080C32, №15908269 | Мотор-редуктор Тип GKR04-2MVAK080C32 Код мотора MDEMAXX080-32C1N Тип двигателя MD асинх. 3-ф двигатель Монтаж на редукторе (фланец) Прямой монтаж (двиг. интегрир.) Расчетная мощность 0,750 кВт Расчетный крутящий момент 5,10 Нм Расчетная частота вращения 1.410 об/мин Расчетное напряжение 230 / 400 V +-10% Расчетный ток 3,3 / 1,9 A Расчетная частота 50 Hz КПД 0,80 Передаточное число 10,466 Частота вращения выход. вала 134,7 об/мин Крутящий момент выход. вала 51 Нм Сервис фактор 1,75 Степень защиты IP55 Режим работы S1 Класс нагревостойкости F Охлаждение Встроен. вентилятор Защита двигателя TKO (Thermal contact, NC) Выходной вал V - цельный вал 20x40, p. 5 Конструкция редуктора A - на лапах, с центрирующим кольцом Выходной фланец K - 120 сквозные отверстия, поз. 5 Клеммная коробка В положении 2 Тип подключения Standard Монтажное положение A Тип смазки CLP 460 Защита поверхн. от коррозии OKS-S (Small; C1) Цвет RAL 7012 = Basalt grey Соответствие станд. Not CE-compliant Код двигателя C86 (для ПЧ) 1245 | Lenze Operations GmbH |  | 869.3 | шт
GKR04-2MVAK080C32 | 15918462 | Мотор-редуктор GKR04-2MVAK080C32, №15918462 | Мотор-редуктор Тип GKR04-2MVAK080C32 Код мотора MDEMABR080-32C1C Тип двигателя MD асинх. 3-ф двигатель Монтаж на редукторе (фланец) Прямой монтаж (двиг. интегрир.) Расчетная мощность 0,750 кВт Расчетный крутящий момент 5,10 Нм Расчетная частота вращения 1.410 об/мин Расчетное напряжение 230 / 400 V +-10% Расчетный ток 3,3 / 1,9 A Расчетная частота 50 Hz КПД 0,80 Передаточное число 7,111 Частота вращения выход. вала 198,3 об/мин Крутящий момент выход. вала 34 Нм Сервис фактор 2,26 Степень защиты IP54 Режим работы S1 Класс нагревостойкости F Охлаждение Встроен. вентилятор Защита двигателя TKO (Thermal contact, NC) Выходной вал V - цельный вал 20x40, p. 3 Конструкция редуктора A - на лапах, с центрирующим кольцом Выходной фланец K - 160 сквозные отверстия, поз. 3 Клеммная коробка В положении 4 Тип подключения Standard Монтажное положение D Тип смазки CLP HC 220 USDA H1 Цвет Not coated Тормоз, исполнение Пружинный Размер тормоза 08 Напряжение тормоза 230 V AC Выпрямитель 6-ти полюсн. Выпрямитель тормоза Да с искрогасителем Исполнение тормоза не-регулируемый Момент тормоза 8 Нм Ручка оттормаживания В положении 2 Код двигателя C86 (для ПЧ) 1245 | Lenze Operations GmbH | 811977 Asten ->13185760 | 1159.62 | шт
GKR04-2MVAK080C32 | 15609662 | Мотор-редуктор GKR04-2MVAK080C32, №15609662 | Мотор-редуктор Тип GKR04-2MVAK080C32 Код мотора MHEMARS080-32C1C Kind of motor MH 3-phase asyn. motor (IE2) Монтаж на редукторе (фланец) Прямой монтаж (двиг. интегрир.) Расчетная мощность 1,35 кВт Расчетный крутящий момент 5,12 Нм Расчетная частота вращения 2520 об/мин Расчетное напряжение 400 V +-10% треугольник Выходной ток 3,1 A Расчетная частота 87 Hz cos phi 0,84 Передаточное число 5,185 Частота вращения выход. вала 486 об/мин Крутящий момент выход. вала 25 Нм Сервис фактор 2,3 Степень защиты IP54 Operating mode S1 Temperature class F Охлаждение Встроен. вентилятор Защита двигателя TKO (Thermal contact, NC) Выходной вал V - цельный вал 20x40, p. 3 Конструкция редуктора A - на лапах, с центрирующим кольцом Выходной фланец K - 120 сквозные отверстия, поз. 3 Клеммная коробка В положении 2 Тип подключения Standard Монтажное положение AF Тип смазки CLP 460 Цвет Not coated Обратная связь Резольвер RS1 Подключение обратной связи Клеммная коробка Табличка, доп. инф. Mat. no./customer order no. Код двигателя C86 (для ПЧ) 1526 | Lenze Operations GmbH |  | 1295.8 | шт
GKR04-2MVAK080C32 | 15527737 | Мотор-редуктор GKR04-2MVAK080C32, №15527737 | Мотор-редуктор Тип GKR04-2MVAK080C32 Код мотора MHFMAIG080-32C1C Серия мотора MH 3-phase asyn. motor (IE2) Монтаж на редукторе (фланец) Прямой монтаж (двиг. интегрир.) Расчетная мощность 0,75 кВт Расчетный крутящий момент 5,08 Нм Расчетная частота вращения 1410 об/мин Расчетное напряжение 230 / 400 V +-10% Выходной ток 3,1 / 1,8 A Расчетная частота 50 Hz cos phi 0,84 Передаточное число 12,698 Частота вращения выход. вала 111 об/мин Крутящий момент выход. вала 61 Нм Сервис фактор 1,47 Степень защиты IP54 Operating mode S1 Temperature class F Охлаждение Вентилятор 1~ / 3~ Клеммная коробка - вентилятор В положении 2 Защита двигателя TKO (Thermal contact, NC) Выходной вал V - цельный вал 20x40, p. 5 Конструкция редуктора A - на лапах, с центрирующим кольцом Выходной фланец K - 160 сквозные отверстия, поз. 5 Клеммная коробка В положении 2 Тип подключения Standard Монтажное положение C Тип смазки CLP 460 Цвет Not coated Обратная связь Incr. encoder IG128-24V-H Подключение обратной связи M12 plug Код двигателя C86 (для ПЧ) 1525 | Lenze Operations GmbH | 13399374 | 1424.51 | шт
GKR04-2MVAK090C32 | 16054897 | Мотор-редуктор GKR04-2MVAK090C32, №16054897 | Мотор-редуктор Тип GKR04-2MVAK090C32 Код мотора MDFMARS090-32C1N Kind of motor MD 3-phase AC asyn. motor Монтаж на редукторе (фланец) Прямой монтаж (двиг. интегрир.) Расчетная мощность 1,5 кВт Расчетный крутящий момент 10,1 Нм Расчетная частота вращения 1410 об/мин Расчетное напряжение 230 / 400 V +-10% Выходной ток 6,6 / 3,8 A Расчетная частота 50 Hz КПД 0,76 Передаточное число 5,185 Частота вращения выход. вала 271,9 об/мин Крутящий момент выход. вала 50 Нм Сервис фактор 1,38 Степень защиты IP54 Operating mode S1 Temperature class F Охлаждение Вентилятор 1~ / 3~ Клеммная коробка - вентилятор В положении 5 Защита двигателя TKO (Thermal contact, NC) Выходной вал V - цельный вал 20x40, p. 3 Конструкция редуктора A - на лапах, с центрирующим кольцом Выходной фланец K - 120 сквозные отверстия, поз. 3 Клеммная коробка В положении 5 Тип подключения Standard Монтажное положение C Тип смазки CLP 460 Surface/corrosion protection OKS-S (Small; C1) Цвет RAL 7012 = Basalt grey Обратная связь Резольвер RS1 Подключение обратной связи Клеммная коробка Соответствие станд. Not CE-compliant Код двигателя C86 (для ПЧ) 1267 | Lenze Operations GmbH | 15430850 | 1740.07 | шт
GKR04-2MVAK090C32 | 16167707 | Мотор-редуктор GKR04-2MVAK090C32, №16167707 | Мотор-редуктор Тип GKR04-2MVAK090C32 Код мотора MDEMAIG090-32C1N Серия мотора Двигатель асинхронный Монтаж на редукторе (фланец) Прямой монтаж (двиг. интегрир.) Расчетная мощность 1,5 кВт Расчетный крутящий момент 10,1 Нм Расчетная частота вращения 1410 об/мин Расчетное напряжение 230 / 400 V +-10% Выходной ток 6,6 / 3,8 A Расчетная частота 50 Hz cos phi 0,76 Передаточное число 5,963 Частота вращения выход. вала 236,5 об/мин Крутящий момент выход. вала 58 Нм Сервис фактор 1,25 Степень защиты IP54 Operating mode S1 Temperature class F Охлаждение Встроен. вентилятор Защита двигателя TKO (Thermal contact, NC) Выходной вал V - цельный вал 20x40, p. 5 Конструкция редуктора A - на лапах, с центрирующим кольцом Выходной фланец K - 160 сквозные отверстия, поз. 5 Клеммная коробка В положении 2 Тип подключения Standard Монтажное положение C Тип смазки CLP 460 Цвет Not coated Обратная связь Incr. encoder IG128-24V-H Подключение обратной связи M12 plug Соответствие станд. Not CE-compliant Код двигателя C86 (для ПЧ) 1267 | Lenze Operations GmbH | 13494502 | 1179.65 | шт
GKR04-2MVAR063C42 | 15720199 | Мотор-редуктор GKR04-2MVAR063C42, №15720199 | Мотор-редуктор Тип GKR04-2MVAR063C42 Код мотора MDEMABR063-42C0C Тип двигателя MD асинх. 3-ф двигатель Монтаж на редукторе (фланец) Прямой монтаж (двиг. интегрир.) Расчетная мощность 0,250 кВт Расчетный крутящий момент 1,74 Нм Расчетная частота вращения 1.370 об/мин Расчетное напряжение 230 / 400 V +-10% Расчетный ток 1,4 / 0,82 A Расчетная частота 50 Hz КПД 0,67 Передаточное число 31,919 Частота вращения выход. вала 42,9 об/мин Крутящий момент выход. вала 53 Нм Сервис фактор 1,70 Степень защиты IP54 Режим работы S1 Класс нагревостойкости F Охлаждение Встроен. вентилятор Защита двигателя TKO (Thermal contact, NC) Выходной вал V - цельный вал 20x40, p. 3 Конструкция редуктора A - на лапах, с центрирующим кольцом Выходной фланец R - без фланца Клеммная коробка В положении 2 Тип подключения Standard Монтажное положение B Тип смазки CLP 460 Цвет RAL 7012 = Basalt grey Защита поверхн. от коррозии OKS-S (Standard) Тормоз, исполнение Пружинный Размер тормоза 06 Напряжение тормоза 400 V AC Выпрямитель 6-ти полюсн. Выпрямитель тормоза Да с искрогасителем Исполнение тормоза не-регулируемый Момент тормоза 4 Нм Ручка оттормаживания В положении 4 Код двигателя C86 (для ПЧ) 1239 | Lenze Operations GmbH |  | 980.97 | шт
GKR04-2MVAR063C42 | 15880452 | Мотор-редуктор GKR04-2MVAR063C42, №15880452 | Мотор-редуктор Тип GKR04-2MVAR063C42 Код мотора MDEMABS063-42C0C Тип двигателя MD асинх. 3-ф двигатель Монтаж на редукторе (фланец) Прямой монтаж (двиг. интегрир.) Расчетная мощность 0,250 кВт Расчетный крутящий момент 1,74 Нм Расчетная частота вращения 1.370 об/мин Расчетное напряжение 230 / 400 V +-10% Расчетный ток 1,4 / 0,82 A Расчетная частота 50 Hz КПД 0,67 Передаточное число 46,000 Частота вращения выход. вала 29,8 об/мин Крутящий момент выход. вала 76 Нм Сервис фактор 1,18 Степень защиты IP54 Режим работы S1 Класс нагревостойкости F Охлаждение Встроен. вентилятор Защита двигателя KTY 83-110 Выходной вал V - цельный вал 20x40, p. 5 Конструкция редуктора A - на лапах, с центрирующим кольцом Выходной фланец R - без фланца Клеммная коробка В положении 3 Тип подключения Standard Монтажное положение B Тип смазки CLP 460 Защита поверхн. от коррозии OKS-S (Small; C1) Цвет RAL 9005 = Jet black матовый Тормоз, исполнение Пружинный Размер тормоза 06 Напряжение тормоза 230 V AC Выпрямитель 6-ти полюсн. Выпрямитель тормоза Да с искрогасителем Исполнение тормоза не-регулируемый Момент тормоза 4 Нм Бесшумный ротор тормоза да Обратная связь Резольвер RS1 Подключение обратной связи Клеммная коробка Код двигателя C86 (для ПЧ) 1239 | Lenze Operations GmbH |  | 1553.1 | шт
GKR04-2MVAR071C32 | 15877978 | Мотор-редуктор GKR04-2MVAR071C32, №15877978 | Мотор-редуктор Тип GKR04-2MVAR071C32 Код мотора MDEMABS071-32C0C Тип двигателя MD асинх. 3-ф двигатель Монтаж на редукторе (фланец) Прямой монтаж (двиг. интегрир.) Расчетная мощность 0,370 кВт Расчетный крутящий момент 2,51 Нм Расчетная частота вращения 1.410 об/мин Расчетное напряжение 230 / 400 V +-10% Расчетный ток 1,6 / 0,95 A Расчетная частота 50 Hz КПД 0,77 Передаточное число 46,000 Частота вращения выход. вала 30,7 об/мин Крутящий момент выход. вала 110 Нм Сервис фактор 0,82 Сервис фактор примечание 1 Внимание: Сервис фактор <1 Сервис фактор примечание 2 Возможна перегрузка редуктора Степень защиты IP54 Режим работы S1 Класс нагревостойкости F Охлаждение Встроен. вентилятор Защита двигателя TKO (Thermal contact, NC) Выходной вал V - цельный вал 20x40, p. 3 Конструкция редуктора A - на лапах, с центрирующим кольцом Выходной фланец R - без фланца Клеммная коробка В положении 5 Тип подключения Standard Монтажное положение B Тип смазки CLP 460 Защита поверхн. от коррозии OKS-S (Small; C1) Цвет RAL 7012 = Basalt grey Тормоз, исполнение Пружинный Размер тормоза 06 Напряжение тормоза 230 V AC Выпрямитель 6-ти полюсн. Выпрямитель тормоза Да с искрогасителем Исполнение тормоза не-регулируемый Момент тормоза 4 Нм Бесшумный ротор тормоза да Обратная связь Резольвер RS1 Подключение обратной связи Клеммная коробка Код двигателя C86 (для ПЧ) 1241 | Lenze Operations GmbH | 15075310-> | 1462 | шт
GKR04-2MVAR071C42 | 15746022 | Мотор-редуктор GKR04-2MVAR071C42, №15746022 | Мотор-редуктор Тип GKR04-2MVAR071C42 Код мотора MDEMABI071-42C0C Тип двигателя MD асинх. 3-ф двигатель Монтаж на редукторе (фланец) Прямой монтаж (двиг. интегрир.) Расчетная мощность 0,550 кВт Расчетный крутящий момент 3,74 Нм Расчетная частота вращения 1.405 об/мин Расчетное напряжение 230 / 400 V +-10% Расчетный ток 2,4 / 1,4 A Расчетная частота 50 Hz КПД 0,77 Передаточное число 19,556 Частота вращения выход. вала 71,8 об/мин Крутящий момент выход. вала 69 Нм Сервис фактор 1,29 Степень защиты IP55 Режим работы S1 Класс нагревостойкости F Охлаждение Встроен. вентилятор Защита двигателя TKO (Thermal contact, NC) Выходной вал V - цельный вал 20x40, p. 3 Конструкция редуктора A - на лапах, с центрирующим кольцом Выходной фланец R - без фланца Клеммная коробка В положении 5 Тип подключения Standard Монтажное положение D Тип смазки CLP 460 Цвет RAL 7012 = Basalt grey Защита поверхн. от коррозии OKS-S (Standard) Тормоз, исполнение Пружинный Размер тормоза 06 Напряжение тормоза 24 V DC Исполнение тормоза не-регулируемый Момент тормоза 4 Нм Бесшумный ротор тормоза да Обратная связь Инкр. энкодер IG1024-24V-H Подключение обратной связи Клеммная коробка Код двигателя C86 (для ПЧ) 1243 | Lenze Operations GmbH | 45068897 | 1793.55 | шт
GKR04-2MVAR071C42 | 15625113 | Мотор-редуктор GKR04-2MVAR071C42, №15625113 | Мотор-редуктор Тип GKR04-2MVAR071C42 Код мотора MFFMAIG071-42C1C Серия мотора MF оптим. ПЧ Монтаж на редукторе (фланец) Прямой монтаж (двиг. интегрир.) Расчетная мощность 1,5 кВт Расчетный крутящий момент 4,2 Нм Расчетная частота вращения 3450 об/мин Расчетное напряжение 205 / 360 V Выходной ток 6,8 / 3,9 A Расчетная частота 120 Hz cos phi 0,8 Передаточное число 9,101 Частота вращения выход. вала 379,1 об/мин Крутящий момент выход. вала 36 Нм Сервис фактор 1,78 Степень защиты IP55 Operating mode S1 Temperature class F Охлаждение Вентилятор 1~ / 3~ Клеммная коробка - вентилятор В положении 3 Защита двигателя TKO (Thermal contact, NC) Выходной вал V - цельный вал 20x40, p. 5 Конструкция редуктора A - на лапах, с центрирующим кольцом Выходной фланец R - без фланца Клеммная коробка В положении 3 Тип подключения Standard Монтажное положение C Тип смазки CLP 460 Surface/corrosion protection OKS-S (Small; C1) Цвет RAL 7012 = Basalt grey Обратная связь Incr. encoder IG1024-24V-H Подключение обратной связи Клеммная коробка Табличка, доп. инф. Mat. no./customer order no. Код двигателя C86 (для ПЧ) 1582 | Lenze Operations GmbH |  | 1875.79 | шт
GKR04-2MVBR063C32 | 15688339 | Мотор-редуктор GKR04-2MVBR063C32, №15688339 | Мотор-редуктор Тип GKR04-2MVBR063C32 Двигатель MDEMABR063-32C0C Тип двигателя MD асинх. 3-ф двигатель Монтаж на редукторе (фланец) Прямой монтаж (двиг. интегрир.) Расчетная мощность 0,180 кВт Расчетный крутящий момент 1,26 Нм Расчетная частота вращения 1.365 об/мин Расчетное напряжение 230 / 400 V +-10% Расчетный ток 1,0 / 0,58 A Расчетная частота 50 Hz КПД 0,70 Передаточное число 60,603 Частота вращения выход. вала 22,5 об/мин Крутящий момент выход. вала 73 Нм Сервис фактор 1,09 Степень защиты IP55 Режим работы S1 Класс нагревостойкости F Охлаждение Встроен. вентилятор Защита двигателя TKO (Thermal contact, NC) Выходной вал V - цельный вал 20x40, p. 3 Конструкция редуктора B-на лапах, без центровки Выходной фланец R - без фланца Клеммная коробка В положении 2 Тип подключения Standard Монтажное положение E Тип смазки CLP 460 Цвет без окраски Тормоз, исполнение Пружинный Размер тормоза 06 Напряжение тормоза 400 V AC Выпрямитель 6-ти полюсн. Выпрямитель тормоза Да с искрогасителем Исполнение тормоза не-регулируемый Момент тормоза 4 Нм Код двигателя C86 (для ПЧ) 1237 | Lenze Operations GmbH |  | 865.87 | шт
GKR04-2MVBR063C32 | 15768977 | Мотор-редуктор конический GKR04-2MVBR063C32, №15768977 | Мотор-редуктор конический Тип GKR04-2MVBR063C32 Код мотора MDEMAIG063-32C0C Тип двигателя MD асинх. 3-ф двигатель Монтаж на редукторе (фланец) Прямой монтаж (двиг. интегрир.) Расчетная мощность 0,180 кВт Расчетный крутящий момент 1,26 Нм Расчетная частота вращения 1.365 об/мин Расчетное напряжение 230 / 400 V +-10% Расчетный ток 1,0 / 0,58 A Расчетная частота 50 Hz КПД 0,70 Передаточное число 46,000 Частота вращения выход. вала 29,7 об/мин Крутящий момент выход. вала 55 Нм Сервис фактор 1,64 Степень защиты IP55 Режим работы S1 Класс нагревостойкости F Охлаждение Встроен. вентилятор Защита двигателя TKO (Thermal contact, NC) Выходной вал V - цельный вал 20x40, p. 5 Конструкция редуктора B-на лапах, без центровки Выходной фланец R - без фланца Клеммная коробка В положении 2 Тип подключения Standard Монтажное положение A Тип смазки CLP 460 Цвет без окраски Обратная связь Инкр. энкодер IG1024-24V-H Подключение обратной связи Клеммная коробка Код двигателя C86 (для ПЧ) 1237 | Lenze Operations GmbH |  | 1384.68 | шт
GKR04-2MVBR063C32 | 15769013 | Мотор-редуктор конический GKR04-2MVBR063C32, №15769013 | Мотор-редуктор конический Тип GKR04-2MVBR063C32 Код мотора MDEMAIG063-32C0C Тип двигателя MD асинх. 3-ф двигатель Монтаж на редукторе (фланец) Прямой монтаж (двиг. интегрир.) Расчетная мощность 0,180 кВт Расчетный крутящий момент 1,26 Нм Расчетная частота вращения 1.365 об/мин Расчетное напряжение 230 / 400 V +-10% Расчетный ток 1,0 / 0,58 A Расчетная частота 50 Hz КПД 0,70 Передаточное число 46,000 Частота вращения выход. вала 29,7 об/мин Крутящий момент выход. вала 55 Нм Сервис фактор 1,64 Степень защиты IP54 Режим работы S1 Класс нагревостойкости F Охлаждение Встроен. вентилятор Защита двигателя TKO (Thermal contact, NC) Выходной вал V - цельный вал 20x40, p. 5 Конструкция редуктора B-на лапах, без центровки Выходной фланец R - без фланца Клеммная коробка В положении 2 Тип подключения Standard Монтажное положение A Тип смазки CLP 460 Цвет без окраски Обратная связь Инкр. энкодер IG128-24V-H Подключение обратной связи Штекер M12 Код двигателя C86 (для ПЧ) 1237 | Lenze Operations GmbH |  | 923.7 | шт
GKR04-2MVBR063C32 | 15769016 | Мотор-редуктор конический GKR04-2MVBR063C32, №15769016 | Мотор-редуктор конический Тип GKR04-2MVBR063C32 Код мотора MDEMAXX063-32C0C Тип двигателя MD асинх. 3-ф двигатель Монтаж на редукторе (фланец) Прямой монтаж (двиг. интегрир.) Расчетная мощность 0,180 кВт Расчетный крутящий момент 1,26 Нм Расчетная частота вращения 1.365 об/мин Расчетное напряжение 230 / 400 V +-10% Расчетный ток 1,0 / 0,58 A Расчетная частота 50 Hz КПД 0,70 Передаточное число 46,000 Частота вращения выход. вала 29,7 об/мин Крутящий момент выход. вала 55 Нм Сервис фактор 1,64 Степень защиты IP55 Режим работы S1 Класс нагревостойкости F Охлаждение Встроен. вентилятор Защита двигателя TKO (Thermal contact, NC) Выходной вал V - цельный вал 20x40, p. 5 Конструкция редуктора B-на лапах, без центровки Выходной фланец R - без фланца Клеммная коробка В положении 2 Тип подключения Standard Монтажное положение A Тип смазки CLP 460 Цвет без окраски Код двигателя C86 (для ПЧ) 1237 | Lenze Operations GmbH |  | 647.69 | шт
GKR04-2MVBR063C42 | 16197594 | Мотор-редуктор GKR04-2MVBR063C42, №16197594 | Мотор-редуктор Тип GKR04-2MVBR063C42 Двигатель codeMDFMAIG063-42C0C Серия мотора Двигатель асинхронный Монтаж на редукторе (фланец) Прямой монтаж (двиг. интегрир.) Расчетная мощность 0,25 кВт Расчетный крутящий момент 1,74 Нм Расчетная частота вращения 1370 об/мин Расчетное напряжение 230 / 400 V +-10% Расчетный ток 1,4 / 0,82 A Расчетная частота 50 Гц косинус ϕ (коэффициент мощности) 0,67 Передаточное число 46 Частота вращения выход. вала 29,8 об/мин Крутящий момент выход. вала 76 Нм Сервис фактор 1,18 Степень защиты IP55 Режим работы S1 Температурный класс F Охлаждение Вентилятор 1~ / 3~ Клеммная коробка - вентилятор Позиция 2 Защита двигателя TKO (термоконтакт, НЗ) Выходной вал V - цельный вал 20x40, p. 3 Конструкция редуктора B-на лапах, без центровки Выходной фланец R - без фланца Клеммная коробка Позиция 2 Тип подключения Cтандарт Монтажное положение B Тип смазки CLP 460 Surface/corrosion protection OKS-S (Small; C1) Цвет Цвет по RAL = 7012 (серый) Обратная связь Incr. Энкодер IG1024-24V-H Подключение обратной связи Клеммная коробка Код двигателя C86 (для ПЧ) 1239 | Lenze Operations GmbH | 15364436 | 1718.08 | шт
GKR04-2MVBR063C42 | 15778407 | Мотор-редуктор GKR04-2MVBR063C42, №15778407 | Мотор-редуктор Тип GKR04-2MVBR063C42 Код мотора MDEMABR063-42C0C Тип двигателя MD асинх. 3-ф двигатель Монтаж на редукторе (фланец) Прямой монтаж (двиг. интегрир.) Расчетная мощность 0,250 кВт Расчетный крутящий момент 1,74 Нм Расчетная частота вращения 1.370 об/мин Расчетное напряжение 230 / 400 V +-10% Расчетный ток 1,4 / 0,82 A Расчетная частота 50 Hz КПД 0,67 Передаточное число 46,000 Частота вращения выход. вала 29,8 об/мин Крутящий момент выход. вала 76 Нм Сервис фактор 1,18 Степень защиты IP55 Режим работы S1 Класс нагревостойкости F Охлаждение Встроен. вентилятор Защита двигателя TKO (Thermal contact, NC) Выходной вал V - цельный вал 20x40, p. 8 Конструкция редуктора B-на лапах, без центровки Выходной фланец R - без фланца Клеммная коробка В положении 2 Тип подключения Standard Монтажное положение A Тип смазки CLP 460 Цвет без окраски Выходной вал with 2nd вал end Тормоз, исполнение Пружинный Размер тормоза 06 Напряжение тормоза 230 V AC Выпрямитель 6-ти полюсн. Выпрямитель тормоза Да с искрогасителем Исполнение тормоза не-регулируемый Момент тормоза 4 Нм Тормоз с уплотнительным кольцом да Код двигателя C86 (для ПЧ) 1239 | Lenze Operations GmbH | 809684- Asten-> | 951.81 | шт
GKR04-2MVBR071C32 | 15395597 | Мотор-редуктор GKR04-2MVBR071C32, №15395597 | Мотор-редуктор Тип GKR04-2MVBR071C32 Двигатель MDEMAXX071-32C0C Тип двигателя MD асинх. 3-ф двигатель Монтаж на редукторе (фланец) Прямой монтаж (двиг. интегрир.) Расчетная мощность 0,370 кВт Расчетный крутящий момент 2,51 Нм Расчетная частота вращения 1.410 r/min Расчетное напряжение 230 / 400 V +-10% Расчетный ток 1,6 / 0,95 A Расчетная частота 50 Hz КПД 0,77 Передаточное число 19,556 Частота вращения выход. вала 72,1 r/min Крутящий момент выход. вала 47 Нм Сервис фактор 1,93 Степень защиты IP55 Режим работы S1 Класс нагревостойкости F Охлаждение Встроен. вентилятор Защита двигателя TKO (Thermal contact, NC) Выходной вал V - цельный вал 20x40, p. 5 Конструкция редуктора B-на лапах, без центровки Выходной фланец R - без фланца Клеммная коробка В положении 5 Тип подключения Standard Монтажное положение C Смазочный материал CLP 460 Цвет RAL 9005 = Jet black матовый Защита поверхн. от коррозии OKS-S (Standard) Код двигателя C86 (для ПЧ) 1241 | Lenze Operations GmbH |  | 755.91 | шт
GKR04-2MVBR071C32 | 15536032 | Мотор-редуктор GKR04-2MVBR071C32, №15536032 | Мотор-редуктор Тип GKR04-2MVBR071C32 Двигатель MDEMAXX071-32C0C Тип двигателя MD асинх. 3-ф двигатель Монтаж на редукторе (фланец) Прямой монтаж (двиг. интегрир.) Расчетная мощность 0,370 кВт Расчетный крутящий момент 2,51 Нм Расчетная частота вращения 1.410 r/min Расчетное напряжение 230 / 400 V +-10% Расчетный ток 1,6 / 0,95 A Расчетная частота 50 Hz КПД 0,77 Передаточное число 19,556 Частота вращения выход. вала 72,1 r/min Крутящий момент выход. вала 47 Нм Сервис фактор 1,93 Степень защиты IP55 Режим работы S1 Класс нагревостойкости F Охлаждение Встроен. вентилятор Защита двигателя TKO (Thermal contact, NC) Выходной вал V - цельный вал 20x40, p. 5 Конструкция редуктора B-на лапах, без центровки Выходной фланец R - без фланца Клеммная коробка В положении 5 Тип подключения Standard Монтажное положение C Смазочный материал CLP 460 Цвет RAL 7012 = Basalt grey Защита поверхн. от коррозии OKS-S (Standard) Код двигателя C86 (для ПЧ) 1241 | Lenze Operations GmbH |  | 755.91 | шт
GKR04-2MVBR080C13 | 15776166 | Мотор-редуктор GKR04-2MVBR080C13, №15776166 | Мотор-редуктор Тип GKR04-2MVBR080C13 Код мотора MDEMAXX080-13C0C Тип двигателя MD асинх. 3-ф двигатель Монтаж на редукторе (фланец) Прямой монтаж (двиг. интегрир.) Расчетная мощность 0,370 кВт Расчетный крутящий момент 3,70 Нм Расчетная частота вращения 950 об/мин Расчетное напряжение 230 / 400 V +-10% Расчетный ток 2,2 / 1,3 A Расчетная частота 50 Hz КПД 0,63 Передаточное число 5,963 Частота вращения выход. вала 159,3 об/мин Крутящий момент выход. вала 21 Нм Сервис фактор 3,43 Степень защиты IP55 Режим работы S1 Класс нагревостойкости F Охлаждение Встроен. вентилятор Защита двигателя TKO (Thermal contact, NC) Выходной вал V - цельный вал 20x40, p. 3 Конструкция редуктора B-на лапах, без центровки Выходной фланец R - без фланца Клеммная коробка В положении 2 Тип подключения Standard Монтажное положение A Тип смазки CLP 460 Цвет RAL 7012 = Basalt grey Защита поверхн. от коррозии OKS-S (Standard) Код двигателя C86 (для ПЧ) 1435 | Lenze Operations GmbH |  | 852.11 | шт
GKR04-2MVBR080C32 | 15431774 | Мотор-редуктор GKR04-2MVBR080C32, №15431774 | Мотор-редуктор Тип GKR04-2MVBR080C32 Код мотора MDEMAXX080-32C1N Тип двигателя MD 3-phase AC asyn. motor Монтаж на редукторе (фланец) Прямой монтаж (двиг. интегрир.) Расчетная мощность 1,35 кВт Расчетный крутящий момент 5,1 Нм Расчетная частота вращения 2520 об/мин Расчетное напряжение 400 V +-10% треугольник Выходной ток 3,3 A Расчетная частота 87 Hz КПД 0,8 Передаточное число 9,101 Частота вращения выход. вала 276,9 об/мин Крутящий момент выход. вала 44 Нм Сервис фактор 1,6 Степень защиты IP55 Operating mode S1 Temperature class F Охлаждение Встроен. вентилятор Защита двигателя TKO (Thermal contact, NC) Выходной вал V - цельный вал 20x40, p. 3 Конструкция редуктора B-на лапах, без центровки Выходной фланец R - без фланца Клеммная коробка В положении 2 Тип подключения Standard Монтажное положение C Тип смазки CLP 460 Surface/corrosion protection OKS-S (Small; C1) Цвет RAL 9005 = Jet black матовый Соответствие станд. Not CE-compliant Код двигателя C86 (для ПЧ) 1246 | Lenze Operations GmbH |  | 814.33 | шт
GKR04-2MVBR090C32 | 16051672 | Мотор-редуктор GKR04-2MVBR090C32, №16051672 | Мотор-редуктор Тип GKR04-2MVBR090C32 Код мотора MHEMAXX090-32C1C Тип двигателя MH 3-phase asyn. motor (IE2) Монтаж на редукторе (фланец) Прямой монтаж (двиг. интегрир.) Расчетная мощность 1,5 кВт Расчетный крутящий момент 10 Нм Расчетная частота вращения 1435 об/мин Расчетное напряжение 230 / 400 V +-10% Выходной ток 5,8 / 3,3 A Расчетная частота 50 Hz КПД 0,76 Передаточное число 5,185 Частота вращения выход. вала 276,8 об/мин Крутящий момент выход. вала 49 Нм Сервис фактор 1,4 Степень защиты IP66 Operating mode S1 Temperature class F Охлаждение Встроен. вентилятор Защита двигателя TKO (Thermal contact, NC) Выходной вал V - цельный вал 20x40, p. 3 Конструкция редуктора B-на лапах, без центровки Выходной фланец R - без фланца Клеммная коробка В положении 4 Тип подключения Standard Монтажное положение C Тип смазки CLP HC 220 USDA H1 Surface/corrosion protection OKS-S (Small; C1) Цвет RAL 7012 = Basalt grey Тип вала Stainless steel Реактивная штанга, поз./угол At Pitch Circle (поворотный круг), в комплекте Табличка, доп. инф. Mat. no./customer order no. Код двигателя C86 (для ПЧ) 1529 | Lenze Operations GmbH | 18 дней/ 13393250 | 1332.37 | шт
GKR04-2NHAK1B | 15598853 | Редуктор GKR04-2NHAK1B, №15598853 | Редуктор Тип GKR04-2NHAK1B Приводная часть IEC assembly Вход, версия B14-C105, 14x30 Lenze размер привода 1B Приводная мощность 2,12 кВт Скорость на входе 2.800 r/min Передаточное число 10,466 Частота вращения выход. вала 267,5 r/min Крутящий момент выход. вала 72 Нм Момент инерции 0,537 kgcm2 Выходной вал H - полый вал 20 Конструкция редуктора A - на лапах, с центрирующим кольцом Выходной фланец K - 120 сквозные отверстия, поз. 5 Монтажное положение B Смазочный материал CLP 460 Цвет RAL 9005 = Jet black матовый Защита поверхн. от коррозии OKS-S | Lenze Operations GmbH | /Артикул до обработки 15598853 | 761.05 | шт
GKR04-2NHAR | 462271 | Редуктор GKR04-2NHAR, №00462271 | Редуктор Тип GKR04-2NHAR Приводная часть IEC монтаж with clamp. ring Вход, версия B14-C105, 19x40 мм Drive size 3C Передаточное число 14,603 Частота вращения выход. вала 96 об/мин Крутящий момент выход. вала 90 Нм Выходной вал H - полый вал 25 Конструкция редуктора A - на лапах, с центрирующим кольцом Выходной фланец R - без фланца Монтажное положение C Тип смазки CLP 460 Цвет загрунтованный Опция редуктора Kupplung 19 мм Табличка, доп. инф. 07306-089.005 | Lenze Operations GmbH |  | 962.03 | шт
GKR04-2NHAR1C | 15790027 | Редуктор GKR04-2NHAR1C, №15790027 | Редуктор Тип GKR04-2NHAR1C Приводная часть IEC монтаж Вход, версия B14-C160, 19x40 Lenze размер привода 1C Приводная мощность 0,62 кВт Скорость на входе 1.400 об/мин Передаточное число 22,489 Частота вращения выход. вала 62,3 об/мин Крутящий момент выход. вала 90 Нм Момент инерции 0,893 kgcm2 Выходной вал H - полый вал 25 Конструкция редуктора A - на лапах, с центрирующим кольцом Выходной фланец R - без фланца Монтажное положение C Тип смазки CLP HC 320 Цвет загрунтованный Защита поверхн. от коррозии OKS-G | Lenze Operations GmbH |  | 683.75 | шт
GKR04-2NHBR4C | 15761769 | Редуктор конический GKR04-2NHBR4C, №15761769 | Редуктор конический Тип GKR04-2NHBR4C Приводная часть IEC сборка с зажимной втулкой Вход, версия B14-C120, 14x40 Lenze размер привода 4C Приводная мощность 2,12 кВт Скорость на входе 2.800 об/мин Передаточное число 10,466 Частота вращения выход. вала 267,5 об/мин Крутящий момент выход. вала 72 Нм Момент инерции 1,103 kgcm2 Выходной вал H - полый вал 25 Конструкция редуктора B-на лапах, без центровки Выходной фланец R - без фланца Монтажное положение A Тип смазки CLP HC 220 Цвет RAL 7012 = Basalt grey Защита поверхн. от коррозии OKS-L Защита выходного вала сальник Viton Shaft version Stainless steel Защита вала да Монтажный набор для полого вала да | Lenze Operations GmbH |  | 1051.61 | шт
GKR04-2NVAK1C | 15874292 | Редуктор GKR04-2NVAK1C, №15874292 | Редуктор Тип GKR04-2NVAK1C Приводная часть IEC монтаж Вход, версия B14-C160, 19x40 Lenze размер привода 1C Приводная мощность 1,21 кВт Скорость на входе 1.400 об/мин Передаточное число 11,449 Частота вращения выход. вала 122,3 об/мин Крутящий момент выход. вала 90 Нм Момент инерции 1,063 kgcm2 Выходной вал V - цельный вал 20x40, p. 3 Конструкция редуктора A - на лапах, с центрирующим кольцом Выходной фланец K - 160 сквозные отверстия, поз. 3 Монтажное положение C Тип смазки CLP 460 Цвет RAL 9005 = Jet black матовый Защита поверхн. от коррозии OKS-S (Small; C1) | Lenze Operations GmbH |  | 790.25 | шт
GKR04-2NVAK1C | 15874293 | Редуктор GKR04-2NVAK1C, №15874293/15874293 | Редуктор Тип GKR04-2NVAK1C Приводная часть IEC монтаж Вход, версия B14-C160, 19x40 Lenze размер привода 1C Приводная мощность 1,97 кВт Скорость на входе 2.800 об/мин Передаточное число 11,449 Частота вращения выход. вала 244,6 об/мин Крутящий момент выход. вала 73 Нм Момент инерции 1,063 kgcm2 Выходной вал V - цельный вал 20x40, p. 3 Конструкция редуктора A - на лапах, с центрирующим кольцом Выходной фланец K - 160 сквозные отверстия, поз. 3 Монтажное положение C Тип смазки CLP HC 320 Цвет RAL 9005 = Jet black матовый Защита поверхн. от коррозии OKS-S (Small; C1) | Lenze Operations GmbH | 810332 Asten -> 13165657-> | 800.56 | шт
GKR04-2NVBR1A | 15769019 | Мотор-редуктор конический GKR04-2NVBR1A, №15769019 | Мотор-редуктор конический Тип GKR04-2NVBR1A Редуктор, взрывозащита II 2GD ck IIC T4 T125°C IP65 Макс. внешняя температура 40 °C Приводная часть IEC монтаж with steel hub Вход, версия B14-C90, 11x23 Lenze размер привода 1A Макс. мощность привода 0,30 кВт Скорость на входе 1.400 об/мин Макс. входная скорость 1.500 об/мин Передаточное число 46,000 Частота вращения выход. вала 30,4 об/мин Крутящий момент выход. вала 90 Нм Момент инерции 0,264 kgcm2 Макс. радиальная сила 2.000 N Макс. осевая сила 0 N Степень защиты IP65 (after motor attachment) Выходной вал V - цельный вал 20x40, p. 5 Конструкция редуктора B-на лапах, без центровки Выходной фланец R - без фланца Монтажное положение A Тип смазки CLP HC 320 Цвет RAL 7012 = Basalt grey Защита выходного вала сальник Viton Табличка 1-я/2-я ATEX (1x установлен + 1x loose) Инструкция по эксплуатации in German | Lenze Operations GmbH |  | 821.17 | шт
GKR04-2PHAR-063C21 | 469452 | Мотор-редуктор GKR04-2PHAR-063C21, №00469452 | Мотор-редуктор Тип GKR04-2PHAR-063C21 Тип двигателя 13.126.65.4.6.7 Тип двигателя Постоянного тока с пост. магнитами Расчетная мощность 0,37 кВт Расчетный крутящий момент 1,18 Нм Расчетная частота вращения 3.000 r/min Расчетное напряжение 24 V DC Расчетный ток 18,6 A Максимальный ток 90 A Передаточное число 46 Частота вращения выход. вала 65 r/min Крутящий момент выход. вала 52 Нм Сервис фактор 1,65 Степень защиты IP54 Класс нагревостойкости F Защита двигателя Thermal contact, NC contact Output shaft dxl, position H - полый вал 25 мм Конструкция редуктора A - на лапах Выходной фланец R - без фланца Монтажное положение C Электр. подключение Кабель в полож. 5 Смазочный материал CLP HC 220 USDA H1 Цвет RAL 9005 = Jet black Тормоз, исполнение prepared for brake assembly Охлаждение Само-охлаждение | Lenze Operations GmbH |  | 1682.16 | шт
GKR04-2S HAR 09HC41, with motor MCS09H41-RS0P2, 1,6 kW, 270 Hz, n1=4050/min, i=17.889 , n2=226,4 /mi | 15225038 | Мотор-редуктор GKR04-2S HAR 09HC41, with motor MCS09H41-RS0P2, 1,6 kW, 270 Hz, n1=4050/min, i=17.889 , n2=226,4 /min, M2=65 Nm, hollow shaft d=25 mm, brake 24 V DC, 10 Nm, resolver, with mounting kit, mounting pos.-A, with plug pos.-2, Nr. 15225038 |  | Lenze Operations GmbH | /Артикул до обработки 15225038 | 2442.35 | шт
GKR04-2SHAK056C33 | 15598791 | Мотор-редуктор GKR04-2SHAK056C33, №15598791 | Мотор-редуктор Тип GKR04-2SHAK056C33 Двигатель MDSKSRS 056-33 Тип двигателя MDXKS syn. servo motor Монтаж на редукторе (фланец) Прямой монтаж (двиг. интегрир.) Расчетная мощность 1,800 кВт Расчетный крутящий момент 4,20 Нм Расчетная частота вращения 4.000 r/min Расчетное напряжение 325 V Расчетный ток 3,6 A Расчетная частота 200 Hz КПД 1,00 Передаточное число 10,466 Частота вращения выход. вала 382,2 r/min Крутящий момент выход. вала 42 Нм Сервис фактор 1,53 Момент инерции 2,100 kgcm2 Степень защиты IP54 Класс нагревостойкости F Охлаждение Самовентиляция Защита двигателя KTY Выходной вал H - полый вал 20 Конструкция редуктора A - на лапах, с центрирующим кольцом Выходной фланец K - 120 сквозные отверстия, поз. 5 Подключение питания Штекер Подключение обратной связи Штекер Подключение вентилятора без Подключение В положении 2 Монтажное положение B Смазочный материал CLP HC 320 Цвет RAL 9005 = Jet black матовый Обратная связь Резольвер RS0 Тип энкодера Резольвер | Lenze Operations GmbH | /Артикул до обработки 15598791 | 1994.98 | шт
GKR04-2SHAK06FN41 | 15777281 | Мотор-редуктор GKR04-2SHAK06FN41, №15777281 | Мотор-редуктор Тип GKR04-2SHAK06FN41 Двигатель MCS 06F41-RS0B0 Тип двигателя MCS syn. compact servo motor Напряжение питания 400 V AC Монтаж на редукторе (фланец) IEC сборка с зажимной втулкой Расчетная мощность 0,510 кВт Расчетный крутящий момент 1,20 Нм Расчетная частота вращения 4.050 об/мин Частота вращения выход. вала 110,3 об/мин Крутящий момент выход. вала 42 Нм Передаточное число 36,707 Сервис фактор 1,76 Расчетное напряжение 320 V Расчетный ток 1,5 A Расчетная частота 270 Hz КПД 0,83 Момент инерции 0,527 kgcm2 Выходной вал H - полый вал 20 Конструкция редуктора A - на лапах, с центрирующим кольцом Выходной фланец K - 120 сквозные отверстия, поз. 5 Монтажное положение A Тип смазки CLP HC 320 Lenze размер привода 1A Степень защиты IP54 Класс нагревостойкости F Подключение питания Штекер Подключение обратной связи Штекер Подключение вентилятора без Подключение В положении 2 Охлаждение Самовентиляция Защита двигателя KTY Feedback safety system not acc. to IEC 61800-5-2 Обратная связь Резольвер RS0 Соответствие (стандарт) CSAUL Цвет RAL 7012 = Basalt grey Защита поверхн. от коррозии OKS-S (Standard) | Lenze Operations GmbH |  | 1684.53 | шт
GKR04-2SHAK09HC41 | 15615720 | Мотор-редуктор GKR04-2SHAK09HC41, №15615720 | Мотор-редуктор Тип GKR04-2SHAK09HC41 Двигатель MCS09H41-RS0P1 Серия мотора MCS syn. compact servo motor Напряжение питания 400 V AC Монтаж на редукторе (фланец) Прямой монтаж (двиг. интегрир.) Расчетная мощность 1,6 кВт Расчетный крутящий момент 3,8 Нм Расчетная частота вращения 4050 об/мин Частота вращения выход. вала 495,2 об/мин Крутящий момент выход. вала 29 Нм Передаточное число 8,178 Сервис фактор 1,97 Расчетное напряжение 300 V Выходной ток 3,4 A Расчетная частота 270 Hz cos phi 0,99 Момент инерции 3,41 kgcm2 Выходной вал H - полый вал 25 мм Конструкция редуктора A - на лапах, с центрирующим кольцом Выходной фланец K - 120 сквозные отверстия, поз. 5 Монтажное положение D Тип смазки CLP HC 320 Защита выходного вала сальник Viton Степень защиты IP54 Temperature class F Подключение питания Штекер Подключение обратной связи Штекер Подключение вентилятора Without Подключение В положении 4 Охлаждение Самовентиляция Защита двигателя KTY83 + PTC Тормоз, исполнение Тормоз с постоянными магнитами Размер тормоза 07 Тормоз, напряжение 24 V DC Момент тормоза 6 Нм Feedback safety system not acc. to IEC 61800-5-2 Обратная связь Резольвер RS0 Соответствие (стандарт) CSAUL Цвет RAL 9005 = Jet black матовый Surface/corrosion protection OKS-S (Small; C1) Табличка, доп. инф. Mat. no./customer order no. | Lenze Operations GmbH |  | 2405.38 | шт
GKR04-2SHAR06IC41 | 15793978 | Мотор-редуктор конический GKR04-2SHAR06IC41, №15793978 | Мотор-редуктор конический Тип GKR04-2SHAR06IC41 Двигатель MCS 06I41LC40B0 Тип двигателя MCS syn. compact servo motor Напряжение питания 230 V AC Монтаж на редукторе (фланец) Прямой монтаж (двиг. интегрир.) Расчетная мощность 0,640 кВт Расчетный крутящий момент 1,50 Нм Расчетная частота вращения 4.050 об/мин Частота вращения выход. вала 139,8 об/мин Крутящий момент выход. вала 41 Нм Передаточное число 28,963 Сервис фактор 1,78 Расчетное напряжение 175 V Расчетный ток 2,9 A Расчетная частота 270 Hz КПД 0,91 Момент инерции 0,361 kgcm2 Выходной вал H - полый вал 20 Конструкция редуктора A - на лапах, с центрирующим кольцом Выходной фланец R - без фланца Монтажное положение A Тип смазки CLP HC 320 Степень защиты IP54 Класс нагревостойкости F Подключение питания Штекер Подключение обратной связи Штекер Подключение вентилятора без Подключение В положении 2 Охлаждение Самовентиляция Защита двигателя KTY Feedback safety system not acc. to IEC 61800-5-2 Обратная связь Инкр. энкодер IK4096-5V-T Тип энкодера Single-turn Encoder interface TTL Accuracy per revolution 4096 Соответствие (стандарт) CSAUL Цвет RAL 7012 = Basalt grey Защита поверхн. от коррозии OKS-S (Standard) | Lenze Operations GmbH |  | 2027.18 | шт
GKR04-2SHAR09DC41 | 15454446 | Мотор-редуктор GKR04-2SHAR09DC41, №15454446 | Мотор-редуктор Тип GKR04-2SHAR09DC41 Двигатель MCS 09D41-RS0B0 Тип двигателя MCS syn. compact servo motor Напряжение питания 400 V AC Монтаж на редукторе (фланец) Прямой монтаж (двиг. интегрир.) Расчетная мощность 1 кВт Расчетный крутящий момент 2,3 Нм Расчетная частота вращения 4050 об/мин Частота вращения выход. вала 569,5 об/мин Крутящий момент выход. вала 15 Нм Передаточное число 7,111 Сервис фактор 3,58 Расчетное напряжение 320 V Расчетный ток 2,3 A Расчетная частота 270 Hz КПД 1 Момент инерции 1,576 kgcm2 Выходной вал H - полый вал 25 мм Конструкция редуктора A - на лапах, с центрирующим кольцом Выходной фланец R - без фланца Монтажное положение C Тип смазки CLP HC 320 Степень защиты IP54 Класс нагревостойкости F Подключение питания Штекер Подключение обратной связи Штекер Подключение вентилятора без Подключение В положении 4 Охлаждение Самовентиляция Защита двигателя KTY83 + PTC Feedback safety system not acc. to IEC 61800-5-2 Обратная связь Резольвер RS0 Соответствие (стандарт) CSAUL Цвет RAL 9005 = Jet black матовый Защита поверхн. от коррозии OKS-S (Small; C1) | Lenze Operations GmbH |  | 1874.41 | шт
GKR04-2SHBR06FN41 | 15682322 | Мотор-редуктор GKR04-2SHBR06FN41, №15682322 | Мотор-редуктор Тип GKR04-2SHBR06FN41 Двигатель MCS 06F41-RS0B0 Тип двигателя MCS syn. compact servo motor Напряжение питания 400 V AC Монтаж на редукторе (фланец) IEC сборка с зажимной втулкой Расчетная мощность 0,510 кВт Расчетный крутящий момент 1,20 Нм Расчетная частота вращения 4.050 r/min Частота вращения выход. вала 110,3 r/min Крутящий момент выход. вала 42 Нм Передаточное число 36,707 Сервис фактор 1,76 Расчетное напряжение 320 V Расчетный ток 1,5 A Расчетная частота 270 Hz КПД 0,83 Момент инерции 0,527 kgcm2 Выходной вал H - полый вал 20 Конструкция редуктора B-на лапах, без центровки Выходной фланец R - без фланца Монтажное положение A Смазочный материал CLP HC 320 Lenze размер привода 1A Степень защиты IP54 Класс нагревостойкости F Подключение питания Штекер Подключение обратной связи Штекер Подключение вентилятора без Подключение В положении 2 Охлаждение Самовентиляция Защита двигателя KTY Feedback safety system not acc. to IEC 61800-5-2 Обратная связь Резольвер RS0 Соответствие (стандарт) CSAUL Цвет RAL 7012 = Basalt grey Защита поверхн. от коррозии OKS-S (Standard) | Lenze Operations GmbH |  | 1628.22 | шт
GKR04-2SHBR06FN41 | 15685636 | Мотор-редуктор GKR04-2SHBR06FN41, №15685636 | Мотор-редуктор Тип GKR04-2SHBR06FN41 Двигатель MCS 06F41-RS0B0 Тип двигателя MCS syn. compact servo motor Напряжение питания 400 V AC Монтаж на редукторе (фланец) IEC сборка с зажимной втулкой Расчетная мощность 0,510 кВт Расчетный крутящий момент 1,20 Нм Расчетная частота вращения 4.050 об/мин Частота вращения выход. вала 110,3 об/мин Крутящий момент выход. вала 42 Нм Передаточное число 36,707 Сервис фактор 1,76 Расчетное напряжение 320 V Расчетный ток 1,5 A Расчетная частота 270 Hz КПД 0,83 Момент инерции 0,527 kgcm2 Выходной вал H - полый вал 20 Конструкция редуктора B-на лапах, без центровки Выходной фланец R - без фланца Монтажное положение F Lubricant type CLP HC 320 Lenze размер привода 1A Степень защиты IP54 Класс нагревостойкости F Подключение питания Штекер Подключение обратной связи Штекер Подключение вентилятора без Подключение В положении 4 Охлаждение Самовентиляция Защита двигателя KTY Feedback safety system not acc. to IEC 61800-5-2 Обратная связь Резольвер RS0 Соответствие (стандарт) CSAUL Цвет RAL 7012 = Basalt grey Защита поверхн. от коррозии OKS-S (Standard) | Lenze Operations GmbH |  | 1628.22 | шт
GKR04-2SHBR09HC41 | 15787600 | Мотор-редуктор конический GKR04-2SHBR09HC41, №15787600 | Мотор-редуктор конический Тип GKR04-2SHBR09HC41 Двигатель MCS 09H41LRS0B0 Тип двигателя MCS syn. compact servo motor Напряжение питания 230 V AC Монтаж на редукторе (фланец) Прямой монтаж (двиг. интегрир.) Расчетная мощность 1,600 кВт Расчетный крутящий момент 3,80 Нм Расчетная частота вращения 4.050 об/мин Частота вращения выход. вала 226,4 об/мин Крутящий момент выход. вала 65 Нм Передаточное число 17,889 Сервис фактор 1,00 Расчетное напряжение 160 V Расчетный ток 6,8 A Расчетная частота 270 Hz КПД 1,00 Момент инерции 2,065 kgcm2 Выходной вал H - полый вал 25 Конструкция редуктора B-на лапах, без центровки Выходной фланец R - без фланца Монтажное положение A Тип смазки CLP HC 320 Степень защиты IP54 Класс нагревостойкости F Подключение питания Штекер Подключение обратной связи Штекер Подключение вентилятора без Подключение В положении 2 Охлаждение Самовентиляция Защита двигателя KTY83 + PTC Feedback safety system not acc. to IEC 61800-5-2 Обратная связь Резольвер RS0 Соответствие (стандарт) CSAUL Цвет RAL 7012 = Basalt grey Защита поверхн. от коррозии OKS-S (Standard) | Lenze Operations GmbH |  | 1968.66 | шт
GKR04-2SHBR09HC41 | 15787613 | Мотор-редуктор конический GKR04-2SHBR09HC41, №15787613 | Мотор-редуктор конический Тип GKR04-2SHBR09HC41 Двигатель MCS 09H41LC40B0 Тип двигателя MCS syn. compact servo motor Напряжение питания 230 V AC Монтаж на редукторе (фланец) Прямой монтаж (двиг. интегрир.) Расчетная мощность 1,600 кВт Расчетный крутящий момент 3,80 Нм Расчетная частота вращения 4.050 об/мин Частота вращения выход. вала 226,4 об/мин Крутящий момент выход. вала 65 Нм Передаточное число 17,889 Сервис фактор 1,00 Расчетное напряжение 160 V Расчетный ток 6,8 A Расчетная частота 270 Hz КПД 1,00 Момент инерции 2,036 kgcm2 Выходной вал H - полый вал 25 Конструкция редуктора B-на лапах, без центровки Выходной фланец R - без фланца Монтажное положение A Тип смазки CLP HC 320 Степень защиты IP54 Класс нагревостойкости F Подключение питания Штекер Подключение обратной связи Штекер Подключение вентилятора без Подключение В положении 2 Охлаждение Самовентиляция Защита двигателя KTY83 + PTC Feedback safety system not acc. to IEC 61800-5-2 Обратная связь Инкр. энкодер IK4096-5V-T Тип энкодера Single-turn Encoder interface TTL Accuracy per revolution 4096 Соответствие (стандарт) CSAUL Цвет RAL 7012 = Basalt grey Защита поверхн. от коррозии OKS-S (Standard) | Lenze Operations GmbH |  | 2183.48 | шт
GKR04-2SSAK09FC38 | 15284914 | Мотор-редуктор GKR04-2SSAK09FC38, №15284914 | Мотор-редуктор Тип GKR04-2SSAK09FC38 Двигатель MCS 09F38-RS0P1 Тип двигателя MCS syn. compact servo motor Напряжение питания 400 V AC Монтаж на редукторе (фланец) Прямой монтаж (двиг. интегрир.) Расчетная мощность 1,200 кВт Расчетный крутящий момент 3,10 Нм Расчетная частота вращения 3.750 об/мин Частота вращения выход. вала 209,6 об/мин Крутящий момент выход. вала 53 Нм Передаточное число 17,889 Сервис фактор 1,26 Расчетное напряжение 330 V Расчетный ток 2,5 A Расчетная частота 250 Hz КПД 0,97 Момент инерции 2,735 kgcm2 Выходной вал S- shrink disc 20, поз. 5 Конструкция редуктора A - на лапах, с центрирующим кольцом Выходной фланец K - 120 сквозные отверстия, поз. 3 Монтажное положение D Тип смазки CLP HC 320 Защита выходного вала сальник Viton Степень защиты IP54 Класс нагревостойкости F Подключение питания Штекер Подключение обратной связи Штекер Подключение вентилятора без Подключение В положении 2 Охлаждение Самовентиляция Защита двигателя KTY83 + PTC Охлаждение Самовентиляция Защита двигателя KTY83 + PTC Тормоз, исполнение Тормоз с постоянными магнитами Размер тормоза 07 Тормоз, напряжение 24 V DC Момент тормоза 6 Нм Feedback safety system not acc. to IEC 61800-5-2 Обратная связь Резольвер RS0 Соответствие (стандарт) CSAUL Цвет RAL 9005 = Jet black матовый Защита поверхн. от коррозии OKS-S (Small; C1) Табличка, доп. инф. Mat. no./customer order no. | Lenze Operations GmbH |  | 2513.52 | шт
GKR04-2SSAR056C23 | 15133342 | Мотор-редуктор GKR04-2SSAR056C23, №15133342 | Мотор-редуктор Тип GKR04-2SSAR056C23 Двигатель MDSKSBS 056-23 Тип двигателя MDXKS syn. servo motor Монтаж на редукторе (фланец) Прямой монтаж (двиг. интегрир.) Расчетная мощность 1,100 кВт Расчетный крутящий момент 2,80 Нм Расчетная частота вращения 3.800 об/мин Расчетное напряжение 330 V Расчетный ток 2,3 A Расчетная частота 190 Hz КПД 1,00 Передаточное число 12,698 Частота вращения выход. вала 299,3 об/мин Крутящий момент выход. вала 34 Нм Сервис фактор 1,95 Момент инерции 4,250 kgcm2 Степень защиты IP54 Класс нагревостойкости F Охлаждение Самовентиляция Защита двигателя KTY Выходной вал S- shrink disc 20, поз. 3 Конструкция редуктора A - на лапах, с центрирующим кольцом Выходной фланец R - без фланца Подключение питания Штекер Подключение обратной связи Штекер Подключение В положении 4 Монтажное положение A Тип смазки CLP HC 320 Цвет RAL 9005 = Jet black матовый Защита выходного вала сальник Viton Тормоз, исполнение Тормоз с постоянными магнитами Момент тормоза 5 Нм Feedback safety system not acc. to IEC 61800-5-2 Обратная связь Резольвер RS0 Тип энкодера Резольвер Табличка 1-я/2-я Алюминий / Алюминий Табличка, доп. инф. Mat. no./customer order no. | Lenze Operations GmbH |  | 2787.87 | шт
GKR04-2SSAR06IC41 | 15138692 | Мотор-редуктор GKR04-2SSAR06IC41, №15138692 | Мотор-редуктор Тип GKR04-2SSAR06IC41 Двигатель MCS 06I41-RS0P1 Тип двигателя MCS syn. compact servo motor Напряжение питания 400 V AC Монтаж на редукторе (фланец) Прямой монтаж (двиг. интегрир.) Расчетная мощность 0,640 кВт Расчетный крутящий момент 1,50 Нм Расчетная частота вращения 4.050 r/min Частота вращения выход. вала 207,1 r/min Крутящий момент выход. вала 27 Нм Передаточное число 19,556 Сервис фактор 2,32 Расчетное напряжение 325 V Расчетный ток 1,6 A Расчетная частота 270 Hz КПД 0,91 Момент инерции 0,546 kgcm2 Выходной вал S- shrink disc 20, поз. 5 Конструкция редуктора A - на лапах, с центрирующим кольцом Выходной фланец R - без фланца Монтажное положение A Смазочный материал CLP HC 320 Защита выходного вала сальник Viton Степень защиты IP54 Класс нагревостойкости F Подключение питания Штекер Подключение обратной связи Штекер Подключение вентилятора без Подключение В положении 4 Охлаждение Самовентиляция Защита двигателя KTY Тормоз, исполнение Тормоз с постоянными магнитами Размер тормоза 04 Тормоз, напряжение 24 V DC Момент тормоза 2 Нм Обратная связь Резольвер RS0 Соответствие (стандарт) CSAUL Цвет RAL 9005 = Jet black матовый Защита поверхн. от коррозии OKS-S (стандарт) Табличка 1-я/2-я Алюминий / Алюминий Табличка, доп. инф. Mat. no./customer order no. | Lenze Operations GmbH |  | 2361.65 | шт
GKR04-2SVAK09LC41 | 15365523 | Мотор-редуктор GKR04-2SVAK09LC41, №15365523 | Мотор-редуктор Тип GKR04-2SVAK09LC41 Двигатель MCS 09L41-RS0B0 Тип двигателя MCS syn. compact servo motor Напряжение питания 400 V AC Монтаж на редукторе (фланец) Прямой монтаж (двиг. интегрир.) Расчетная мощность 1,900 кВт Расчетный крутящий момент 4,50 Нм Расчетная частота вращения 4.050 об/мин Частота вращения выход. вала 569,5 об/мин Крутящий момент выход. вала 30 Нм Передаточное число 7,111 Сервис фактор 1,83 Расчетное напряжение 295 V Расчетный ток 4,2 A Расчетная частота 270 Hz КПД 1,00 Момент инерции 3,276 kgcm2 Выходной вал V - цельный вал 20x40, p. 3 Конструкция редуктора A - на лапах, с центрирующим кольцом Выходной фланец K - 120 сквозные отверстия, поз. 3 Монтажное положение D Тип смазки CLP HC 320 Степень защиты IP54 Класс нагревостойкости F Подключение питания Штекер Подключение обратной связи Штекер Подключение вентилятора без Подключение В положении 3 Охлаждение Самовентиляция Защита двигателя KTY83 + PTC Feedback safety system not acc. to IEC 61800-5-2 Обратная связь Резольвер RS0 Соответствие (стандарт) CSAUL Цвет RAL 9005 = Jet black матовый Защита поверхн. от коррозии OKS-S (Standard) | Lenze Operations GmbH |  | 2234.82 | шт
GKR04-2SVAK09LC41 | 15174055 | Мотор-редуктор GKR04-2SVAK09LC41, №15174055 | Мотор-редуктор Тип GKR04-2SVAK09LC41 Двигатель MCS 09L41-RS0B0 Тип двигателя MCS syn. compact servo motor Напряжение питания 400 V AC Монтаж на редукторе (фланец) Прямой монтаж (двиг. интегрир.) Расчетная мощность 1,900 кВт Расчетный крутящий момент 4,50 Нм Расчетная частота вращения 4.050 об/мин Частота вращения выход. вала 495,2 об/мин Крутящий момент выход. вала 35 Нм Передаточное число 8,178 Сервис фактор 1,67 Расчетное напряжение 295 V Расчетный ток 4,2 A Расчетная частота 270 Hz КПД 1,00 Момент инерции 3,240 kgcm2 Выходной вал V - цельный вал 20x40, p. 8 Конструкция редуктора A - на лапах, с центрирующим кольцом Выходной фланец K - 120 сквозные отверстия, поз. 5 Монтажное положение C Тип смазки CLP HC 320 Выходной вал with 2nd вал end Степень защиты IP54 Класс нагревостойкости F Подключение питания Штекер Подключение обратной связи Штекер Подключение вентилятора без Подключение В положении 2 Охлаждение Самовентиляция Защита двигателя KTY83 + PTC Feedback safety system not acc. to IEC 61800-5-2 Обратная связь Резольвер RS0 Соответствие (стандарт) CSAUL Цвет RAL 9005 = Jet black матовый Защита поверхн. от коррозии OKS-S (Standard) | Lenze Operations GmbH |  | 2294.68 | шт
GKR04-2SVAK09LC41 | 15864400 | Мотор-редуктор GKR04-2SVAK09LC41, №15864400 | Мотор-редуктор Тип GKR04-2SVAK09LC41 Двигатель MCS 09L41-SVMP1 Тип двигателя MCS syn. compact servo motor Напряжение питания 400 V AC Монтаж на редукторе (фланец) Прямой монтаж (двиг. интегрир.) Расчетная мощность 1,900 кВт Расчетный крутящий момент 4,50 Нм Расчетная частота вращения 4.050 об/мин Частота вращения выход. вала 569,5 об/мин Крутящий момент выход. вала 30 Нм Передаточное число 7,111 Сервис фактор 1,83 Расчетное напряжение 295 V Расчетный ток 4,2 A Расчетная частота 270 Hz КПД 1,00 Момент инерции 4,346 kgcm2 Выходной вал V - цельный вал 20x40, p. 3 Конструкция редуктора A - на лапах, с центрирующим кольцом Выходной фланец K - 120 сквозные отверстия, поз. 3 Монтажное положение A Тип смазки CLP HC 220 Степень защиты IP65 Класс нагревостойкости F Подключение питания Штекер Подключение обратной связи Штекер Подключение вентилятора без Подключение В положении 2 Охлаждение Самовентиляция Защита двигателя KTY83 + PTC Тормоз, исполнение Тормоз с постоянными магнитами Размер тормоза 07 Тормоз, напряжение 24 V DC Момент тормоза 6 Нм Feedback safety system Yes, acc. to IEC 61800-5-2 Обратная связь Abs. val. enc. AM1024-8V-K2 Тип энкодера Multi-turn Encoder interface Hiperface Accuracy per revolution 1024 Соответствие (стандарт) CSAUL Цвет RAL 9005 = Jet black матовый Защита поверхн. от коррозии OKS-S (Small; C1) | Lenze Operations GmbH |  | 3624.39 | шт
GKR04-2SVAR06IC41 | 15312156 | Мотор-редуктор GKR04-2SVAR06IC41, №15312156 | Мотор-редуктор Тип GKR04-2SVAR06IC41 Двигатель MCS 06I41-RS0B0 Тип двигателя MCS syn. compact servo motor Напряжение питания 400 V AC Монтаж на редукторе (фланец) Прямой монтаж (двиг. интегрир.) Расчетная мощность 0,640 кВт Расчетный крутящий момент 1,50 Нм Расчетная частота вращения 4.050 об/мин Частота вращения выход. вала 139,8 об/мин Крутящий момент выход. вала 41 Нм Передаточное число 28,963 Сервис фактор 1,78 Расчетное напряжение 325 V Расчетный ток 1,6 A Расчетная частота 270 Hz КПД 0,91 Момент инерции 0,390 kgcm2 Выходной вал V - цельный вал 20x40, p. 5 Конструкция редуктора A - на лапах, с центрирующим кольцом Выходной фланец R - без фланца Монтажное положение D Тип смазки CLP HC 320 Степень защиты IP54 Класс нагревостойкости F Подключение питания Штекер Подключение обратной связи Штекер Подключение вентилятора без Подключение В положении 2 Охлаждение Самовентиляция Защита двигателя KTY Feedback safety system not acc. to IEC 61800-5-2 Обратная связь Резольвер RS0 Соответствие (стандарт) CSAUL Цвет RAL 9005 = Jet black матовый Защита поверхн. от коррозии OKS-S (Small; C1) Motor nameplate Standard nameplate +ENP electronic nameplate ETS | Lenze Operations GmbH |  | 1883.08 | шт
GKR04-2SVAR09FC38 | 15739443 | Мотор-редуктор GKR04-2SVAR09FC38, №15739443 | Мотор-редуктор Тип GKR04-2SVAR09FC38 Двигатель MCS09F38-SRMB0 Kind of motor MCS syn. compact servo motor Напряжение питания 400 V AC Монтаж на редукторе (фланец) Прямой монтаж (двиг. интегрир.) Расчетная мощность 1,2 кВт Расчетный крутящий момент 3,1 Нм Расчетная частота вращения 3750 об/мин Частота вращения выход. вала 412,1 об/мин Крутящий момент выход. вала 26 Нм Передаточное число 9,101 Сервис фактор 2,32 Расчетное напряжение 330 V Выходной ток 2,5 A Расчетная частота 250 Hz cos phi 0,97 Момент инерции 4,8 kgcm2 Выходной вал V - цельный вал 20x40, p. 5 Конструкция редуктора A - на лапах, с центрирующим кольцом Выходной фланец R - без фланца Монтажное положение A Тип смазки CLP HC 320 Степень защиты IP54 Temperature class F Подключение питания Штекер Подключение обратной связи Штекер Подключение вентилятора Without Подключение В положении 4 Охлаждение Самовентиляция Защита двигателя KTY83 + PTC Feedback safety system not acc. to IEC 61800-5-2 Обратная связь Abs. val. encoder AM1024-8V-H Тип энкодера Multi-turn Энкодерный интерфейс Hiperface Кол-во импульсов на 1 об. 1024 Соответствие (стандарт) CSAUL Цвет RAL 9005 = Jet black матовый Surface/corrosion protection OKS-S (Small; C1) | Lenze Operations GmbH |  | 2842.61 | шт
GKR05-2A VBR 14LC20 | 15228064 | Конический сервомотор-редуктор GKR05-2A VBR 14LC20, №15228064 | Конический сервомотор-редуктор Тип GKR05-2A VBR 14LC20 Двигатель MCA 14L20 RS0B0 Тип двигателя MCA асинхронный серводвигатель Монтаж на редукторе (фланец) Прямой монтаж (двиг. интегрир.) Расчетная мощность 1,400 кВт Расчетный крутящий момент 6,70 Нм Расчетная частота вращения 2.000 об/мин Частота вращения выход. вала 118,6 об/мин Крутящий момент выход. вала 106 Нм Передаточное число 16,857 Сервис фактор 2,03 Расчетное напряжение 390 V Расчетный ток 3,3 A Расчетная частота 70 Hz КПД 0,75 Момент инерции 19,833 kgcm2 Выходной вал V - цельный вал 30x60, p. 3 Конструкция редуктора B-на лапах, без центровки Выходной фланец R - без фланца Монтажное положение D Тип смазки CLP HC 320 Степень защиты IP54 Класс нагревостойкости F Подключение питания Штекер Подключение обратной связи Штекер Подключение вентилятора без Подключение В положении 5 Охлаждение Самовентиляция Защита двигателя KTY Обратная связь safety system not acc. to IEC 61800-5-2 Обратная связь, тип Резольвер RS0 Соответствие (стандарт) CSAUL Цвет RAL 9005 = Jet black матовый Защита поверхн. от коррозии OKS-S (Small; C1) Сальник вала Oil-tight | Lenze Operations GmbH |  | 2326.24 | шт
GKR05-2AHAK13IC41 | 15239869 | Мотор-редуктор GKR05-2AHAK13IC41, №15239869 | Мотор-редуктор Тип GKR05-2AHAK13IC41 Двигатель MCA 13I41 RS0B0 Тип двигателя MCA асинхронный серводвигатель Монтаж на редукторе (фланец) Прямой монтаж (двиг. интегрир.) Расчетная мощность 1,7 кВт Расчетный крутящий момент 4 Нм Расчетная частота вращения 4050 об/мин Частота вращения выход. вала 518,1 об/мин Крутящий момент выход. вала 29 Нм Передаточное число 7,817 Сервис фактор 4,52 Расчетное напряжение 390 V Расчетный ток 4,4 A Расчетная частота 140 Hz КПД 0,76 Момент инерции 10,652 kgcm2 Выходной вал H - полый вал 30 мм Конструкция редуктора A - на лапах, с центрирующим кольцом Выходной фланец K - 160 сквозные отверстия, поз. 3 Монтажное положение C Тип смазки CLP HC 320 Степень защиты IP54 Класс нагревостойкости F Подключение питания Штекер Подключение обратной связи Штекер Подключение вентилятора без Подключение В положении 2 Охлаждение Самовентиляция Защита двигателя KTY Feedback safety system not acc. to IEC 61800-5-2 Обратная связь, тип Резольвер RS0 Соответствие (стандарт) CSAUL Цвет RAL 9005 = Jet black матовый Защита поверхн. от коррозии OKS-S (Small; C1) Сальник вала Oil-tight | Lenze Operations GmbH |  | 2266.47 | шт
GKR05-2AHAK14LC20 | 16094796 | Мотор-редуктор GKR05-2AHAK14LC20, №16094796 | Мотор-редуктор Тип GKR05-2AHAK14LC20 Двигатель MCA14L20-RS0B0 Kind of motor MCA asyn. compact servo motor Монтаж на редукторе (фланец) Прямой монтаж (двиг. интегрир.) Расчетная мощность 1,4 кВт Расчетный крутящий момент 6,7 Нм Расчетная частота вращения 2000 об/мин Частота вращения выход. вала 186,6 об/мин Крутящий момент выход. вала 67 Нм Передаточное число 10,72 Сервис фактор 2,71 Расчетное напряжение 390 V Выходной ток 3,3 A Расчетная частота 70 Hz cos phi 0,75 Момент инерции 20,632 kgcm2 Выходной вал H - полый вал 30 мм Конструкция редуктора A - на лапах, с центрирующим кольцом Выходной фланец K - 200 сквозные отверстия, поз. 3 Монтажное положение A Тип смазки CLP HC 320 Степень защиты IP54 Temperature class F Подключение питания Штекер Подключение обратной связи Штекер Подключение вентилятора Without Подключение В положении 2 Охлаждение Самовентиляция Защита двигателя KTY Feedback safety system not acc. to IEC 61800-5-2 Обратная связь, тип Резольвер RS0 Соответствие (стандарт) CSAUL Цвет RAL 9005 = Jet black матовый Surface/corrosion protection OKS-S (Small; C1) Сальник вала Oil-proof | Lenze Operations GmbH |  | 2440.62 | шт
GKR05-2AHAK14LC41 | 15240155 | Мотор-редуктор GKR05-2AHAK14LC41, №15240155 | Мотор-редуктор Тип GKR05-2AHAK14LC41 Двигатель MCA14L41-RS0B0 Kind of motor MCA asyn. compact servo motor Монтаж на редукторе (фланец) Прямой монтаж (двиг. интегрир.) Расчетная мощность 2,3 кВт Расчетный крутящий момент 5,4 Нм Расчетная частота вращения 4100 об/мин Частота вращения выход. вала 838,6 об/мин Крутящий момент выход. вала 24 Нм Передаточное число 4,889 Сервис фактор 4,18 Расчетное напряжение 390 V Выходной ток 5,8 A Расчетная частота 140 Hz cos phi 0,75 Момент инерции 22,029 kgcm2 Выходной вал H - полый вал 30 мм Конструкция редуктора A - на лапах, с центрирующим кольцом Выходной фланец K - 160 сквозные отверстия, поз. 3 Монтажное положение C Тип смазки CLP HC 320 Степень защиты IP54 Temperature class F Подключение питания Штекер Подключение обратной связи Штекер Подключение вентилятора Without Подключение В положении 2 Охлаждение Самовентиляция Защита двигателя KTY Feedback safety system not acc. to IEC 61800-5-2 Обратная связь, тип Резольвер RS0 Соответствие (стандарт) CSAUL Цвет RAL 9005 = Jet black матовый Surface/corrosion protection OKS-S (Small; C1) Сальник вала Oil-proof | Lenze Operations GmbH | 13 дней | 2440.62 | шт
GKR05-2ASAK14LC20 | 16094998 | Мотор-редуктор GKR05-2ASAK14LC20, №16094998 | Мотор-редуктор Тип GKR05-2ASAK14LC20 Двигатель MCA14L20-RS0B0 Kind of motor MCA asyn. compact servo motor Монтаж на редукторе (фланец) Прямой монтаж (двиг. интегрир.) Расчетная мощность 1,4 кВт Расчетный крутящий момент 6,7 Нм Расчетная частота вращения 2000 об/мин Частота вращения выход. вала 186,6 об/мин Крутящий момент выход. вала 67 Нм Передаточное число 10,72 Сервис фактор 2,71 Расчетное напряжение 390 V Выходной ток 3,3 A Расчетная частота 70 Hz cos phi 0,75 Момент инерции 20,632 kgcm2 Выходной вал S- shrink disc 30, поз. 5 Конструкция редуктора A - на лапах, с центрирующим кольцом Выходной фланец K - 200 сквозные отверстия, поз. 3 Монтажное положение A Тип смазки CLP HC 320 Степень защиты IP54 Temperature class F Подключение питания Клеммная коробка Подключение обратной связи Клеммная коробка Подключение вентилятора Without Подключение В положении 2 Охлаждение Самовентиляция Защита двигателя KTY Feedback safety system not acc. to IEC 61800-5-2 Обратная связь, тип Резольвер RS0 Соответствие (стандарт) CSAUL Цвет RAL 9005 = Jet black матовый Surface/corrosion protection OKS-S (Small; C1) Сальник вала Oil-proof | Lenze Operations GmbH |  | 2889.36 | шт
GKR05-2ASAR14LC20, 1.4квт, 165об/мин, 76НМ, энкодер IG2048-5V-T | 15679629 | Серво-редуктор конический GKR05-2ASAR14LC20, 1.4квт, 165об/мин, 76НМ, энкодер IG2048-5V-T №15679629 | Серво-редуктор конический Тип GKR05-2ASAR14LC20 Двигатель MCA 14L20 T20B0 Тип двигателя MCA асинхронный серводвигатель Монтаж на редукторе (фланец) Прямой монтаж (двиг. интегрир.) Расчетная мощность 1,400 кВт Расчетный крутящий момент 6,70 Нм Расчетная частота вращения 2.000 r/min Частота вращения выход. вала 165,6 r/min Крутящий момент выход. вала 76 Нм Передаточное число 12,081 Сервис фактор 2,46 Расчетное напряжение 390 V Расчетный ток 3,3 A Расчетная частота 70 Hz КПД 0,75 Люфт -10` Момент инерции 20,281 kgcm2 Выходной вал S- shrink disc 30, поз. 3 Конструкция редуктора A - на лапах, с центрирующим кольцом Выходной фланец R - без фланца Монтажное положение D Смазочный материал CLP HC 320 Степень защиты IP54 Класс нагревостойкости F Подключение питания Штекер Подключение обратной связи Штекер Подключение вентилятора без Подключение В положении 2 Охлаждение Самовентиляция Защита двигателя KTY Feedback safety system not acc. to IEC 61800-5-2 Обратная связь, тип Инкр. энкодер IG2048-5V-T Тип энкодера Single-turn Encoder interface TTL Accuracy per revolution 2048 Соответствие (стандарт) CSAUL Цвет RAL 9005 = Jet black матовый Защита поверхн. от коррозии OKS-S (Standard) Сальник вала маслоустойчивый | Lenze Operations GmbH |  | 2901.22 | шт
GKR05-2ASAR14LC20, 1,4квт, 165об/мин, IG2048-5V-T, тормоз, 76YНм | 15679631 | Серво-редуктор конический GKR05-2ASAR14LC20, 1,4квт, 165об/мин, IG2048-5V-T, 76YНм, тормоз №15679631 | Серво-редуктор конический Тип GKR05-2ASAR14LC20 Двигатель MCA 14L20 T20P2 Тип двигателя MCA асинхронный серводвигатель Монтаж на редукторе (фланец) Прямой монтаж (двиг. интегрир.) Расчетная мощность 1,400 кВт Расчетный крутящий момент 6,70 Нм Расчетная частота вращения 2.000 r/min Частота вращения выход. вала 165,6 r/min Крутящий момент выход. вала 76 Нм Передаточное число 12,081 Сервис фактор 2,46 Расчетное напряжение 390 V Расчетный ток 3,3 A Расчетная частота 70 Hz КПД 0,75 Люфт 10` Момент инерции 23,881 kgcm2 Выходной вал S- shrink disc 30, поз. 3 Конструкция редуктора A - на лапах, с центрирующим кольцом Выходной фланец R - без фланца Монтажное положение D Смазочный материал CLP HC 320 Степень защиты IP54 Класс нагревостойкости F Подключение питания Штекер Подключение обратной связи Штекер Подключение вентилятора без Подключение В положении 2 Охлаждение Самовентиляция Защита двигателя KTY Тормоз, исполнение Тормоз с постоянными магнитами Размер тормоза 11 Тормоз, напряжение 24 V DC Момент тормоза 20 Нм Feedback safety system not acc. to IEC 61800-5-2 Обратная связь, тип Инкр. энкодер IG2048-5V-T Тип энкодера Single-turn Encoder interface TTL Accuracy per revolution 2048 Соответствие (стандарт) CSAUL Цвет RAL 9005 = Jet black матовый Защита поверхн. от коррозии OKS-S (Standard) Сальник вала маслоустойчивый | Lenze Operations GmbH |  | 3576.94 | шт
GKR05-2ASAR14LC20, 165,6 r/min 76 Нм, резольвер | 15679394 | Серво-редуктор конический GKR05-2ASAR14LC20, 165,6 r/min 76 Нм, резольвер №15679394 | Серво-редуктор конический Тип GKR05-2ASAR14LC20 Двигатель MCA 14L20 RS0B0 Тип двигателя MCA асинхронный серводвигатель Монтаж на редукторе (фланец) Прямой монтаж (двиг. интегрир.) Расчетная мощность 1,400 кВт Расчетный крутящий момент 6,70 Нм Расчетная частота вращения 2.000 r/min Частота вращения выход. вала 165,6 r/min Крутящий момент выход. вала 76 Нм Передаточное число 12,081 Люфт - 10` Сервис фактор 2,46 Расчетное напряжение 390 V Расчетный ток 3,3 A Расчетная частота 70 Hz КПД 0,75 Момент инерции 20,257 kgcm2 Выходной вал S- shrink disc 30, поз. 3 Конструкция редуктора A - на лапах, с центрирующим кольцом Выходной фланец R - без фланца Монтажное положение D Смазочный материал CLP HC 320 Степень защиты IP54 Класс нагревостойкости F Подключение питания Штекер Подключение обратной связи Штекер Подключение вентилятора без Подключение В положении 2 Охлаждение Самовентиляция Защита двигателя KTY Feedback safety system not acc. to IEC 61800-5-2 Обратная связь, тип Резольвер RS0 Соответствие (стандарт) CSAUL Цвет RAL 9005 = Jet black матовый Защита поверхн. от коррозии OKS-S (Standard) Сальник вала маслоустойчивый | Lenze Operations GmbH |  | 2528.62 | шт
GKR05-2ASAR14LC20, 165,6 r/min 76 Нм, резольвер, тормоз | 15679396 | Серво-редуктор конический GKR05-2ASAR14LC20, 165,6 r/min 76 Нм, резольвер, тормоз №15679396 | Серво-редуктор конический Тип GKR05-2ASAR14LC20 Двигатель MCA 14L20 RS0P2 Тип двигателя MCA асинхронный серводвигатель Монтаж на редукторе (фланец) Прямой монтаж (двиг. интегрир.) Расчетная мощность 1,400 кВт Расчетный крутящий момент 6,70 Нм Расчетная частота вращения 2.000 r/min Частота вращения выход. вала 165,6 r/min Крутящий момент выход. вала 76 Нм Передаточное число 12,081 Сервис фактор 2,46 Люфт - 10` Расчетное напряжение 390 V Расчетный ток 3,3 A Расчетная частота 70 Hz КПД 0,75 Момент инерции 23,857 kgcm2 Выходной вал S- shrink disc 30, поз. 3 Конструкция редуктора A - на лапах, с центрирующим кольцом Выходной фланец R - без фланца Монтажное положение D Смазочный материал CLP HC 320 Степень защиты IP54 Класс нагревостойкости F Подключение питания Штекер Подключение обратной связи Штекер Подключение вентилятора без Подключение В положении 2 Охлаждение Самовентиляция Защита двигателя KTY Тормоз, исполнение Тормоз с постоянными магнитами Размер тормоза 11 Тормоз, напряжение 24 V DC Момент тормоза 20 Нм Feedback safety system not acc. to IEC 61800-5-2 Обратная связь, тип Резольвер RS0 Соответствие (стандарт) CSAUL Цвет RAL 9005 = Jet black матовый Защита поверхн. от коррозии OKS-S (Standard) Сальник вала маслоустойчивый | Lenze Operations GmbH |  | 3204.34 | шт
GKR05-2ASBR13IC41 | 16054589 | Мотор-редуктор GKR05-2ASBR13IC41, №16054589 | Мотор-редуктор Тип GKR05-2ASBR13IC41 Двигатель MCA13I41-RS0B0 Kind of motor MCA asyn. compact servo motor Монтаж на редукторе (фланец) Прямой монтаж (двиг. интегрир.) Расчетная мощность 1,7 кВт Расчетный крутящий момент 4 Нм Расчетная частота вращения 4050 об/мин Частота вращения выход. вала 269,9 об/мин Крутящий момент выход. вала 56 Нм Передаточное число 15,008 Сервис фактор 2,81 Расчетное напряжение 390 V Выходной ток 4,4 A Расчетная частота 140 Hz cos phi 0,76 Момент инерции 9,141 kgcm2 Выходной вал S- shrink disc 35, поз. 5 Конструкция редуктора B-на лапах, без центровки Выходной фланец R - без фланца Монтажное положение B Тип смазки CLP HC 320 Степень защиты IP54 Temperature class F Подключение питания Штекер Подключение обратной связи Штекер Подключение вентилятора Without Подключение В положении 2 Охлаждение Самовентиляция Защита двигателя KTY Feedback safety system not acc. to IEC 61800-5-2 Обратная связь, тип Резольвер RS0 Соответствие (стандарт) CSAUL Цвет RAL 9005 = Jet black матовый Surface/corrosion protection OKS-S (Small; C1) Табличка 1-я/2-я Алюминий / adh. label Табличка, доп. инф. Mat. no./customer order no. Сальник вала Oil-proof | Lenze Operations GmbH |  | 2361.3 | шт
GKR05-2AVBR14LC20 | 15687352 | Мотор-редуктор GKR05-2AVBR14LC20, №15687352 | Мотор-редуктор Тип GKR05-2AVBR14LC20 Двигатель MCA 14L20 RS0B0 Тип двигателя MCA асинхронный серводвигатель Монтаж на редукторе (фланец) Прямой монтаж (двиг. интегрир.) Расчетная мощность 1,400 кВт Расчетный крутящий момент 6,70 Нм Расчетная частота вращения 2.000 об/мин Частота вращения выход. вала 409,1 об/мин Крутящий момент выход. вала 30 Нм Передаточное число 4,889 Сервис фактор 4,28 Расчетное напряжение 390 V Расчетный ток 3,3 A Расчетная частота 70 Hz КПД 0,75 Момент инерции 22,029 kgcm2 Выходной вал V - цельный вал 30x60, p. 3 Конструкция редуктора B-на лапах, без центровки Выходной фланец R - без фланца Монтажное положение C Тип смазки CLP HC 320 Степень защиты IP54 Класс нагревостойкости F Подключение питания Штекер Подключение обратной связи Штекер Подключение вентилятора без Подключение В положении 5 Охлаждение Самовентиляция Защита двигателя KTY Feedback safety system not acc. to IEC 61800-5-2 Обратная связь, тип Резольвер RS0 Соответствие (стандарт) CSAUL Цвет RAL 9005 = Jet black матовый Защита поверхн. от коррозии OKS-M (Medium) Сальник вала маслоустойчивый | Lenze Operations GmbH |  | 2471.88 | шт
GKR05-2AVBR14LC20 | 15228065 | Мотор-редуктор GKR05-2AVBR14LC20, №15228065 | Мотор-редуктор Тип GKR05-2AVBR14LC20 Двигатель MCA 14L20 RS0B0 Тип двигателя MCA асинхронный серводвигатель Монтаж на редукторе (фланец) Прямой монтаж (двиг. интегрир.) Расчетная мощность 1,400 кВт Расчетный крутящий момент 6,70 Нм Расчетная частота вращения 2.000 об/мин Частота вращения выход. вала 409,1 об/мин Крутящий момент выход. вала 30 Нм Передаточное число 4,889 Сервис фактор 4,28 Расчетное напряжение 390 V Расчетный ток 3,3 A Расчетная частота 70 Hz КПД 0,75 Момент инерции 22,029 kgcm2 Выходной вал V - цельный вал 30x60, p. 3 Конструкция редуктора B-на лапах, без центровки Выходной фланец R - без фланца Монтажное положение C Тип смазки CLP HC 320 Степень защиты IP54 Класс нагревостойкости F Подключение питания Штекер Подключение обратной связи Штекер Подключение вентилятора без Подключение В положении 5 Охлаждение Самовентиляция Защита двигателя KTY Feedback safety system not acc. to IEC 61800-5-2 Обратная связь, тип Резольвер RS0 Соответствие (стандарт) CSAUL Цвет RAL 9005 = Jet black матовый Защита поверхн. от коррозии OKS-S (Standard) Сальник вала маслоустойчивый | Lenze Operations GmbH |  | 2326.24 | шт
GKR05-2AVBR14LC20 | 15890450 | Мотор-редуктор GKR05-2AVBR14LC20, №15890450 | Мотор-редуктор Тип GKR05-2AVBR14LC20 Двигатель MCA 14L20 RS0B0 Тип двигателя MCA асинхронный серводвигатель Монтаж на редукторе (фланец) Прямой монтаж (двиг. интегрир.) Расчетная мощность 1,400 кВт Расчетный крутящий момент 6,70 Нм Расчетная частота вращения 2.000 об/мин Частота вращения выход. вала 85,3 об/мин Крутящий момент выход. вала 149 Нм Передаточное число 23,450 Сервис фактор 1,46 Расчетное напряжение 390 V Расчетный ток 3,3 A Расчетная частота 70 Hz КПД 0,75 Момент инерции 19,647 kgcm2 Выходной вал V - цельный вал 30x60, p. 3 Конструкция редуктора B-на лапах, без центровки Выходной фланец R - без фланца Монтажное положение C Тип смазки CLP HC 320 Степень защиты IP54 Класс нагревостойкости F Подключение питания Штекер Подключение обратной связи Штекер Подключение вентилятора без Подключение В положении 2 Охлаждение Самовентиляция Защита двигателя KTY Feedback safety system not acc. to IEC 61800-5-2 Обратная связь, тип Резольвер RS0 Соответствие (стандарт) CSAUL Цвет RAL 9005 = Jet black матовый Защита поверхн. от коррозии OKS-S (Small; C1) Сальник вала маслоустойчивый | Lenze Operations GmbH |  | 2326.24 | шт
GKR05-2EHAR063C42 | 16159615 | Мотор-редуктор GKR05-2EHAR063C42, №16159615 | Мотор-редуктор Тип GKR05-2EHAR063C42 Код мотора MFEMAXX063-42C1C Серия мотора MF оптим. ПЧ Тип преобразователя E84DVBM7514SSNN2P1 Монтаж на редукторе (фланец) Прямой монтаж (двиг. интегрир.) Расчетная мощность 0,75 кВт Расчетный крутящий момент 2,1 Нм Расчетная частота вращения 3400 об/мин Расчетное напряжение питания 3/PE AC 400/480 V 50/60 Hz Расчетное напряжение 370 V звезда Перегрузочная способность 150% / 60s + 200% / 3s Выходной ток 2,3 A Расчетная частота 120 Hz cos phi 0,69 Передаточное число 76,213 Частота вращения выход. вала 44,6 об/мин Крутящий момент выход. вала 153 Нм Сервис фактор 1,08 Степень защиты IP55 Operating mode S1 Temperature class F Охлаждение Встроен. вентилятор Защита двигателя TKO (Thermal contact, NC) Выходной вал H - полый вал 30 мм Конструкция редуктора A - на лапах, с центрирующим кольцом Выходной фланец R - без фланца Преобразователь В положении 3 Тип подключения Standard Подключение питания В положении 2 Монтажное положение C Тип смазки CLP 460 Surface/corrosion protection OKS-S (Small; C1) Цвет RAL 7012 = Basalt grey Коммуникационный модуль Standard I/O I/O connection Terminal Модуль памяти Standard Устройство управления DIP переключатель / потенциометр Тормозной резистор 40 W / 220 Ohm Код двигателя C86 (для ПЧ) 1580 | Lenze Operations GmbH |  | 2068.99 | шт
GKR05-2F HAK | 15977471 | Конический редуктор GKR05-2F HAK, №15977471 | Конический редуктор Тип GKR05-2F HAK Приводная часть открытое исполнение Intermediate cover Q145 Вход, версия with pinion Z1 Приводная мощность 3,75 кВт Скорость на входе 2800 об/мин Передаточное число 7,817 Частота вращения выход. вала 358,2 об/мин Крутящий момент выход. вала 95 Нм Момент инерции 2,316 kgcm2 Выходной вал H - полый вал 30 мм Конструкция редуктора A - на лапах, с центрирующим кольцом Выходной фланец K - 160 сквозные отверстия, поз. 3 Монтажное положение C Тип смазки CLP HC 320 Цвет RAL 9005 = Jet black матовый Защита поверхн. от коррозии OKS-S (Small; C1) | Lenze Operations GmbH | от 15239869 | 1029.07 | шт
GKR05-2F VAR | 16166902 | Редуктор GKR05-2F VAR, №16166902 | Тип GKR05-2F VAR Привод endopengearbox Intermediate cover Q145 Вход, версия open Приводная мощность 0,71 кВт Скорость на входе 1400 об/мин Передаточное число 52,51 Частота вращения выход. вала 26,7 об/мин Крутящий момент выход. вала 240 Нм Момент инерции 0,085 kgcm2 Выходной вал V - цельный вал 30x60, p. 5 Конструкция редуктора A - на лапах, с центрирующим кольцом Выходной фланец R - без фланца Монтажное положение B Тип смазки CLP 460 Цвет Not coated | Lenze Operations GmbH |  | 840.09 | шт
GKR05-2F VBR I=16,857 | 15924706 | Редуктор конический GKR05-2F VBR, №15924706, I=16,857 | 15924706 Мотор-редуктор конический Тип GKR05-2F VBR Приводная часть открытое исполнение Intermediate cover Q180 Вход, версия with pinion Z1 Приводная мощность 2,20 кВт Скорость на входе 1.400 об/мин Передаточное число 16,857 Частота вращения выход. вала 83,1 об/мин Крутящий момент выход. вала 240 Нм Момент инерции 0,597 kgcm2 Выходной вал V - цельный вал 30x60, p. 3 Конструкция редуктора B-на лапах, без центровки Выходной фланец R - без фланца Монтажное положение D Тип смазки CLP 460 Цвет RAL 9005 = Jet black матовый Защита поверхн. от коррозии OKS-S (Small; C1) | Lenze Operations GmbH | от 15228064 | 953.45 | шт
GKR05-2GHBR056C22 | 15711287 | Мотор-редуктор GKR05-2GHBR056C22, №15711287 | Мотор-редуктор Тип GKR05-2GHBR056C22 Тип двигателя SDSGSRS056-22 Тип двигателя синхронный двигатель переменного тока Расчетная мощность 0,450 кВт Расчетный крутящий момент 1,60 Нм Расчетная частота вращения 2.700 об/мин Расчетное напряжение 30 V AC Подключение звезда Расчетный ток 12,5 A Расчетная частота 90 Hz КПД 1,00 Передаточное число 13,216 Частота вращения выход. вала 204,3 об/мин Крутящий момент выход. вала 20 Нм Сервис фактор 3,82 Степень защиты IP54 Класс нагревостойкости F Защита двигателя Датчик температуры KTY Выходной вал H - полый вал 30 Конструкция редуктора B-на лапах, без центровки Выходной фланец R - без фланца Электр. подключение Разъем в поз. 2 Кабельный ввод В поз.1 Монтажное положение E Тип смазки CLP 460 Цвет RAL 9005 = Jet black Обратная связь RS1 Охлаждение Само-охлаждение | Lenze Operations GmbH |  | 1733.64 | шт
GKR05-2GHBR063C22 | 15740510 | Мотор-редуктор GKR05-2GHBR063C22, №15740510 | Мотор-редуктор Тип GKR05-2GHBR063C22 Тип двигателя SDSGSRS063-22 Тип двигателя синхронный двигатель переменного тока Расчетная мощность 0,700 кВт Расчетный крутящий момент 2,20 Нм Расчетная частота вращения 3.000 об/мин Расчетное напряжение 210 V AC Подключение звезда Расчетный ток 2,5 A Расчетная частота 100 Hz КПД 1,00 Передаточное число 76,213 Частота вращения выход. вала 39,4 об/мин Крутящий момент выход. вала 159 Нм Сервис фактор 1,01 Степень защиты IP54 Класс нагревостойкости F Защита двигателя Датчик температуры KTY Выходной вал H - полый вал 30 Конструкция редуктора B-на лапах, без центровки Выходной фланец R - без фланца Электр. подключение Разъем в поз. 2 Кабельный ввод В поз.1 Монтажное положение A Тип смазки CLP 460 Цвет RAL 9005 = Jet black Обратная связь RS1 Охлаждение Само-охлаждение | Lenze Operations GmbH |  | 1762.63 | шт
GKR05-2M HAK 100C12 | 15432790 | Мотор-редуктор GKR05-2M HAK 100C12, №15432790 |  | Lenze Operations GmbH | /Артикул до обработки 15432790 | 1547.28 | шт
GKR05-2M HAR 071C42, 0,55 kW, 50 Hz, n1=1405/min, i=52,510, n2=26,8/min, M2=187 Nm, hollow shaft d=3 | 15378429 | Мотор-редуктор GKR05-2M HAR 071C42, 0,55 kW, 50 Hz, n1=1405/min, i=52,510, n2=26,8/min, M2=187 Nm, hollow shaft d=30 mm, Blower 1~/3~, CLP 460, color 7012=Basalt grey, mounting pos D, terminal box pos-5, Nr. 15378429 |  | Lenze Operations GmbH | /Артикул до обработки 15378429 | 1354.9 | шт
GKR05-2M HAR 080C32 | 15477556 | Мотор-редуктор GKR05-2M HAR 080C32, №15477556 | Мотор-редуктор Тип GKR05-2M HAR 080C32 Двигатель codeMDEMAXX080-32C1N Тип двигателя MD 3-phase AC asyn. motor Монтаж на редукторе (фланец) Прямой монтаж (двиг. интегрир.) Расчетная мощность 0,75 кВт Расчетный крутящий момент 5,1 Нм Расчетная частота вращения 1410 об/мин Расчетное напряжение 230 / 400 V +-10% Выходной ток 3,3 / 1,9 A Расчетная частота 50 Hz КПД 0,8 Передаточное число 23,45 Частота вращения выход. вала 60,1 об/мин Крутящий момент выход. вала 113 Нм Сервис фактор 2,12 Степень защиты IP55 Operating mode S1 Temperature class F Охлаждение Встроен. вентилятор Защита двигателя TKO (Thermal contact, NC) Выходной вал H - полый вал 30 мм Конструкция редуктора A - на лапах, с центрирующим кольцом Выходной фланец R - без фланца Клеммная коробка В положении 4 Тип подключения Standard Монтажное положение A Тип смазки CLP 460 Surface/corrosion protection OKS-S (Small; C1) Цвет RAL 7012 = Basalt grey Тип вала Stainless steel Соответствие станд. Not CE-compliant Код двигателя C86 (для ПЧ) 1245 | Lenze Operations GmbH |  | 1387.04 | шт
GKR05-2M HAR 080C32 I=30,522 174Nm | 15454266 | Мотор-редуктор конический GKR05-2M HAR 080C32, №15454266, I=30,522 174Nm | Мотор-редуктор конический Тип GKR05-2M HAR 080C32 Код мотора MFEMAXX080-32C1C Тип двигателя MF оптим. ПЧ Монтаж на редукторе (фланец) Прямой монтаж (двиг. интегрир.) Расчетная мощность 2,200 кВт Расчетный крутящий момент 6,00 Нм Расчетная частота вращения 3.500 об/мин Расчетное напряжение 200 / 345 V Расчетный ток 9,1 / 5,3 A Расчетная частота 120 Hz КПД 0,86 Передаточное число 30,522 Частота вращения выход. вала 114,7 об/мин Крутящий момент выход. вала 174 Нм Сервис фактор 1,18 Степень защиты IP55 Режим работы S1 Класс нагревостойкости F Охлаждение Встроен. вентилятор Защита двигателя TKO (Thermal contact, NC) Выходной вал H - полый вал 30 мм Конструкция редуктора A - на лапах, с центрирующим кольцом Выходной фланец R - без фланца Клеммная коробка В положении 4 Тип подключения Standard Монтажное положение E Тип смазки CLP 460 Цвет без окраски Код двигателя C86 (для ПЧ) 1590 | Lenze Operations GmbH |  | 1177.62 | шт
GKR05-2M HAR 080C33 | 16039352 | Мотор-редуктор GKR05-2M HAR 080C33, №16039352 | Мотор-редуктор Тип GKR05-2M HAR 080C33 Двигатель MDEMAIG080-33C0U Тип двигателя MD асинх. 3-ф двигатель Монтаж на редукторе (фланец) Прямой монтаж (двиг. интегрир.) Расчетная мощность 0,55 кВт Расчетный крутящий момент 5,6 Нм Расчетная частота вращения 930 об/мин Расчетное напряжение 230 / 400 V +-10% Расчетный ток 2,9 / 1,7 A Расчетная частота 50 Hz КПД 0,7 Передаточное число 52,51 Частота вращения выход. вала 17,7 об/мин Крутящий момент выход. вала 282 Нм Сервис фактор 0,85 Сервис фактор примечание 1 Внимание: Сервис фактор <1 Сервис фактор примечание 2 Возможна перегрузка редуктора Степень защиты IP55 Режим работы S1 Класс нагревостойкости F Охлаждение Встроен. вентилятор Защита двигателя TKO (Thermal contact, NC) Выходной вал H - полый вал 30 мм Конструкция редуктора A - на лапах, с центрирующим кольцом Выходной фланец R - без фланца Клеммная коробка В положении 2 Тип подключения Standard Монтажное положение C Тип смазки CLP HC 220 USDA H1 Защита поверхн. от коррозии OKS-S (Small; C1) Цвет RAL 7012 = Basalt grey Защита выходного вала сальник Viton Монтажный набор для полого вала да Обратная связь Incr. encoder IG2048-24V-H Подключение обратной связи Клеммная коробка Соответствие (стандарт) CSAUL Табличка 1-я/2-я Алюминий / Алюминий Табличка, доп. инф. Mat. no./customer order no. Код двигателя C86 (для ПЧ) 1437 | Lenze Operations GmbH | 16039352 | 2192.08 | шт
GKR05-2M HAR 090C32 | 15538203 | Мотор-редуктор GKR05-2M HAR 090C32, №15538203 | Мотор-редуктор Тип GKR05-2M HAR 090C32 Двигатель codeMHEMAXX090-32C1C Тип двигателя MH асинхронный 3-ф двигатель (IE2) Монтаж на редукторе (фланец) Прямой монтаж (двиг. интегрир.) Расчетная мощность 1,5 кВт Расчетный крутящий момент 10 Нм Расчетная частота вращения 1435 об/мин Расчетное напряжение 230 / 400 V +-10% Расчетный ток 5,8 / 3,3 A Расчетная частота 50 Hz КПД 0,76 Передаточное число 6,257 Частота вращения выход. вала 229,3 об/мин Крутящий момент выход. вала 59 Нм Сервис фактор 2,62 Степень защиты IP55 Режим работы S1 Класс нагревостойкости F Охлаждение Встроен. вентилятор Защита двигателя TKO (Thermal contact, NC) Выходной вал H - полый вал 30 мм Конструкция редуктора A - на лапах, с центрирующим кольцом Выходной фланец R - без фланца Клеммная коробка В положении 4 Тип подключения Standard Монтажное положение A Тип смазки CLP 460 Цвет Not coated Код двигателя C86 (для ПЧ) 1529 | Lenze Operations GmbH |  | 1240.84 | шт
GKR05-2M HAR 090N32 1.5kw, i=7.817, blower, brake №15583367 | 15583367 | Мотор-редуктор GKR05-2M HAR 090N32, Motor MDFMABR090-32C1C 1,5kW, speed 1.410r/min, voltage 230/400V, current 6,6/3,8A, 50Hz, Ratio 7,817, Output speed 180,4r/min, Output torque 75Nm, Brake №15583367 | Мотор-редуктор Тип GKR05-2MHAR090N32 Двигатель MDFMABR090-32C1C Тип двигателя MD асинх. 3-ф двигатель Монтаж на редукторе (фланец) IEC assembly with clamping hub Расчетная мощность 1,500 кВт Расчетный крутящий момент 10,20 Нм Расчетная частота вращения 1.410 r/min Расчетное напряжение 230 / 400 V +-10% Расчетный ток 6,6 / 3,8 A Расчетная частота 50 Hz КПД 0,76 Передаточное число 7,817 Частота вращения выход. вала 180,4 r/min Крутящий момент выход. вала 75 Нм Сервис фактор 1,55 Lenze размер привода 1D Степень защиты IP55 Режим работы S1 Класс нагревостойкости F Охлаждение Вентилятор 1~ / 3~ Клеммная коробка - вентилятор В положении 2 Защита двигателя TKO/KTY 83-110 Выходной вал H - полый вал 35 Конструкция редуктора A - на лапах, с центрирующим кольцом Выходной фланец R - без фланца Клеммная коробка В положении 3 Тип подключения Standard Монтажное положение A Смазочный материал CLP 460 Цвет RAL 9005 = Jet black Защита поверхн. от коррозии OKS-S (стандарт) Тормоз, исполнение Пружинный Размер тормоза 08 Напряжение тормоза 230 V AC Выпрямитель 6-ти полюсн. Выпрямитель тормоза Да с искрогасителем Исполнение тормоза повыш. износостойкость Момент тормоза 8 Нм Бесшумный ротор тормоза да Код двигателя C86 (для ПЧ) 1267 | Lenze Operations GmbH | /Артикул до обработки 15583367 | 2284.05 | шт
GKR05-2M HAR 100C12, MH motor, 3,9 kW, 87 Hz, n1=2550/min, i=10,72 , n2=238,3/min, M2= 149 Nm, hollo | 15476243 | Мотор-редуктор GKR05-2M HAR 100C12, MH motor, 3,9 kW, 87 Hz, n1=2550/min, i=10,72 , n2=238,3/min, M2= 149 Nm, hollow shaft d=30 mm, CLP 460, color 7012=Basalt grey, with cover, with mounting kit, mounting pos-B, terminal box pos-2, Nr. 15476243 |  | Lenze Operations GmbH | /Артикул до обработки 15476243 | 1471.68 | шт
GKR05-2M HAR 100C12, MH motor, 3,9 kW, 87 Hz, n1=2555/min, i=10,72 , n2=238,3/min, hollow shaft d=30 | 15527883 | Мотор-редуктор GKR05-2M HAR 100C12, MH motor, 3,9 kW, 87 Hz, n1=2555/min, i=10,72 , n2=238,3/min, hollow shaft d=30 mm, IP55, CLP 460, color 7012=Basalt grey, with cover, with mounting kit, mounting pos-B, terminal box pos-2, Nr. 15527883 | Мотор-редуктор Тип GKR05-2MHAR100C12 Двигатель MHEMAXX100-12C1C Тип двигателя MH асинхронный 3-ф двигатель (IE2) Монтаж на редукторе (фланец) Прямой монтаж (двиг. интегрир.) Расчетная мощность 3,900 кВт Расчетный крутящий момент 14,60 Нм Расчетная частота вращения 2.555 r/min Расчетное напряжение 400 V +-10% треугольник Расчетный ток 8,6 A Расчетная частота 87 Hz КПД 0,83 Передаточное число 10,720 Частота вращения выход. вала 238,3 r/min Крутящий момент выход. вала 149 Нм Сервис фактор 1,15 Степень защиты IP55 Режим работы S1 Класс нагревостойкости F Охлаждение Встроен. вентилятор Защита двигателя TKO (Thermal contact, NC) Выходной вал H - полый вал 30 Конструкция редуктора A - на лапах, с центрирующим кольцом Выходной фланец R - без фланца Клеммная коробка В положении 2 Тип подключения Standard Монтажное положение B Смазочный материал CLP 460 Цвет RAL 7012 = Basalt grey Защита поверхн. от коррозии OKS-S (стандарт) Защита вала да Монтажный набор для полого вала да Код двигателя C86 (для ПЧ) 1532 | Lenze Operations GmbH | 13060117-> | 1471.68 | шт
GKR05-2M HAR 100C32 | 15602303 | Конический мотор-редуктор GKR05-2M HAR 100C32, №15602303, I=4,889 | Конический мотор-редуктор Тип GKR05-2M HAR 100C32 Код мотора MDFMABR100-32C0C Тип двигателя MD асинх. 3-ф двигатель Монтаж на редукторе (фланец) Прямой монтаж (двиг. интегрир.) Расчетная мощность 3,000 кВт Расчетный крутящий момент 20,50 Нм Расчетная частота вращения 1.430 об/мин Расчетное напряжение 230 / 400 V +-10% Расчетный ток 12,5 / 7,2 A Расчетная частота 50 Hz КПД 0,75 Передаточное число 4,889 Частота вращения выход. вала 292,5 об/мин Крутящий момент выход. вала 93 Нм Сервис фактор 1,58 Степень защиты IP54 Режим работы S1 Класс нагревостойкости F Охлаждение Вентилятор 1~ / 3~ Клеммная коробка - вентилятор В положении 2 Защита двигателя TKO (Thermal contact, NC) Выходной вал H - полый вал 35 мм Конструкция редуктора A - на лапах, с центрирующим кольцом Выходной фланец R - без фланца Клеммная коробка В положении 2 Тип подключения Standard Монтажное положение A Тип смазки CLP HC 220 USDA H1 Цвет Not coated Тормоз, исполнение Пружинный Размер тормоза 10 Напряжение тормоза 230 V AC Выпрямитель 6-ти полюсн. Выпрямитель тормоза Да с искрогасителем Исполнение тормоза не-регулируемый Момент тормоза 16 Нм Ручка оттормаживания В положении 2 Код двигателя C86 (для ПЧ) 1253 | Lenze Operations GmbH | 809948 ->13164719 | 2202.57 | шт
GKR05-2M HBR 063C42, 0.75квт 50,7 r/min | 15600410 | Мотор-редуктор GKR05-2M HBR 063C42, 0.75квт 50,7 r/min №15600410 | Мотор-редуктор конический Тип GKR05-2M HBR 063C42 Двигатель MFEMABI063-42C1C Тип двигателя MF FI-optimised asyn. motor Монтаж на редукторе (фланец) Прямой монтаж (двиг. интегрир.) Расчетная мощность 0,750 кВт Расчетный крутящий момент 2,10 Нм Расчетная частота вращения 3.400 r/min Расчетное напряжение 210 / 370 V Расчетный ток 4,0 / 2,3 A Расчетная частота 120 Hz КПД 0,69 Передаточное число 67,113 Частота вращения выход. вала 50,7 r/min Крутящий момент выход. вала 134 Нм Сервис фактор 1,08 Степень защиты IP54 Режим работы S1 Класс нагревостойкости F Охлаждение Встроен. вентилятор Защита двигателя TKO (Thermal contact, NC) Выходной вал H - полый вал 30 Конструкция редуктора B-на лапах, без центровки Выходной фланец R - без фланца Клеммная коробка В положении 2 Тип подключения Standard Монтажное положение A Смазочный материал CLP 460 Цвет RAL 9005 = Jet black матовый Защита поверхн. от коррозии OKS-S (стандарт) Тормоз, исполнение Пружинный Размер тормоза 06 Напряжение тормоза 24 V DC Исполнение тормоза не-регулируемый Момент тормоза 4 Нм Ручка оттормаживания В положении 4 Бесшумный ротор тормоза да Обратная связь Инкр. энкодер IG1024-24V-H Подключение обратной связи Клеммная коробка Код двигателя C86 (для ПЧ) 1580 | Lenze Operations GmbH |  | 2146.67 | шт
GKR05-2M HBR 071C32 | 15600409 | Мотор-редуктор GKR05-2M HBR 071C32, №15600409 | Мотор-редуктор Тип GKR05-2M HBR 071C32 Двигатель MFEMABI071-32C1C Тип двигателя MF FI-optimised asyn. motor Монтаж на редукторе (фланец) Прямой монтаж (двиг. интегрир.) Расчетная мощность 1,100 кВт Расчетный крутящий момент 3,00 Нм Расчетная частота вращения 3.490 r/min Расчетное напряжение 200 / 345 V Расчетный ток 5,5 / 3,2 A Расчетная частота 120 Hz КПД 0,77 Передаточное число 59,630 Частота вращения выход. вала 58,5 r/min Крутящий момент выход. вала 171 Нм Сервис фактор 1,34 Степень защиты IP54 Режим работы S1 Класс нагревостойкости F Охлаждение Встроен. вентилятор Защита двигателя TKO (Thermal contact, NC) Выходной вал H - полый вал 30 Конструкция редуктора B-на лапах, без центровки Выходной фланец R - без фланца Клеммная коробка В положении 2 Тип подключения Standard Монтажное положение A Смазочный материал CLP 460 Цвет RAL 9005 = Jet black матовый Защита поверхн. от коррозии OKS-S (стандарт) Тормоз, исполнение Пружинный Размер тормоза 06 Напряжение тормоза 24 V DC Исполнение тормоза не-регулируемый Момент тормоза 4 Нм Ручка оттормаживания В положении 4 Бесшумный ротор тормоза да Обратная связь Инкр. энкодер IG1024-24V-H Подключение обратной связи Клеммная коробка Код двигателя C86 (для ПЧ) 1581 | Lenze Operations GmbH |  | 2190.06 | шт
GKR05-2M HBR 071C32 | 15601250 | Мотор-редуктор GKR05-2M HBR 071C32, №15601250 | Мотор-редуктор Тип GKR05-2M HBR 071C32 Двигатель MFEMABI071-32C1C Тип двигателя MF FI-optimised asyn. motor Монтаж на редукторе (фланец) Прямой монтаж (двиг. интегрир.) Расчетная мощность 1,100 кВт Расчетный крутящий момент 3,00 Нм Расчетная частота вращения 3.490 r/min Расчетное напряжение 200 / 345 V Расчетный ток 5,5 / 3,2 A Расчетная частота 120 Hz КПД 0,77 Передаточное число 59,630 Частота вращения выход. вала 58,5 r/min Крутящий момент выход. вала 171 Нм Сервис фактор 1,34 Степень защиты IP54 Режим работы S1 Класс нагревостойкости F Охлаждение Встроен. вентилятор Защита двигателя TKO (Thermal contact, NC) Выходной вал H - полый вал 30 Конструкция редуктора B-на лапах, без центровки Выходной фланец R - без фланца Клеммная коробка В положении 2 Тип подключения Standard Монтажное положение A Смазочный материал CLP 460 Цвет RAL 9005 = Jet black матовый Защита поверхн. от коррозии OKS-S (стандарт) Тормоз, исполнение Пружинный Размер тормоза 08 Напряжение тормоза 24 V DC Исполнение тормоза не-регулируемый Момент тормоза 5 Нм Ручка оттормаживания В положении 4 Бесшумный ротор тормоза да Обратная связь Инкр. энкодер IG1024-24V-H Подключение обратной связи Клеммная коробка Код двигателя C86 (для ПЧ) 1581 | Lenze Operations GmbH |  | 2241.59 | шт
GKR05-2M HBR 071C42, MF motor, 1,5 kW, 120 Hz, n1=3450/min, i=33,433, n2=103,2/min, M2 =132 Nm, IP54 | 15577672 | Мотор-редуктор GKR05-2M HBR 071C42, MF motor, 1,5 kW, 120 Hz, n1=3450/min, i=33,433, n2=103,2/min, M2 =132 Nm, IP54, hollow shaft 30, CLP 460, brake size 06, 24 V DC, with hand release pos-3, noise optimised, IG1024-24V-H, mounting position - A, terminal box pos- 2, Colour RAL 7012 basalt grey, № 15577672 |  | Lenze Operations GmbH | /Артикул до обработки 15577672 | 2231.98 | шт
GKR05-2M HBR 080C32 MDEMABR080-32C1C, 0.75 kW 5.1 Nm, 1410 r/min, I=23,45, n2 -60.1r/min, №15537792 | 15537792 | Мотор-редуктор GKR05-2M HBR 080C32 с асинхр. двигателем MDEMABR080-32C1C, 0.75 kW 5.1 Nm, 1410 r/min, 230 / 400 V, 3,3 / 1,9 A TKO (Thermal contact, NC), Integral fan, I=23,45 , IP55, n2 -60.1r/min, Output torque 113 Nm, Load capacity 2.12, H - hollow shaft 35, B-with foot without centring, R - without flange, Mounting position C , Brake version Spring-operated, size 10, Motor brake - supply voltag 180 V DC, Brake design not adjustable, Braking torque 11Nm, Terminal box In position 2, Lubricant CLP 460, Colour RAL 7012 = Basalt grey, Surface/Corrosion protection, OKS-S (standard) №15537792 |  | Lenze Operations GmbH | /Артикул до обработки 15537792 | 1482.6 | шт
GKR05-2M HBR 100C12 | 15966264 | Мотор-редуктор GKR05-2M HBR 100C12, №15966264 | Мотор-редуктор Тип GKR05-2M HBR 100C12 Двигатель codeMDEMAXX100-12C0N Тип двигателя MD асинх. 3-ф двигатель Монтаж на редукторе (фланец) Прямой монтаж (двиг. интегрир.) Расчетная мощность 2,200 кВт Расчетный крутящий момент 14,60 Нм Расчетная частота вращения 1.440 об/мин Расчетное напряжение 230 / 400 V +-10% Расчетный ток 9,2 / 5,3 A Расчетная частота 50 Hz КПД 0,73 Передаточное число 4,889 Частота вращения выход. вала 294,5 об/мин Крутящий момент выход. вала 68 Нм Сервис фактор 2,17 Степень защиты IP55 Режим работы S1 Класс нагревостойкости F Охлаждение Встроен. вентилятор Защита двигателя TKO (Thermal contact, NC) Выходной вал H - полый вал 30 мм Конструкция редуктора B-на лапах, без центровки Выходной фланец R - без фланца Клеммная коробка В положении 2 Тип подключения Standard Монтажное положение D Тип смазки CLP 460 Защита поверхн. от коррозии OKS-G (загрунтованный) Цвет Primed Реактивная штанга, поз./угол At Pitch Circle (поворотный круг), в комплекте Соответствие станд. Not CE-compliant Код двигателя C86 (для ПЧ) 1251 | Lenze Operations GmbH |  | 1477.44 | шт
GKR05-2M HBR071C42 1,500 кВт 79,7 r/min | 15600408 | Мотор-редуктор GKR05-2M HBR071C42, 1,500 кВт №15600408 | Мотор-редуктор Тип GKR05-2M HBR071C42 Двигатель MFEMABI071-42C1C Тип двигателя MF FI-optimised asyn. motor Монтаж на редукторе (фланец) Прямой монтаж (двиг. интегрир.) Расчетная мощность 1,500 кВт Расчетный крутящий момент 4,20 Нм Расчетная частота вращения 3.450 r/min Расчетное напряжение 205 / 360 V Расчетный ток 6,8 / 3,9 A Расчетная частота 120 Hz КПД 0,80 Передаточное число 43,267 Частота вращения выход. вала 79,7 r/min Крутящий момент выход. вала 171 Нм Сервис фактор 1,34 Степень защиты IP54 Режим работы S1 Класс нагревостойкости F Охлаждение Встроен. вентилятор Защита двигателя TKO (Thermal contact, NC) Выходной вал H - полый вал 30 Конструкция редуктора B-на лапах, без центровки Выходной фланец R - без фланца Клеммная коробка В положении 2 Тип подключения Standard Монтажное положение A Смазочный материал CLP 460 Цвет RAL 9005 = Jet black матовый Защита поверхн. от коррозии OKS-S (стандарт) Тормоз, исполнение Пружинный Размер тормоза 06 Напряжение тормоза 24 V DC Исполнение тормоза не-регулируемый Момент тормоза 4 Нм Ручка оттормаживания В положении 4 Бесшумный ротор тормоза да Обратная связь Инкр. энкодер IG1024-24V-H Подключение обратной связи Клеммная коробка Код двигателя C86 (для ПЧ) 1582 | Lenze Operations GmbH |  | 2231.98 | шт
GKR05-2M HBR080C42 | 15617912 | Мотор-редуктор GKR05-2M HBR080C42, №15617912 | GKR05-2M HBR080C42 Код мотора MDEMABI080-42C0C Серия мотора MD 3-phase AC asyn. motor Монтаж на редукторе (фланец) Прямой монтаж (двиг. интегрир.) Расчетная мощность 1,1 кВт Расчетный крутящий момент 7,5 Нм Расчетная частота вращения 1390 об/мин Расчетное напряжение 230 / 400 V +-10% Выходной ток 4,8 / 2,8 A Расчетная частота 50 Hz cos phi 0,8 Передаточное число 33,433 Частота вращения выход. вала 41,6 об/мин Крутящий момент выход. вала 240 Нм Сервис фактор 1 Степень защиты IP54 Operating mode S1 Temperature class F Охлаждение Встроен. вентилятор Защита двигателя TKO (Thermal contact, NC) Выходной вал H - полый вал 30 мм Конструкция редуктора B-на лапах, без центровки Выходной фланец R - без фланца Клеммная коробка В положении 5 Тип подключения Standard Монтажное положение B Тип смазки CLP 460 Цвет Not coated Тормоз, исполнение Пружинный Размер тормоза 08 Напряжение тормоза 24 V DC Исполнение тормоза не-регулируемый Момент тормоза 8 Нм Бесшумный ротор тормоза Да Обратная связь Incr. encoder IG128-24V-H Подключение обратной связи M12 plug Код двигателя C86 (для ПЧ) 1247 | Lenze Operations GmbH |  | 1732.84 | шт
GKR05-2M SBR 080C32 | 15433763 | Мотор-редуктор GKR05-2M SBR 080C32, №15433763 | Мотор-редуктор Тип GKR05-2M SBR 080C32 Двигатель codeMDEMABI080-32C1C Тип двигателя MD асинх. 3-ф двигатель Монтаж на редукторе (фланец) Прямой монтаж (двиг. интегрир.) Расчетная мощность 0,75 кВт Расчетный крутящий момент 5,1 Нм Расчетная частота вращения 1410 об/мин Расчетное напряжение 230 / 400 V +-10% Расчетный ток 3,3 / 1,9 A Расчетная частота 50 Hz КПД 0,8 Передаточное число 23,45 Частота вращения выход. вала 60,1 об/мин Крутящий момент выход. вала 113 Нм Сервис фактор 2,12 Степень защиты IP54 Режим работы S1 Класс нагревостойкости F Охлаждение Встроен. вентилятор Защита двигателя TKO (Thermal contact, NC) Выходной вал S - зажимная муфта 35, поз. 3 Конструкция редуктора B-на лапах, без центровки Выходной фланец R - без фланца Клеммная коробка В положении 2 Тип подключения Standard Монтажное положение A Тип смазки CLP 460 Защита поверхн. от коррозии OKS-S (Small; C1) Цвет RAL 7012 = Basalt grey Тормоз, исполнение Пружинный Размер тормоза 08 Напряжение тормоза 230 V AC Выпрямитель 6-ти полюсн. Выпрямитель тормоза Да с искрогасителем Исполнение тормоза не-регулируемый Момент тормоза 8 Нм Ручка оттормаживания В положении 3 Бесшумный ротор тормоза да Обратная связь Incr. encoder IG1024-24V-H Подключение обратной связи Клеммная коробка Код двигателя C86 (для ПЧ) 1245 | Lenze Operations GmbH |  | 2446.38 | шт
GKR05-2M VAR 080C32 | 13067420 | Мотор-редуктор конический GKR05-2M VAR 080C32, №13067420 I=59,63, 288Nm | Мотор-редуктор конический Тип GKR05-2M VAR 080C32 Тип двигателя MDEMABR 080-32 Тип двигателя MD асинх. 3-ф двигатель Монтаж на редукторе (фланец) Прямой монтаж (двиг. интегрир.) Расчетная мощность 0,75 кВт Расчетный крутящий момент 5,1 Нм Расчетная частота вращения 1.410 об/мин Расчетное напряжение 230 / 400 V +-10% Расчетный ток 3,3 A Расчетная частота 50 Hz КПД 0,8 Передаточное число 59,63 Частота вращения выход. вала 23,6 об/мин Крутящий момент выход. вала 288 Нм Сервис фактор 0,83 Степень защиты IP54 Класс нагревостойкости F Охлаждение Встроен. вентилятор Защита двигателя TKO (Thermal contact, NC) Выходной вал V - Vollwelle 30x60, Lage 5 Конструкция редуктора A - на лапах, с центрирующим кольцом Выходной фланец R - без фланца Клеммная коробка В положении 4 Монтажное положение C Тип смазки CLP 460 Цвет RAL 9018 = papyrus white Тормоз, тип BFK458-08N Напряжение тормоза 230 V AC Тормоз, напряжение 205 V DC Момент тормоза 9 Нм Выпрямитель Bridge rectifier Рычаг оттормаживания В положении 4 Brake rotor design Low-noise Опция тормоза Рычаг оттормаживания в полож. 4 Опция тормоза turned 30° direction 3 Опция тормоза Рычаг ручного оттормаживания lockable Опция двигателя Bremsen-Mikroschalter nicht Опция двигателя im Kleммenkasten verdrahtet | Lenze Operations GmbH |  | 1607.81 | шт
GKR05-2MHAK-100C12 13035512 | 15714611 | Мотор-редуктор GKR05-2MHAK-100C12, I=7,817, 108 Nm #15714611/13035512 | AC bevelgearedmotor Тип GKR05-2MHAK-100C12 Тип двигателя MDEMAXX100-12 Тип двигателя MD асинх. 3-ф двигатель Монтаж на редукторе (фланец) Прямой монтаж (двиг. интегрир.) Расчетная мощность 2,2 кВт Расчетный крутящий момент 15 Нм Расчетная частота вращения 1.440 об/мин Расчетное напряжение 230 / 400 V +-10% Расчетный ток 9,2 A Расчетная частота 50 Hz КПД 0,73 Передаточное число 7,817 Частота вращения выход. вала 184,2 об/мин Крутящий момент выход. вала 108 Нм Сервис фактор 1,73 Степень защиты IP55 Класс нагревостойкости F Режим работы S9 Охлаждение Встроен. вентилятор Защита двигателя TKO (Thermal contact, NC) Выходной вал H - полый вал 35 Конструкция редуктора A - на лапах, с центрирующим кольцом Выходной фланец K - 160 сквозные отверстия, поз. 5 Клеммная коробка В положении 3 Монтажное положение D Тип смазки CLP 460 Цвет RAL 7031 = Blue grey | Lenze Operations GmbH |  | 1480.89 | шт
GKR05-2MHAK071C32 | 16046943 | Мотор-редуктор GKR05-2MHAK071C32, №16046943 | Мотор-редуктор Тип GKR05-2MHAK071C32 Код мотора MDEMABR071-32C0C Тип двигателя MD 3-phase AC asyn. motor Монтаж на редукторе (фланец) Прямой монтаж (двиг. интегрир.) Расчетная мощность 0,37 кВт Расчетный крутящий момент 2,51 Нм Расчетная частота вращения 1410 об/мин Расчетное напряжение 230 / 400 V +-10% Выходной ток 1,6 / 0,95 A Расчетная частота 50 Hz КПД 0,77 Передаточное число 59,63 Частота вращения выход. вала 23,6 об/мин Крутящий момент выход. вала 142 Нм Сервис фактор 1,69 Степень защиты IP55 Operating mode S1 Temperature class F Охлаждение Встроен. вентилятор Защита двигателя TKO (Thermal contact, NC) Выходной вал H - полый вал 30 мм Конструкция редуктора A - на лапах, с центрирующим кольцом Выходной фланец K - 200 сквозные отверстия, поз. 3 Клеммная коробка В положении 5 Тип подключения Standard Монтажное положение F Тип смазки CLP 460 Surface/corrosion protection OKS-S (Small; C1) Цвет RAL 7012 = Basalt grey Тормоз, исполнение Пружинный Размер тормоза 06 Напряжение тормоза 180 V DC Исполнение тормоза не-регулируемый Момент тормоза 4 Нм Код двигателя C86 (для ПЧ) 1241 | Lenze Operations GmbH | 15035850 | 1427.64 | шт
GKR05-2MHAK080C32 | 15755448 | Мотор-редуктор GKR05-2MHAK080C32, №15755448 | Мотор-редуктор Тип GKR05-2MHAK080C32 Код мотора MHEMAXX080-32C1C Тип двигателя MH асинхронный 3-ф двигатель (IE2) Монтаж на редукторе (фланец) Прямой монтаж (двиг. интегрир.) Расчетная мощность 0,750 кВт Расчетный крутящий момент 5,08 Нм Расчетная частота вращения 1.410 об/мин Расчетное напряжение 230 / 400 V +-10% Расчетный ток 3,1 / 1,8 A Расчетная частота 50 Hz КПД 0,84 Передаточное число 37,967 Частота вращения выход. вала 37,1 об/мин Крутящий момент выход. вала 183 Нм Сервис фактор 1,31 Степень защиты IP55 Режим работы S1 Класс нагревостойкости F Охлаждение Встроен. вентилятор Защита двигателя TKO (Thermal contact, NC) Выходной вал H - полый вал 35 Конструкция редуктора A - на лапах, с центрирующим кольцом Выходной фланец K - 160 сквозные отверстия, поз. 5 Клеммная коробка В положении 2 Тип подключения Standard Монтажное положение E Тип смазки CLP HC 320 Цвет RAL 7012 = Basalt grey Защита поверхн. от коррозии OKS-S (Standard) Код двигателя C86 (для ПЧ) 1525 | Lenze Operations GmbH |  | 1323.3 | шт
GKR05-2MHAK100C12 | 15771641 | Мотор-редуктор GKR05-2MHAK100C12, №15771641 | Мотор-редуктор Тип GKR05-2MHAK100C12 Код мотора MHEMAXX100-12C1C Тип двигателя MH асинхронный 3-ф двигатель (IE2) Монтаж на редукторе (фланец) Прямой монтаж (двиг. интегрир.) Расчетная мощность 2,200 кВт Расчетный крутящий момент 14,50 Нм Расчетная частота вращения 1.445 об/мин Расчетное напряжение 230 / 400 V +-10% Расчетный ток 8,6 / 5,0 A Расчетная частота 50 Hz КПД 0,80 Передаточное число 7,817 Частота вращения выход. вала 184,9 об/мин Крутящий момент выход. вала 108 Нм Сервис фактор 1,73 Степень защиты IP55 Режим работы S9 Класс нагревостойкости F Охлаждение Встроен. вентилятор Защита двигателя TKO (Thermal contact, NC) Выходной вал H - полый вал 35 Конструкция редуктора A - на лапах, с центрирующим кольцом Выходной фланец K - 160 сквозные отверстия, поз. 5 Клеммная коробка В положении 3 Тип подключения Standard Монтажное положение D Тип смазки CLP 460 Цвет RAL 7012 = Basalt grey Защита поверхн. от коррозии OKS-S (Standard) Код двигателя C86 (для ПЧ) 1531 | Lenze Operations GmbH | 13035512 -> | 1567.1 | шт
GKR05-2MHAK100C32 | 16057329 | Мотор-редуктор GKR05-2MHAK100C32, №16057329 | Мотор-редуктор Тип GKR05-2MHAK100C32 Код мотора MDEMAXX100-32C0N Kind of motor MD 3-phase AC asyn. motor Монтаж на редукторе (фланец) Прямой монтаж (двиг. интегрир.) Расчетная мощность 3 кВт Расчетный крутящий момент 20,5 Нм Расчетная частота вращения 1430 об/мин Расчетное напряжение 230 / 400 V +-10% Выходной ток 12,5 / 7,2 A Расчетная частота 50 Hz КПД 0,75 Передаточное число 6,883 Частота вращения выход. вала 207,8 об/мин Крутящий момент выход. вала 131 Нм Сервис фактор 1,37 Степень защиты IP55 Operating mode S1 Temperature class F Охлаждение Встроен. вентилятор Защита двигателя TKO (Thermal contact, NC) Выходной вал H - полый вал 30 мм Конструкция редуктора A - на лапах, с центрирующим кольцом Выходной фланец K - 200 сквозные отверстия, поз. 3 Клеммная коробка В положении 2 Тип подключения Standard Монтажное положение C Тип смазки CLP 460 Цвет Not coated Соответствие станд. Not CE-compliant Код двигателя C86 (для ПЧ) 1253 | Lenze Operations GmbH |  | 1489.46 | шт
GKR05-2MHAK100C32 | 16079736 | Мотор-редуктор GKR05-2MHAK100C32, №16079736 | Мотор-редуктор Тип GKR05-2MHAK100C32 Код мотора MDEMAXX100-32C0N Kind of motor MD 3-phase AC asyn. motor Монтаж на редукторе (фланец) Прямой монтаж (двиг. интегрир.) Расчетная мощность 3 кВт Расчетный крутящий момент 20,5 Нм Расчетная частота вращения 1430 об/мин Расчетное напряжение 230 / 400 V +-10% Выходной ток 12,5 / 7,2 A Расчетная частота 50 Hz cos phi 0,75 Передаточное число 3,565 Частота вращения выход. вала 401,1 об/мин Крутящий момент выход. вала 68 Нм Сервис фактор 2,03 Степень защиты IP55 Operating mode S1 Temperature class F Охлаждение Встроен. вентилятор Защита двигателя TKO (Thermal contact, NC) Выходной вал H - полый вал 30 мм Конструкция редуктора A - на лапах, с центрирующим кольцом Выходной фланец K - 160 сквозные отверстия, поз. 3 Клеммная коробка В положении 5 Тип подключения Standard Монтажное положение C Тип смазки CLP 460 Surface/corrosion protection OKS-S (Small; C1) Цвет RAL 7012 = Basalt grey Соответствие станд. Not CE-compliant Код двигателя C86 (для ПЧ) 1253 | Lenze Operations GmbH | 15094259 | 1551.31 | шт
GKR05-2MHAR071C32 | 15420959 | Мотор-редуктор GKR05-2MHAR071C32, №15420959, I=30,522, 73 Nm | Мотор-редуктор Тип GKR05-2MHAR071C32 Код мотора MDEMAZE071-32C0C Тип двигателя MD асинх. 3-ф двигатель Монтаж на редукторе (фланец) Прямой монтаж (двиг. интегрир.) Расчетная мощность 0,370 кВт Расчетный крутящий момент 2,51 Нм Расчетная частота вращения 1.410 об/мин Расчетное напряжение 230 / 400 V +-10% Расчетный ток 1,6 / 0,95 A Расчетная частота 50 Hz КПД 0,77 Передаточное число 30,522 Частота вращения выход. вала 46,2 об/мин Крутящий момент выход. вала 73 Нм Сервис фактор 3,30 Степень защиты IP55 Режим работы S1 Класс нагревостойкости F Охлаждение Встроен. вентилятор Защита двигателя TKO (Thermal contact, NC) Выходной вал H - полый вал 30 Конструкция редуктора A - на лапах, с центрирующим кольцом Выходной фланец R - без фланца Клеммная коробка В положении 3 Тип подключения Standard Монтажное положение D Тип смазки CLP 460 Защита поверхн. от коррозии OKS-S (Small; C1) Цвет RAL 7001 = Silver grey Защита выходного вала сальник Viton Реактивная штанга, поз./угол At Pitch Circle (поворотный круг), в комплекте 2-й конец вала/ маховик 2nd вал end Код двигателя C86 (для ПЧ) 1241 | Lenze Operations GmbH |  | 1346.88 | шт
GKR05-2MHAR071C42 | 15546145 | Мотор-редуктор GKR05-2MHAR071C42, №15546145 | Мотор-редуктор Тип GKR05-2MHAR071C42 Двигатель MDEMAXX071-42C0C Тип двигателя MD асинх. 3-ф двигатель Монтаж на редукторе (фланец) Прямой монтаж (двиг. интегрир.) Расчетная мощность 0,550 кВт Расчетный крутящий момент 3,74 Нм Расчетная частота вращения 1.405 r/min Расчетное напряжение 230 / 400 V +-10% Расчетный ток 2,4 / 1,4 A Расчетная частота 50 Hz КПД 0,77 Передаточное число 37,967 Частота вращения выход. вала 37,0 r/min Крутящий момент выход. вала 135 Нм Сервис фактор 1,78 Степень защиты IP55 Режим работы S1 Класс нагревостойкости F Охлаждение Встроен. вентилятор Защита двигателя TKO (Thermal contact, NC) Выходной вал H - полый вал 30 Конструкция редуктора A - на лапах, с центрирующим кольцом Выходной фланец R - без фланца Клеммная коробка В положении 2 Тип подключения Standard Монтажное положение A Смазочный материал CLP 460 Цвет RAL 7012 = Basalt grey Защита поверхн. от коррозии OKS-S (стандарт) Код двигателя C86 (для ПЧ) 1243 | Lenze Operations GmbH |  | 1140.73 | шт
GKR05-2MHAR071C42 | 15696989 | Мотор-редуктор GKR05-2MHAR071C42, №15696989 | Мотор-редуктор Тип GKR05-2MHAR071C42 Код мотора MDEMAXX071-42C0C Тип двигателя MD асинх. 3-ф двигатель Монтаж на редукторе (фланец) Прямой монтаж (двиг. интегрир.) Расчетная мощность 0,550 кВт Расчетный крутящий момент 3,74 Нм Расчетная частота вращения 1.405 об/мин Расчетное напряжение 230 / 400 V +-10% Расчетный ток 2,4 / 1,4 A Расчетная частота 50 Hz КПД 0,77 Передаточное число 30,522 Частота вращения выход. вала 46,0 об/мин Крутящий момент выход. вала 108 Нм Сервис фактор 2,21 Степень защиты IP55 Режим работы S1 Класс нагревостойкости F Охлаждение Встроен. вентилятор Защита двигателя TKO (Thermal contact, NC) Выходной вал H - полый вал 30 Конструкция редуктора A - на лапах, с центрирующим кольцом Выходной фланец R - без фланца Клеммная коробка В положении 2 Тип подключения Standard Монтажное положение A Тип смазки CLP 460 Цвет RAL 7012 = Basalt grey Защита поверхн. от коррозии OKS-S (Standard) Код двигателя C86 (для ПЧ) 1243 | Lenze Operations GmbH |  | 1140.73 | шт
GKR05-2MHAR071C42 | 15816270 | Мотор-редуктор GKR05-2MHAR071C42, №15816270 | 15816270 Мотор-редуктор Тип GKR05-2MHAR071C42 Код мотора MDEMAXX071-42C0C Тип двигателя MD асинх. 3-ф двигатель Монтаж на редукторе (фланец) Прямой монтаж (двиг. интегрир.) Расчетная мощность 0,550 кВт Расчетный крутящий момент 3,74 Нм Расчетная частота вращения 1.405 об/мин Расчетное напряжение 230 / 400 V +-10% Расчетный ток 2,4 / 1,4 A Расчетная частота 50 Hz КПД 0,77 Передаточное число 26,878 Частота вращения выход. вала 52,3 об/мин Крутящий момент выход. вала 96 Нм Сервис фактор 2,51 Степень защиты IP55 Режим работы S1 Класс нагревостойкости F Охлаждение Встроен. вентилятор Защита двигателя TKO (Thermal contact, NC) Выходной вал H - полый вал 30 Конструкция редуктора A - на лапах, с центрирующим кольцом Выходной фланец R - без фланца Клеммная коробка В положении 5 Тип подключения Standard Монтажное положение D Тип смазки CLP 460 Защита поверхн. от коррозии OKS-S (Small; C1) Цвет RAL 7012 = Basalt grey Защита вала да Код двигателя C86 (для ПЧ) 1243 | Lenze Operations GmbH | 15220435 | 1166.51 | шт
GKR05-2MHAR071C42 | 15892310 | Мотор-редуктор GKR05-2MHAR071C42, №15892310 | 15892310 Мотор-редуктор Тип GKR05-2MHAR071C42 Код мотора MDEMAXX071-42C0C Тип двигателя MD асинх. 3-ф двигатель Монтаж на редукторе (фланец) Прямой монтаж (двиг. интегрир.) Расчетная мощность 0,550 кВт Расчетный крутящий момент 3,74 Нм Расчетная частота вращения 1.405 об/мин Расчетное напряжение 230 / 400 V +-10% Расчетный ток 2,4 / 1,4 A Расчетная частота 50 Hz КПД 0,77 Передаточное число 37,967 Частота вращения выход. вала 37,0 об/мин Крутящий момент выход. вала 135 Нм Сервис фактор 1,78 Степень защиты IP55 Режим работы S1 Класс нагревостойкости F Охлаждение Встроен. вентилятор Защита двигателя TKO (Thermal contact, NC) Выходной вал H - полый вал 30 мм Конструкция редуктора A - на лапах, с центрирующим кольцом Выходной фланец R - без фланца Клеммная коробка В положении 5 Тип подключения Standard Монтажное положение D Тип смазки CLP 460 Защита поверхн. от коррозии OKS-S (Small; C1) Цвет RAL 7012 = Basalt grey Защита вала да Код двигателя C86 (для ПЧ) 1243 | Lenze Operations GmbH | 15192462 | 1166.51 | шт
GKR05-2MHAR071C42 | 15832882 | Мотор-редуктор GKR05-2MHAR071C42, №15832882 | 15172024->15832882 Мотор-редуктор Тип GKR05-2MHAR071C42 Код мотора MDEMAXX071-42C0C Тип двигателя MD асинх. 3-ф двигатель Монтаж на редукторе (фланец) Прямой монтаж (двиг. интегрир.) Расчетная мощность 0,550 кВт Расчетный крутящий момент 3,74 Нм Расчетная частота вращения 1.405 об/мин Расчетное напряжение 230 / 400 V +-10% Расчетный ток 2,4 / 1,4 A Расчетная частота 50 Hz КПД 0,77 Передаточное число 52,510 Частота вращения выход. вала 26,8 об/мин Крутящий момент выход. вала 187 Нм Сервис фактор 1,29 Степень защиты IP55 Режим работы S1 Класс нагревостойкости F Охлаждение Встроен. вентилятор Защита двигателя TKO (Thermal contact, NC) Выходной вал H - полый вал 30 мм Конструкция редуктора A - на лапах, с центрирующим кольцом Выходной фланец R - без фланца Клеммная коробка В положении 5 Тип подключения Standard Монтажное положение BCDE Тип смазки CLP 460 Цвет Not coated Код двигателя C86 (для ПЧ) 1243 | Lenze Operations GmbH | 15172024 | 1078.89 | шт
GKR05-2MHAR071C42 | 16046901 | Мотор-редуктор GKR05-2MHAR071C42, №16046901 | Мотор-редуктор Тип GKR05-2MHAR071C42 Код мотора MDEMAXX071-42C0C Тип двигателя MD 3-phase AC asyn. motor Монтаж на редукторе (фланец) Прямой монтаж (двиг. интегрир.) Расчетная мощность 0,55 кВт Расчетный крутящий момент 3,74 Нм Расчетная частота вращения 1405 об/мин Расчетное напряжение 230 / 400 V +-10% Выходной ток 2,4 / 1,4 A Расчетная частота 50 Hz КПД 0,77 Передаточное число 43,267 Частота вращения выход. вала 32,5 об/мин Крутящий момент выход. вала 154 Нм Сервис фактор 1,56 Степень защиты IP55 Operating mode S1 Temperature class F Охлаждение Встроен. вентилятор Защита двигателя TKO (Thermal contact, NC) Выходной вал H - полый вал 35 мм Конструкция редуктора A - на лапах, с центрирующим кольцом Выходной фланец R - без фланца Клеммная коробка В положении 5 Тип подключения Standard Монтажное положение A Тип смазки CLP 460 Surface/corrosion protection OKS-S (Small; C1) Цвет RAL 7012 = Basalt grey Реактивная штанга, поз./угол At Pitch Circle (поворотный круг), в комплекте Код двигателя C86 (для ПЧ) 1243 | Lenze Operations GmbH | 15035478 | 1248.97 | шт
GKR05-2MHAR071C42 | 16105587 | Мотор-редуктор GKR05-2MHAR071C42, №16105587 | Мотор-редуктор Тип GKR05-2MHAR071C42 Двигатель codeMDEMAXX071-42C0C Kind of motor MD 3-phase AC asyn. motor Монтаж на редукторе (фланец) Прямой монтаж (двиг. интегрир.) Расчетная мощность 1 кВт Расчетный крутящий момент 3,74 Нм Расчетная частота вращения 2515 об/мин Расчетное напряжение 400 V +-10% треугольник Выходной ток 2,4 A Расчетная частота 87 Hz cos phi 0,74 Передаточное число 37,967 Частота вращения выход. вала 66,2 об/мин Крутящий момент выход. вала 137 Нм Сервис фактор 1,68 Степень защиты IP55 Operating mode S1 Temperature class F Охлаждение Встроен. вентилятор Защита двигателя TKO (Thermal contact, NC) Выходной вал H - полый вал 30 мм Конструкция редуктора A - на лапах, с центрирующим кольцом Выходной фланец R - без фланца Клеммная коробка В положении 2 Тип подключения Standard Монтажное положение A Тип смазки CLP HC 320 Surface/corrosion protection OKS-S (Small; C1) Цвет RAL 7012 = Basalt grey Код двигателя C86 (для ПЧ) 1244 | Lenze Operations GmbH |  | 1156.2 | шт
GKR05-2MHAR071C42, Motor MDEMAXX071-42C0C 0.55kw | 15581842 | Мотор-редуктор GKR05-2MHAR071C42, Motor MDEMAXX071-42C0C, Power 0,550kW, Torque 3,74Nm, speed 1.405r/min, voltage 230/400V, current 2,4/1,4A, frequency 50Hz, Ratio 43,267, Output speed 32,5r/min, Output torque 154Nm, Load capacity 1,56, Enclosure IP55, Duty cycle S1, Insulation class F, Cooling Integral fan, Motor protection TKO(Thermalcontact,NC), Output shaft H-hollow shaft 30, Gearbox design A-with foot, with centring¶Flange on output side R-without flange, Terminal box In position 2, Connection type Standard, Mounting position A, Lubricant CLP460, Colour RAL7012=Basalt grey, Surface/Corrosion protection OKS-S(standard)№15581842 |  | Lenze Operations GmbH | /Артикул до обработки 15581842 | 1140.73 | шт
GKR05-2MHAR080C32 | 15696986 | Мотор-редуктор GKR05-2MHAR080C32, №15696986 | Мотор-редуктор Тип GKR05-2MHAR080C32 Код мотора MDEMAXX080-32C1N Тип двигателя MD асинх. 3-ф двигатель Монтаж на редукторе (фланец) Прямой монтаж (двиг. интегрир.) Расчетная мощность 0,750 кВт Расчетный крутящий момент 5,10 Нм Расчетная частота вращения 1.410 об/мин Расчетное напряжение 230 / 400 V +-10% Расчетный ток 3,3 / 1,9 A Расчетная частота 50 Hz КПД 0,80 Передаточное число 19,143 Частота вращения выход. вала 73,7 об/мин Крутящий момент выход. вала 92 Нм Сервис фактор 2,60 Степень защиты IP55 Режим работы S1 Класс нагревостойкости F Охлаждение Встроен. вентилятор Защита двигателя TKO (Thermal contact, NC) Выходной вал H - полый вал 30 Конструкция редуктора A - на лапах, с центрирующим кольцом Выходной фланец R - без фланца Клеммная коробка В положении 2 Тип подключения Standard Монтажное положение A Тип смазки CLP 460 Цвет RAL 7012 = Basalt grey Защита поверхн. от коррозии OKS-S (Standard) Соответствие станд. Not CE-compliant | Lenze Operations GmbH |  | 1156.2 | шт
GKR05-2MHAR080C32 | 15502584 | Мотор-редуктор GKR05-2MHAR080C32, №15502584 | Мотор-редуктор Тип GKR05-2MHAR080C32 Код мотора MHEMAXX080-32C1C Тип двигателя MH асинхронный 3-ф двигатель (IE2) Монтаж на редукторе (фланец) Прямой монтаж (двиг. интегрир.) Расчетная мощность 0,750 кВт Расчетный крутящий момент 5,08 Нм Расчетная частота вращения 1.410 об/мин Расчетное напряжение 230 / 400 V +-10% Расчетный ток 3,1 / 1,8 A Расчетная частота 50 Hz КПД 0,84 Передаточное число 19,143 Частота вращения выход. вала 73,7 об/мин Крутящий момент выход. вала 92 Нм Сервис фактор 2,60 Степень защиты IP55 Режим работы S1 Класс нагревостойкости F Охлаждение Встроен. вентилятор Защита двигателя TKO (Thermal contact, NC) Выходной вал H - полый вал 30 Конструкция редуктора A - на лапах, с центрирующим кольцом Выходной фланец R - без фланца Клеммная коробка В положении 3 Тип подключения Standard Монтажное положение C Тип смазки CLP 460 Цвет RAL 7012 = Basalt grey Защита поверхн. от коррозии OKS-S (Standard) Защита вала да Код двигателя C86 (для ПЧ) 1525 | Lenze Operations GmbH |  | 1221.92 | шт
GKR05-2MHAR080C32 | 15746353 | Мотор-редуктор GKR05-2MHAR080C32, №15746353 | Мотор-редуктор Тип GKR05-2MHAR080C32 Код мотора MHEMABR080-32C1C Тип двигателя MH асинхронный 3-ф двигатель (IE2) Монтаж на редукторе (фланец) Прямой монтаж (двиг. интегрир.) Расчетная мощность 0,750 кВт Расчетный крутящий момент 5,08 Нм Расчетная частота вращения 1.410 об/мин Расчетное напряжение 230 / 400 V +-10% Расчетный ток 3,1 / 1,8 A Расчетная частота 50 Hz КПД 0,84 Передаточное число 59,630 Частота вращения выход. вала 23,6 об/мин Крутящий момент выход. вала 288 Нм Сервис фактор 0,83 Сервис фактор примечание 1 Внимание: Сервис фактор <1 Сервис фактор примечание 2 Возможна перегрузка редуктора Степень защиты IP55 Режим работы S1 Класс нагревостойкости F Охлаждение Встроен. вентилятор Защита двигателя TKO (Thermal contact, NC) Выходной вал H - полый вал 30 Конструкция редуктора A - на лапах, с центрирующим кольцом Выходной фланец R - без фланца Клеммная коробка В положении 2 Тип подключения Standard Монтажное положение A Тип смазки CLP HC 320 Цвет RAL 7012 = Basalt grey Защита поверхн. от коррозии OKS-S (Standard) Тормоз, исполнение Пружинный Размер тормоза 10 Напряжение тормоза 24 V DC Исполнение тормоза не-регулируемый Момент тормоза 7 Нм Код двигателя C86 (для ПЧ) 1525 | Lenze Operations GmbH |  | 1538.02 | шт
GKR05-2MHAR080C32 | 15896084 | Мотор-редуктор GKR05-2MHAR080C32, №15896084/15364442 | Мотор-редуктор Тип GKR05-2MHAR080C32 Код мотора MDEMAXX 080-32 Тип двигателя MD асинх. 3-ф двигатель Монтаж на редукторе (фланец) Прямой монтаж (двиг. интегрир.) Расчетная мощность 0,750 кВт Расчетный крутящий момент 5,10 Нм Расчетная частота вращения 1.410 об/мин Расчетное напряжение 230 / 400 V +-10% Расчетный ток 3,3 / 1,9 A Расчетная частота 50 Hz КПД 0,80 Передаточное число 19,143 Частота вращения выход. вала 73,7 об/мин Крутящий момент выход. вала 92 Нм Сервис фактор 2,60 Степень защиты IP55 Класс нагревостойкости F Охлаждение Встроен. вентилятор Защита двигателя TKO (Thermal contact, NC) Выходной вал H - полый вал 30 Конструкция редуктора A - на лапах, с центрирующим кольцом Выходной фланец R - без фланца Клеммная коробка В положении 3 Тип подключения Standard Монтажное положение C Тип смазки CLP 460 Цвет RAL 7012 = Basalt grey Защита поверхн. от коррозии OKS-S (Small; C1) Защита вала да | Lenze Operations GmbH |  | 1181.97 | шт
GKR05-2MHAR080C32 | 15492735 | Мотор-редуктор GKR05-2MHAR080C32, №15492735 | 15492735 Мотор-редуктор Тип GKR05-2MHAR080C32 Код мотора MHEMAXX080-32C1C Тип двигателя MH асинхронный 3-ф двигатель (IE2) Монтаж на редукторе (фланец) Прямой монтаж (двиг. интегрир.) Расчетная мощность 0,750 кВт Расчетный крутящий момент 5,08 Нм Расчетная частота вращения 1.410 об/мин Расчетное напряжение 230 / 400 V +-10% Расчетный ток 3,1 / 1,8 A Расчетная частота 50 Hz КПД 0,84 Передаточное число 26,878 Частота вращения выход. вала 52,5 об/мин Крутящий момент выход. вала 130 Нм Сервис фактор 1,85 Степень защиты IP55 Режим работы S1 Класс нагревостойкости F Охлаждение Встроен. вентилятор Защита двигателя TKO (Thermal contact, NC) Выходной вал H - полый вал 30 мм Конструкция редуктора A - на лапах, с центрирующим кольцом Выходной фланец R - без фланца Клеммная коробка В положении 5 Тип подключения Standard Монтажное положение D Тип смазки CLP 460 Защита поверхн. от коррозии OKS-S (Small; C1) Цвет RAL 7012 = Basalt grey Защита вала да Код двигателя C86 (для ПЧ) 1525 | Lenze Operations GmbH |  | 1221.92 | шт
GKR05-2MHAR080C32 | 16153642 | Мотор-редуктор GKR05-2MHAR080C32, №16153642 | Мотор-редуктор Тип GKR05-2MHAR080C32 Код мотора MDEMAIG080-32C1N Серия мотора MD 3-phase AC asyn. motor Монтаж на редукторе (фланец) Прямой монтаж (двиг. интегрир.) Расчетная мощность 0,75 кВт Расчетный крутящий момент 5,1 Нм Расчетная частота вращения 1410 об/мин Расчетное напряжение 230 / 400 V +-10% Выходной ток 3,3 / 1,9 A Расчетная частота 50 Hz cos phi 0,8 Передаточное число 13,216 Частота вращения выход. вала 106,7 об/мин Крутящий момент выход. вала 64 Нм Сервис фактор 3,35 Степень защиты IP55 Operating mode S1 Temperature class F Охлаждение Встроен. вентилятор Защита двигателя TKO (Thermal contact, NC) Выходной вал H - полый вал 30 мм Конструкция редуктора A - на лапах, с центрирующим кольцом Выходной фланец R - без фланца Клеммная коробка В положении 5 Тип подключения Standard Монтажное положение D Тип смазки CLP 460 Surface/corrosion protection OKS-S (Small; C1) Цвет RAL 7012 = Basalt grey Обратная связь Incr. encoder IG512-24V-H Подключение обратной связи Клеммная коробка Соответствие станд. Not CE-compliant Код двигателя C86 (для ПЧ) 1245 | Lenze Operations GmbH |  | 1893.19 | шт
GKR05-2MHAR080C32 | 16156969 | Мотор-редуктор GKR05-2MHAR080C32, №16156969 | Мотор-редуктор Тип GKR05-2MHAR080C32 Код мотора MDEMAIG080-32C1N Серия мотора MD 3-phase AC asyn. motor Монтаж на редукторе (фланец) Прямой монтаж (двиг. интегрир.) Расчетная мощность 0,75 кВт Расчетный крутящий момент 5,1 Нм Расчетная частота вращения 1410 об/мин Расчетное напряжение 230 / 400 V +-10% Выходной ток 3,3 / 1,9 A Расчетная частота 50 Hz cos phi 0,8 Передаточное число 13,216 Частота вращения выход. вала 106,7 об/мин Крутящий момент выход. вала 64 Нм Сервис фактор 3,35 Степень защиты IP55 Operating mode S1 Temperature class F Охлаждение Встроен. вентилятор Защита двигателя TKO (Thermal contact, NC) Выходной вал H - полый вал 30 мм Конструкция редуктора A - на лапах, с центрирующим кольцом Выходной фланец R - без фланца Клеммная коробка В положении 5 Тип подключения Standard Монтажное положение D Тип смазки CLP 460 Surface/corrosion protection OKS-S (Small; C1) Цвет RAL 9005 = Jet black матовый Обратная связь Incr. encoder IG512-24V-H Подключение обратной связи Клеммная коробка Соответствие станд. Not CE-compliant Код двигателя C86 (для ПЧ) 1245 | Lenze Operations GmbH | 13370202 | 1893.19 | шт
GKR05-2MHAR080C42 | 15896086 | Мотор-редуктор GKR05-2MHAR080C42, №15896086/15362869 | Мотор-редуктор Тип GKR05-2MHAR080C42 Код мотора MDEMAXX 080-42 Тип двигателя MD асинх. 3-ф двигатель Монтаж на редукторе (фланец) Прямой монтаж (двиг. интегрир.) Расчетная мощность 1,100 кВт Расчетный крутящий момент 7,50 Нм Расчетная частота вращения 1.390 об/мин Расчетное напряжение 230 / 400 V +-10% Расчетный ток 4,8 / 2,8 A Расчетная частота 50 Hz КПД 0,80 Передаточное число 19,143 Частота вращения выход. вала 72,6 об/мин Крутящий момент выход. вала 137 Нм Сервис фактор 1,75 Степень защиты IP55 Класс нагревостойкости F Охлаждение Встроен. вентилятор Защита двигателя TKO (Thermal contact, NC) Выходной вал H - полый вал 30 Конструкция редуктора A - на лапах, с центрирующим кольцом Выходной фланец R - без фланца Клеммная коробка В положении 3 Тип подключения Standard Монтажное положение C Тип смазки CLP 460 Цвет RAL 7012 = Basalt grey Защита поверхн. от коррозии OKS-S (Small; C1) Защита вала да | Lenze Operations GmbH |  | 1221.48 | шт
GKR05-2MHAR080C42 | 16096010 | Мотор-редуктор GKR05-2MHAR080C42, №16096010 | Мотор-редуктор Тип GKR05-2MHAR080C42 Код мотора MDFMAIG080-42C0N Kind of motor MD 3-phase AC asyn. motor Монтаж на редукторе (фланец) Прямой монтаж (двиг. интегрир.) Расчетная мощность 1,1 кВт Расчетный крутящий момент 7,5 Нм Расчетная частота вращения 1390 об/мин Расчетное напряжение 230 / 400 V +-10% Выходной ток 4,8 / 2,8 A Расчетная частота 50 Hz cos phi 0,8 Передаточное число 33,433 Частота вращения выход. вала 41,6 об/мин Крутящий момент выход. вала 240 Нм Сервис фактор 1 Степень защиты IP55 Operating mode S1 Temperature class F Охлаждение Вентилятор 1~ / 3~ Клеммная коробка - вентилятор В положении 2 Защита двигателя TKO (Thermal contact, NC) Выходной вал H - полый вал 30 мм Конструкция редуктора A - на лапах, с центрирующим кольцом Выходной фланец R - без фланца Клеммная коробка В положении 2 Тип подключения Standard Монтажное положение A Тип смазки CLP 460 Цвет Not coated Обратная связь Incr. encoder IG2048-24V-H Подключение обратной связи Клеммная коробка Соответствие станд. Not CE-compliant Код двигателя C86 (для ПЧ) 1247 | Lenze Operations GmbH |  | 2171.94 | шт
GKR05-2MHAR090C11 MDEMAXX090-11C0N | 16212893 | Мотор-редуктор GKR05-2MHAR090C11 MDEMAXX090-11C0N, №16212893 | Мотор-редуктор Тип GKR05-2MHAR090C11 Код мотора MDEMAXX090-11C0N Серия мотора Двигатель асинхронный Монтаж на редукторе (фланец) Прямой монтаж (двиг. интегрир.) Расчетная мощность 1,5 кВт Расчетный крутящий момент 5,2 Нм Расчетная частота вращения 2710 об/мин Расчетное напряжение 230 / 400 V +-10% Расчетный ток 5,5 / 3,2 A Расчетная частота 50 Гц косинус ϕ (коэффициент мощности) 0,95 Передаточное число 37,967 Частота вращения выход. вала 71,4 об/мин Крутящий момент выход. вала 191 Нм Сервис фактор 1,17 Степень защиты IP55 Режим работы S1 Температурный класс F Охлаждение Встроен. вентилятор Защита двигателя TKO (термоконтакт, НЗ) Выходной вал H - полый вал 35 мм Конструкция редуктора A - на лапах, с центрирующим кольцом Выходной фланец R - без фланца Клеммная коробка В положении 3 Тип подключения Cтандарт Монтажное положение E Тип смазки CLP 460 Surface/corrosion protection OKS-S (Small; C1) Цвет Цвет по RAL = 7012 (серый) Соответствие станд. Не соответствует CE | Lenze Operations GmbH |  | 1252.39 | шт
GKR05-2MHAR090C32 | 15781650 | Мотор-редуктор GKR05-2MHAR090C32, №15781650 | Мотор-редуктор Тип GKR05-2MHAR090C32 Код мотора MDEMAXX090-32C1N Тип двигателя MD асинх. 3-ф двигатель Монтаж на редукторе (фланец) Прямой монтаж (двиг. интегрир.) Расчетная мощность 1,500 кВт Расчетный крутящий момент 10,10 Нм Расчетная частота вращения 1.410 об/мин Расчетное напряжение 230 / 400 V +-10% Расчетный ток 6,6 / 3,8 A Расчетная частота 50 Hz КПД 0,76 Передаточное число 19,143 Частота вращения выход. вала 73,7 об/мин Крутящий момент выход. вала 185 Нм Сервис фактор 1,30 Степень защиты IP55 Режим работы S1 Класс нагревостойкости F Охлаждение Встроен. вентилятор Защита двигателя TKO (Thermal contact, NC) Выходной вал H - полый вал 30 Конструкция редуктора A - на лапах, с центрирующим кольцом Выходной фланец R - без фланца Клеммная коробка В положении 3 Тип подключения Standard Монтажное положение D Тип смазки CLP 460 Цвет без окраски Соответствие станд. Not CE-compliant Код двигателя C86 (для ПЧ) 1267 | Lenze Operations GmbH | 15204728 -> | 1190.54 | шт
GKR05-2MHAR090C32 | 16024568 | Мотор-редуктор GKR05-2MHAR090C32, №16024568 | Мотор-редуктор Тип GKR05-2MHAR090C32 Код мотора MDEMAXX090-32C1N Тип двигателя MD асинх. 3-ф двигатель Монтаж на редукторе (фланец) Прямой монтаж (двиг. интегрир.) Расчетная мощность 1,5 кВт Расчетный крутящий момент 10,1 Нм Расчетная частота вращения 1410 об/мин Расчетное напряжение 230 / 400 V +-10% Расчетный ток 6,6 / 3,8 A Расчетная частота 50 Hz КПД 0,76 Передаточное число 3,565 Частота вращения выход. вала 395,5 об/мин Крутящий момент выход. вала 34 Нм Сервис фактор 4 Степень защиты IP55 Режим работы S1 Класс нагревостойкости F Охлаждение Встроен. вентилятор Защита двигателя TKO (Thermal contact, NC) Выходной вал H - полый вал 35 мм Конструкция редуктора A - на лапах, с центрирующим кольцом Выходной фланец R - без фланца Клеммная коробка В положении 3 Тип подключения Standard Монтажное положение D Тип смазки CLP 460 Цвет Not coated Соответствие станд. Not CE-compliant Код двигателя C86 (для ПЧ) 1267 | Lenze Operations GmbH | 15447275 | 1190.54 | шт
GKR05-2MHAR090N32 | 15879619 | Мотор-редуктор GKR05-2MHAR090N32, №15879619 | Мотор-редуктор Тип GKR05-2MHAR090N32 Код мотора MDFMABR090-32C1C Тип двигателя MD асинх. 3-ф двигатель Монтаж на редукторе (фланец) IEC сборка с зажимной втулкой Расчетная мощность 1,500 кВт Расчетный крутящий момент 10,10 Нм Расчетная частота вращения 1.410 об/мин Расчетное напряжение 230 / 400 V +-10% Расчетный ток 6,6 / 3,8 A Расчетная частота 50 Hz КПД 0,76 Передаточное число 7,817 Частота вращения выход. вала 180,4 об/мин Крутящий момент выход. вала 75 Нм Сервис фактор 1,55 Lenze размер привода 1D Степень защиты IP55 Режим работы S1 Класс нагревостойкости F Охлаждение Вентилятор 1~ / 3~ Клеммная коробка - вентилятор В положении 3 Защита двигателя TKO/KTY 83-110 Выходной вал H - полый вал 35 мм Конструкция редуктора A - на лапах, с центрирующим кольцом Выходной фланец R - без фланца Клеммная коробка В положении 3 Тип подключения Standard Монтажное положение A Тип смазки CLP 460 Защита поверхн. от коррозии OKS-S (Small; C1) Цвет RAL 9005 = Jet black матовый Тормоз, исполнение Пружинный Размер тормоза 08 Напряжение тормоза 230 V AC Выпрямитель 6-ти полюсн. Выпрямитель тормоза Да с искрогасителем Исполнение тормоза не-регулируемый Момент тормоза 8 Нм Код двигателя C86 (для ПЧ) 1267 | Lenze Operations GmbH | 486637 | 2195.15 | шт
GKR05-2MHAR100C12 | 15758980 | Мотор-редуктор GKR05-2MHAR100C12, №15758980 | Мотор-редуктор Тип GKR05-2MHAR100C12 Код мотора MHEMABR100-12C1C Тип двигателя MH асинхронный 3-ф двигатель (IE2) Монтаж на редукторе (фланец) Прямой монтаж (двиг. интегрир.) Расчетная мощность 2,200 кВт Расчетный крутящий момент 14,50 Нм Расчетная частота вращения 1.445 об/мин Расчетное напряжение 230 / 400 V +-10% Расчетный ток 8,6 / 5,0 A Расчетная частота 50 Hz КПД 0,80 Передаточное число 10,720 Частота вращения выход. вала 134,8 об/мин Крутящий момент выход. вала 148 Нм Сервис фактор 1,37 Степень защиты IP55 Режим работы S1 Класс нагревостойкости F Охлаждение Встроен. вентилятор Защита двигателя KTY 83-110 Выходной вал H - полый вал 30 Конструкция редуктора A - на лапах, с центрирующим кольцом Выходной фланец R - без фланца Клеммная коробка В положении 4 Тип подключения Standard Монтажное положение B Тип смазки CLP 460 Цвет RAL 7012 = Basalt grey Защита поверхн. от коррозии OKS-S (Standard) Защита вала да Монтажный набор для полого вала да Тормоз, исполнение Пружинный Размер тормоза 10 Напряжение тормоза 24 V DC Исполнение тормоза не-регулируемый Момент тормоза 16 Нм Бесшумный ротор тормоза да Табличка, доп. инф. Mat. no./customer order no. Код двигателя C86 (для ПЧ) 1531 | Lenze Operations GmbH | 15250973 -> | 2000.8 | шт
GKR05-2MHAR100C12 | 15476242 | Мотор-редуктор GKR05-2MHAR100C12, №15476242/13381276 | Мотор-редуктор Тип GKR05-2MHAR100C12 Код мотора MHEMAXX100-12C1C Тип двигателя MH асинхронный 3-ф двигатель (IE2) Монтаж на редукторе (фланец) Прямой монтаж (двиг. интегрир.) Расчетная мощность 3,9 кВт Расчетный крутящий момент 14,6 Нм Расчетная частота вращения 2.555 об/мин Расчетное напряжение 400 V +-10% Расчетный ток 8,6 A Расчетная частота 87 Hz КПД 0,83 Передаточное число 10,72 Частота вращения выход. вала 238,3 об/мин Крутящий момент выход. вала 149 Нм Сервис фактор 1,15 Lenze размер привода 1E Степень защиты IP55 Класс нагревостойкости F Режим работы S1 Охлаждение Встроен. вентилятор Защита двигателя TKO (Thermal contact, NC) Выходной вал H - полый вал 30 мм Конструкция редуктора A - на лапах, с центрирующим кольцом Выходной фланец R - без фланца Клеммная коробка В положении 2 Тип подключения Standard Монтажное положение B Тип смазки CLP 460 Цвет RAL 9005 = Jet black матовый Защита поверхн. от коррозии OKS-S (Small; C1) Защита вала да Монтажный набор для полого вала да Код двигателя C86 (для ПЧ) 1532 Табличка, доп. инф. BHS-TNR 123844663 | Lenze Operations GmbH |  | 1471.68 | шт
GKR05-2MHAR100C12 | 15971603 | Мотор-редуктор GKR05-2MHAR100C12, №15971603 | Мотор-редуктор Тип GKR05-2MHAR100C12 Код мотора MDEMAXX100-12C0N Kind of motor MD 3-phase AC asyn. motor Монтаж на редукторе (фланец) Прямой монтаж (двиг. интегрир.) Расчетная мощность 3,9 кВт Расчетный крутящий момент 14,6 Нм Расчетная частота вращения 2550 об/мин Расчетное напряжение 400 V +-10% треугольник Выходной ток 9,2 A Расчетная частота 87 Hz cos phi 0,71 Передаточное число 10,72 Частота вращения выход. вала 237,9 об/мин Крутящий момент выход. вала 149 Нм Сервис фактор 1,15 Степень защиты IP55 Operating mode S1 Temperature class F Охлаждение Встроен. вентилятор Защита двигателя TKO (Thermal contact, NC) Выходной вал H - полый вал 30 мм Конструкция редуктора A - на лапах, с центрирующим кольцом Выходной фланец R - без фланца Клеммная коробка В положении 2 Тип подключения Standard Монтажное положение B Тип смазки CLP 460 Surface/corrosion protection OKS-S (Small; C1) Цвет RAL 9005 = Jet black матовый Защита вала Да Mounting set for hollow shaft Да Соответствие станд. Not CE-compliant Код двигателя C86 (для ПЧ) 1252 | Lenze Operations GmbH | 123844603 | 1405.29 | шт
GKR05-2MHAR100C12 | 15710910 | Мотор-редуктор GKR05-2MHAR100C12, №15710910 | Мотор-редуктор Тип GKR05-2MHAR100C12 Код мотора MHEMABR100-12C1C Kind of motor MH 3-phase asyn. motor (IE2) Монтаж на редукторе (фланец) Прямой монтаж (двиг. интегрир.) Расчетная мощность 2,2 кВт Расчетный крутящий момент 14,5 Нм Расчетная частота вращения 1445 об/мин Расчетное напряжение 230 / 400 V +-10% Выходной ток 8,6 / 5,0 A Расчетная частота 50 Hz cos phi 0,8 Передаточное число 10,72 Частота вращения выход. вала 134,8 об/мин Крутящий момент выход. вала 148 Нм Сервис фактор 1,37 Степень защиты IP55 Operating mode S1 Temperature class F Охлаждение Встроен. вентилятор Защита двигателя TKO (Thermal contact, NC) Выходной вал H - полый вал 35 мм Конструкция редуктора A - на лапах, с центрирующим кольцом Выходной фланец R - без фланца Клеммная коробка В положении 5 Тип подключения Standard Монтажное положение B Тип смазки CLP 460 Surface/corrosion protection OKS-S (Small; C1) Цвет RAL 7012 = Basalt grey Тормоз, исполнение Пружинный Размер тормоза 10 Напряжение тормоза 400 V AC Выпрямитель 6-ти полюсн. Выпрямитель тормоза Да с искрогасителем Исполнение тормоза не-регулируемый Момент тормоза 16 Нм Код двигателя C86 (для ПЧ) 1531 | Lenze Operations GmbH |  | 1762 | шт
GKR05-2MHAR100C32 | 15978277 | Мотор-редуктор GKR05-2MHAR100C32, №15978277 | Мотор-редуктор Тип GKR05-2MHAR100C32 Код мотора MDFMABR100-32C0C Тип двигателя MD асинх. 3-ф двигатель Монтаж на редукторе (фланец) Прямой монтаж (двиг. интегрир.) Расчетная мощность 3 кВт Расчетный крутящий момент 20,5 Нм Расчетная частота вращения 1430 об/мин Расчетное напряжение 230 / 400 V +-10% Расчетный ток 12,5 / 7,2 A Расчетная частота 50 Hz КПД 0,75 Передаточное число 4,889 Частота вращения выход. вала 292,5 об/мин Крутящий момент выход. вала 93 Нм Сервис фактор 1,58 Степень защиты IP54 Режим работы S1 Класс нагревостойкости F Охлаждение Вентилятор 1~ with connector Клеммная коробка - вентилятор В положении 2 Защита двигателя TKO (Thermal contact, NC) Выходной вал H - полый вал 35 мм Конструкция редуктора A - на лапах, с центрирующим кольцом Выходной фланец R - без фланца Клеммная коробка В положении 2 Тип подключения Standard Монтажное положение A Тип смазки CLP HC 220 USDA H1 Цвет Not coated Тормоз, исполнение Пружинный Размер тормоза 10 Напряжение тормоза 230 V AC Выпрямитель 6-ти полюсн. Выпрямитель тормоза Да с искрогасителем Исполнение тормоза не-регулируемый Момент тормоза 16 Нм Ручка оттормаживания В положении 2 Код двигателя C86 (для ПЧ) 1253 | Lenze Operations GmbH | 13164719 | 2321.35 | шт
GKR05-2MHBR063C42 | 15784175 | Мотор-редуктор конический GKR05-2MHBR063C42, №15784175 | Мотор-редуктор конический Тип GKR05-2MHBR063C42 Код мотора MFEMABR063-42C1C Тип двигателя MF оптим. ПЧ Монтаж на редукторе (фланец) Прямой монтаж (двиг. интегрир.) Расчетная мощность 0,750 кВт Расчетный крутящий момент 2,10 Нм Расчетная частота вращения 3.400 об/мин Расчетное напряжение 210 / 370 V Расчетный ток 4,0 / 2,3 A Расчетная частота 120 Hz КПД 0,69 Передаточное число 43,267 Частота вращения выход. вала 78,6 об/мин Крутящий момент выход. вала 87 Нм Сервис фактор 2,60 Степень защиты IP55 Режим работы S1 Класс нагревостойкости F Охлаждение Встроен. вентилятор Защита двигателя TKO (Thermal contact, NC) Выходной вал H - полый вал 30 Конструкция редуктора B-на лапах, без центровки Выходной фланец R - без фланца Клеммная коробка В положении 2 Тип подключения Standard Монтажное положение A Тип смазки CLP 460 Цвет RAL 7012 = Basalt grey Защита поверхн. от коррозии OKS-S (Standard) Тормоз, исполнение Пружинный Размер тормоза 06 Напряжение тормоза 400 V AC Выпрямитель 6-ти полюсн. Выпрямитель тормоза Да с искрогасителем Исполнение тормоза не-регулируемый Момент тормоза 4 Нм Бесшумный ротор тормоза да Код двигателя C86 (для ПЧ) 1580 | Lenze Operations GmbH |  | 1377.05 | шт
GKR05-2MHBR071C32 | 15402927 | Мотор-редуктор GKR05-2MHBR071C32, №15402927 | Мотор-редуктор Тип GKR05-2MHBR071C32 Код мотора MDEMAXX071-32C0C Тип двигателя MD асинх. 3-ф двигатель Монтаж на редукторе (фланец) Прямой монтаж (двиг. интегрир.) Расчетная мощность 0,370 кВт Расчетный крутящий момент 2,51 Нм Расчетная частота вращения 1.410 об/мин Расчетное напряжение 230 / 400 V +-10% Расчетный ток 1,6 / 0,95 A Расчетная частота 50 Hz КПД 0,77 Передаточное число 49,133 Частота вращения выход. вала 28,7 об/мин Крутящий момент выход. вала 117 Нм Сервис фактор 2,05 Степень защиты IP55 Режим работы S1 Класс нагревостойкости F Охлаждение Встроен. вентилятор Защита двигателя TKO (Thermal contact, NC) Выходной вал H - полый вал 30 Конструкция редуктора B-на лапах, без центровки Выходной фланец R - без фланца Клеммная коробка В положении 4 Тип подключения Standard Монтажное положение B Тип смазки CLP 460 Цвет загрунтованный Защита поверхн. от коррозии OKS-G (загрунтованный) Код двигателя C86 (для ПЧ) 1241 | Lenze Operations GmbH | 15066632 -> | 1097.78 | шт
GKR05-2MHBR071C32 | 15541548 | Мотор-редуктор GKR05-2MHBR071C32, №15541548 | Мотор-редуктор Тип GKR05-2MHBR071C32 Код мотора MDEMAXX071-32C0C Тип двигателя MD асинх. 3-ф двигатель Монтаж на редукторе (фланец) Прямой монтаж (двиг. интегрир.) Расчетная мощность 0,37 кВт Расчетный крутящий момент 2,51 Нм Расчетная частота вращения 1410 об/мин Расчетное напряжение 230 / 400 V +-10% Расчетный ток 1,6 / 0,95 A Расчетная частота 50 Hz КПД 0,77 Передаточное число 49,133 Частота вращения выход. вала 28,7 об/мин Крутящий момент выход. вала 117 Нм Сервис фактор 2,05 Степень защиты IP55 Режим работы S1 Класс нагревостойкости F Охлаждение Встроен. вентилятор Защита двигателя TKO (Thermal contact, NC) Выходной вал H - полый вал 30 мм Конструкция редуктора B-на лапах, без центровки Выходной фланец R - без фланца Клеммная коробка В положении 4 Тип подключения Standard Монтажное положение B Тип смазки CLP 460 Защита поверхн. от коррозии OKS-S (Small; C1) Цвет RAL 7012 = Basalt grey Табличка 1-я/2-я Алюминий / Алюминий Табличка, доп. инф. Mat. no./customer order no. Код двигателя C86 (для ПЧ) 1241 | Lenze Operations GmbH |  | 1099.46 | шт
GKR05-2MHBR071C42 | 16200525 | Мотор-редуктор GKR05-2MHBR071C42, №16200525 | Мотор-редуктор Тип GKR05-2MHBR071C42 Код мотора MDEMABI071-42C0C Серия мотора Двигатель асинхронный Монтаж на редукторе (фланец) Прямой монтаж (двиг. интегрир.) Расчетная мощность 0,55 кВт Расчетный крутящий момент 3,74 Нм Расчетная частота вращения 1405 об/мин Расчетное напряжение 230 / 400 V +-10% Расчетный ток 2,4 / 1,4 A Расчетная частота 50 Гц косинус ϕ (коэффициент мощности) 0,77 Передаточное число 30,522 Частота вращения выход. вала 46 об/мин Крутящий момент выход. вала 108 Нм Сервис фактор 2,21 Степень защиты IP55 Режим работы S1 Температурный класс F Охлаждение Встроен. вентилятор Защита двигателя TKO (термоконтакт, НЗ) Выходной вал H - полый вал 30 мм Конструкция редуктора B-на лапах, без центровки Выходной фланец R - без фланца Клеммная коробка Позиция 2 Тип подключения Cтандарт Монтажное положение D Тип смазки CLP 460 Цвет Без покрытия Mounting set for hollow shaft Да Тормоз, исполнение Пружинный Размер тормоза 06 Напряжение тормоза 24 В постоянного тока Исполнение тормоза не-регулируемый Момент тормоза 4 Нм Бесшумный ротор тормоза Да Обратная связь Incr. Энкодер IG1024-24V-H Подключение обратной связи Клеммная коробка Код двигателя C86 (для ПЧ) 1243 | Lenze Operations GmbH | 13340584 | 2083.88 | шт
GKR05-2MHBR071C42 | 15779633 | Мотор-редуктор GKR05-2MHBR071C42, №15779633 | Мотор-редуктор Тип GKR05-2MHBR071C42 Код мотора MFEMABI071-42C1C Тип двигателя MF оптим. ПЧ Монтаж на редукторе (фланец) Прямой монтаж (двиг. интегрир.) Расчетная мощность 1,500 кВт Расчетный крутящий момент 4,20 Нм Расчетная частота вращения 3.450 об/мин Расчетное напряжение 205 / 360 V Расчетный ток 6,8 / 3,9 A Расчетная частота 120 Hz КПД 0,80 Передаточное число 49,133 Частота вращения выход. вала 70,2 об/мин Крутящий момент выход. вала 194 Нм Сервис фактор 1,18 Степень защиты IP54 Режим работы S1 Класс нагревостойкости F Охлаждение Встроен. вентилятор Защита двигателя TKO (Thermal contact, NC) Выходной вал H - полый вал 30 Конструкция редуктора B-на лапах, без центровки Выходной фланец R - без фланца Клеммная коробка В положении 2 Тип подключения Standard Монтажное положение A Тип смазки CLP 460 Цвет без окраски Тормоз, исполнение Пружинный Размер тормоза 06 Напряжение тормоза 24 V DC Исполнение тормоза не-регулируемый Момент тормоза 4 Нм Ручка оттормаживания В положении 4 Бесшумный ротор тормоза да Обратная связь Инкр. энкодер IG1024-24V-H Подключение обратной связи Клеммная коробка Код двигателя C86 (для ПЧ) 1582 | Lenze Operations GmbH |  | 2170.13 | шт
GKR05-2MHBR071C42 | 15779637 | Мотор-редуктор GKR05-2MHBR071C42, №15779637 | Мотор-редуктор Тип GKR05-2MHBR071C42 Код мотора MFEMABI071-42C1C Тип двигателя MF оптим. ПЧ Монтаж на редукторе (фланец) Прямой монтаж (двиг. интегрир.) Расчетная мощность 1,500 кВт Расчетный крутящий момент 4,20 Нм Расчетная частота вращения 3.450 об/мин Расчетное напряжение 205 / 360 V Расчетный ток 6,8 / 3,9 A Расчетная частота 120 Hz КПД 0,80 Передаточное число 43,267 Частота вращения выход. вала 79,7 об/мин Крутящий момент выход. вала 171 Нм Сервис фактор 1,34 Степень защиты IP54 Режим работы S1 Класс нагревостойкости F Охлаждение Встроен. вентилятор Защита двигателя TKO (Thermal contact, NC) Выходной вал H - полый вал 30 Конструкция редуктора B-на лапах, без центровки Выходной фланец R - без фланца Клеммная коробка В положении 2 Тип подключения Standard Монтажное положение A Тип смазки CLP 460 Цвет без окраски Тормоз, исполнение Пружинный Размер тормоза 06 Напряжение тормоза 24 V DC Исполнение тормоза не-регулируемый Момент тормоза 4 Нм Ручка оттормаживания В положении 4 Бесшумный ротор тормоза да Обратная связь Инкр. энкодер IG1024-24V-H Подключение обратной связи Клеммная коробка Код двигателя C86 (для ПЧ) 1582 | Lenze Operations GmbH |  | 2170.13 | шт
GKR05-2MHBR071C42 1,500 кВт 79,7 об/мин | 15704635 | Мотор-редуктор GKR05-2MHBR071C42, 1,500 кВт 79,7 об/мин №15704635 | Мотор-редуктор Тип GKR05-2MHBR071C42 Код мотора MFEMABI071-42C1C Тип двигателя MF оптим. ПЧ Монтаж на редукторе (фланец) Прямой монтаж (двиг. интегрир.) Расчетная мощность 1,500 кВт Расчетный крутящий момент 4,20 Нм Расчетная частота вращения 3.450 об/мин Расчетное напряжение 205 / 360 V Расчетный ток 6,8 / 3,9 A Расчетная частота 120 Hz КПД 0,80 Передаточное число 43,267 Частота вращения выход. вала 79,7 об/мин Крутящий момент выход. вала 171 Нм Сервис фактор 1,34 Степень защиты IP54 Режим работы S1 Класс нагревостойкости F Охлаждение Встроен. вентилятор Защита двигателя TKO (Thermal contact, NC) Выходной вал H - полый вал 30 Конструкция редуктора B-на лапах, без центровки Выходной фланец R - без фланца Клеммная коробка В положении 2 Тип подключения Standard Монтажное положение A Тип смазки CLP 460 Цвет RAL 9005 = Jet black матовый Защита поверхн. от коррозии OKS-S (Standard) Тормоз, исполнение Пружинный Размер тормоза 08 Напряжение тормоза 24 V DC Исполнение тормоза не-регулируемый Момент тормоза 8 Нм Ручка оттормаживания В положении 4 Бесшумный ротор тормоза да Обратная связь Инкр. энкодер IG1024-24V-H Подключение обратной связи Клеммная коробка Код двигателя C86 (для ПЧ) 1582 | Lenze Operations GmbH |  | 2283.51 | шт
GKR05-2MHBR071C42, 1,500 кВт 79,7 об/мин | 15704400 | Мотор-редуктор GKR05-2MHBR071C42, 1,500 кВт 79,7 об/мин №15704400 | Мотор-редуктор Тип GKR05-2MHBR071C42 Код мотора MFEMABI071-42C1C Тип двигателя MF оптим. ПЧ Монтаж на редукторе (фланец) Прямой монтаж (двиг. интегрир.) Расчетная мощность 1,500 кВт Расчетный крутящий момент 4,20 Нм Расчетная частота вращения 3.450 об/мин Расчетное напряжение 205 / 360 V Расчетный ток 6,8 / 3,9 A Расчетная частота 120 Hz КПД 0,80 Передаточное число 43,267 Частота вращения выход. вала 79,7 об/мин Крутящий момент выход. вала 171 Нм Сервис фактор 1,34 Степень защиты IP54 Режим работы S1 Класс нагревостойкости F Охлаждение Встроен. вентилятор Защита двигателя TKO (Thermal contact, NC) Выходной вал H - полый вал 30 Конструкция редуктора B-на лапах, без центровки Выходной фланец R - без фланца Клеммная коробка В положении 2 Тип подключения Standard Монтажное положение A Тип смазки CLP 460 Цвет RAL 7012 = Basalt grey Защита поверхн. от коррозии OKS-S (Standard) Тормоз, исполнение Пружинный Размер тормоза 08 Напряжение тормоза 24 V DC Исполнение тормоза не-регулируемый Момент тормоза 8 Нм Ручка оттормаживания В положении 4 Noise-optimised brake rotor yes Feedback Increm. enc. IG1024-24V-H Electr. connection - feedback Terminal box Motor code C86 1582 | Lenze Operations GmbH |  | 2283.51 | шт
GKR05-2MHBR080C11, 0.75квт, 45,6об/мин | 15665703 | Мотор-редуктор конический GKR05-2MHBR080C11, 0.75квт, 45,6об/мин №15665703 | Мотор-редуктор конический Тип GKR05-2MHBR080C11 Двигатель MDEMAXX080-11C0N Тип двигателя MD асинх. 3-ф двигатель Монтаж на редукторе (фланец) Прямой монтаж (двиг. интегрир.) Расчетная мощность 0,750 кВт Расчетный крутящий момент 2,65 Нм Расчетная частота вращения 2.720 r/min Расчетное напряжение 230 / 400 V +-10% Расчетный ток 3,1 / 1,8 A Расчетная частота 50 Hz КПД 0,89 Передаточное число 59,630 Частота вращения выход. вала 45,6 r/min Крутящий момент выход. вала 149 Нм Сервис фактор 1,61 Степень защиты IP55 Режим работы S1 Класс нагревостойкости F Охлаждение Встроен. вентилятор Защита двигателя TKO (Thermal contact, NC) Выходной вал H - полый вал 30 Конструкция редуктора B-на лапах, без центровки Выходной фланец R - без фланца Клеммная коробка В положении 3 Тип подключения Standard Монтажное положение D Смазочный материал CLP 460 Цвет RAL 7012 = Basalt grey Защита поверхн. от коррозии OKS-S (стандарт) Соответствие станд. Not CE-compliant | Lenze Operations GmbH |  | 1156.2 | шт
GKR05-2MHBR080C32 | 15816117 | Мотор-редуктор конический GKR05-2MHBR080C32, №15816117 | Мотор-редуктор конический Тип GKR05-2MHBR080C32 Код мотора MDEMABR080-32C1C Тип двигателя MD асинх. 3-ф двигатель Монтаж на редукторе (фланец) Прямой монтаж (двиг. интегрир.) Расчетная мощность 0,750 кВт Расчетный крутящий момент 5,10 Нм Расчетная частота вращения 1.410 об/мин Расчетное напряжение 230 / 400 V +-10% Расчетный ток 3,3 / 1,9 A Расчетная частота 50 Hz КПД 0,80 Передаточное число 30,522 Частота вращения выход. вала 46,2 об/мин Крутящий момент выход. вала 147 Нм Сервис фактор 1,63 Степень защиты IP55 Режим работы S1 Класс нагревостойкости F Охлаждение Встроен. вентилятор Защита двигателя TKO (Thermal contact, NC) Выходной вал H - полый вал 30 Конструкция редуктора B-на лапах, без центровки Выходной фланец R - без фланца Клеммная коробка В положении 2 Тип подключения Standard Монтажное положение A Тип смазки CLP 460 Защита поверхн. от коррозии OKS-S (Small; C1) Цвет RAL 7012 = Basalt grey Тормоз, исполнение Пружинный Размер тормоза 08 Напряжение тормоза 400 V AC Выпрямитель 6-ти полюсн. Выпрямитель тормоза Да с искрогасителем Исполнение тормоза не-регулируемый Момент тормоза 8 Нм Код двигателя C86 (для ПЧ) 1245 | Lenze Operations GmbH |  | 1425.92 | шт
GKR05-2MHBR080C42, 1,1квт, 59,3об/мин | 15688814 | Мотор-редуктор конический GKR05-2MHBR080C42, 1,1квт, 59,3об/мин №15688814 | Мотор-редуктор конический Тип GKR05-2MHBR080C42 Двигатель MDEMAIG080-42C0N Тип двигателя MD асинх. 3-ф двигатель Монтаж на редукторе (фланец) Прямой монтаж (двиг. интегрир.) Расчетная мощность 1,100 кВт Расчетный крутящий момент 7,50 Нм Расчетная частота вращения 1.390 об/мин Расчетное напряжение 230 / 400 V +-10% Расчетный ток 4,8 / 2,8 A Расчетная частота 50 Hz КПД 0,80 Передаточное число 23,450 Частота вращения выход. вала 59,3 об/мин Крутящий момент выход. вала 168 Нм Сервис фактор 1,43 Степень защиты IP54 Режим работы S1 Класс нагревостойкости F Охлаждение Встроен. вентилятор Защита двигателя TKO (Thermal contact, NC) Выходной вал H - полый вал 30 Конструкция редуктора B-на лапах, без центровки Выходной фланец R - без фланца Клеммная коробка В положении 2 Тип подключения Standard Монтажное положение A Тип смазки CLP 460 Цвет RAL 7012 = Basalt grey Защита поверхн. от коррозии OKS-S (Standard) Обратная связь Инкр. энкодер IG1024-24V-H Подключение обратной связи Клеммная коробка Соответствие станд. Not CE-compliant Код двигателя C86 (для ПЧ) 1247 | Lenze Operations GmbH |  | 1932.7 | шт
GKR05-2MHBR090C32 | 15589666 | Мотор-редуктор GKR05-2MHBR090C32, №15589666 | Мотор-редуктор Тип GKR05-2MHBR090C32 Код мотора MDEMABR090-32C1C Серия мотора Двигатель асинхронный Монтаж на редукторе (фланец) Прямой монтаж (двиг. интегрир.) Расчетная мощность 1,5 кВт Расчетный крутящий момент 10,1 Нм Расчетная частота вращения 1410 об/мин Расчетное напряжение 230 / 400 V +-10% Расчетный ток 6,6 / 3,8 A Расчетная частота 50 Гц косинус ϕ (коэффициент мощности) 0,76 Передаточное число 23,45 Частота вращения выход. вала 60,1 об/мин Крутящий момент выход. вала 226 Нм Сервис фактор 1,06 Степень защиты IP55 Режим работы S1 Температурный класс F Охлаждение Встроен. вентилятор Защита двигателя TKO (термоконтакт, НЗ) Выходной вал H - полый вал 30 мм Конструкция редуктора B-на лапах, без центровки Выходной фланец R - без фланца Клеммная коробка В положении 4 Тип подключения Cтандарт Монтажное положение BCDE Тип смазки CLP 460 Цвет Без покрытия Тормоз, исполнение Пружинный Размер тормоза 10 Напряжение тормоза 400 V AC Выпрямитель 6-ти полюсн. Выпрямитель тормоза Да с искрогасителем Исполнение тормоза не-регулируемый Момент тормоза 16 Нм Код двигателя C86 (для ПЧ) 1267 | Lenze Operations GmbH |  | 1516.93 | шт
GKR05-2MHBR090C32 | 15589668 | Мотор-редуктор GKR05-2MHBR090C32, №15589668 | Мотор-редуктор Тип GKR05-2MHBR090C32 Код мотора MDEMABR090-32C1C Серия мотора Двигатель асинхронный Монтаж на редукторе (фланец) Прямой монтаж (двиг. интегрир.) Расчетная мощность 1,5 кВт Расчетный крутящий момент 10,1 Нм Расчетная частота вращения 1410 об/мин Расчетное напряжение 230 / 400 V +-10% Расчетный ток 6,6 / 3,8 A Расчетная частота 50 Гц косинус ϕ (коэффициент мощности) 0,76 Передаточное число 9,44 Частота вращения выход. вала 149,4 об/мин Крутящий момент выход. вала 91 Нм Сервис фактор 2,09 Степень защиты IP55 Режим работы S1 Температурный класс F Охлаждение Встроен. вентилятор Защита двигателя TKO (термоконтакт, НЗ) Выходной вал H - полый вал 30 мм Конструкция редуктора B-на лапах, без центровки Выходной фланец R - без фланца Клеммная коробка В положении 4 Тип подключения Cтандарт Монтажное положение BCDE Тип смазки CLP 460 Цвет Без покрытия Тормоз, исполнение Пружинный Размер тормоза 10 Напряжение тормоза 400 V AC Выпрямитель 6-ти полюсн. Выпрямитель тормоза Да с искрогасителем Исполнение тормоза не-регулируемый Момент тормоза 16 Нм Код двигателя C86 (для ПЧ) 1267 | Lenze Operations GmbH |  | 1516.93 | шт
GKR05-2MHBR100C12, 2,200 кВт 230,1 об/мин | 15742688 | Мотор-редуктор конический GKR05-2MHBR100C12, 2,200 кВт 230,1 об/мин №15742688 | Мотор-редуктор конический Тип GKR05-2MHBR100C12 Код мотора MDEMAXX100-12C0N Тип двигателя MD асинх. 3-ф двигатель Монтаж на редукторе (фланец) Прямой монтаж (двиг. интегрир.) Расчетная мощность 2,200 кВт Расчетный крутящий момент 14,60 Нм Расчетная частота вращения 1.440 об/мин Расчетное напряжение 230 / 400 V +-10% Расчетный ток 9,2 / 5,3 A Расчетная частота 50 Hz КПД 0,73 Передаточное число 6,257 Частота вращения выход. вала 230,1 об/мин Крутящий момент выход. вала 87 Нм Сервис фактор 1,80 Степень защиты IP55 Режим работы S1 Класс нагревостойкости F Охлаждение Встроен. вентилятор Защита двигателя TKO (Thermal contact, NC) Выходной вал H - полый вал 30 Конструкция редуктора B-на лапах, без центровки Выходной фланец R - без фланца Клеммная коробка В положении 2 Тип подключения Standard Монтажное положение A Тип смазки CLP HC 320 Цвет RAL 7012 = Basalt grey Защита поверхн. от коррозии OKS-M (Medium) Соответствие станд. Not CE-compliant Код двигателя C86 (для ПЧ) 1251 | Lenze Operations GmbH |  | 1465.03 | шт
GKR05-2MHBR100C32 | 15540245 | Мотор-редуктор GKR05-2MHBR100C32, №15540245 | Мотор-редуктор Тип GKR05-2MHBR100C32 Код мотора MHFMAXX100-32C1C Тип двигателя MH асинхронный 3-ф двигатель (IE2) Монтаж на редукторе (фланец) Прямой монтаж (двиг. интегрир.) Расчетная мощность 3,000 кВт Расчетный крутящий момент 19,80 Нм Расчетная частота вращения 1.445 об/мин Расчетное напряжение 230 / 400 V +-10% Расчетный ток 12,1 / 7,0 A Расчетная частота 50 Hz КПД 0,73 Передаточное число 7,817 Частота вращения выход. вала 184,9 об/мин Крутящий момент выход. вала 147 Нм Сервис фактор 1,27 Степень защиты IP55 Режим работы S1 Класс нагревостойкости F Охлаждение Вентилятор 1~ / 3~ Клеммная коробка - вентилятор В положении 5 Защита двигателя PTC Выходной вал H - полый вал 30 мм Конструкция редуктора B-на лапах, без центровки Выходной фланец R - без фланца Клеммная коробка В положении 5 Тип подключения Standard Монтажное положение D Тип смазки CLP 460 Защита поверхн. от коррозии OKS-S (Small; C1) Цвет RAL 9005 = Jet black матовый Код двигателя C86 (для ПЧ) 1279 | Lenze Operations GmbH |  | 2033.38 | шт
GKR05-2MSAR071C42 | 15616258 | Мотор-редуктор GKR05-2MSAR071C42, №15616258 | Мотор-редуктор Тип GKR05-2MSAR071C42 Код мотора MDEMABS071-42C0C Тип двигателя MD асинх. 3-ф двигатель Монтаж на редукторе (фланец) Прямой монтаж (двиг. интегрир.) Расчетная мощность 0,55 кВт Расчетный крутящий момент 3,74 Нм Расчетная частота вращения 1405 об/мин Расчетное напряжение 230 / 400 V +-10% Расчетный ток 2,4 / 1,4 A Расчетная частота 50 Hz КПД 0,77 Передаточное число 43,267 Частота вращения выход. вала 32,5 об/мин Крутящий момент выход. вала 154 Нм Сервис фактор 1,56 Степень защиты IP54 Режим работы S1 Класс нагревостойкости F Охлаждение Встроен. вентилятор Защита двигателя TKO (Thermal contact, NC) Выходной вал S - зажимная муфта 35, поз. 3 Конструкция редуктора A - на лапах, с центрирующим кольцом Выходной фланец R - без фланца Клеммная коробка В положении 2 Тип подключения Standard Монтажное положение BCDE Тип смазки CLP 460 Цвет Not coated Реактивная штанга, поз./угол на круговом фланце с резьбовыми отверстиями, пол. 5/90° Тормоз, исполнение Пружинный Размер тормоза 08 Напряжение тормоза 24 V DC Исполнение тормоза не-регулируемый Момент тормоза 8 Нм Бесшумный ротор тормоза да Обратная связь Резольвер RS1 Подключение обратной связи Клеммная коробка Табличка, доп. инф. Mat. no./customer order no. Код двигателя C86 (для ПЧ) 1243 | Lenze Operations GmbH |  | 2142.35 | шт
GKR05-2MSAR080C42 | 16192309 | Мотор-редуктор GKR05-2MSAR080C42, №16192309 | Мотор-редуктор Тип GKR05-2MSAR080C42 Код мотора MDEMABR080-42C0C Серия мотора Двигатель асинхронный Монтаж на редукторе (фланец) Прямой монтаж (двиг. интегрир.) Расчетная мощность 1,1 кВт Расчетный крутящий момент 7,5 Нм Расчетная частота вращения 1390 об/мин Расчетное напряжение 230 / 400 V +-10% Расчетный ток 4,8 / 2,8 A Расчетная частота 50 Гц cos phi 0,8 Передаточное число 15,008 Частота вращения выход. вала 92,6 об/мин Крутящий момент выход. вала 108 Нм Сервис фактор 2,07 Степень защиты IP55 Operating mode S1 Temperature class F Охлаждение Встроен. вентилятор Защита двигателя TKO (Thermal contact, NC) Выходной вал S- shrink disc 30, поз. 5 Конструкция редуктора A - на лапах, с центрирующим кольцом Выходной фланец R - без фланца Клеммная коробка В положении 2 Тип подключения Standard Монтажное положение D Тип смазки CLP 460 Surface/corrosion protection OKS-S (Small; C1) Цвет RAL 9018 = papyrus white Тормоз, исполнение Пружинный Размер тормоза 08 Напряжение тормоза 230 V AC Выпрямитель 6-ти полюсн. Выпрямитель тормоза Да с искрогасителем Исполнение тормоза не-регулируемый Момент тормоза 8 Нм Код двигателя C86 (для ПЧ) 1247 | Lenze Operations GmbH |  | 1663 | шт
GKR05-2MSAR080C42 | 16196165 | Мотор-редуктор GKR05-2MSAR080C42, №16196165 | Мотор-редуктор Тип GKR05-2MSAR080C42 Код мотора MDEMABR080-42C0C Серия мотора Двигатель асинхронный Монтаж на редукторе (фланец) Прямой монтаж (двиг. интегрир.) Расчетная мощность 1,1 кВт Расчетный крутящий момент 7,5 Нм Расчетная частота вращения 1390 об/мин Расчетное напряжение 230 / 400 V +-10% Расчетный ток 4,8 / 2,8 A Расчетная частота 50 Гц косинус ϕ (коэффициент мощности) 0,8 Передаточное число 15,008 Частота вращения выход. вала 92,6 об/мин Крутящий момент выход. вала 108 Нм Сервис фактор 2,07 Степень защиты IP55 Режим работы S1 Температурный класс F Охлаждение Встроен. вентилятор Защита двигателя TKO (термоконтакт, НЗ) Выходной вал S- shrink disc 30, поз. 5 Конструкция редуктора A - на лапах, с центрирующим кольцом Выходной фланец R - без фланца Клеммная коробка Позиция 2 Тип подключения Standard Монтажное положение D Тип смазки CLP HC 220 USDA H1 Surface/corrosion protection OKS-S (Small; C1) Цвет RAL 9018 = papyrus white Тормоз, исполнение Пружинный Размер тормоза 08 Напряжение тормоза 230 V AC Выпрямитель 6-ти полюсн. Выпрямитель тормоза Да с искрогасителем Исполнение тормоза не-регулируемый Момент тормоза 8 Нм Код двигателя C86 (для ПЧ) 1247 | Lenze Operations GmbH |  | 1736.87 | шт
GKR05-2MSAR080C42 | 16214463 | Мотор-редуктор GKR05-2MSAR080C42 MDEMABR080-42C0C, №16214463 | Мотор-редуктор Тип GKR05-2MSAR080C42 Код мотора MDEMABR080-42C0C Серия мотора Двигатель асинхронный Монтаж на редукторе (фланец) Прямой монтаж (двиг. интегрир.) Расчетная мощность 1,1 кВт Расчетный крутящий момент 7,5 Нм Расчетная частота вращения 1390 об/мин Расчетное напряжение 230 / 400 V +-10% Расчетный ток 4,8 / 2,8 A Расчетная частота 50 Гц косинус ϕ (коэффициент мощности) 0,8 Передаточное число 23,45 Частота вращения выход. вала 59,3 об/мин Крутящий момент выход. вала 168 Нм Сервис фактор 1,43 Степень защиты IP55 Режим работы S1 Температурный класс F Охлаждение Встроен. вентилятор Защита двигателя TKO (термоконтакт, НЗ) Выходной вал S- shrink disc 30, поз. 5 Конструкция редуктора A - на лапах, с центрирующим кольцом Выходной фланец R - без фланца Клеммная коробка Позиция 2 Тип подключения Cтандарт Монтажное положение A Тип смазки CLP 460 Surface/corrosion protection OKS-S (Small; C1) Цвет Цвет по RAL = 7012 (серый) Тормоз, исполнение Пружинный Размер тормоза 08 Напряжение тормоза 230 V AC Выпрямитель 6-ти полюсн. Выпрямитель тормоза Да с искрогасителем Исполнение тормоза не-регулируемый Момент тормоза 8 Нм Табличка 1-я/2-я Алюминий / Алюминий Табличка, доп. инф. Mat. no./customer order no. Код двигателя C86 (для ПЧ) 1247 | Lenze Operations GmbH | приближенный аналог 13345634 | 1664.69 | шт
GKR05-2MSAR080C42 | 16215241 | Мотор-редуктор GKR05-2MSAR080C42 MDEMAXX080-42C0N, №16215241 | Мотор-редуктор Тип GKR05-2MSAR080C42 Код мотора MDEMAXX080-42C0N Серия мотора Двигатель асинхронный Монтаж на редукторе (фланец) Прямой монтаж (двиг. интегрир.) Расчетная мощность 1,1 кВт Расчетный крутящий момент 7,5 Нм Расчетная частота вращения 1390 об/мин Расчетное напряжение 230 / 400 V +-10% Расчетный ток 4,8 / 2,8 A Расчетная частота 50 Гц косинус ϕ (коэффициент мощности) 0,8 Передаточное число 23,45 Частота вращения выход. вала 59,3 об/мин Крутящий момент выход. вала 168 Нм Сервис фактор 1,43 Степень защиты IP55 Режим работы S1 Температурный класс F Охлаждение Встроен. вентилятор Защита двигателя TKO (термоконтакт, НЗ) Выходной вал S- shrink disc 30, поз. 5 Конструкция редуктора A - на лапах, с центрирующим кольцом Выходной фланец R - без фланца Клеммная коробка Позиция 2 Тип подключения Cтандарт Монтажное положение A Тип смазки CLP 460 Surface/corrosion protection OKS-S (Small; C1) Цвет Цвет по RAL = 7012 (серый) Соответствие станд. Не соответствует CE Табличка 1-я/2-я Алюминий / Алюминий Табличка, доп. инф. Mat. no./customer order no. Код двигателя C86 (для ПЧ) 1247 | Lenze Operations GmbH |  | 1394.97 | шт
GKR05-2MSAR090C12 | 15915111 | Мотор-редуктор GKR05-2MSAR090C12, №15915111 | Мотор-редуктор Тип GKR05-2MSAR090C12 Код мотора MHEMAXX090-12C1C Тип двигателя MH асинхронный 3-ф двигатель (IE2) Монтаж на редукторе (фланец) Прямой монтаж (двиг. интегрир.) Расчетная мощность 1,1 кВт Расчетный крутящий момент 7,35 Нм Расчетная частота вращения 1430 об/мин Расчетное напряжение 230 / 400 V +-10% Расчетный ток 4,6 / 2,7 A Расчетная частота 50 Hz КПД 0,76 Передаточное число 10,72 Частота вращения выход. вала 133,4 об/мин Крутящий момент выход. вала 75 Нм Сервис фактор 2,72 Степень защиты IP55 Режим работы S1 Класс нагревостойкости F Охлаждение Встроен. вентилятор Защита двигателя TKO (Thermal contact, NC) Выходной вал S - зажимная муфта 35, поз. 5 Конструкция редуктора A - на лапах, с центрирующим кольцом Выходной фланец R - без фланца Клеммная коробка В положении 4 Тип подключения Standard Монтажное положение BCDE Тип смазки CLP HC 320 Защита поверхн. от коррозии OKS-S (Small; C1) Цвет RAL 7012 = Basalt grey Реактивная штанга, поз./угол at foot, в положении 6 Табличка, доп. инф. Mat. no./customer order no. Код двигателя C86 (для ПЧ) 1527 | Lenze Operations GmbH |  | 1552.36 | шт
GKR05-2MSBR080C32 | 15938118 | Мотор-редуктор GKR05-2MSBR080C32, №15938118 | Мотор-редуктор Тип GKR05-2MSBR080C32 Код мотора MHEMAXX080-32C1C Тип двигателя MH асинхронный 3-ф двигатель (IE2) Монтаж на редукторе (фланец) Прямой монтаж (двиг. интегрир.) Расчетная мощность 0,750 кВт Расчетный крутящий момент 5,08 Нм Расчетная частота вращения 1.410 об/мин Расчетное напряжение 230 / 400 V +-10% Расчетный ток 3,1 / 1,8 A Расчетная частота 50 Hz КПД 0,84 Передаточное число 23,450 Частота вращения выход. вала 60,1 об/мин Крутящий момент выход. вала 113 Нм Сервис фактор 2,12 Степень защиты IP55 Режим работы S1 Класс нагревостойкости F Охлаждение Встроен. вентилятор Защита двигателя TKO (Thermal contact, NC) Выходной вал S- shrink disc 30, поз. 3 Конструкция редуктора B-на лапах, без центровки Выходной фланец R - без фланца Клеммная коробка В положении 2 Тип подключения Standard Монтажное положение A Тип смазки CLP HC 320 Цвет Not coated Защита выходного вала сальник Viton Код двигателя C86 (для ПЧ) 1525 | Lenze Operations GmbH |  | 1421.23 | шт
GKR05-2MVAK090C12 | 15576703 | Мотор-редуктор GKR05-2MVAK090C12, №15576703 | Мотор-редуктор Тип GKR05-2MVAK090C12 Код мотора MHFMARS090-12C13 Тип двигателя MH асинхронный 3-ф двигатель (IE2) Монтаж на редукторе (фланец) Прямой монтаж (двиг. интегрир.) Расчетная мощность 1,100 кВт Расчетный крутящий момент 7,35 Нм Расчетная частота вращения 1.430 об/мин Расчетное напряжение 230 / 400 V +-10% Расчетный ток 4,6 / 2,7 A Расчетная частота 50 Hz КПД 0,76 Передаточное число 10,720 Частота вращения выход. вала 133,4 об/мин Крутящий момент выход. вала 75 Нм Сервис фактор 2,72 Степень защиты IP54 Режим работы S1 Класс нагревостойкости F Охлаждение Вентилятор 1~ / 3~ Клеммная коробка - вентилятор В положении 3 Защита двигателя KTY 83-110 Выходной вал V - цельный вал 30x60, p. 5 Конструкция редуктора A - на лапах, с центрирующим кольцом Выходной фланец K - 200 сквозные отверстия, поз. 5 Клеммная коробка В положении 3 Тип подключения Standard Монтажное положение C Тип смазки CLP 460 Цвет без окраски Обратная связь Резольвер RS1 Подключение обратной связи Штекер Approval 2 CCC/China Energy Label Табличка 1-я/2-я Алюминий / Алюминий Табличка, доп. инф. Mat. no./customer order no. Код двигателя C86 (для ПЧ) 1527 BevGMtr GKR05-2MVAK-090C12 I=10.720 | Lenze Operations GmbH |  | 2329.23 | шт
GKR05-2MVAR-090C32 | 13438979 | Мотор-редуктор GKR05-2MVAR-090C32, №13438979 | Мотор-редуктор Тип GKR05-2MVAR-090C32 Код мотора MHEMAXX090-32C1C Серия мотора MH 3-phase asyn. motor (IE2) Монтаж на редукторе (фланец) Прямой монтаж (двиг. интегрир.) Расчетная мощность 1,5 кВт Расчетный крутящий момент 10 Нм Расчетная частота вращения 1.435 об/мин Расчетное напряжение 230 / 400 V +-10% Выходной ток 5,8 / 3,3 A Расчетная частота 50 Hz cos phi 0,76 Передаточное число 3,565 Частота вращения выход. вала 402,5 об/мин Крутящий момент выход. вала 34 Нм Сервис фактор 4,07 Lenze размер привода 1D Степень защиты IP55 Temperature class F Operating mode S1 Охлаждение Встроен. вентилятор Защита двигателя TKO (Thermal contact, NC) Выходной вал V - цельный вал 30x60, p. 5 Конструкция редуктора A - на лапах, с центрирующим кольцом Выходной фланец R - без фланца Клеммная коробка В положении 3 Тип подключения Standard Монтажное положение D Тип смазки CLP HC 220 USDA H1 Цвет RAL 7012 = Basalt grey Surface/corrosion protection OKS-S (Small; C1) Защита выходного вала сальник NBR Motor/gearbox shaft seal Viton Код двигателя C86 (для ПЧ) 1529 Табличка 1-я/2-я Алюминий / Алюминий Табличка, доп. инф. 33233-036.005 | Lenze Operations GmbH |  | 1464.16 | шт
GKR05-2MVAR071C32 | 13226385 | Мотор-редуктор GKR05-2MVAR071C32, №13226385 | Мотор-редуктор Тип GKR05-2MVAR071C32 Код мотора MDEMABI071-32C0C Тип двигателя MD асинх. 3-ф двигатель Монтаж на редукторе (фланец) Прямой монтаж (двиг. интегрир.) Расчетная мощность 0,37 кВт Расчетный крутящий момент 2,51 Нм Расчетная частота вращения 1.410 об/мин Расчетное напряжение 230 / 400 V +-10% Расчетный ток 1,6 / 0,95 A Расчетная частота 50 Hz КПД 0,77 Передаточное число 33,433 Частота вращения выход. вала 42,2 об/мин Крутящий момент выход. вала 80 Нм Сервис фактор 3,02 Lenze размер привода 1B Степень защиты IP54 Класс нагревостойкости F Режим работы S1 Охлаждение Встроен. вентилятор Защита двигателя TKO (Thermal contact, NC) Выходной вал V - цельный вал 30x60, p. 3 Конструкция редуктора A - на лапах, с центрирующим кольцом Выходной фланец R - без фланца Клеммная коробка В положении 2 Монтажное положение C Тип смазки CLP 460 Цвет RAL 9011 = Graphite black Защита поверхн. от коррозии OKS-S (Standard) Тормоз, исполнение Пружинный Размер тормоза 06 Исполнение тормоза не-регулируемый Тормоз, тип BFK458-06N Напряжение тормоза 24 V DC Момент тормоза 6 Нм Обратная связь ITD27 A4-4 - Специальный Код двигателя C86 (для ПЧ) 1241 Опция двигателя Impulsgeber mit Flanschstecker Опция двигателя im Kleммkasten montiert Опция двигателя Steckerlage 5 Опция двигателя nach Anschlußplan 2213398 | Lenze Operations GmbH |  | 2069.76 | шт
GKR05-2MVAR080C32 | 13101027 | Мотор-редуктор GKR05-2MVAR080C32, №13101027 | Мотор-редуктор Тип GKR05-2MVAR080C32 Тип двигателя MDEMABR080-32C0C Тип двигателя MD асинх. 3-ф двигатель Монтаж на редукторе (фланец) Прямой монтаж (двиг. интегрир.) Расчетная мощность 0,75 кВт Расчетный крутящий момент 5,1 Нм Расчетная частота вращения 1.410 об/мин Расчетное напряжение 230 / 400 V +-10% Расчетный ток 3,3 A / 1,9 A Расчетная частота 50 Hz КПД 0,8 Передаточное число 52,51 Частота вращения выход. вала 27 об/мин Крутящий момент выход. вала 253 Нм Сервис фактор 1 Lenze размер привода 1C Степень защиты IP20 Класс нагревостойкости F Режим работы S1 Охлаждение Встроен. вентилятор Защита двигателя PTC Выходной вал V - цельный вал 30x60, p. 5 Конструкция редуктора A - на лапах, с центрирующим кольцом Выходной фланец R - без фланца Клеммная коробка В положении 5 Монтажное положение B Тип смазки CLP HC 320 Цвет Not coated Опция редуктора 1LH10021022 Опция редуктора 2LH10002956 Тормоз, тип BFK458-08N Напряжение тормоза 24 V DC Brake power 25 W Тормоз, напряжение 24 V DC Момент тормоза 8 Нм Опция тормоза with seal Опция тормоза mit Kondenswasserbohrung 10мм Опция двигателя Condensation water boring Опция двигателя Do not plug hole Табличка, доп. инф. LH10024435 | Lenze Service GmbH | 677135 | 1498.88 | шт
GKR05-2MVBR071C32 | 16197564 | Мотор-редуктор GKR05-2MVBR071C32, №16197564 | Мотор-редуктор Тип GKR05-2MVBR071C32 Код мотора MDFMAXX071-32C0C Серия мотора Двигатель асинхронный Монтаж на редукторе (фланец) Прямой монтаж (двиг. интегрир.) Расчетная мощность 0,37 кВт Расчетный крутящий момент 2,51 Нм Расчетная частота вращения 1410 об/мин Расчетное напряжение 230 / 400 V +-10% Расчетный ток 1,6 / 0,95 A Расчетная частота 50 Гц косинус ϕ (коэффициент мощности) 0,77 Передаточное число 76,213 Частота вращения выход. вала 18,5 об/мин Крутящий момент выход. вала 182 Нм Сервис фактор 1,11 Степень защиты IP55 Режим работы S1 Температурный класс F Охлаждение Вентилятор 1~ / 3~ Клеммная коробка - вентилятор Позиция 2 Защита двигателя TKO (термоконтакт, НЗ) Выходной вал V - цельный вал 30x60, p. 3 Конструкция редуктора B-на лапах, без центровки Выходной фланец R - без фланца Клеммная коробка Позиция 2 Тип подключения Cтандарт Монтажное положение C Тип смазки CLP 460 Surface/corrosion protection OKS-S (Small; C1) Цвет Цвет по RAL = 7012 (серый) Код двигателя C86 (для ПЧ) 1241 | Lenze Operations GmbH | 15364433 | 1373.79 | шт
GKR05-2MVBR071C32 | 15890448 | Мотор-редуктор GKR05-2MVBR071C32, №15890448 | Мотор-редуктор Тип GKR05-2MVBR071C32 Код мотора MFFMAIG071-32C1C Тип двигателя MF оптим. ПЧ Монтаж на редукторе (фланец) Прямой монтаж (двиг. интегрир.) Расчетная мощность 1,100 кВт Расчетный крутящий момент 3,00 Нм Расчетная частота вращения 3.490 об/мин Расчетное напряжение 200 / 345 V Расчетный ток 5,5 / 3,2 A Расчетная частота 120 Hz КПД 0,77 Передаточное число 52,510 Частота вращения выход. вала 66,5 об/мин Крутящий момент выход. вала 150 Нм Сервис фактор 1,52 Степень защиты IP54 Режим работы S1 Класс нагревостойкости F Охлаждение Вентилятор 1~ / 3~ Клеммная коробка - вентилятор В положении 2 Защита двигателя TKO (Thermal contact, NC) Выходной вал V - цельный вал 30x60, p. 3 Конструкция редуктора B-на лапах, без центровки Выходной фланец R - без фланца Клеммная коробка В положении 2 Тип подключения Standard Монтажное положение C Тип смазки CLP HC 320 Цвет без окраски Обратная связь Инкр. энкодер IG128-24V-H Подключение обратной связи Штекер M12 Код двигателя C86 (для ПЧ) 1581 | Lenze Operations GmbH |  | 1668.39 | шт
GKR05-2MVBR071C32 | 15430542 | Мотор-редуктор GKR05-2MVBR071C32, №15430542 | Мотор-редуктор Тип GKR05-2MVBR071C32 Код мотора MDEMAXX071-32C0C Kind of motor MD 3-phase AC asyn. motor Монтаж на редукторе (фланец) Прямой монтаж (двиг. интегрир.) Расчетная мощность 0,37 кВт Расчетный крутящий момент 2,51 Нм Расчетная частота вращения 1410 об/мин Расчетное напряжение 230 / 400 V +-10% Выходной ток 1,6 / 0,95 A Расчетная частота 50 Hz КПД 0,77 Передаточное число 26,878 Частота вращения выход. вала 52,5 об/мин Крутящий момент выход. вала 64 Нм Сервис фактор 3,74 Степень защиты IP55 Operating mode S1 Temperature class F Охлаждение Встроен. вентилятор Защита двигателя TKO (Thermal contact, NC) Выходной вал V - цельный вал 30x60, p. 3 Конструкция редуктора B-на лапах, без центровки Выходной фланец R - без фланца Клеммная коробка В положении 2 Тип подключения Standard Монтажное положение A Тип смазки CLP 460 Surface/corrosion protection OKS-S (Small; C1) Цвет RAL 7012 = Basalt grey Код двигателя C86 (для ПЧ) 1241 | Lenze Operations GmbH | 8 workday(s) | 1097.78 | шт
GKR05-2MVBR071C42 | 15748246 | Мотор-редуктор GKR05-2MVBR071C42, №15748246 | Мотор-редуктор Тип GKR05-2MVBR071C42 Код мотора MFFMARS071-42C1C Тип двигателя MF оптим. ПЧ Монтаж на редукторе (фланец) Прямой монтаж (двиг. интегрир.) Расчетная мощность 1,500 кВт Расчетный крутящий момент 4,20 Нм Расчетная частота вращения 3.450 об/мин Расчетное напряжение 205 / 360 V Расчетный ток 6,8 / 3,9 A Расчетная частота 120 Hz КПД 0,80 Передаточное число 43,267 Частота вращения выход. вала 79,7 об/мин Крутящий момент выход. вала 171 Нм Сервис фактор 1,34 Степень защиты IP54 Режим работы S1 Класс нагревостойкости F Охлаждение Вентилятор 1~ / 3~ Клеммная коробка - вентилятор В положении 2 Защита двигателя TKO (Thermal contact, NC) Выходной вал V - цельный вал 30x60, p. 5 Конструкция редуктора B-на лапах, без центровки Выходной фланец R - без фланца Клеммная коробка В положении 2 Тип подключения Standard Монтажное положение C Тип смазки CLP HC 320 Цвет без окраски Обратная связь Резольвер RS1 Подключение обратной связи Клеммная коробка Код двигателя C86 (для ПЧ) 1582 | Lenze Operations GmbH |  | 1882.69 | шт
GKR05-2MVBR090C12 | 15591752 | Мотор-редуктор GKR05-2MVBR090C12, №15591752 | Мотор-редуктор Тип GKR05-2MVBR090C12 Код мотора MHFMARS090-12C1C Тип двигателя MH асинхронный 3-ф двигатель (IE2) Монтаж на редукторе (фланец) Прямой монтаж (двиг. интегрир.) Расчетная мощность 2,000 кВт Расчетный крутящий момент 7,52 Нм Расчетная частота вращения 2.540 об/мин Расчетное напряжение 400 V +-10% треугольник Расчетный ток 4,6 A Расчетная частота 87 Hz КПД 0,78 Передаточное число 12,081 Частота вращения выход. вала 210,2 об/мин Крутящий момент выход. вала 86 Нм Сервис фактор 2,02 Степень защиты IP54 Режим работы S1 Класс нагревостойкости F Охлаждение Вентилятор 1~ / 3~ Клеммная коробка - вентилятор В положении 3 Защита двигателя TKO (Thermal contact, NC) Выходной вал V - цельный вал 30x60, p. 5 Конструкция редуктора B-на лапах, без центровки Выходной фланец R - без фланца Клеммная коробка В положении 3 Тип подключения Standard Монтажное положение C Тип смазки CLP 460 Защита поверхн. от коррозии OKS-S (Small; C1) Цвет RAL 9005 = Jet black матовый Обратная связь Резольвер RS1 Подключение обратной связи Клеммная коробка Код двигателя C86 (для ПЧ) 1528 | Lenze Operations GmbH |  | 2033.16 | шт
GKR05-2MVBR090C12 | 15850391 | Мотор-редуктор GKR05-2MVBR090C12, №15850391 | Мотор-редуктор Тип GKR05-2MVBR090C12 Код мотора MHFMARS090-12C1C Тип двигателя MH асинхронный 3-ф двигатель (IE2) Монтаж на редукторе (фланец) Прямой монтаж (двиг. интегрир.) Расчетная мощность 2,000 кВт Расчетный крутящий момент 7,52 Нм Расчетная частота вращения 2.540 об/мин Расчетное напряжение 400 V +-10% треугольник Расчетный ток 4,6 A Расчетная частота 87 Hz КПД 0,78 Передаточное число 9,440 Частота вращения выход. вала 269,1 об/мин Крутящий момент выход. вала 67 Нм Сервис фактор 2,37 Степень защиты IP54 Режим работы S1 Класс нагревостойкости F Охлаждение Вентилятор 1~ / 3~ Клеммная коробка - вентилятор В положении 3 Защита двигателя TKO (Thermal contact, NC) Выходной вал V - цельный вал 30x60, p. 5 Конструкция редуктора B-на лапах, без центровки Выходной фланец R - без фланца Клеммная коробка В положении 3 Тип подключения Standard Монтажное положение C Тип смазки CLP 460 Защита поверхн. от коррозии OKS-S (Small; C1) Цвет RAL 9005 = Jet black матовый Обратная связь Резольвер RS1 Подключение обратной связи Клеммная коробка Код двигателя C86 (для ПЧ) 1528 | Lenze Operations GmbH |  | 2033.16 | шт
GKR05-2MVBR090C32 | 15454867 | Мотор-редуктор GKR05-2MVBR090C32, №15454867 | Мотор-редуктор Тип GKR05-2MVBR090C32 Код мотора MHFMARS090-32C1C Серия мотора MH 3-phase asyn. motor (IE2) Монтаж на редукторе (фланец) Прямой монтаж (двиг. интегрир.) Расчетная мощность 2,7 кВт Расчетный крутящий момент 10,1 Нм Расчетная частота вращения 2545 об/мин Расчетное напряжение 400 V +-10% треугольник Расчетный ток 5,8 A Расчетная частота 87 Гц косинус ϕ (коэффициент мощности) 0,76 Передаточное число 12,081 Частота вращения выход. вала 210,7 об/мин Крутящий момент выход. вала 116 Нм Сервис фактор 1,5 Степень защиты IP54 Режим работы S1 Температурный класс F Охлаждение Вентилятор 1~ / 3~ Клеммная коробка - вентилятор В положении 3 Защита двигателя TKO (термоконтакт, НЗ) Выходной вал V - цельный вал 30x60, p. 5 Конструкция редуктора B-на лапах, без центровки Выходной фланец R - без фланца Клеммная коробка В положении 3 Тип подключения Cтандарт Монтажное положение C Тип смазки CLP 460 Surface/corrosion protection OKS-S (Small; C1) Цвет RAL 9005 = Jet black Обратная связь Резольвер RS1 Подключение обратной связи Клеммная коробка Код двигателя C86 (для ПЧ) 1530 | Lenze Operations GmbH |  | 2077.26 | шт
GKR05-2MVBR100C31 | 15956204 | Мотор-редуктор GKR05-2MVBR100C31, №15956204 | Мотор-редуктор Тип GKR05-2MVBR100C31 Код мотора MDEMAXX100-31C0N Серия мотора Двигатель асинхронный Монтаж на редукторе (фланец) Прямой монтаж (двиг. интегрир.) Расчетная мощность 3 кВт Расчетный крутящий момент 9,9 Нм Расчетная частота вращения 2890 об/мин Расчетное напряжение 230 / 400 V +-10% Расчетный ток 10,2 / 5,9 A Расчетная частота 50 Hz cos phi 0,9 Передаточное число 3,565 Частота вращения выход. вала 810,7 об/мин Крутящий момент выход. вала 34 Нм Сервис фактор 3,3 Степень защиты IP55 Operating mode S1 Temperature class F Охлаждение Встроен. вентилятор Защита двигателя TKO (Thermal contact, NC) Выходной вал V - цельный вал 30x60, p. 3 Конструкция редуктора B-на лапах, без центровки Выходной фланец R - без фланца Клеммная коробка В положении 2 Тип подключения Standard Монтажное положение C Тип смазки CLP 460 Цвет Not coated Соответствие станд. Not CE-compliant | Lenze Operations GmbH |  | 1377.79 | шт
GKR05-2NHBR1D | 15767302 | Редуктор GKR05-2NHBR1D, №15767302 | Редуктор Тип GKR05-2NHBR1D Приводная часть IEC монтаж Вход, версия B14-C160, 24x50 Lenze размер привода 1D Приводная мощность 3,57 кВт Скорость на входе 2.800 об/мин Передаточное число 16,857 Частота вращения выход. вала 166,1 об/мин Крутящий момент выход. вала 195 Нм Момент инерции 2,097 kgcm2 Выходной вал H - полый вал 30 Конструкция редуктора B-на лапах, без центровки Выходной фланец R - без фланца Монтажное положение A Тип смазки CLP HC 320 Цвет RAL 7012 = Basalt grey Защита поверхн. от коррозии OKS-S | Lenze Operations GmbH |  | 1065.1 | шт
GKR05-2NHBR1D | 15769200 | Редуктор GKR05-2NHBR1D, №15769200 | Редуктор Тип GKR05-2NHBR1D Приводная часть IEC сборка с зажимной втулкой Вход, версия B14-C160, 24x50 Lenze размер привода 1D Приводная мощность 3,57 кВт Скорость на входе 2.800 об/мин Передаточное число 16,857 Частота вращения выход. вала 166,1 об/мин Крутящий момент выход. вала 195 Нм Момент инерции 2,097 kgcm2 Выходной вал H - полый вал 35 Конструкция редуктора B-на лапах, без центровки Выходной фланец R - без фланца Монтажное положение A Тип смазки CLP HC 320 Цвет RAL 7012 = Basalt grey Защита поверхн. от коррозии OKS-S | Lenze Operations GmbH |  | 1113.25 | шт
GKR05-2NHBR2E | 15767161 | Редуктор GKR05-2NHBR2E, №15767161 | Редуктор Тип GKR05-2NHBR2E Приводная часть IEC монтаж Вход, версия B14-C160, 24x60 Lenze размер привода 2E Приводная мощность 3,57 кВт Скорость на входе 2.800 об/мин Передаточное число 16,857 Частота вращения выход. вала 166,1 об/мин Крутящий момент выход. вала 195 Нм Момент инерции 5,787 kgcm2 Выходной вал H - полый вал 30 Конструкция редуктора B-на лапах, без центровки Выходной фланец R - без фланца Монтажное положение A Тип смазки CLP HC 320 Цвет RAL 7012 = Basalt grey Защита поверхн. от коррозии OKS-S | Lenze Operations GmbH |  | 1192.26 | шт
GKR05-2NHBR7C | 15767160 | Редуктор GKR05-2NHBR7C, №15767160 | Редуктор Тип GKR05-2NHBR7C Приводная часть IEC монтаж Вход, версия B14-C120, 19x40 Lenze размер привода 7C Приводная мощность 2,54 кВт Скорость на входе 2.800 об/мин Передаточное число 26,878 Частота вращения выход. вала 104,2 об/мин Крутящий момент выход. вала 221 Нм Момент инерции 1,073 kgcm2 Выходной вал H - полый вал 30 Конструкция редуктора B-на лапах, без центровки Выходной фланец R - без фланца Монтажное положение A Тип смазки CLP 460 Цвет RAL 7012 = Basalt grey Защита поверхн. от коррозии OKS-S | Lenze Operations GmbH |  | 1015.32 | шт
GKR05-2NHBR7C | 15767220 | Редуктор GKR05-2NHBR7C, №15767220 | Редуктор Тип GKR05-2NHBR7C Приводная часть IEC монтаж Вход, версия B14-C120, 19x40 Lenze размер привода 7C Приводная мощность 2,54 кВт Скорость на входе 2.800 об/мин Передаточное число 26,878 Частота вращения выход. вала 104,2 об/мин Крутящий момент выход. вала 221 Нм Момент инерции 1,073 kgcm2 Выходной вал H - полый вал 30 Конструкция редуктора B-на лапах, без центровки Выходной фланец R - без фланца Монтажное положение A Тип смазки CLP HC 320 Цвет RAL 7012 = Basalt grey Защита поверхн. от коррозии OKS-S | Lenze Operations GmbH |  | 1030.79 | шт
GKR05-2NSAR1C | 15115381 | Редуктор GKR05-2NSAR1C, №15115381 | Редуктор Тип GKR05-2NSAR1C Приводная часть IEC сборка с зажимной втулкой Вход, версия B14-C160, 19x40 Lenze размер привода 1C Приводная мощность 1,51 кВт Скорость на входе 2.800 об/мин Передаточное число 49,133 Частота вращения выход. вала 57,0 об/мин Крутящий момент выход. вала 240 Нм Момент инерции 0,915 kgcm2 Выходной вал S - зажимная муфта 35, поз. 3 Конструкция редуктора A - на лапах, с центрирующим кольцом Выходной фланец R - без фланца Монтажное положение D Тип смазки CLP 460 Цвет RAL 9005 = Jet black матовый Защита выходного вала сальник Viton Защита вала да Реактивная штанга, поз./угол на круговом фланце с резьбовыми отверстиями, пол. 5/60° Табличка, доп. инф. Mat. no./customer order no. | Lenze Operations GmbH |  | 1530.76 | шт
GKR05-2NSBR1D | 15770110 | Редуктор GKR05-2NSBR1D, №15770110 | Редуктор Тип GKR05-2NSBR1D Приводная часть IEC сборка с зажимной втулкой Вход, версия B14-C160, 24x50 Lenze размер привода 1D Приводная мощность 3,57 кВт Скорость на входе 2.800 об/мин Передаточное число 16,857 Частота вращения выход. вала 166,1 об/мин Крутящий момент выход. вала 195 Нм Момент инерции 2,097 kgcm2 Выходной вал S - зажимная муфта 35, поз. 3 Конструкция редуктора B-на лапах, без центровки Выходной фланец R - без фланца Монтажное положение D Тип смазки CLP HC 320 Цвет RAL 7012 = Basalt grey Защита поверхн. от коррозии OKS-S Реактивная штанга, поз./угол на круговом фланце с резьбовыми отверстиями, пол. 5/90° | Lenze Operations GmbH |  | 1419.06 | шт
GKR05-2S HAR 09DC41 | 15390823 | Сервомотор-редуктор конический GKR05-2S HAR 09DC41 с мотором MCS 09D41-RS0B0 ,400 В,1 кВт, 57 Нм, I=26.878 ,4050 об/мин, IP54 |  | Lenze Operations GmbH | /Артикул до обработки 15390823 | 2231.64 | шт
GKR05-2S HAR 09HC41 | 15161048 | Мотор-редуктор GKR05-2S HAR 09HC41, №15161048 | Тип GKR05-2S HAR 09HC41 Двигатель MCS09H41-RS0B0 Серия мотора MCS syn. compact servo motor Напряжение питания 400 V AC Монтаж на редукторе (фланец) Прямой монтаж (двиг. интегрир.) Расчетная мощность 1,6 кВт Расчетный крутящий момент 3,8 Нм Расчетная частота вращения 4050 об/мин Частота вращения выход. вала 647,3 об/мин Крутящий момент выход. вала 22 Нм Передаточное число 6,257 Сервис фактор 4,76 Расчетное напряжение 300 V Выходной ток 3,4 A Расчетная частота 270 Hz cos phi 0,99 Момент инерции 3,721 kgcm2 Выходной вал H - полый вал 30 мм Конструкция редуктора A - на лапах, с центрирующим кольцом Выходной фланец R - без фланца Монтажное положение A Тип смазки CLP HC 320 Степень защиты IP54 Temperature class F Подключение питания Штекер Подключение обратной связи Штекер Подключение вентилятора Without Подключение В положении 2 Охлаждение Самовентиляция Защита двигателя KTY83 + PTC Feedback safety system not acc. to IEC 61800-5-2 Обратная связь Резольвер RS0 Соответствие (стандарт) CSAUL Цвет RAL 9005 = Jet black матовый Surface/corrosion protection OKS-S (Small; C1) | Lenze Operations GmbH |  | 2357.89 | шт
GKR05-2S VAR 09FC83, with motor MCS09F38-RS0B0, 1,2 kW, 250 Hz, n1=3750/min, i=37,967, n2=98,8/min, | 15371312 | Мотор-редуктор GKR05-2S VAR 09FC83, with motor MCS09F38-RS0B0, 1,2 kW, 250 Hz, n1=3750/min, i=37,967, n2=98,8/min, M2=111 Nm, solid shaft 30x60 pos3, resolver, with plug pos-4, mounting pos-E, Color RAL 9005=Jet black dull, Nr 15371312 |  | Lenze Operations GmbH | /Артикул до обработки 15371312 | 2267.2 | шт
GKR05-2SHAK06IC41 | 15780984 | Мотор-редуктор GKR05-2SHAK06IC41, №15780984 | Мотор-редуктор Тип GKR05-2SHAK06IC41 Двигатель MCS 06I41-RS0B0 Тип двигателя MCS syn. compact servo motor Напряжение питания 400 V AC Монтаж на редукторе (фланец) Прямой монтаж (двиг. интегрир.) Расчетная мощность 0,640 кВт Расчетный крутящий момент 1,50 Нм Расчетная частота вращения 4.050 об/мин Частота вращения выход. вала 106,7 об/мин Крутящий момент выход. вала 53 Нм Передаточное число 37,967 Сервис фактор 3,62 Расчетное напряжение 325 V Расчетный ток 1,6 A Расчетная частота 270 Hz КПД 0,91 Момент инерции 0,510 kgcm2 Выходной вал H - полый вал 30 Конструкция редуктора A - на лапах, с центрирующим кольцом Выходной фланец K - 160 сквозные отверстия, поз. 5 Монтажное положение A Тип смазки CLP HC 320 Степень защиты IP54 Класс нагревостойкости F Подключение питания Штекер Подключение обратной связи Штекер Подключение вентилятора без Подключение В положении 2 Охлаждение Самовентиляция Защита двигателя KTY Feedback safety system not acc. to IEC 61800-5-2 Обратная связь Резольвер RS0 Соответствие (стандарт) CSAUL Цвет RAL 7012 = Basalt grey Защита поверхн. от коррозии OKS-S (Standard) | Lenze Operations GmbH |  | 2308.93 | шт
GKR05-2SHAK09DC41 | 15780986 | Мотор-редуктор GKR05-2SHAK09DC41, №15780986 | Мотор-редуктор Тип GKR05-2SHAK09DC41 Двигатель MCS 09D41-RS0B0 Тип двигателя MCS syn. compact servo motor Напряжение питания 400 V AC Монтаж на редукторе (фланец) Прямой монтаж (двиг. интегрир.) Расчетная мощность 1,000 кВт Расчетный крутящий момент 2,30 Нм Расчетная частота вращения 4.050 об/мин Частота вращения выход. вала 106,7 об/мин Крутящий момент выход. вала 82 Нм Передаточное число 37,967 Сервис фактор 2,36 Расчетное напряжение 320 V Расчетный ток 2,3 A Расчетная частота 270 Hz КПД 1,00 Момент инерции 1,310 kgcm2 Выходной вал H - полый вал 30 Конструкция редуктора A - на лапах, с центрирующим кольцом Выходной фланец K - 160 сквозные отверстия, поз. 5 Монтажное положение A Тип смазки CLP HC 320 Степень защиты IP54 Класс нагревостойкости F Подключение питания Штекер Подключение обратной связи Штекер Подключение вентилятора без Подключение В положении 2 Охлаждение Самовентиляция Защита двигателя KTY83 + PTC Feedback safety system not acc. to IEC 61800-5-2 Обратная связь Резольвер RS0 Соответствие (стандарт) CSAUL Цвет RAL 7012 = Basalt grey Защита поверхн. от коррозии OKS-S (Standard) | Lenze Operations GmbH |  | 2346.02 | шт
GKR05-2SHAK12HN35 | 15695438 | Мотор-редуктор GKR05-2SHAK12HN35, №15695438 | Мотор-редуктор Тип GKR05-2SHAK12HN35 Двигатель MCS 12H35-RS0P1 Тип двигателя MCS syn. compact servo motor Напряжение питания 400 V AC Монтаж на редукторе (фланец) IEC ass. with clamp. ring hub Расчетная мощность 2,800 кВт Расчетный крутящий момент 7,50 Нм Расчетная частота вращения 3.525 об/мин Частота вращения выход. вала 721,0 об/мин Крутящий момент выход. вала 35 Нм Передаточное число 4,889 Сервис фактор 1,42 Расчетное напряжение 325 V Расчетный ток 5,7 A Расчетная частота 235 Hz КПД 0,97 Момент инерции 12,786 kgcm2 Выходной вал H - полый вал 30 Конструкция редуктора A - на лапах, с центрирующим кольцом Выходной фланец K - 160 сквозные отверстия, поз. 8 Монтажное положение A Тип смазки CLP HC 220 USDA H1 Защита вала нет Монтажный набор для полого вала да Lenze размер привода 2D Степень защиты IP65 Класс нагревостойкости F Подключение питания Штекер Подключение обратной связи Штекер Подключение вентилятора без Подключение В положении 2 Охлаждение Самовентиляция Защита двигателя KTY83 + PTC Тормоз, исполнение Тормоз с постоянными магнитами Размер тормоза 07 Тормоз, напряжение 24 V DC Момент тормоза 10 Нм Feedback safety system not acc. to IEC 61800-5-2 Обратная связь Резольвер RS0 Соответствие (стандарт) CSAUL Цвет RAL 9005 = Jet black матовый Защита поверхн. от коррозии OKS-S (Standard) | Lenze Operations GmbH |  | 3335.64 | шт
GKR05-2SHAR056C23 | 15731192 | Мотор-редуктор GKR05-2SHAR056C23, №15731192 | Мотор-редуктор Тип GKR05-2SHAR056C23 Двигатель MDSKSRS 056-23 Тип двигателя MDXKS syn. servo motor Монтаж на редукторе (фланец) Прямой монтаж (двиг. интегрир.) Расчетная мощность 1,100 кВт Расчетный крутящий момент 2,80 Нм Расчетная частота вращения 3.800 об/мин Расчетное напряжение 330 V Расчетный ток 2,3 A Расчетная частота 190 Hz КПД 1,00 Передаточное число 20,650 Частота вращения выход. вала 184,0 об/мин Крутящий момент выход. вала 55 Нм Сервис фактор 3,20 Момент инерции 1,639 kgcm2 Степень защиты IP54 Класс нагревостойкости F Охлаждение Самовентиляция Защита двигателя KTY Выходной вал H - полый вал 30 Конструкция редуктора A - на лапах, с центрирующим кольцом Выходной фланец R - без фланца Подключение питания Штекер Подключение обратной связи Штекер Подключение вентилятора без Подключение В положении 5 Монтажное положение A Тип смазки CLP HC 320 Цвет RAL 9005 = Jet black матовый Feedback safety system not acc. to IEC 61800-5-2 Обратная связь Резольвер RS0 Тип энкодера Резольвер | Lenze Operations GmbH | Asten 802143 -> 13107890 | 2221.29 | шт
GKR05-2SHAR056C23 | 16107316 | Мотор-редуктор GKR05-2SHAR056C23, №16107316 | Мотор-редуктор Тип GKR05-2SHAR056C23 Двигатель MDSKSRS 056-23 Kind of motor MDXKS syn. servo motor Монтаж на редукторе (фланец) Прямой монтаж (двиг. интегрир.) Расчетная мощность 1,1 кВт Расчетный крутящий момент 2,8 Нм Расчетная частота вращения 3800 об/мин Расчетное напряжение 330 V Выходной ток 2,3 A Расчетная частота 190 Hz cos phi 1 Передаточное число 37,967 Частота вращения выход. вала 100,1 об/мин Крутящий момент выход. вала 101 Нм Сервис фактор 1,98 Момент инерции 1,38 kgcm2 Степень защиты IP54 Temperature class F Охлаждение Самовентиляция Защита двигателя KTY Выходной вал H - полый вал 30 мм Конструкция редуктора A - на лапах, с центрирующим кольцом Выходной фланец R - без фланца Подключение питания Штекер Подключение обратной связи Штекер Подключение вентилятора Without Подключение В положении 2 Монтажное положение D Тип смазки CLP HC 320 Цвет RAL 9005 = Jet black матовый Feedback safety system not acc. to IEC 61800-5-2 Обратная связь Резольвер RS0 Тип энкодера Резольвер | Lenze Operations GmbH |  | 2221.29 | шт
GKR05-2SHAR06IC41 | 15740661 | Мотор-редуктор GKR05-2SHAR06IC41, №15740661 | Мотор-редуктор Тип GKR05-2SHAR06IC41 Двигатель MCS 06I41-RS0B0 Тип двигателя MCS syn. compact servo motor Напряжение питания 400 V AC Монтаж на редукторе (фланец) Прямой монтаж (двиг. интегрир.) Расчетная мощность 0,640 кВт Расчетный крутящий момент 1,50 Нм Расчетная частота вращения 4.050 об/мин Частота вращения выход. вала 67,9 об/мин Крутящий момент выход. вала 84 Нм Передаточное число 59,630 Сервис фактор 2,56 Расчетное напряжение 325 V Расчетный ток 1,6 A Расчетная частота 270 Hz КПД 0,91 Момент инерции 0,411 kgcm2 Выходной вал H - полый вал 35 Конструкция редуктора A - на лапах, с центрирующим кольцом Выходной фланец R - без фланца Монтажное положение D Тип смазки CLP HC 320 Реактивная штанга, поз./угол At Pitch Circle (поворотный круг), в комплекте Степень защиты IP54 Класс нагревостойкости F Подключение питания Штекер Подключение обратной связи Штекер Подключение вентилятора без Подключение В положении 2 Охлаждение Самовентиляция Защита двигателя KTY Feedback safety system not acc. to IEC 61800-5-2 Обратная связь Резольвер RS0 Соответствие (стандарт) CSAUL Цвет RAL 9005 = Jet black матовый Защита поверхн. от коррозии OKS-S (Standard) | Lenze Operations GmbH |  | 2305.39 | шт
GKR05-2SHAR06IC41 | 15214128 | Мотор-редуктор GKR05-2SHAR06IC41, №15214128 | Мотор-редуктор Тип GKR05-2SHAR06IC41 Двигатель MCS 06I41-RS0B0 Тип двигателя MCS syn. compact servo motor Напряжение питания 400 V AC Монтаж на редукторе (фланец) Прямой монтаж (двиг. интегрир.) Расчетная мощность 0,640 кВт Расчетный крутящий момент 1,50 Нм Расчетная частота вращения 4.050 об/мин Частота вращения выход. вала 121,1 об/мин Крутящий момент выход. вала 46 Нм Передаточное число 33,433 Сервис фактор 4,11 Расчетное напряжение 325 V Расчетный ток 1,6 A Расчетная частота 270 Hz КПД 0,91 Момент инерции 0,521 kgcm2 Выходной вал H - полый вал 35 Конструкция редуктора A - на лапах, с центрирующим кольцом Выходной фланец R - без фланца Монтажное положение C Тип смазки CLP HC 320 Реактивная штанга, поз./угол At Pitch Circle (поворотный круг), в комплекте Степень защиты IP54 Класс нагревостойкости F Подключение питания Штекер Подключение обратной связи Штекер Подключение вентилятора без Подключение В положении 2 Охлаждение Самовентиляция Защита двигателя KTY Feedback safety system not acc. to IEC 61800-5-2 Обратная связь Резольвер RS0 Соответствие (стандарт) CSAUL Цвет RAL 7012 = Basalt grey Защита поверхн. от коррозии OKS-S (Standard) Табличка, доп. инф. Mat. no./customer order no. | Lenze Operations GmbH |  | 2305.39 | шт
GKR05-2SHAR09DC41 | 15740718 | Мотор-редуктор GKR05-2SHAR09DC41, №15740718 | Мотор-редуктор Тип GKR05-2SHAR09DC41 Двигатель MCS 09D41-RS0B0 Тип двигателя MCS syn. compact servo motor Напряжение питания 400 V AC Монтаж на редукторе (фланец) Прямой монтаж (двиг. интегрир.) Расчетная мощность 1,000 кВт Расчетный крутящий момент 2,30 Нм Расчетная частота вращения 4.050 об/мин Частота вращения выход. вала 106,7 об/мин Крутящий момент выход. вала 82 Нм Передаточное число 37,967 Сервис фактор 2,36 Расчетное напряжение 320 V Расчетный ток 2,3 A Расчетная частота 270 Hz КПД 1,00 Момент инерции 1,310 kgcm2 Выходной вал H - полый вал 35 Конструкция редуктора A - на лапах, с центрирующим кольцом Выходной фланец R - без фланца Монтажное положение C Тип смазки CLP HC 320 Реактивная штанга, поз./угол At Pitch Circle (поворотный круг), в комплекте Степень защиты IP54 Класс нагревостойкости F Подключение питания Штекер Подключение обратной связи Штекер Подключение вентилятора без Подключение В положении 2 Охлаждение Самовентиляция Защита двигателя KTY83 + PTC Feedback safety system not acc. to IEC 61800-5-2 Обратная связь Резольвер RS0 Соответствие (стандарт) CSAUL Цвет RAL 9005 = Jet black матовый Защита поверхн. от коррозии OKS-S (Standard) | Lenze Operations GmbH |  | 2342.49 | шт
GKR05-2SHAR09HC41 | 15599443 | Мотор-редуктор GKR05-2SHAR09HC41, №15599443 | Мотор-редуктор Тип GKR05-2SHAR09HC41 Двигатель MCS 09H41-RS0B0 Тип двигателя MCS syn. compact servo motor Напряжение питания 400 V AC Монтаж на редукторе (фланец) Прямой монтаж (двиг. интегрир.) Расчетная мощность 1,600 кВт Расчетный крутящий момент 3,80 Нм Расчетная частота вращения 4.050 r/min Частота вращения выход. вала 518,1 r/min Крутящий момент выход. вала 27 Нм Передаточное число 7,817 Сервис фактор 4,76 Расчетное напряжение 300 V Расчетный ток 3,4 A Расчетная частота 270 Hz КПД 0,99 Момент инерции 4,246 kgcm2 Выходной вал H - полый вал 30 Конструкция редуктора A - на лапах, с центрирующим кольцом Выходной фланец R - без фланца Монтажное положение D Смазочный материал CLP HC 320 Степень защиты IP54 Класс нагревостойкости F Подключение питания Штекер Подключение обратной связи Штекер Подключение вентилятора без Подключение В положении 2 Охлаждение Самовентиляция Защита двигателя KTY83 + PTC Обратная связь Резольвер RS0 Соответствие (стандарт) CSAUL Цвет RAL 9005 = Jet black матовый Защита поверхн. от коррозии OKS-S (стандарт) | Lenze Operations GmbH |  | 2357.89 | шт
GKR05-2SHAR09LC41 | 15451685 | Мотор-редуктор GKR05-2SHAR09LC41, №15451685 | Мотор-редуктор Тип GKR05-2SHAR09LC41 Двигатель MCS 09L41-RS0B0 Тип двигателя MCS syn. compact servo motor Напряжение питания 400 V AC Монтаж на редукторе (фланец) Прямой монтаж (двиг. интегрир.) Расчетная мощность 1,9 кВт Расчетный крутящий момент 4,5 Нм Расчетная частота вращения 4050 об/мин Частота вращения выход. вала 335,2 об/мин Крутящий момент выход. вала 51 Нм Передаточное число 12,081 Сервис фактор 2,89 Расчетное напряжение 295 V Расчетный ток 4,2 A Расчетная частота 270 Hz КПД 1 Момент инерции 3,851 kgcm2 Выходной вал H - полый вал 30 мм Конструкция редуктора A - на лапах, с центрирующим кольцом Выходной фланец R - без фланца Монтажное положение A Тип смазки CLP HC 320 Степень защиты IP54 Класс нагревостойкости F Подключение питания Штекер Подключение обратной связи Штекер Подключение вентилятора без Подключение В положении 3 Охлаждение Самовентиляция Защита двигателя KTY83 + PTC Feedback safety system not acc. to IEC 61800-5-2 Обратная связь Резольвер RS0 Соответствие (стандарт) CSAUL Цвет RAL 9005 = Jet black матовый Защита поверхн. от коррозии OKS-S (Small; C1) | Lenze Operations GmbH |  | 2535.74 | шт
GKR05-2SHAR12HC30 | 15718525 | Мотор-редуктор GKR05-2SHAR12HC30, №15718525 | Мотор-редуктор Тип GKR05-2SHAR12HC30 Двигатель MCS 12H30LRS0B0 Тип двигателя MCS syn. compact servo motor Напряжение питания 230 V AC Монтаж на редукторе (фланец) Прямой монтаж (двиг. интегрир.) Расчетная мощность 2,500 кВт Расчетный крутящий момент 8,00 Нм Расчетная частота вращения 3.000 об/мин Частота вращения выход. вала 279,9 об/мин Крутящий момент выход. вала 81 Нм Передаточное число 10,720 Сервис фактор 1,98 Расчетное напряжение 165 V Расчетный ток 10,5 A Расчетная частота 200 Hz КПД 0,96 Момент инерции 8,819 kgcm2 Выходной вал H - полый вал 30 Конструкция редуктора A - на лапах, с центрирующим кольцом Выходной фланец R - без фланца Монтажное положение A Тип смазки CLP HC 320 Реактивная штанга, поз./угол At Pitch Circle (поворотный круг), в комплекте Степень защиты IP54 Класс нагревостойкости F Подключение питания Штекер Подключение обратной связи Штекер Подключение вентилятора без Подключение В положении 2 Охлаждение Самовентиляция Защита двигателя KTY83 + PTC Feedback safety system not acc. to IEC 61800-5-2 Обратная связь Резольвер RS0 Соответствие (стандарт) CSAUL Цвет RAL 9005 = Jet black матовый Защита поверхн. от коррозии OKS-S (Standard) | Lenze Operations GmbH |  | 2717.19 | шт
GKR05-2SHAR12LC20 | 15276587 | Мотор-редуктор GKR05-2SHAR12LC20, №15276587 | Мотор-редуктор Тип GKR05-2SHAR12LC20 Двигатель MCS 12L20-RS0P2 Тип двигателя MCS syn. compact servo motor Напряжение питания 400 V AC Монтаж на редукторе (фланец) Прямой монтаж (двиг. интегрир.) Расчетная мощность 2,800 кВт Расчетный крутящий момент 13,50 Нм Расчетная частота вращения 1.950 r/min Частота вращения выход. вала 147,6 r/min Крутящий момент выход. вала 169 Нм Передаточное число 13,216 Сервис фактор 1,16 Расчетное напряжение 330 V Расчетный ток 5,9 A Расчетная частота 130 Hz КПД 0,94 Момент инерции 14,727 kgcm2 Выходной вал H - полый вал 35 Конструкция редуктора A - на лапах, с центрирующим кольцом Выходной фланец R - без фланца Монтажное положение A Смазочный материал CLP HC 320 Степень защиты IP54 Класс нагревостойкости F Подключение питания Клеммная коробка Подключение обратной связи Клеммная коробка Подключение вентилятора без Подключение В положении 2 Охлаждение Самовентиляция Защита двигателя KTY83 + PTC Тормоз, исполнение Тормоз с постоянными магнитами Размер тормоза 09 Тормоз, напряжение 24 V DC Момент тормоза 19 Нм Feedback safety system not acc. to IEC 61800-5-2 Обратная связь Резольвер RS0 Соответствие (стандарт) CSAUL Цвет RAL 9005 = Jet black матовый Защита поверхн. от коррозии OKS-S (стандарт) | Lenze Operations GmbH |  | 3352.98 | шт
GKR05-2SHAR12LC20 | 15454445 | Мотор-редуктор GKR05-2SHAR12LC20, №15454445 | Мотор-редуктор Тип GKR05-2SHAR12LC20 Двигатель MCS 12L20-RS0B0 Тип двигателя MCS syn. compact servo motor Напряжение питания 400 V AC Монтаж на редукторе (фланец) Прямой монтаж (двиг. интегрир.) Расчетная мощность 2,8 кВт Расчетный крутящий момент 13,5 Нм Расчетная частота вращения 1950 об/мин Частота вращения выход. вала 547 об/мин Крутящий момент выход. вала 45 Нм Передаточное число 3,565 Сервис фактор 2,76 Расчетное напряжение 330 V Расчетный ток 5,9 A Расчетная частота 130 Hz КПД 0,94 Момент инерции 15,673 kgcm2 Выходной вал H - полый вал 30 мм Конструкция редуктора A - на лапах, с центрирующим кольцом Выходной фланец R - без фланца Монтажное положение C Тип смазки CLP HC 320 Степень защиты IP54 Класс нагревостойкости F Подключение питания Штекер Подключение обратной связи Штекер Подключение вентилятора без Подключение В положении 2 Охлаждение Самовентиляция Защита двигателя KTY83 + PTC Feedback safety system not acc. to IEC 61800-5-2 Обратная связь Резольвер RS0 Соответствие (стандарт) CSAUL Цвет RAL 9005 = Jet black матовый Защита поверхн. от коррозии OKS-S (Small; C1) | Lenze Operations GmbH |  | 2825.05 | шт
GKR05-2SHBR06FC41 | 15682309 | Мотор-редуктор GKR05-2SHBR06FC41, №15682309 | Мотор-редуктор Тип GKR05-2SHBR06FC41 Двигатель MCS 06F41-RS0B0 Тип двигателя MCS syn. compact servo motor Напряжение питания 400 V AC Монтаж на редукторе (фланец) Прямой монтаж (двиг. интегрир.) Расчетная мощность 0,510 кВт Расчетный крутящий момент 1,20 Нм Расчетная частота вращения 4.050 r/min Частота вращения выход. вала 106,7 r/min Крутящий момент выход. вала 42 Нм Передаточное число 37,967 Сервис фактор 4,52 Расчетное напряжение 320 V Расчетный ток 1,5 A Расчетная частота 270 Hz КПД 0,83 Момент инерции 0,430 kgcm2 Выходной вал H - полый вал 30 Конструкция редуктора B-на лапах, без центровки Выходной фланец R - без фланца Монтажное положение A Смазочный материал CLP HC 320 Степень защиты IP54 Класс нагревостойкости F Подключение питания Штекер Подключение обратной связи Штекер Подключение вентилятора без Подключение В положении 2 Охлаждение Самовентиляция Защита двигателя KTY Feedback safety system not acc. to IEC 61800-5-2 Обратная связь Резольвер RS0 Соответствие (стандарт) CSAUL Цвет RAL 7012 = Basalt grey Защита поверхн. от коррозии OKS-S (Standard) | Lenze Operations GmbH |  | 2102.03 | шт
GKR05-2SHBR09DC41 | 15713146 | Мотор-редуктор GKR05-2SHBR09DC41, №15713146 | Мотор-редуктор Тип GKR05-2SHBR09DC41 Двигатель MCS 09D41-RS0B0 Тип двигателя MCS syn. compact servo motor Напряжение питания 400 V AC Монтаж на редукторе (фланец) Прямой монтаж (двиг. интегрир.) Расчетная мощность 1,000 кВт Расчетный крутящий момент 2,30 Нм Расчетная частота вращения 4.050 об/мин Частота вращения выход. вала 196,1 об/мин Крутящий момент выход. вала 44 Нм Передаточное число 20,650 Сервис фактор 3,82 Расчетное напряжение 320 V Расчетный ток 2,3 A Расчетная частота 270 Hz КПД 1,00 Момент инерции 1,569 kgcm2 Выходной вал H - полый вал 30 Конструкция редуктора B-на лапах, без центровки Выходной фланец R - без фланца Монтажное положение A Тип смазки CLP HC 320 Степень защиты IP54 Класс нагревостойкости F Подключение питания Штекер Подключение обратной связи Штекер Подключение вентилятора без Подключение В положении 2 Охлаждение Самовентиляция Защита двигателя KTY83 + PTC Feedback safety system not acc. to IEC 61800-5-2 Обратная связь Резольвер RS0 Соответствие (стандарт) CSAUL Цвет RAL 7012 = Basalt grey Защита поверхн. от коррозии OKS-S (Standard) | Lenze Operations GmbH |  | 2231.64 | шт
GKR05-2SHBR09HN41 | 15767554 | Мотор-редуктор GKR05-2SHBR09HN41, №15767554 | Мотор-редуктор Тип GKR05-2SHBR09HN41 Двигатель MCS 09H41-RS0B0 Тип двигателя MCS syn. compact servo motor Напряжение питания 400 V AC Монтаж на редукторе (фланец) IEC сборка с зажимной втулкой Расчетная мощность 1,600 кВт Расчетный крутящий момент 3,80 Нм Расчетная частота вращения 4.050 об/мин Частота вращения выход. вала 172,7 об/мин Крутящий момент выход. вала 84 Нм Передаточное число 23,450 Сервис фактор 2,04 Расчетное напряжение 300 V Расчетный ток 3,4 A Расчетная частота 270 Hz КПД 0,99 Момент инерции 3,144 kgcm2 Выходной вал H - полый вал 30 Конструкция редуктора B-на лапах, без центровки Выходной фланец R - без фланца Монтажное положение A Тип смазки CLP HC 320 Lenze размер привода 4C Степень защиты IP54 Класс нагревостойкости F Подключение питания Штекер Подключение обратной связи Штекер Подключение вентилятора без Подключение В положении 2 Охлаждение Самовентиляция Защита двигателя KTY83 + PTC Feedback safety system not acc. to IEC 61800-5-2 Обратная связь Резольвер RS0 Соответствие (стандарт) CSAUL Цвет RAL 7012 = Basalt grey Защита поверхн. от коррозии OKS-S (Standard) | Lenze Operations GmbH |  | 2271.2 | шт
GKR05-2SHBR12LC41 | 15704052 | Мотор-редуктор конический GKR05-2SHBR12LC41, №15704052 | Мотор-редуктор конический Тип GKR05-2SHBR12LC41 Двигатель MCS 12L41-RS0B0 Тип двигателя MCS syn. compact servo motor Напряжение питания 400 V AC Монтаж на редукторе (фланец) Прямой монтаж (двиг. интегрир.) Расчетная мощность 4,700 кВт Расчетный крутящий момент 11,00 Нм Расчетная частота вращения 4.050 об/мин Частота вращения выход. вала 518,1 об/мин Крутящий момент выход. вала 81 Нм Передаточное число 7,817 Сервис фактор 1,65 Расчетное напряжение 300 V Расчетный ток 10,2 A Расчетная частота 270 Hz КПД 0,99 Момент инерции 13,039 kgcm2 Выходной вал H - полый вал 30 Конструкция редуктора B-на лапах, без центровки Выходной фланец R - без фланца Монтажное положение A Тип смазки CLP HC 320 Степень защиты IP65 Класс нагревостойкости F Подключение питания Штекер Подключение обратной связи Штекер Подключение вентилятора без Подключение В положении 2 Охлаждение Самовентиляция Защита двигателя KTY83 + PTC Feedback safety system not acc. to IEC 61800-5-2 Обратная связь Резольвер RS0 Соответствие (стандарт) CSAUL Цвет RAL 7012 = Basalt grey Защита поверхн. от коррозии OKS-S (Standard) | Lenze Operations GmbH |  | 2909.53 | шт
GKR05-2SVAK12HC35 | 15864445 | Мотор-редуктор GKR05-2SVAK12HC35, №15864445 | Мотор-редуктор Тип GKR05-2SVAK12HC35 Двигатель MCS 12H35-SVMP1 Тип двигателя MCS syn. compact servo motor Напряжение питания 400 V AC Монтаж на редукторе (фланец) Прямой монтаж (двиг. интегрир.) Расчетная мощность 2,800 кВт Расчетный крутящий момент 7,50 Нм Расчетная частота вращения 3.525 об/мин Частота вращения выход. вала 988,8 об/мин Крутящий момент выход. вала 25 Нм Передаточное число 3,565 Сервис фактор 4,08 Расчетное напряжение 325 V Расчетный ток 5,7 A Расчетная частота 235 Hz КПД 0,97 Момент инерции 13,350 kgcm2 Выходной вал V - цельный вал 30x60, p. 3 Конструкция редуктора A - на лапах, с центрирующим кольцом Выходной фланец K - 160 сквозные отверстия, поз. 3 Монтажное положение A Тип смазки CLP HC 220 Степень защиты IP65 Класс нагревостойкости F Подключение питания Штекер Подключение обратной связи Штекер Подключение вентилятора без Подключение В положении 2 Охлаждение Самовентиляция Защита двигателя KTY83 + PTC Тормоз, исполнение Тормоз с постоянными магнитами Размер тормоза 07 Тормоз, напряжение 24 V DC Момент тормоза 10 Нм Feedback safety system Yes, acc. to IEC 61800-5-2 Обратная связь Abs. val. enc. AM1024-8V-K2 Тип энкодера Multi-turn Encoder interface Hiperface Accuracy per revolution 1024 Соответствие (стандарт) CSAUL Цвет RAL 9005 = Jet black матовый Защита поверхн. от коррозии OKS-S (Small; C1) | Lenze Operations GmbH |  | 4223.29 | шт
GKR05-2SVBR09FC38 | 15459953 | Мотор-редуктор GKR05-2SVBR09FC38, №15459953 | Мотор-редуктор Тип GKR05-2SVBR09FC38 Двигатель MCS 09F38-RS0P2 Тип двигателя MCS syn. compact servo motor Напряжение питания 400 V AC Монтаж на редукторе (фланец) Прямой монтаж (двиг. интегрир.) Расчетная мощность 1,200 кВт Расчетный крутящий момент 3,10 Нм Расчетная частота вращения 3.750 r/min Частота вращения выход. вала 159,9 r/min Крутящий момент выход. вала 68 Нм Передаточное число 23,450 Сервис фактор 2,56 Расчетное напряжение 330 V Расчетный ток 2,5 A Расчетная частота 250 Hz КПД 0,97 Момент инерции 3,011 kgcm2 Выходной вал V - цельный вал 30x60, p. 3 Конструкция редуктора B-на лапах, без центровки Выходной фланец R - без фланца Монтажное положение A Смазочный материал CLP HC 320 Степень защиты IP54 Класс нагревостойкости F Подключение питания Штекер Подключение обратной связи Штекер Подключение вентилятора без Подключение В положении 2 Охлаждение Самовентиляция Защита двигателя KTY83 + PTC Тормоз, исполнение Тормоз с постоянными магнитами Размер тормоза 07 Тормоз, напряжение 24 V DC Момент тормоза 10 Нм Feedback safety system not acc. to IEC 61800-5-2 Обратная связь Резольвер RS0 Соответствие (стандарт) CSAUL Цвет RAL 9005 = Jet black матовый Защита поверхн. от коррозии OKS-S (стандарт) | Lenze Operations GmbH |  | 2601.53 | шт
GKR05-2SVBR09FC38 | 15806957 | Мотор-редуктор GKR05-2SVBR09FC38, №15806957 | Мотор-редуктор Тип GKR05-2SVBR09FC38 Двигатель MCS 09F38-RS0B0 Тип двигателя MCS syn. compact servo motor Напряжение питания 400 V AC Монтаж на редукторе (фланец) Прямой монтаж (двиг. интегрир.) Расчетная мощность 1,200 кВт Расчетный крутящий момент 3,10 Нм Расчетная частота вращения 3.750 об/мин Частота вращения выход. вала 98,8 об/мин Крутящий момент выход. вала 111 Нм Передаточное число 37,967 Сервис фактор 1,80 Расчетное напряжение 330 V Расчетный ток 2,5 A Расчетная частота 250 Hz КПД 0,97 Момент инерции 1,710 kgcm2 Выходной вал V - цельный вал 30x60, p. 3 Конструкция редуктора B-на лапах, без центровки Выходной фланец R - без фланца Монтажное положение D Тип смазки CLP HC 220 Степень защиты IP54 Класс нагревостойкости F Подключение питания Штекер Подключение обратной связи Штекер Подключение вентилятора без Подключение В положении 2 Охлаждение Самовентиляция Защита двигателя KTY83 + PTC Feedback safety system not acc. to IEC 61800-5-2 Обратная связь Резольвер RS0 Соответствие (стандарт) CSAUL Цвет RAL 7012 = Basalt grey Защита поверхн. от коррозии OKS-S (Standard) | Lenze Operations GmbH |  | 2283.05 | шт
GKR05-2SVBR09HC41 | 15368416 | Мотор-редуктор GKR05-2SVBR09HC41, №15368416 , I=4,889 , 17Nm | Мотор-редуктор Тип GKR05-2SVBR09HC41 Двигатель MCS 09H41-RS0B0 Тип двигателя MCS syn. compact servo motor Напряжение питания 400 V AC Монтаж на редукторе (фланец) Прямой монтаж (двиг. интегрир.) Расчетная мощность 1,600 кВт Расчетный крутящий момент 3,80 Нм Расчетная частота вращения 4.050 об/мин Частота вращения выход. вала 828,4 об/мин Крутящий момент выход. вала 17 Нм Передаточное число 4,889 Сервис фактор 5,66 Расчетное напряжение 300 V Расчетный ток 3,4 A Расчетная частота 270 Hz КПД 0,99 Момент инерции 4,723 kgcm2 Выходной вал V - цельный вал 30x60, p. 5 Конструкция редуктора B-на лапах, без центровки Выходной фланец R - без фланца Монтажное положение C Тип смазки CLP HC 320 Степень защиты IP54 Класс нагревостойкости F Подключение питания Штекер Подключение обратной связи Штекер Подключение вентилятора без Подключение В положении 4 Охлаждение Самовентиляция Защита двигателя KTY83 + PTC Feedback safety system not acc. to IEC 61800-5-2 Обратная связь Резольвер RS0 Соответствие (стандарт) CSAUL Цвет без окраски | Lenze Operations GmbH |  | 2357.89 | шт
GKR06-2ASAR14LC20 | 15521195 | Мотор-редуктор GKR06-2ASAR14LC20, №15521195 | Мотор-редуктор Тип GKR06-2ASAR14LC20 Двигатель MCA14L20-RS0P2 Серия мотора MCA Двигатель асинхронный Монтаж на редукторе (фланец) Прямой монтаж (двиг. интегрир.) Расчетная мощность 1,4 кВт Расчетный крутящий момент 6,7 Нм Расчетная частота вращения 2000 об/мин Частота вращения выход. вала 79 об/мин Крутящий момент выход. вала 158 Нм Передаточное число 25,309 Сервис фактор 2,79 Расчетное напряжение 390 V Выходной ток 3,3 A Расчетная частота 70 Hz cos phi 0,75 Момент инерции 23,468 kgcm2 Выходной вал S- shrink disc 40, поз. 3 Конструкция редуктора A - на лапах, с центрирующим кольцом Выходной фланец R - без фланца Монтажное положение E Тип смазки CLP HC 320 Вентиляционный элемент установлен Степень защиты IP54 Temperature class F Подключение питания Штекер Подключение обратной связи Штекер Подключение вентилятора Without Подключение В положении 3 Охлаждение Самовентиляция Защита двигателя KTY Тормоз, исполнение Тормоз с постоянными магнитами Размер тормоза 11 Тормоз, напряжение 24 V DC Момент тормоза 20 Нм Feedback safety system not acc. to IEC 61800-5-2 Обратная связь, тип Резольвер RS0 Соответствие (стандарт) CSAUL Цвет RAL 7043 = Traffic grey B Surface/corrosion protection OKS-S (Small; C1) Табличка, доп. инф. Mat. no./customer order no. Сальник вала Oil-proof | Lenze Operations GmbH |  | 3485.84 | шт
GKR06-2EHAR090C12 | 15642636 | Мотор-редуктор GKR06-2EHAR090C12, №15642636 | Мотор-редуктор Тип GKR06-2EHAR090C12 Код мотора MHEMAXX090-12C1C Kind of motor MH 3-phase asyn. motor (IE2) Тип преобразователя E84DVBM1124SCFN2P2 Монтаж на редукторе (фланец) Прямой монтаж (двиг. интегрир.) Расчетная мощность 1,1 кВт Расчетный крутящий момент 7,35 Нм Расчетная частота вращения 1430 об/мин Расчетное напряжение питания 3/PE AC 400/480 V 50/60 Hz Расчетное напряжение 400 V +-10% звезда Перегрузочная способность 150% / 60s + 200% / 3s Выходной ток 2,7 A Расчетная частота 50 Hz cos phi 0,76 Передаточное число 49,444 Частота вращения выход. вала 28,9 об/мин Крутящий момент выход. вала 345 Нм Сервис фактор 1,3 Степень защиты IP55 Operating mode S1 Temperature class F Охлаждение Встроен. вентилятор Защита двигателя TKO (Thermal contact, NC) Выходной вал H - полый вал 45 мм Конструкция редуктора A - на лапах, с центрирующим кольцом Выходной фланец R - без фланца Преобразователь В положении 4 Тип подключения Standard Монтажное положение D Тип смазки CLP 460 Вентиляционный элемент установлен Surface/corrosion protection OKS-S (Small; C1) Цвет RAL 7012 = Basalt grey Коммуникационный модуль CANopen I/O connection M12 A-coded female & term. Коммуникация, подключение В положении 5 Модуль памяти Standard Устройство управления DIP переключатель / потенциометр Код двигателя C86 (для ПЧ) 1527 | Lenze Operations GmbH |  | 2367.63 | шт
GKR06-2EHAR090C32 | 15642591 | Мотор-редуктор GKR06-2EHAR090C32, №15642591 | Мотор-редуктор Тип GKR06-2EHAR090C32 Код мотора MHEMAXX090-32C1C Kind of motor MH 3-phase asyn. motor (IE2) Тип преобразователя E84DVBM1524SCFN2P2 Монтаж на редукторе (фланец) Прямой монтаж (двиг. интегрир.) Расчетная мощность 1,5 кВт Расчетный крутящий момент 10 Нм Расчетная частота вращения 1435 об/мин Расчетное напряжение питания 3/PE AC 400/480 V 50/60 Hz Расчетное напряжение 400 V +-10% звезда Перегрузочная способность 150% / 60s + 200% / 3s Выходной ток 3,3 A Расчетная частота 50 Hz cos phi 0,76 Передаточное число 25,309 Частота вращения выход. вала 56,7 об/мин Крутящий момент выход. вала 240 Нм Сервис фактор 1,88 Степень защиты IP55 Operating mode S1 Temperature class F Охлаждение Встроен. вентилятор Защита двигателя TKO (Thermal contact, NC) Выходной вал H - полый вал 45 мм Конструкция редуктора A - на лапах, с центрирующим кольцом Выходной фланец R - без фланца Преобразователь В положении 4 Тип подключения Standard Монтажное положение D Тип смазки CLP 460 Вентиляционный элемент установлен Surface/corrosion protection OKS-S (Small; C1) Цвет RAL 7012 = Basalt grey Коммуникационный модуль CANopen I/O connection M12 A-coded female & term. Коммуникация, подключение В положении 5 Модуль памяти Standard Устройство управления DIP переключатель / потенциометр Код двигателя C86 (для ПЧ) 1529 | Lenze Operations GmbH |  | 2446.14 | шт
GKR06-2M HAR 080C42, MD motor, 1,1 kW, 50 Hz, n1=1390/min, i=25,309, n2=54,9/min, M2= 182 Nm, hollow | 15570922 | Мотор-редуктор GKR06-2M HAR 080C42, MD motor, 1,1 kW, 50 Hz, n1=1390/min, i=25,309, n2=54,9/min, M2= 182 Nm, hollow shaft d=45 mm, Blower 1~/3~ pos-3, IP55, CLP 460, brake size 08, 230 V AC, 8 Nm, with hand release pos-3, color 7012=Basalt grey, mounting pos-A, terminal box pos-3, Nr. 15570922 | Мотор-редуктор Тип GKR06-2MHAR080C42 Двигатель MDFMABR080-42C0C Тип двигателя MD асинх. 3-ф двигатель Монтаж на редукторе (фланец) Прямой монтаж (двиг. интегрир.) Расчетная мощность 1,100 кВт Расчетный крутящий момент 7,50 Нм Расчетная частота вращения 1.390 r/min Расчетное напряжение 230 / 400 V +-10% Расчетный ток 4,8 / 2,8 A Расчетная частота 50 Hz КПД 0,80 Передаточное число 25,309 Частота вращения выход. вала 54,9 r/min Крутящий момент выход. вала 182 Нм Сервис фактор 2,48 Степень защиты IP54 Режим работы S1 Класс нагревостойкости F Охлаждение Вентилятор 1~ / 3~ Клеммная коробка - вентилятор В положении 3 Защита двигателя TKO (Thermal contact, NC) Выходной вал H - полый вал 45 Конструкция редуктора A - на лапах, с центрирующим кольцом Выходной фланец R - без фланца Клеммная коробка В положении 3 Тип подключения Standard Монтажное положение A Смазочный материал CLP 460 Вентиляционный элемент установлен Цвет RAL 7012 = Basalt grey Защита поверхн. от коррозии OKS-S (стандарт) Тормоз, исполнение Пружинный Размер тормоза 08 Напряжение тормоза 230 V AC Выпрямитель 6-ти полюсн. Выпрямитель тормоза Да с искрогасителем Исполнение тормоза не-регулируемый Момент тормоза 8 Нм Ручка оттормаживания В положении 3 Код двигателя C86 (для ПЧ) 1247 | Lenze Operations GmbH | /Артикул до обработки 15570922 | 1993.27 | шт
GKR06-2M HAR 080C42, MD motor, 1,1 kW, 50 Hz, n1=1390/min, i=54,513, n2=25,5/min, M2= 392 Nm, hollow | 15566605 | Мотор-редуктор GKR06-2M HAR 080C42, MD motor, 1,1 kW, 50 Hz, n1=1390/min, i=54,513, n2=25,5/min, M2= 392 Nm, hollow shaft d=45 mm, Blower 1~/3~ pos-3, IP55, CLP 460, brake size 08, 230 V AC, 8 Nm, with hand release pos-3, color 7012=Basalt grey, mounting pos-A, terminal box pos-3, Nr. 15566605 |  | Lenze Operations GmbH | /Артикул до обработки 15566605 | 1993.27 | шт
GKR06-2M HAR 090C32 | 13423069 | Мотор-редуктор GKR06-2M HAR 090C32, №13423069 | Мотор-редуктор Тип GKR06-2M HAR 090C32 Код мотора MFEMAXX090-32C1C Тип двигателя MF оптим. ПЧ Монтаж на редукторе (фланец) Прямой монтаж (двиг. интегрир.) Расчетная мощность 4 кВт Расчетный крутящий момент 10,9 Нм Расчетная частота вращения 3.480 об/мин Расчетное напряжение 370 V звезда Расчетный ток 8,5 A Расчетная частота 120 Hz КПД 0,85 Передаточное число 13,72 Частота вращения выход. вала 253,6 об/мин Крутящий момент выход. вала 143 Нм Сервис фактор 2,25 Lenze размер привода 1D Степень защиты IP55 Класс нагревостойкости F Режим работы S1 Охлаждение Встроен. вентилятор Защита двигателя TKO (Thermal contact, NC) Выходной вал H - полый вал 45 мм Конструкция редуктора A - на лапах, с центрирующим кольцом Выходной фланец R - без фланца Клеммная коробка В положении 4 Тип подключения Standard Монтажное положение BC Тип смазки CLP 460 Цвет RAL 9005 = Jet black матовый Защита поверхн. от коррозии OKS-S (Small; C1) Защита выходного вала сальник Viton Защита вала да Вентиляционный элемент установлен Код двигателя C86 (для ПЧ) 1592 Табличка 1-я/2-я Алюминий / adh. label Табличка, доп. инф. BHS-TNR 109307624 | Lenze Operations GmbH |  | 1676.41 | шт
GKR06-2M HAR 100C12 | 15745027 | Мотор-редуктор GKR06-2M HAR 100C12, №15745027 | Мотор-редуктор Тип GKR06-2M HAR 100C12 Двигатель codeMHFMAXX100-12C1C Тип двигателя MH асинхронный 3-ф двигатель (IE2) Монтаж на редукторе (фланец) Прямой монтаж (двиг. интегрир.) Расчетная мощность 3,9 кВт Расчетный крутящий момент 14,6 Нм Расчетная частота вращения 2555 об/мин Расчетное напряжение 400 V +-10% треугольник Расчетный ток 8,6 A Расчетная частота 87 Hz КПД 0,83 Передаточное число 12,444 Частота вращения выход. вала 205,3 об/мин Крутящий момент выход. вала 172 Нм Сервис фактор 2,19 Степень защиты IP55 Режим работы S1 Класс нагревостойкости F Охлаждение Вентилятор 1~ / 3~ Клеммная коробка - вентилятор В положении 5 Защита двигателя TKO (Thermal contact, NC) Выходной вал H - полый вал 40 мм Конструкция редуктора A - на лапах, с центрирующим кольцом Выходной фланец R - без фланца Клеммная коробка В положении 5 Тип подключения Standard Монтажное положение D Тип смазки CLP 460 Вентиляционный элемент установлен Защита поверхн. от коррозии OKS-S (Small; C1) Цвет RAL 7004 = Signal grey Табличка 1-я/2-я Алюминий / adh. label Табличка, доп. инф. Mat. no./customer order no. Код двигателя C86 (для ПЧ) 1532 | Lenze Operations GmbH |  | 2012.79 | шт
GKR06-2M HAR 100C32 | 15586169 | Мотор-редуктор GKR06-2M HAR 100C32, №15586169 | Мотор-редуктор Тип GKR06-2M HAR 100C32 Двигатель codeMFFMABS100-32C1C Тип двигателя MF оптим. ПЧ Монтаж на редукторе (фланец) Прямой монтаж (двиг. интегрир.) Расчетная мощность 7,5 кВт Расчетный крутящий момент 20,3 Нм Расчетная частота вращения 3515 об/мин Расчетное напряжение 375 V звезда Расчетный ток 15,9 A Расчетная частота 120 Hz КПД 0,81 Передаточное число 21,438 Частота вращения выход. вала 164 об/мин Крутящий момент выход. вала 415 Нм Сервис фактор 0,82 Сервис фактор примечание 1 Внимание: Сервис фактор <1 Сервис фактор примечание 2 Возможна перегрузка редуктора Степень защиты IP54 Режим работы S1 Класс нагревостойкости F Охлаждение Вентилятор 1~ / 3~ Клеммная коробка - вентилятор В положении 5 Защита двигателя KTY 83-110 Выходной вал H - полый вал 40 мм Конструкция редуктора A - на лапах, с центрирующим кольцом Выходной фланец R - без фланца Клеммная коробка В положении 5 Тип подключения Standard Монтажное положение B Тип смазки CLP 460 Вентиляционный элемент установлен Защита поверхн. от коррозии OKS-S (Small; C1) Цвет RAL 9005 = Jet black матовый Тормоз, исполнение Пружинный Размер тормоза 12 Напряжение тормоза 24 V DC Исполнение тормоза не-регулируемый Момент тормоза 32 Нм Бесшумный ротор тормоза да Обратная связь Резольвер RS1 Подключение обратной связи Клеммная коробка Табличка, доп. инф. Mat. no./customer order no. Код двигателя C86 (для ПЧ) 1594 | Lenze Operations GmbH | 18 дней | 3202.64 | шт
GKR06-2M HAR 112-22 | 15371418 | Мотор-редуктор GKR06-2M HAR 112-22 ,4 kW, SAP № 15371418, M2=86; Nm, i=3,431,n2=422,6 об/мин, 230 / 400 V, 16,1 / 9,3 A ;50 Hz, IP54 ,position 4,RAL 7035,TTL incr. enc. 512p./rev. |  | Lenze Operations GmbH | /Артикул до обработки 15371418 | 3055.26 | шт
GKR06-2M HBR 080C32 MDEMABR080-32C1C, 0.75 kW 239Nm, 1410 r/min, I=49,444, n2-28,5r/min, №15537797 | 15537797 | Мотор-редуктор GKR06-2M HBR 080C32 с асинхр. двигателем MDEMABR080-32C1C, 0.75 kW Rated torque 5.1 Nm, 1410 r/min, 230 / 400 V, 3,3 / 1,9 A TKO (Thermal contact, NC), Integral fan, I=49,444, IP55, n2 -28,5r/min, Output torque 239 Nm, Load capacity 1.89, H - hollow shaft 40мм, B-with foot without centring, R - without flange, Mounting position C, Brake version Spring-operated, size 10, Motor brake - supply voltag 180 V DC, Brake design not adjustable, Braking torque 11Nm, Terminal box In position 2, Lubricant CLP 460, Colour RAL 7012 = Basalt grey, Surface/Corrosion protection, OKS-S (standard) №15537797 |  | Lenze Operations GmbH | /Артикул до обработки 15537797 | 1676.72 | шт
GKR06-2M VAR 112C32 | 15429409 | Мотор-редуктор GKR06-2M VAR 112C32, №15429409 | Мотор-редуктор Тип GKR06-2M VAR 112C32 Двигатель codeMDEMABH112-32C0C Тип двигателя MD асинх. 3-ф двигатель Монтаж на редукторе (фланец) Прямой монтаж (двиг. интегрир.) Расчетная мощность 5,5 кВт Расчетный крутящий момент 36,6 Нм Расчетная частота вращения 1445 об/мин Расчетное напряжение 230 / 400 V +-10% Расчетный ток 21,7 / 12,5 A Расчетная частота 50 Hz КПД 0,77 Передаточное число 9,8 Частота вращения выход. вала 147,4 об/мин Крутящий момент выход. вала 339 Нм Сервис фактор 1,14 Степень защиты IP54 Режим работы S1 Класс нагревостойкости F Охлаждение Встроен. вентилятор Защита двигателя TKO (Thermal contact, NC) Выходной вал V - цельный вал 35x70, p. 5 Конструкция редуктора A - на лапах, с центрирующим кольцом Выходной фланец R - без фланца Клеммная коробка В положении 3 Тип подключения Standard Монтажное положение E Тип смазки CLP 460 Вентиляционный элемент установлен Защита поверхн. от коррозии OKS-S (Small; C1) Цвет RAL 9005 = Jet black матовый Тормоз, исполнение Пружинный Размер тормоза 12 Напряжение тормоза 230 V AC Выпрямитель 6-ти полюсн. Выпрямитель тормоза Да с искрогасителем Исполнение тормоза не-регулируемый Момент тормоза 32 Нм Ручка оттормаживания В положении 3 Бесшумный ротор тормоза да 2-й конец вала/ маховик 2й конец вала с маховиком Код двигателя C86 (для ПЧ) 1257 | Lenze Operations GmbH |  | 2688.58 | шт
GKR06-2MHAK063C32 | 15686789 | Мотор-редуктор GKR06-2MHAK063C32, №15686789 | Мотор-редуктор Тип GKR06-2MHAK063C32 Двигатель MFFMAIG063-32C1C Тип двигателя MF оптим. ПЧ Монтаж на редукторе (фланец) Прямой монтаж (двиг. интегрир.) Расчетная мощность 0,550 кВт Расчетный крутящий момент 1,53 Нм Расчетная частота вращения 3.440 об/мин Расчетное напряжение 200 / 345 V Расчетный ток 3,2 / 1,8 A Расчетная частота 120 Hz КПД 0,68 Передаточное число 68,906 Частота вращения выход. вала 49,9 об/мин Крутящий момент выход. вала 100 Нм Сервис фактор 2,82 Степень защиты IP54 Режим работы S1 Класс нагревостойкости F Охлаждение Вентилятор 1~ / 3~ Клеммная коробка - вентилятор В положении 2 Защита двигателя TKO (Thermal contact, NC) Выходной вал H - полый вал 40 Конструкция редуктора A - на лапах, с центрирующим кольцом Выходной фланец K - 200 сквозные отверстия, поз. 5 Клеммная коробка В положении 2 Тип подключения Standard Монтажное положение A Тип смазки CLP 460 Вентиляционный элемент установлен Цвет RAL 7012 = Basalt grey Защита поверхн. от коррозии OKS-S (Standard) Обратная связь Инкр. энкодер IG2048-24V-H Подключение обратной связи Клеммная коробка Код двигателя C86 (для ПЧ) 1579 | Lenze Operations GmbH |  | 2398.62 | шт
GKR06-2MHAK063C32 | 15704399 | Мотор-редуктор GKR06-2MHAK063C32, №15704399 | Мотор-редуктор Тип GKR06-2MHAK063C32 Код мотора MFFMAIG063-32C1C Тип двигателя MF оптим. ПЧ Монтаж на редукторе (фланец) Прямой монтаж (двиг. интегрир.) Расчетная мощность 0,550 кВт Расчетный крутящий момент 1,53 Нм Расчетная частота вращения 3.440 об/мин Расчетное напряжение 200 / 345 V Расчетный ток 3,2 / 1,8 A Расчетная частота 120 Hz КПД 0,68 Передаточное число 68,906 Частота вращения выход. вала 49,9 об/мин Крутящий момент выход. вала 100 Нм Сервис фактор 2,82 Степень защиты IP54 Режим работы S1 Класс нагревостойкости F Охлаждение Вентилятор 1~ / 3~ Клеммная коробка - вентилятор В положении 2 Защита двигателя TKO (Thermal contact, NC) Выходной вал H - полый вал 40 Конструкция редуктора A - на лапах, с центрирующим кольцом Выходной фланец K - 200 сквозные отверстия, поз. 5 Клеммная коробка В положении 2 Тип подключения Standard Монтажное положение A Тип смазки CLP 460 Вентиляционный элемент установлен Цвет RAL 7012 = Basalt grey Защита поверхн. от коррозии OKS-S (Standard) Обратная связь Инкр. энкодер IG2048-5V-T Подключение обратной связи Клеммная коробка Код двигателя C86 (для ПЧ) 1579 | Lenze Operations GmbH |  | 2398.62 | шт
GKR06-2MHAK063C42 | 15677297 | Мотор-редуктор конический GKR06-2MHAK063C42, №15677297 | Мотор-редуктор конический Тип GKR06-2MHAK063C42 Двигатель MDFMAXX063-42C0C Тип двигателя MD асинх. 3-ф двигатель Монтаж на редукторе (фланец) Прямой монтаж (двиг. интегрир.) Расчетная мощность 0,250 кВт Расчетный крутящий момент 1,74 Нм Расчетная частота вращения 1.370 r/min Расчетное напряжение 230 / 400 V +-10% Расчетный ток 1,4 / 0,82 A Расчетная частота 50 Hz КПД 0,67 Передаточное число 62,500 Частота вращения выход. вала 21,9 r/min Крутящий момент выход. вала 104 Нм Сервис фактор 2,58 Степень защиты IP55 Режим работы S1 Класс нагревостойкости F Охлаждение Вентилятор 1~ / 3~ Клеммная коробка - вентилятор В положении 2 Защита двигателя TKO (Thermal contact, NC) Выходной вал H - полый вал 40 Конструкция редуктора A - на лапах, с центрирующим кольцом Выходной фланец K - 200 сквозные отверстия, поз. 5 Клеммная коробка В положении 2 Тип подключения Standard Монтажное положение A Смазочный материал CLP 460 Вентиляционный элемент установлен Цвет RAL 7012 = Basalt grey Защита поверхн. от коррозии OKS-S (Standard) Код двигателя C86 (для ПЧ) 1239 | Lenze Operations GmbH |  | 1640.77 | шт
GKR06-2MHAK063C42, IG2048-24V-H | 15677312 | Мотор-редуктор GKR06-2MHAK063C42, IG2048-24V-H №15677312 | Мотор-редуктор Тип GKR06-2MHAK063C42 Двигатель MDFMAIG063-42C0C Тип двигателя MD асинх. 3-ф двигатель Монтаж на редукторе (фланец) Прямой монтаж (двиг. интегрир.) Расчетная мощность 0,250 кВт Расчетный крутящий момент 1,74 Нм Расчетная частота вращения 1.370 r/min Расчетное напряжение 230 / 400 V +-10% Расчетный ток 1,4 / 0,82 A Расчетная частота 50 Hz КПД 0,67 Передаточное число 62,500 Частота вращения выход. вала 21,9 r/min Крутящий момент выход. вала 104 Нм Сервис фактор 2,58 Степень защиты IP54 Режим работы S1 Класс нагревостойкости F Охлаждение Вентилятор 1~ / 3~ Клеммная коробка - вентилятор В положении 2 Защита двигателя TKO (Thermal contact, NC) Выходной вал H - полый вал 40 Конструкция редуктора A - на лапах, с центрирующим кольцом Выходной фланец K - 200 сквозные отверстия, поз. 5 Клеммная коробка В положении 2 Тип подключения Standard Монтажное положение A Смазочный материал CLP 460 Вентиляционный элемент установлен Цвет RAL 7012 = Basalt grey Защита поверхн. от коррозии OKS-S (Standard) Обратная связь Инкр. энкодер IG2048-24V-H Подключение обратной связи Клеммная коробка Код двигателя C86 (для ПЧ) 1239 | Lenze Operations GmbH |  | 2377.76 | шт
GKR06-2MHAK080C13 | 15650511 | Мотор-редуктор GKR06-2MHAK080C13, №15650511 | Мотор-редуктор Тип GKR06-2MHAK080C13 Код мотора MDEMAGX080-13C0C Серия мотора Двигатель асинхронный Монтаж на редукторе (фланец) Прямой монтаж (двиг. интегрир.) Расчетная мощность 0,37 кВт Расчетный крутящий момент 3,7 Нм Расчетная частота вращения 950 об/мин Расчетное напряжение 230 / 400 V +-10% Расчетный ток 2,2 / 1,3 A Расчетная частота 50 Гц косинус ϕ (коэффициент мощности) 0,63 Передаточное число 68,906 Частота вращения выход. вала 13,8 об/мин Крутящий момент выход. вала 244 Нм Сервис фактор 1,71 Степень защиты IP55 Режим работы S1 Температурный класс F Охлаждение Встроен. вентилятор Защита двигателя TKO (термоконтакт, НЗ) Выходной вал H - полый вал 45 мм Конструкция редуктора A - на лапах, с центрирующим кольцом Выходной фланец K - 200 сквозные отверстия, поз. 5 Клеммная коробка В положении 4 Тип подключения Cтандарт Монтажное положение E Тип смазки CLP 460 Вентиляционный элемент установлен Цвет Без покрытия Обратная связь готов для установки энкодера Код двигателя C86 (для ПЧ) 1435 | Lenze Operations GmbH |  | 1544.45 | шт
GKR06-2MHAK100C32 | 15457020 | Мотор-редуктор GKR06-2MHAK100C32, №15457020 | Мотор-редуктор Тип GKR06-2MHAK100C32 Код мотора MHEMAXX100-32C1C Серия мотора MH 3-phase asyn. motor (IE2) Монтаж на редукторе (фланец) Прямой монтаж (двиг. интегрир.) Расчетная мощность 5,4 кВт Расчетный крутящий момент 20,2 Нм Расчетная частота вращения 2555 об/мин Расчетное напряжение 400 V +-10% треугольник Выходной ток 12,1 A Расчетная частота 87 Hz cos phi 0,76 Передаточное число 12,444 Частота вращения выход. вала 205,3 об/мин Крутящий момент выход. вала 239 Нм Сервис фактор 1,58 Степень защиты IP55 Operating mode S1 Temperature class F Охлаждение Встроен. вентилятор Защита двигателя TKO (Thermal contact, NC) Выходной вал H - полый вал 45 мм Конструкция редуктора A - на лапах, с центрирующим кольцом Выходной фланец K - 250 сквозные отверстия, поз. 3 Клеммная коробка В положении 3 Тип подключения Standard Монтажное положение D Тип смазки CLP HC 320 Вентиляционный элемент установлен Surface/corrosion protection OKS-S (Small; C1) Цвет RAL 7012 = Basalt grey Защита выходного вала сальник Viton Код двигателя C86 (для ПЧ) 1280 | Lenze Operations GmbH |  | 1945.56 | шт
GKR06-2MHAK112C22 | 15661582 | Мотор-редуктор конический GKR06-2MHAK112C22, №15661582 | Мотор-редуктор конический Тип GKR06-2MHAK112C22 Двигатель MDEMAXX112-22C0N Тип двигателя MD асинх. 3-ф двигатель Монтаж на редукторе (фланец) Прямой монтаж (двиг. интегрир.) Расчетная мощность 4,000 кВт Расчетный крутящий момент 26,30 Нм Расчетная частота вращения 1.450 r/min Расчетное напряжение 230 / 400 V +-10% Расчетный ток 16,1 / 9,3 A Расчетная частота 50 Hz КПД 0,73 Передаточное число 13,720 Частота вращения выход. вала 105,7 r/min Крутящий момент выход. вала 344 Нм Сервис фактор 1,24 Степень защиты IP55 Режим работы S1 Класс нагревостойкости F Охлаждение Встроен. вентилятор Защита двигателя TKO (Thermal contact, NC) Выходной вал H - полый вал 40 Конструкция редуктора A - на лапах, с центрирующим кольцом Выходной фланец K - 200 сквозные отверстия, поз. 5 Клеммная коробка В положении 2 Тип подключения Standard Монтажное положение A Смазочный материал CLP 460 Вентиляционный элемент установлен Цвет RAL 7012 = Basalt grey Защита поверхн. от коррозии OKS-S (стандарт) Соответствие станд. Not CE-compliant Код двигателя C86 (для ПЧ) 1255 | Lenze Operations GmbH |  | 1906.92 | шт
GKR06-2MHAR090C12 | 15809865 | Мотор-редуктор GKR06-2MHAR090C12, №15809865 | Мотор-редуктор Тип GKR06-2MHAR090C12 Код мотора MHEMAXX090-12C1C Тип двигателя MH асинхронный 3-ф двигатель (IE2) Монтаж на редукторе (фланец) Прямой монтаж (двиг. интегрир.) Расчетная мощность 1,100 кВт Расчетный крутящий момент 7,35 Нм Расчетная частота вращения 1.430 об/мин Расчетное напряжение 230 / 400 V +-10% Расчетный ток 4,6 / 2,7 A Расчетная частота 50 Hz КПД 0,76 Передаточное число 40,741 Частота вращения выход. вала 35,1 об/мин Крутящий момент выход. вала 284 Нм Сервис фактор 1,58 Степень защиты IP55 Режим работы S1 Класс нагревостойкости F Охлаждение Встроен. вентилятор Защита двигателя TKO (Thermal contact, NC) Выходной вал H - полый вал 45 Конструкция редуктора A - на лапах, с центрирующим кольцом Выходной фланец R - без фланца Клеммная коробка В положении 2 Тип подключения Standard Монтажное положение D Тип смазки CLP HC 320 Вентиляционный элемент установлен Цвет RAL 7012 = Basalt grey Защита поверхн. от коррозии OKS-S (Standard) Код двигателя C86 (для ПЧ) 1527 | Lenze Operations GmbH | 13108183 | 1476.72 | шт
GKR06-2MHAR090C32 | 16214410 | Мотор-редуктор GKR06-2MHAR090C32, №16214410 | Мотор-редуктор Тип GKR06-2MHAR090C32 Код мотора MDEMABR090-32C1C Серия мотора Двигатель асинхронный Монтаж на редукторе (фланец) Прямой монтаж (двиг. интегрир.) Расчетная мощность 1,5 кВт Расчетный крутящий момент 10,1 Нм Расчетная частота вращения 1410 об/мин Расчетное напряжение 230 / 400 V +-10% Расчетный ток 6,6 / 3,8 A Расчетная частота 50 Гц косинус ϕ (коэффициент мощности) 0,76 Передаточное число 19,444 Частота вращения выход. вала 72,5 об/мин Крутящий момент выход. вала 188 Нм Сервис фактор 2,4 Степень защиты IP55 Режим работы S1 Температурный класс F Охлаждение Встроен. вентилятор Защита двигателя TKO (термоконтакт, НЗ) Выходной вал H - полый вал 40 мм Конструкция редуктора A - на лапах, с центрирующим кольцом Выходной фланец R - без фланца Клеммная коробка Позиция 2 Тип подключения Cтандарт Монтажное положение D Тип смазки CLP 460 Вентиляционный элемент установлен Surface/corrosion protection OKS-S (Small; C1) Цвет Цвет по RAL = 7012 (серый) Тормоз, исполнение Пружинный Размер тормоза 08 Напряжение тормоза 230 V AC Выпрямитель 6-ти полюсн. Выпрямитель тормоза Да с искрогасителем Исполнение тормоза не-регулируемый Момент тормоза 8 Нм Табличка 1-я/2-я Алюминий / Алюминий Табличка, доп. инф. Mat. no./customer order no. Код двигателя C86 (для ПЧ) 1267 | Lenze Operations GmbH | 13341638 | 1717.91 | шт
GKR06-2MHAR090C32 | 16214608 | Мотор-редуктор GKR06-2MHAR090C32, №16214608 | Мотор-редуктор Тип GKR06-2MHAR090C32 Код мотора MDEMAXX090-32C1N Серия мотора Двигатель асинхронный Монтаж на редукторе (фланец) Прямой монтаж (двиг. интегрир.) Расчетная мощность 1,5 кВт Расчетный крутящий момент 10,1 Нм Расчетная частота вращения 1410 об/мин Расчетное напряжение 230 / 400 V +-10% Расчетный ток 6,6 / 3,8 A Расчетная частота 50 Гц косинус ϕ (коэффициент мощности) 0,76 Передаточное число 19,444 Частота вращения выход. вала 72,5 об/мин Крутящий момент выход. вала 188 Нм Сервис фактор 2,4 Степень защиты IP55 Режим работы S1 Температурный класс F Охлаждение Встроен. вентилятор Защита двигателя TKO (термоконтакт, НЗ) Выходной вал H - полый вал 40 мм Конструкция редуктора A - на лапах, с центрирующим кольцом Выходной фланец R - без фланца Клеммная коробка Позиция 2 Тип подключения Cтандарт Монтажное положение D Тип смазки CLP 460 Вентиляционный элемент установлен Surface/corrosion protection OKS-S (Small; C1) Цвет Цвет по RAL = 7012 (серый) Соответствие станд. Не соответствует CE Табличка 1-я/2-я Алюминий / Алюминий Табличка, доп. инф. Mat. no./customer order no. Код двигателя C86 (для ПЧ) 1267 | Lenze Operations GmbH | 13341638 | 1448.19 | шт
GKR06-2MHAR090C32 | 15918300 | Мотор-редуктор GKR06-2MHAR090C32, №15918300 | Мотор-редуктор Тип GKR06-2MHAR090C32 Код мотора MFEMAXX090-32C1C Тип двигателя MF оптим. ПЧ Монтаж на редукторе (фланец) Прямой монтаж (двиг. интегрир.) Расчетная мощность 4,000 кВт Расчетный крутящий момент 10,90 Нм Расчетная частота вращения 3.480 об/мин Расчетное напряжение 370 V звезда Расчетный ток 8,5 A Расчетная частота 120 Hz КПД 0,85 Передаточное число 13,720 Частота вращения выход. вала 253,6 об/мин Крутящий момент выход. вала 143 Нм Сервис фактор 2,25 Степень защиты IP55 Режим работы S1 Класс нагревостойкости F Охлаждение Встроен. вентилятор Защита двигателя TKO (Thermal contact, NC) Выходной вал H - полый вал 45 мм Конструкция редуктора A - на лапах, с центрирующим кольцом Выходной фланец R - без фланца Клеммная коробка В положении 4 Тип подключения Standard Монтажное положение C Тип смазки CLP 460 Вентиляционный элемент установлен Защита поверхн. от коррозии OKS-S (Small; C1) Цвет RAL 9005 = Jet black Защита выходного вала сальник Viton Защита вала да Код двигателя C86 (для ПЧ) 1592 | Lenze Operations GmbH | 13423069 | 1669.7 | шт
GKR06-2MHAR090C32 | 15857746 | Мотор-редуктор GKR06-2MHAR090C32, №15857746 | Мотор-редуктор Тип GKR06-2MHAR090C32 Код мотора MFEMAXX090-32C1C Тип двигателя MF оптим. ПЧ Монтаж на редукторе (фланец) Прямой монтаж (двиг. интегрир.) Расчетная мощность 4 кВт Расчетный крутящий момент 10,9 Нм Расчетная частота вращения 3480 об/мин Расчетное напряжение 370 V звезда Расчетный ток 8,5 A Расчетная частота 120 Hz КПД 0,85 Передаточное число 13,72 Частота вращения выход. вала 253,6 об/мин Крутящий момент выход. вала 143 Нм Сервис фактор 2,25 Степень защиты IP55 Режим работы S1 Класс нагревостойкости F Охлаждение Встроен. вентилятор Защита двигателя TKO (Thermal contact, NC) Выходной вал H - полый вал 45 мм Конструкция редуктора A - на лапах, с центрирующим кольцом Выходной фланец R - без фланца Клеммная коробка В положении 4 Тип подключения Standard Монтажное положение C Тип смазки CLP 460 Вентиляционный элемент установлен Защита поверхн. от коррозии OKS-S (Small; C1) Цвет RAL 7012 = Basalt grey Защита выходного вала сальник Viton Защита вала да Код двигателя C86 (для ПЧ) 1592 | Lenze Operations GmbH | 13448424 | 1669.7 | шт
GKR06-2MHAR090N12 | 15809867 | Мотор-редуктор GKR06-2MHAR090N12, №15809867 | Мотор-редуктор Тип GKR06-2MHAR090N12 Код мотора MDEMAXX090-12C1N Тип двигателя MD асинх. 3-ф двигатель Монтаж на редукторе (фланец) IEC монтаж Расчетная мощность 1,100 кВт Расчетный крутящий момент 7,56 Нм Расчетная частота вращения 1.390 об/мин Расчетное напряжение 230 / 400 V +-10% Расчетный ток 4,8 / 2,8 A Расчетная частота 50 Hz КПД 0,81 Передаточное число 40,741 Частота вращения выход. вала 34,1 об/мин Крутящий момент выход. вала 293 Нм Сервис фактор 1,54 Lenze размер привода 1D Степень защиты IP55 Режим работы S1 Класс нагревостойкости F Охлаждение Встроен. вентилятор Защита двигателя TKO/KTY 83-110 Выходной вал H - полый вал 45 Конструкция редуктора A - на лапах, с центрирующим кольцом Выходной фланец R - без фланца Клеммная коробка В положении 2 Тип подключения Standard Монтажное положение D Тип смазки CLP HC 320 Вентиляционный элемент установлен Цвет RAL 7012 = Basalt grey Защита поверхн. от коррозии OKS-S (Standard) Соответствие станд. Not CE-compliant Код двигателя C86 (для ПЧ) 1265 | Lenze Operations GmbH | 13108183 | 1650.53 | шт
GKR06-2MHAR100C12 | 13434929 | Мотор-редуктор GKR06-2MHAR100C12, №13434929 | Мотор-редуктор Тип GKR06-2MHAR100C12 Код мотора MHEMAXX100-12C1C Серия мотора MH 3-phase asyn. motor (IE2) Монтаж на редукторе (фланец) Прямой монтаж (двиг. интегрир.) Расчетная мощность 2,2 кВт Расчетный крутящий момент 14,5 Нм Расчетная частота вращения 1.445 об/мин Расчетное напряжение 230 / 400 V +-10% Расчетный ток 8,6 / 5,0 A Расчетная частота 50 Гц косинус ϕ (коэффициент мощности) 0,8 Передаточное число 12,444 Частота вращения выход. вала 116,1 об/мин Крутящий момент выход. вала 172 Нм Сервис фактор 2,62 Lenze размер привода 1E Степень защиты IP55 Температурный класс F Режим работы S1 Охлаждение Встроен. вентилятор Защита двигателя TKO (термоконтакт, НЗ) Выходной вал H - полый вал 45 мм Конструкция редуктора A - на лапах, с центрирующим кольцом Выходной фланец R - без фланца Клеммная коробка В положении 4 Тип подключения Cтандарт Монтажное положение D Тип смазки CLP HC 220 USDA H1 Цвет Цвет по RAL = 7012 (серый) Surface/corrosion protection OKS-S (Small; C1) Защита выходного вала сальник NBR Motor/gearbox shaft seal Viton Вентиляционный элемент установлен Код двигателя C86 (для ПЧ) 1531 Табличка 1-я/2-я Алюминий / Алюминий Табличка, доп. инф. 33233-046.00P With effect as of 1 January 2017 and in accordance with the EU Implementing Regulations (EC) 640/2009 and (EU) 4/2014, this IE2 motor may only then be placed on the market in the European Economic Area (EEA) if it is to be operated on a frequency inverter. Lenze offers alternative, premium-efficiency products. Please get in touch with your contact person at Lenze. With effect as of 1 January 2017 and in accordance with the Swiss Energy Ordinance, this IE2 motor may only then be placed on the market in Switzerland if it is to be operated on a frequency inverter. Lenze offers alternative, premium-efficiency products. Please get in touch with your contact person at Lenze. | Lenze Operations GmbH |  | 1841.01 | шт
GKR06-2MHAR100C12 | 15606877 | Мотор-редуктор GKR06-2MHAR100C12, №15606877 | Мотор-редуктор Тип GKR06-2MHAR100C12 Двигатель MHEMAXX100-12C1C Тип двигателя MH асинхронный 3-ф двигатель (IE2) Монтаж на редукторе (фланец) Прямой монтаж (двиг. интегрир.) Расчетная мощность 2,200 кВт Расчетный крутящий момент 14,50 Нм Расчетная частота вращения 1.445 r/min Расчетное напряжение 230 / 400 V +-10% Расчетный ток 8,6 / 5,0 A Расчетная частота 50 Hz КПД 0,80 Передаточное число 21,438 Частота вращения выход. вала 67,4 r/min Крутящий момент выход. вала 296 Нм Сервис фактор 1,52 Степень защиты IP55 Режим работы S1 Класс нагревостойкости F Охлаждение Встроен. вентилятор Защита двигателя TKO (Thermal contact, NC) Выходной вал H - полый вал 40 Конструкция редуктора A - на лапах, с центрирующим кольцом Выходной фланец R - без фланца Клеммная коробка В положении 2 Тип подключения Standard Монтажное положение A Смазочный материал CLP 460 Вентиляционный элемент установлен Цвет RAL 7012 = Basalt grey Защита поверхн. от коррозии OKS-S (стандарт) Код двигателя C86 (для ПЧ) 1531 | Lenze Operations GmbH |  | 1629.73 | шт
GKR06-2MHAR100C12 | 15716032 | Мотор-редуктор GKR06-2MHAR100C12, №15716032 | Мотор-редуктор Тип GKR06-2MHAR100C12 Код мотора MDEMAXX100-12C0N Тип двигателя MD асинх. 3-ф двигатель Монтаж на редукторе (фланец) Прямой монтаж (двиг. интегрир.) Расчетная мощность 2,200 кВт Расчетный крутящий момент 14,60 Нм Расчетная частота вращения 1.440 об/мин Расчетное напряжение 230 / 400 V +-10% Расчетный ток 9,2 / 5,3 A Расчетная частота 50 Hz КПД 0,73 Передаточное число 12,444 Частота вращения выход. вала 115,7 об/мин Крутящий момент выход. вала 173 Нм Сервис фактор 2,61 Степень защиты IP55 Режим работы S1 Класс нагревостойкости F Охлаждение Встроен. вентилятор Защита двигателя TKO (Thermal contact, NC) Выходной вал H - полый вал 45 Конструкция редуктора A - на лапах, с центрирующим кольцом Выходной фланец R - без фланца Клеммная коробка В положении 2 Тип подключения Standard Монтажное положение A Тип смазки CLP 460 Вентиляционный элемент установлен Цвет RAL 7012 = Basalt grey Защита поверхн. от коррозии OKS-S (Standard) Соответствие станд. Not CE-compliant | Lenze Operations GmbH |  | 1563.32 | шт
GKR06-2MHAR100C12 | 15802966 | Мотор-редуктор GKR06-2MHAR100C12, №15802966 | Мотор-редуктор Тип GKR06-2MHAR100C12 Код мотора MHFMARS100-12C1C Тип двигателя MH асинхронный 3-ф двигатель (IE2) Монтаж на редукторе (фланец) Прямой монтаж (двиг. интегрир.) Расчетная мощность 3,900 кВт Расчетный крутящий момент 14,60 Нм Расчетная частота вращения 2.555 об/мин Расчетное напряжение 400 V +-10% треугольник Расчетный ток 8,6 A Расчетная частота 87 Hz КПД 0,83 Передаточное число 25,309 Частота вращения выход. вала 101,0 об/мин Крутящий момент выход. вала 351 Нм Сервис фактор 1,22 Степень защиты IP54 Режим работы S1 Класс нагревостойкости F Охлаждение Вентилятор 1~ / 3~ Клеммная коробка - вентилятор В положении 5 Защита двигателя TKO/KTY 83-110 Выходной вал H - полый вал 40 Конструкция редуктора A - на лапах, с центрирующим кольцом Выходной фланец R - без фланца Клеммная коробка В положении 5 Тип подключения Standard Монтажное положение C Тип смазки CLP HC 320 Вентиляционный элемент установлен Цвет RAL 7012 = Basalt grey Защита поверхн. от коррозии OKS-S (Standard) Реактивная штанга, поз./угол At foot, в комплекте Обратная связь Резольвер RS1 Подключение обратной связи Клеммная коробка Код двигателя C86 (для ПЧ) 1532 | Lenze Operations GmbH | 15277785-> | 2798.1 | шт
GKR06-2MHAR100C32 | 15894863 | Мотор-редуктор GKR06-2MHAR100C32, №15894863 | Мотор-редуктор Тип GKR06-2MHAR100C32 Код мотора MHEMAIG100-32C1C Тип двигателя MH асинхронный 3-ф двигатель (IE2) Монтаж на редукторе (фланец) Прямой монтаж (двиг. интегрир.) Расчетная мощность 5,400 кВт Расчетный крутящий момент 20,20 Нм Расчетная частота вращения 2.555 об/мин Расчетное напряжение 400 V +-10% треугольник Расчетный ток 12,1 A Расчетная частота 87 Hz КПД 0,76 Передаточное число 7,146 Частота вращения выход. вала 357,5 об/мин Крутящий момент выход. вала 137 Нм Сервис фактор 2,13 Степень защиты IP55 Режим работы S1 Класс нагревостойкости F Охлаждение Встроен. вентилятор Защита двигателя TKO (Thermal contact, NC) Выходной вал H - полый вал 40 мм Конструкция редуктора A - на лапах, с центрирующим кольцом Выходной фланец R - без фланца Клеммная коробка В положении 2 Тип подключения Standard Монтажное положение A Тип смазки CLP 460 Вентиляционный элемент установлен Защита поверхн. от коррозии OKS-S (Small; C1) Цвет RAL 7012 = Basalt grey Обратная связь Инкр. энкодер IG2048-24V-H Подключение обратной связи Клеммная коробка Код двигателя C86 (для ПЧ) 1280 | Lenze Operations GmbH |  | 2448.93 | шт
GKR06-2MHAR100N32 | 15947845 | Мотор-редуктор GKR06-2MHAR100N32, №15947845 | Мотор-редуктор Тип GKR06-2MHAR100N32 Код мотора MDEMAXX100-32C1N Тип двигателя MD асинх. 3-ф двигатель Монтаж на редукторе (фланец) IEC монтаж Расчетная мощность 3,000 кВт Расчетный крутящий момент 20,50 Нм Расчетная частота вращения 1.430 об/мин Расчетное напряжение 230 / 400 V +-10% Расчетный ток 12,5 / 7,2 A Расчетная частота 50 Hz КПД 0,75 Передаточное число 19,444 Частота вращения выход. вала 73,5 об/мин Крутящий момент выход. вала 370 Нм Сервис фактор 1,22 Lenze размер привода 1E Степень защиты IP55 Режим работы S1 Класс нагревостойкости F Охлаждение Встроен. вентилятор Защита двигателя TKO/KTY 83-110 Выходной вал H - полый вал 45 мм Конструкция редуктора A - на лапах, с центрирующим кольцом Выходной фланец R - без фланца Клеммная коробка В положении 2 Тип подключения Standard Монтажное положение D Тип смазки CLP HC 320 Вентиляционный элемент установлен Защита поверхн. от коррозии OKS-S (Small; C1) Цвет RAL 7012 = Basalt grey Защита выходного вала сальник Viton Соответствие станд. Not CE-compliant Код двигателя C86 (для ПЧ) 1253 | Lenze Operations GmbH |  | 2116.19 | шт
GKR06-2MHAR112C32 | 16010745 | Мотор-редуктор GKR06-2MHAR112C32, №16010745 | Мотор-редуктор Тип GKR06-2MHAR112C32 Код мотора MDFMAXX112-32C0N Тип двигателя MD асинх. 3-ф двигатель Монтаж на редукторе (фланец) Прямой монтаж (двиг. интегрир.) Расчетная мощность 9,7 кВт Расчетный крутящий момент 36,6 Нм Расчетная частота вращения 2555 об/мин Расчетное напряжение 400 V +-10% треугольник Расчетный ток 21,7 A Расчетная частота 87 Hz КПД 0,75 Передаточное число 8,889 Частота вращения выход. вала 287,4 об/мин Крутящий момент выход. вала 306 Нм Сервис фактор 1,12 Степень защиты IP55 Режим работы S1 Класс нагревостойкости F Охлаждение Вентилятор 1~ / 3~ Клеммная коробка - вентилятор В положении 4 Защита двигателя KTY 83-110 Выходной вал H - полый вал 45 мм Конструкция редуктора A - на лапах, с центрирующим кольцом Выходной фланец R - без фланца Клеммная коробка В положении 4 Тип подключения Standard Монтажное положение C Тип смазки CLP HC 320 Вентиляционный элемент установлен Защита поверхн. от коррозии OKS-S (Small; C1) Цвет RAL 7012 = Basalt grey Защита выходного вала сальник Viton Соответствие станд. Not CE-compliant Код двигателя C86 (для ПЧ) 1258 | Lenze Operations GmbH |  | 2709.95 | шт
GKR06-2MHAR112C32 | 15648705 | Мотор-редуктор GKR06-2MHAR112C32, №15648705 | Мотор-редуктор Тип GKR06-2MHAR112C32 Код мотора MDFMARS112-32C0N Тип двигателя MD асинх. 3-ф двигатель Монтаж на редукторе (фланец) Прямой монтаж (двиг. интегрир.) Расчетная мощность 9,7 кВт Расчетный крутящий момент 36,6 Нм Расчетная частота вращения 2555 об/мин Расчетное напряжение 400 V +-10% треугольник Расчетный ток 21,7 A Расчетная частота 87 Hz КПД 0,75 Передаточное число 8,889 Частота вращения выход. вала 287,4 об/мин Крутящий момент выход. вала 306 Нм Сервис фактор 1,12 Степень защиты IP54 Режим работы S1 Класс нагревостойкости F Охлаждение Вентилятор 1~ / 3~ Клеммная коробка - вентилятор В положении 4 Защита двигателя KTY 83-110 Выходной вал H - полый вал 45 мм Конструкция редуктора A - на лапах, с центрирующим кольцом Выходной фланец R - без фланца Клеммная коробка В положении 4 Тип подключения Standard Монтажное положение C Тип смазки CLP HC 320 Вентиляционный элемент установлен Защита поверхн. от коррозии OKS-S (Small; C1) Цвет RAL 7012 = Basalt grey Защита выходного вала сальник Viton Обратная связь Резольвер RS1 Подключение обратной связи Клеммная коробка Соответствие станд. Not CE-compliant Код двигателя C86 (для ПЧ) 1258 | Lenze Operations GmbH | 13381275 | 3158.34 | шт
GKR06-2MHBR071C42 | 15731354 | Мотор-редуктор GKR06-2MHBR071C42, №15731354 | Мотор-редуктор Тип GKR06-2MHBR071C42 Код мотора MFEMABI071-42C1C Тип двигателя MF оптим. ПЧ Монтаж на редукторе (фланец) Прямой монтаж (двиг. интегрир.) Расчетная мощность 1,500 кВт Расчетный крутящий момент 4,20 Нм Расчетная частота вращения 3.450 об/мин Расчетное напряжение 205 / 360 V Расчетный ток 6,8 / 3,9 A Расчетная частота 120 Hz КПД 0,80 Передаточное число 68,906 Частота вращения выход. вала 50,1 об/мин Крутящий момент выход. вала 272 Нм Сервис фактор 1,17 Степень защиты IP54 Режим работы S1 Класс нагревостойкости F Охлаждение Встроен. вентилятор Защита двигателя TKO (Thermal contact, NC) Выходной вал H - полый вал 40 Конструкция редуктора B-на лапах, без центровки Выходной фланец R - без фланца Клеммная коробка В положении 2 Тип подключения Standard Монтажное положение A Тип смазки CLP 460 Вентиляционный элемент установлен Цвет RAL 9005 = Jet black матовый Защита поверхн. от коррозии OKS-S (Standard) Тормоз, исполнение Пружинный Размер тормоза 06 Напряжение тормоза 24 V DC Исполнение тормоза не-регулируемый Момент тормоза 4 Нм Ручка оттормаживания В положении 4 Бесшумный ротор тормоза да Обратная связь Инкр. энкодер IG1024-24V-H Подключение обратной связи Клеммная коробка Код двигателя C86 (для ПЧ) 1582 | Lenze Operations GmbH |  | 2426.09 | шт
GKR06-2MHBR080C32 | 15934081 | Мотор-редуктор конический GKR06-2MHBR080C32, №15934081 | Мотор-редуктор конический Тип GKR06-2MHBR080C32 Код мотора MFEMAXX080-32C1C Тип двигателя MF оптим. ПЧ Монтаж на редукторе (фланец) Прямой монтаж (двиг. интегрир.) Расчетная мощность 2,200 кВт Расчетный крутящий момент 6,00 Нм Расчетная частота вращения 3.500 об/мин Расчетное напряжение 200 / 345 V Расчетный ток 9,1 / 5,3 A Расчетная частота 120 Hz КПД 0,86 Передаточное число 49,444 Частота вращения выход. вала 70,8 об/мин Крутящий момент выход. вала 282 Нм Сервис фактор 1,52 Степень защиты IP55 Режим работы S1 Класс нагревостойкости F Охлаждение Встроен. вентилятор Защита двигателя TKO (Thermal contact, NC) Выходной вал H - полый вал 40 мм Конструкция редуктора B-на лапах, без центровки Выходной фланец R - без фланца Клеммная коробка В положении 2 Тип подключения Standard Монтажное положение A Тип смазки CLP 460 Вентиляционный элемент установлен Защита поверхн. от коррозии OKS-S (Small; C1) Цвет RAL 7012 = Basalt grey Реактивная штанга, поз./угол At Pitch Circle (поворотный круг), в комплекте Код двигателя C86 (для ПЧ) 1590 | Lenze Operations GmbH |  | 1550.43 | шт
GKR06-2MHBR080C42 | 15731397 | Мотор-редуктор GKR06-2MHBR080C42, №15731397 | Мотор-редуктор Тип GKR06-2MHBR080C42 Код мотора MFEMABI080-42C1C Тип двигателя MF оптим. ПЧ Монтаж на редукторе (фланец) Прямой монтаж (двиг. интегрир.) Расчетная мощность 3,000 кВт Расчетный крутящий момент 8,20 Нм Расчетная частота вращения 3.480 об/мин Расчетное напряжение 210 / 370 V Расчетный ток 11,4 / 6,6 A Расчетная частота 120 Hz КПД 0,86 Передаточное число 34,708 Частота вращения выход. вала 100,3 об/мин Крутящий момент выход. вала 272 Нм Сервис фактор 1,42 Степень защиты IP54 Режим работы S1 Класс нагревостойкости F Охлаждение Встроен. вентилятор Защита двигателя TKO (Thermal contact, NC) Выходной вал H - полый вал 40 Конструкция редуктора B-на лапах, без центровки Выходной фланец R - без фланца Клеммная коробка В положении 2 Тип подключения Standard Монтажное положение A Тип смазки CLP 460 Вентиляционный элемент установлен Цвет RAL 9005 = Jet black матовый Защита поверхн. от коррозии OKS-S (Standard) Тормоз, исполнение Пружинный Размер тормоза 08 Напряжение тормоза 24 V DC Исполнение тормоза не-регулируемый Момент тормоза 5 Нм Ручка оттормаживания В положении 4 Бесшумный ротор тормоза да Обратная связь Инкр. энкодер IG1024-24V-H Подключение обратной связи Клеммная коробка Код двигателя C86 (для ПЧ) 1591 | Lenze Operations GmbH |  | 2572.42 | шт
GKR06-2MHBR080C42 | 15854783 | Мотор-редуктор GKR06-2MHBR080C42, №15854783 | Мотор-редуктор Тип GKR06-2MHBR080C42 Код мотора MDEMAXX080-42C0N Тип двигателя MD асинх. 3-ф двигатель Монтаж на редукторе (фланец) Прямой монтаж (двиг. интегрир.) Расчетная мощность 1,100 кВт Расчетный крутящий момент 7,50 Нм Расчетная частота вращения 1.390 об/мин Расчетное напряжение 230 / 400 V +-10% Расчетный ток 4,8 / 2,8 A Расчетная частота 50 Hz КПД 0,80 Передаточное число 49,444 Частота вращения выход. вала 28,1 об/мин Крутящий момент выход. вала 355 Нм Сервис фактор 1,27 Степень защиты IP55 Режим работы S1 Класс нагревостойкости F Охлаждение Встроен. вентилятор Защита двигателя TKO (Thermal contact, NC) Выходной вал H - полый вал 40 Конструкция редуктора B-на лапах, без центровки Выходной фланец R - без фланца Клеммная коробка В положении 2 Тип подключения Standard Монтажное положение A Тип смазки CLP HC 320 Вентиляционный элемент установлен Защита поверхн. от коррозии OKS-S (Small; C1) Цвет RAL 7012 = Basalt grey Соответствие станд. Not CE-compliant Код двигателя C86 (для ПЧ) 1247 | Lenze Operations GmbH |  | 1413.86 | шт
GKR06-2MHBR090C32 | 16055466 | Мотор-редуктор GKR06-2MHBR090C32, №16055466 | Мотор-редуктор Тип GKR06-2MHBR090C32 Код мотора MDEMAXX090-32C1N Kind of motor MD 3-phase AC asyn. motor Монтаж на редукторе (фланец) Прямой монтаж (двиг. интегрир.) Расчетная мощность 2,7 кВт Расчетный крутящий момент 10,1 Нм Расчетная частота вращения 2520 об/мин Расчетное напряжение 400 V +-10% треугольник Выходной ток 6,7 A Расчетная частота 87 Hz КПД 0,73 Передаточное число 54,513 Частота вращения выход. вала 46,2 об/мин Крутящий момент выход. вала 530 Нм Сервис фактор 0,85 Сервис фактор примечание 1 Внимание: Сервис фактор <1 Сервис фактор примечание 2 Возможна перегрузка редуктора Степень защиты IP55 Operating mode S1 Temperature class F Охлаждение Встроен. вентилятор Защита двигателя TKO (Thermal contact, NC) Выходной вал H - полый вал 40 мм Конструкция редуктора B-на лапах, без центровки Выходной фланец R - без фланца Клеммная коробка В положении 3 Тип подключения Standard Монтажное положение A Тип смазки CLP 460 Вентиляционный элемент установлен Surface/corrosion protection OKS-S (Small; C1) Цвет RAL 7012 = Basalt grey Соответствие станд. Not CE-compliant Код двигателя C86 (для ПЧ) 1268 | Lenze Operations GmbH |  | 1446.51 | шт
GKR06-2MHBR090C32 | 15715394 | Мотор-редуктор GKR06-2MHBR090C32, №15715394 | Мотор-редуктор Тип GKR06-2MHBR090C32 Код мотора MHEMARS090-32C1C Kind of motor MH 3-phase asyn. motor (IE2) Монтаж на редукторе (фланец) Прямой монтаж (двиг. интегрир.) Расчетная мощность 1,5 кВт Расчетный крутящий момент 10 Нм Расчетная частота вращения 1435 об/мин Расчетное напряжение 230 / 400 V +-10% Выходной ток 5,8 / 3,3 A Расчетная частота 50 Hz cos phi 0,76 Передаточное число 6,022 Частота вращения выход. вала 238,3 об/мин Крутящий момент выход. вала 57 Нм Сервис фактор 4,21 Степень защиты IP54 Operating mode S1 Temperature class F Охлаждение Встроен. вентилятор Защита двигателя TKO (Thermal contact, NC) Выходной вал H - полый вал 40 мм Конструкция редуктора B-на лапах, без центровки Выходной фланец R - без фланца Клеммная коробка В положении 2 Тип подключения Standard Монтажное положение A Тип смазки CLP 460 Вентиляционный элемент установлен Surface/corrosion protection OKS-S (Small; C1) Цвет RAL 7012 = Basalt grey Обратная связь Резольвер RS1 Подключение обратной связи Клеммная коробка Табличка, доп. инф. Mat. no./customer order no. Код двигателя C86 (для ПЧ) 1529 | Lenze Operations GmbH |  | 1945.21 | шт
GKR06-2MHBR100C12 | 15934080 | Мотор-редуктор конический GKR06-2MHBR100C12, №15934080 | Мотор-редуктор конический Тип GKR06-2MHBR100C12 Код мотора MDEMAXX100-12C0N Тип двигателя MD асинх. 3-ф двигатель Монтаж на редукторе (фланец) Прямой монтаж (двиг. интегрир.) Расчетная мощность 2,200 кВт Расчетный крутящий момент 14,60 Нм Расчетная частота вращения 1.440 об/мин Расчетное напряжение 230 / 400 V +-10% Расчетный ток 9,2 / 5,3 A Расчетная частота 50 Hz КПД 0,73 Передаточное число 21,438 Частота вращения выход. вала 67,2 об/мин Крутящий момент выход. вала 297 Нм Сервис фактор 1,51 Степень защиты IP55 Режим работы S1 Класс нагревостойкости F Охлаждение Встроен. вентилятор Защита двигателя TKO (Thermal contact, NC) Выходной вал H - полый вал 40 мм Конструкция редуктора B-на лапах, без центровки Выходной фланец R - без фланца Клеммная коробка В положении 2 Тип подключения Standard Монтажное положение A Тип смазки CLP 460 Вентиляционный элемент установлен Защита поверхн. от коррозии OKS-S (Small; C1) Цвет RAL 7012 = Basalt grey Реактивная штанга, поз./угол At Pitch Circle (поворотный круг), в комплекте Соответствие станд. Not CE-compliant Код двигателя C86 (для ПЧ) 1251 | Lenze Operations GmbH |  | 1680.17 | шт
GKR06-2MHBR100C32 | 15704626 | Мотор-редуктор конический GKR06-2MHBR100C32, №15704626 | Мотор-редуктор конический Тип GKR06-2MHBR100C32 Код мотора MDEMAXX100-32C0N Тип двигателя MD асинх. 3-ф двигатель Монтаж на редукторе (фланец) Прямой монтаж (двиг. интегрир.) Расчетная мощность 3,000 кВт Расчетный крутящий момент 20,50 Нм Расчетная частота вращения 1.430 об/мин Расчетное напряжение 230 / 400 V +-10% Расчетный ток 12,5 / 7,2 A Расчетная частота 50 Hz КПД 0,75 Передаточное число 27,903 Частота вращения выход. вала 51,2 об/мин Крутящий момент выход. вала 531 Нм Сервис фактор 0,85 Сервис фактор примечание 1 Внимание: Сервис фактор <1 Сервис фактор примечание 2 Возможна перегрузка редуктора Степень защиты IP55 Режим работы S1 Класс нагревостойкости F Охлаждение Встроен. вентилятор Защита двигателя TKO (Thermal contact, NC) Выходной вал H - полый вал 40 Конструкция редуктора B-на лапах, без центровки Выходной фланец R - без фланца Клеммная коробка В положении 2 Тип подключения Standard Монтажное положение A Тип смазки CLP 460 Вентиляционный элемент установлен Цвет RAL 7012 = Basalt grey Защита поверхн. от коррозии OKS-S (Standard) Соответствие станд. Not CE-compliant Код двигателя C86 (для ПЧ) 1253 | Lenze Operations GmbH |  | 1633.75 | шт
GKR06-2MHBR112C22 | 15659688 | Мотор-редуктор GKR06-2MHBR112C22, №15659688 | Мотор-редуктор Тип GKR06-2MHBR112C22 Двигатель MDEMAXX112-22C0N Тип двигателя MD асинх. 3-ф двигатель Монтаж на редукторе (фланец) Прямой монтаж (двиг. интегрир.) Расчетная мощность 4,000 кВт Расчетный крутящий момент 26,30 Нм Расчетная частота вращения 1.450 r/min Расчетное напряжение 230 / 400 V +-10% Расчетный ток 16,1 / 9,3 A Расчетная частота 50 Hz КПД 0,73 Передаточное число 15,873 Частота вращения выход. вала 91,4 r/min Крутящий момент выход. вала 397 Нм Сервис фактор 1,13 Степень защиты IP55 Режим работы S1 Класс нагревостойкости F Охлаждение Встроен. вентилятор Защита двигателя TKO (Thermal contact, NC) Выходной вал H - полый вал 40 Конструкция редуктора B-на лапах, без центровки Выходной фланец R - без фланца Клеммная коробка В положении 2 Тип подключения Standard Монтажное положение D Смазочный материал CLP 460 Вентиляционный элемент установлен Цвет RAL 7012 = Basalt grey Защита поверхн. от коррозии OKS-L (large) Соответствие станд. Not CE-compliant Код двигателя C86 (для ПЧ) 1255 | Lenze Operations GmbH |  | 1913.77 | шт
GKR06-2MHBR112C22 | 15726934 | Мотор-редуктор конический GKR06-2MHBR112C22, №15726934 | Мотор-редуктор конический Тип GKR06-2MHBR112C22 Код мотора MDEMAXX112-22C0N Тип двигателя MD асинх. 3-ф двигатель Монтаж на редукторе (фланец) Прямой монтаж (двиг. интегрир.) Расчетная мощность 4,000 кВт Расчетный крутящий момент 26,30 Нм Расчетная частота вращения 1.450 об/мин Расчетное напряжение 230 / 400 V +-10% Расчетный ток 16,1 / 9,3 A Расчетная частота 50 Hz КПД 0,73 Передаточное число 8,889 Частота вращения выход. вала 163,1 об/мин Крутящий момент выход. вала 223 Нм Сервис фактор 1,84 Степень защиты IP55 Режим работы S1 Класс нагревостойкости F Охлаждение Встроен. вентилятор Защита двигателя TKO (Thermal contact, NC) Выходной вал H - полый вал 40 Конструкция редуктора B-на лапах, без центровки Выходной фланец R - без фланца Клеммная коробка В положении 2 Тип подключения Standard Монтажное положение A Тип смазки CLP 460 Вентиляционный элемент установлен Цвет RAL 7012 = Basalt grey Защита поверхн. от коррозии OKS-S (Standard) Соответствие станд. Not CE-compliant Код двигателя C86 (для ПЧ) 1255 | Lenze Operations GmbH |  | 1783.23 | шт
GKR06-2MHBR112C22 | 15787720 | Мотор-редуктор конический GKR06-2MHBR112C22, №15787720 | Мотор-редуктор конический Тип GKR06-2MHBR112C22 Код мотора MFEMABI112-22C1C Тип двигателя MF оптим. ПЧ Монтаж на редукторе (фланец) Прямой монтаж (двиг. интегрир.) Расчетная мощность 11,000 кВт Расчетный крутящий момент 29,70 Нм Расчетная частота вращения 3.530 об/мин Расчетное напряжение 370 V звезда Расчетный ток 23,5 A Расчетная частота 120 Hz КПД 0,78 Передаточное число 11,376 Частота вращения выход. вала 310,3 об/мин Крутящий момент выход. вала 322 Нм Сервис фактор 1,02 Степень защиты IP55 Режим работы S1 Класс нагревостойкости F Охлаждение Встроен. вентилятор Защита двигателя TKO (Thermal contact, NC) Выходной вал H - полый вал 40 Конструкция редуктора B-на лапах, без центровки Выходной фланец R - без фланца Клеммная коробка В положении 2 Тип подключения Standard Монтажное положение A Тип смазки CLP 460 Вентиляционный элемент установлен Цвет RAL 7012 = Basalt grey Защита поверхн. от коррозии OKS-S (Standard) Тормоз, исполнение Пружинный Размер тормоза 12 Напряжение тормоза 400 V AC Выпрямитель 6-ти полюсн. Выпрямитель тормоза Да с искрогасителем Исполнение тормоза не-регулируемый Момент тормоза 32 Нм Бесшумный ротор тормоза да Обратная связь Инкр. энкодер IG2048-24V-H Подключение обратной связи Клеммная коробка Код двигателя C86 (для ПЧ) 1595 | Lenze Operations GmbH |  | 3204.03 | шт
GKR06-2MHBR112C32 | 15688367 | Мотор-редуктор GKR06-2MHBR112C32, №15688367 | Мотор-редуктор Тип GKR06-2MHBR112C32 Двигатель MDEMAXX112-32C0N Тип двигателя MD асинх. 3-ф двигатель Монтаж на редукторе (фланец) Прямой монтаж (двиг. интегрир.) Расчетная мощность 5,500 кВт Расчетный крутящий момент 36,60 Нм Расчетная частота вращения 1.445 об/мин Расчетное напряжение 230 / 400 V +-10% Расчетный ток 21,7 / 12,5 A Расчетная частота 50 Hz КПД 0,77 Передаточное число 9,800 Частота вращения выход. вала 147,4 об/мин Крутящий момент выход. вала 339 Нм Сервис фактор 1,14 Степень защиты IP55 Режим работы S1 Класс нагревостойкости F Охлаждение Встроен. вентилятор Защита двигателя TKO (Thermal contact, NC) Выходной вал H - полый вал 40 Конструкция редуктора B-на лапах, без центровки Выходной фланец R - без фланца Клеммная коробка В положении 2 Тип подключения Standard Монтажное положение A Тип смазки CLP 460 Вентиляционный элемент установлен Цвет RAL 7012 = Basalt grey Защита поверхн. от коррозии OKS-S (Standard) Соответствие станд. Not CE-compliant Код двигателя C86 (для ПЧ) 1257 | Lenze Operations GmbH |  | 2042.64 | шт
GKR06-2MSAR080C42 | 15634964 | Мотор-редуктор GKR06-2MSAR080C42, №15634964 | Мотор-редуктор Тип GKR06-2MSAR080C42 Двигатель MDEMABR080-42C0C Тип двигателя MD асинх. 3-ф двигатель Монтаж на редукторе (фланец) Прямой монтаж (двиг. интегрир.) Расчетная мощность 1,100 кВт Расчетный крутящий момент 7,50 Нм Расчетная частота вращения 1.390 r/min Расчетное напряжение 230 / 400 V +-10% Расчетный ток 4,8 / 2,8 A Расчетная частота 50 Hz КПД 0,80 Передаточное число 31,481 Частота вращения выход. вала 44,2 r/min Крутящий момент выход. вала 226 Нм Сервис фактор 1,99 Степень защиты IP55 Режим работы S1 Класс нагревостойкости F Охлаждение Встроен. вентилятор Защита двигателя TKO (Thermal contact, NC) Выходной вал S- shrink disc 40, поз. 3 Конструкция редуктора A - на лапах, с центрирующим кольцом Выходной фланец R - без фланца Клеммная коробка В положении 2 Тип подключения Standard Монтажное положение C Смазочный материал CLP HC 320 Вентиляционный элемент установлен Цвет RAL 7012 = Basalt grey Защита поверхн. от коррозии OKS-S (стандарт) Реактивная штанга, поз./угол At foot, в комплекте Тормоз, исполнение Пружинный Размер тормоза 10 Напряжение тормоза 24 V DC Исполнение тормоза не-регулируемый Момент тормоза 16 Нм Бесшумный ротор тормоза да Код двигателя C86 (для ПЧ) 1247 | Lenze Operations GmbH |  | 2097.58 | шт
GKR06-2MSAR100C32 | 15889096 | Мотор-редуктор GKR06-2MSAR100C32, №15889096 | Мотор-редуктор Тип GKR06-2MSAR100C32 Код мотора MHEMAXX100-32C1C Тип двигателя MH асинхронный 3-ф двигатель (IE2) Монтаж на редукторе (фланец) Прямой монтаж (двиг. интегрир.) Расчетная мощность 3 кВт Расчетный крутящий момент 19,8 Нм Расчетная частота вращения 1445 об/мин Расчетное напряжение 230 / 400 V +-10% Расчетный ток 12,1 / 7,0 A Расчетная частота 50 Hz КПД 0,73 Передаточное число 6,481 Частота вращения выход. вала 223 об/мин Крутящий момент выход. вала 122 Нм Сервис фактор 2,87 Степень защиты IP55 Режим работы S1 Класс нагревостойкости F Охлаждение Встроен. вентилятор Защита двигателя TKO (Thermal contact, NC) Выходной вал S- shrink disc 40, поз. 3 Конструкция редуктора A - на лапах, с центрирующим кольцом Выходной фланец R - без фланца Клеммная коробка В положении 2 Тип подключения Standard Монтажное положение A Тип смазки CLP 460 Вентиляционный элемент установлен Защита поверхн. от коррозии OKS-S (Small; C1) Цвет RAL 7012 = Basalt grey Реактивная штанга, поз./угол на круговом фланце с резьбовыми отверстиями, пол. 5/270° Табличка 1-я/2-я Алюминий / Алюминий Табличка, доп. инф. Mat. no./customer order no. Код двигателя C86 (для ПЧ) 1279 | Lenze Operations GmbH |  | 2046.91 | шт
GKR06-2MSAR112C32 | 15481986 | Мотор-редуктор GKR06-2MSAR112C32, №15481986 | Мотор-редуктор Тип GKR06-2MSAR112C32 Двигатель MDEMABR112-32C0U Тип двигателя MD асинх. 3-ф двигатель Монтаж на редукторе (фланец) Прямой монтаж (двиг. интегрир.) Расчетная мощность 5,500 кВт Расчетный крутящий момент 36,60 Нм Расчетная частота вращения 1.445 r/min Расчетное напряжение 230 / 400 V +-10% Расчетный ток 21,7 / 12,5 A Расчетная частота 50 Hz КПД 0,77 Передаточное число 11,376 Частота вращения выход. вала 127,0 r/min Крутящий момент выход. вала 393 Нм Сервис фактор 1,11 Степень защиты IP55 Режим работы S1 Класс нагревостойкости F Охлаждение Встроен. вентилятор Защита двигателя TKO (Thermal contact, NC) Выходной вал S - зажимная муфта 40, в положении 5 Конструкция редуктора A - на лапах, с центрирующим кольцом Выходной фланец R - без фланца Клеммная коробка В положении 5 Тип подключения Standard Монтажное положение C Смазочный материал CLP 460 Вентиляционный элемент установлен Цвет RAL 7012 = Basalt grey Защита поверхн. от коррозии OKS-S (Standard) Реактивная штанга, поз./угол At Pitch Circle (поворотный круг), в комплекте Тормоз, исполнение Пружинный Размер тормоза 14 Напряжение тормоза 24 V DC Исполнение тормоза не-регулируемый Момент тормоза 60 Нм Бесшумный ротор тормоза да Соответствие (стандарт) CSAUL Код двигателя C86 (для ПЧ) 1257 | Lenze Operations GmbH |  | 3080.26 | шт
GKR06-2MSBR080C32 | 15771228 | Мотор-редуктор GKR06-2MSBR080C32, №15771228 | Мотор-редуктор Тип GKR06-2MSBR080C32 Код мотора MHEMABR080-32C1C Тип двигателя MH асинхронный 3-ф двигатель (IE2) Монтаж на редукторе (фланец) Прямой монтаж (двиг. интегрир.) Расчетная мощность 0,75 кВт Расчетный крутящий момент 5,08 Нм Расчетная частота вращения 1410 об/мин Расчетное напряжение 230 / 400 V +-10% Расчетный ток 3,1 / 1,8 A Расчетная частота 50 Hz КПД 0,84 Передаточное число 54,513 Частота вращения выход. вала 25,9 об/мин Крутящий момент выход. вала 263 Нм Сервис фактор 1,71 Степень защиты IP55 Режим работы S1 Класс нагревостойкости F Охлаждение Встроен. вентилятор Защита двигателя TKO (Thermal contact, NC) Выходной вал S - зажимная муфта 40, в положении 5 Конструкция редуктора B-на лапах, без центровки Выходной фланец R - без фланца Клеммная коробка В положении 5 Тип подключения Standard Монтажное положение A Тип смазки CLP 460 Вентиляционный элемент установлен Защита поверхн. от коррозии OKS-S (Small; C1) Цвет RAL 7012 = Basalt grey Реактивная штанга, поз./угол At Pitch Circle (поворотный круг), в комплекте Тормоз, исполнение Пружинный Размер тормоза 08 Напряжение тормоза 24 V DC Исполнение тормоза не-регулируемый Момент тормоза 8 Нм Бесшумный ротор тормоза да Табличка, доп. инф. Mat. no./customer order no. Код двигателя C86 (для ПЧ) 1525 | Lenze Operations GmbH |  | 2046.52 | шт
GKR06-2MVAK112C22 | 15606307 | Мотор-редуктор GKR06-2MVAK112C22, №15606307 | Мотор-редуктор Тип GKR06-2MVAK112C22 Двигатель MHEMABR112-22C1C Тип двигателя MH асинхронный 3-ф двигатель (IE2) Монтаж на редукторе (фланец) Прямой монтаж (двиг. интегрир.) Расчетная мощность 4,000 кВт Расчетный крутящий момент 26,30 Нм Расчетная частота вращения 1.455 r/min Расчетное напряжение 230 / 400 V +-10% Расчетный ток 14,5 / 8,4 A Расчетная частота 50 Hz КПД 0,80 Передаточное число 9,800 Частота вращения выход. вала 148,5 r/min Крутящий момент выход. вала 245 Нм Сервис фактор 1,57 Степень защиты IP55 Режим работы S1 Класс нагревостойкости F Охлаждение Встроен. вентилятор Защита двигателя TKO (Thermal contact, NC) Выходной вал V - цельный вал 35x70, p. 5 Конструкция редуктора A - на лапах, с центрирующим кольцом Выходной фланец K - 200 сквозные отверстия, поз. 5 Клеммная коробка В положении 3 Тип подключения Standard Монтажное положение A Смазочный материал CLP 460 Вентиляционный элемент установлен Цвет RAL 7012 = Basalt grey Защита поверхн. от коррозии OKS-S (стандарт) Тормоз, исполнение Пружинный Размер тормоза 12 Напряжение тормоза 24 V DC Исполнение тормоза не-регулируемый Момент тормоза 32 Нм Бесшумный ротор тормоза да Код двигателя C86 (для ПЧ) 1535 | Lenze Operations GmbH |  | 2457.61 | шт
GKR06-2MVAR112C32 | 15377079 | Мотор-редуктор GKR06-2MVAR112C32, №15377079 | Мотор-редуктор Тип GKR06-2MVAR112C32 Код мотора MDEMABH 112-32 Тип двигателя MD асинх. 3-ф двигатель Монтаж на редукторе (фланец) Прямой монтаж (двиг. интегрир.) Расчетная мощность 5,500 кВт Расчетный крутящий момент 36,60 Нм Расчетная частота вращения 1.445 об/мин Расчетное напряжение 400 / --- V +-10% Расчетный ток 12,5 A Расчетная частота 50 Hz КПД 0,76 Передаточное число 9,800 Частота вращения выход. вала 147,4 об/мин Крутящий момент выход. вала 338 Нм Сервис фактор 1,14 Степень защиты IP54 Класс нагревостойкости F Охлаждение Встроен. вентилятор Защита двигателя TKO (Thermal contact, NC) Выходной вал V - цельный вал 35x70, p. 5 Конструкция редуктора A - на лапах, с центрирующим кольцом Выходной фланец R - без фланца Клеммная коробка В положении 3 Тип подключения Standard Монтажное положение E Тип смазки CLP 460 Вентиляционный элемент установлен Цвет RAL 9005 = Jet black матовый Защита поверхн. от коррозии OKS-S (Standard) Тормоз, исполнение Пружинный Размер тормоза 12 Напряжение тормоза 230 V AC Выпрямитель 6-ти полюсн. Выпрямитель тормоза Да с искрогасителем Исполнение тормоза не-регулируемый Момент тормоза 32 Нм Ручка оттормаживания В положении 3 Бесшумный ротор тормоза да 2-й конец вала/ маховик 2й конец вала с маховиком | Lenze Operations GmbH |  | 2568.32 | шт
GKR06-2MVAR112C32 | 15895067 | Мотор-редуктор GKR06-2MVAR112C32, №15895067 | Мотор-редуктор Тип GKR06-2MVAR112C32 Код мотора MDEMABH112-32C0C Тип двигателя MD асинх. 3-ф двигатель Монтаж на редукторе (фланец) Прямой монтаж (двиг. интегрир.) Расчетная мощность 5,500 кВт Расчетный крутящий момент 36,60 Нм Расчетная частота вращения 1.445 об/мин Расчетное напряжение 400 / V +-10% Расчетный ток 12,5 A Расчетная частота 50 Hz КПД 0,77 Передаточное число 9,800 Частота вращения выход. вала 147,4 об/мин Крутящий момент выход. вала 339 Нм Сервис фактор 1,14 Степень защиты IP54 Режим работы S1 Класс нагревостойкости F Охлаждение Встроен. вентилятор Защита двигателя TKO (Thermal contact, NC) Выходной вал V - цельный вал 35x70, p. 5 Конструкция редуктора A - на лапах, с центрирующим кольцом Выходной фланец R - без фланца Клеммная коробка В положении 3 Тип подключения Standard Монтажное положение E Тип смазки CLP 460 Вентиляционный элемент установлен Защита поверхн. от коррозии OKS-S (Small; C1) Цвет RAL 7012 = Basalt grey Тормоз, исполнение Пружинный Размер тормоза 12 Напряжение тормоза 230 V AC Выпрямитель 6-ти полюсн. Выпрямитель тормоза Да с искрогасителем Исполнение тормоза не-регулируемый Момент тормоза 32 Нм Ручка оттормаживания В положении 3 Бесшумный ротор тормоза да 2-й конец вала/ маховик 2й конец вала с маховиком Код двигателя C86 (для ПЧ) 1272 | Lenze Operations GmbH | 15377079 | 2568.32 | шт
GKR06-2SHAR12LC41 | 15895156 | Мотор-редуктор GKR06-2SHAR12LC41, №15895156 | Мотор-редуктор Тип GKR06-2SHAR12LC41 Двигатель MCS 12L41-RS0B0 Тип двигателя MCS syn. compact servo motor Напряжение питания 400 V AC Монтаж на редукторе (фланец) Прямой монтаж (двиг. интегрир.) Расчетная мощность 4,700 кВт Расчетный крутящий момент 11,00 Нм Расчетная частота вращения 4.050 об/мин Частота вращения выход. вала 356,0 об/мин Крутящий момент выход. вала 117 Нм Передаточное число 11,376 Сервис фактор 2,63 Расчетное напряжение 300 V Расчетный ток 10,2 A Расчетная частота 270 Hz КПД 0,99 Момент инерции 12,932 kgcm2 Выходной вал H - полый вал 40 мм Конструкция редуктора A - на лапах, с центрирующим кольцом Выходной фланец R - без фланца Монтажное положение A Тип смазки CLP HC 220 Вентиляционный элемент установлен Степень защиты IP54 Класс нагревостойкости F Подключение питания Штекер Подключение обратной связи Штекер Подключение вентилятора без Подключение В положении 2 Охлаждение Самовентиляция Защита двигателя KTY83 + PTC Feedback safety system not acc. to IEC 61800-5-2 Обратная связь Резольвер RS0 Соответствие (стандарт) CSAUL Цвет RAL 7012 = Basalt grey Защита поверхн. от коррозии OKS-S (Small; C1) | Lenze Operations GmbH |  | 3099.55 | шт
GKR06-2SHBR09FN38 | 15502197 | Мотор-редуктор GKR06-2SHBR09FN38, №15502197 | Мотор-редуктор Тип GKR06-2SHBR09FN38 Двигатель MCS 09F38-RS0B0 Тип двигателя MCS syn. compact servo motor Напряжение питания 400 V AC Монтаж на редукторе (фланец) IEC сборка с зажимной втулкой Расчетная мощность 1,2 кВт Расчетный крутящий момент 3,1 Нм Расчетная частота вращения 3750 об/мин Частота вращения выход. вала 60 об/мин Крутящий момент выход. вала 182 Нм Передаточное число 62,5 Сервис фактор 1,88 Расчетное напряжение 330 V Расчетный ток 2,5 A Расчетная частота 250 Hz КПД 0,97 Момент инерции 2,467 kgcm2 Выходной вал H - полый вал 40 мм Конструкция редуктора B-на лапах, без центровки Выходной фланец R - без фланца Монтажное положение A Тип смазки CLP HC 320 Вентиляционный элемент установлен Реактивная штанга, поз./угол At foot, в комплекте Lenze размер привода 4C Степень защиты IP54 Класс нагревостойкости F Подключение питания Штекер Подключение обратной связи Штекер Подключение вентилятора без Подключение В положении 5 Охлаждение Самовентиляция Защита двигателя KTY83 + PTC Feedback safety system not acc. to IEC 61800-5-2 Обратная связь Резольвер RS0 Соответствие (стандарт) CSAUL Цвет RAL 9005 = Jet black матовый Защита поверхн. от коррозии OKS-S (Small; C1) | Lenze Operations GmbH |  | 2462.01 | шт
GKR06-2SHBR14LC15 | 15666494 | Серво-редуктор конический GKR06-2SHBR14LC15, №15666494 | Серво-редуктор конический Тип GKR06-2SHBR14LC15 Двигатель MCS 14L15-SRSB0 Тип двигателя MCS syn. compact servo motor Напряжение питания 400 V AC Монтаж на редукторе (фланец) Прямой монтаж (двиг. интегрир.) Расчетная мощность 3,600 кВт Расчетный крутящий момент 23,00 Нм Расчетная частота вращения 1.500 r/min Частота вращения выход. вала 437,1 r/min Крутящий момент выход. вала 74 Нм Передаточное число 3,431 Сервис фактор 2,67 Расчетное напряжение 315 V Расчетный ток 9,7 A Расчетная частота 100 Hz КПД 0,77 Момент инерции 33,006 kgcm2 Выходной вал H - полый вал 45 Конструкция редуктора B-на лапах, без центровки Выходной фланец R - без фланца Монтажное положение A Смазочный материал CLP HC 320 Вентиляционный элемент установлен Степень защиты IP54 Класс нагревостойкости F Подключение питания Штекер Подключение обратной связи Штекер Подключение вентилятора без Подключение В положении 2 Охлаждение Самовентиляция Защита двигателя KTY83 + PTC Feedback safety system not acc. to IEC 61800-5-2 Обратная связь Abs. val. encoder AS1024-8V-H Тип энкодера Single-turn Encoder interface Hiperface Accuracy per revolution 1024 Соответствие (стандарт) CSAUL Цвет RAL 7012 = Basalt grey Защита поверхн. от коррозии OKS-S (стандарт) | Lenze Operations GmbH |  | 4047.25 | шт
GKR06-2SHBR14PC14 4,2 кВт | 16039361 | Мотор-редуктор конический GKR06-2SHBR14PC14, ось Y №16039361 | Мотор-редуктор конический Тип GKR06-2SHBR14PC14 Двигатель MCS 14P14-RS0P1 Тип двигателя MCS syn. compact servo motor Напряжение питания 400 V AC Монтаж на редукторе (фланец) Прямой монтаж (двиг. интегрир.) Расчетная мощность 4,2 кВт Расчетный крутящий момент 30 Нм Расчетная частота вращения 1350 об/мин Частота вращения выход. вала 108,5 об/мин Крутящий момент выход. вала 354 Нм Передаточное число 12,444 Сервис фактор 1,27 Расчетное напряжение 340 V Расчетный ток 10,8 A Расчетная частота 90 Hz КПД 0,75 Момент инерции 39,913 kgcm2 Выходной вал H - полый вал 40 мм Конструкция редуктора B-на лапах, без центровки Выходной фланец R - без фланца Монтажное положение C Тип смазки CLP HC 320 Вентиляционный элемент установлен Реактивная штанга, поз./угол At Pitch Circle (поворотный круг), в комплекте Степень защиты IP54 Класс нагревостойкости F Подключение питания Штекер Подключение обратной связи Штекер Подключение вентилятора без Подключение В положении 2 Охлаждение Самовентиляция Защита двигателя KTY83 + PTC Тормоз, исполнение Тормоз с постоянными магнитами Размер тормоза 09 Тормоз, напряжение 24 V DC Момент тормоза 18 Нм Feedback safety system not acc. to IEC 61800-5-2 Обратная связь Резольвер RS0 Соответствие (стандарт) CSAUL Цвет RAL 7012 = Basalt grey Защита поверхн. от коррозии OKS-S (Small; C1) | Lenze Operations GmbH |  | 4666.68 | шт
GKR04-2SHAK09FC38 | 15235089 | Мотор-редуктор GKR04-2SHAK09FC38, №15235089 | Мотор-редуктор Тип GKR04-2SHAK09FC38 Двигатель MCS09F38-RS0P1 Серия мотора MCS SYN. COMPACT SERVO Двигатель Напряжение питания 400 V AC Монтаж на редукторе (фланец) Прямой монтаж (двиг. интегрир.) Расчетная мощность 1,2 кВт Расчетный крутящий момент 3,1 Нм Расчетная частота вращения 3750 об/мин Частота вращения выход. вала 458,6 об/мин Крутящий момент выход. вала 24 Нм Передаточное число 8,178 Сервис фактор 2,48 Расчетное напряжение 330 V Расчетный ток 2,5 A Расчетная частота 250 Гц косинус ϕ (коэффициент мощности) 0,97 Момент инерции 3,01 kgcm2 Выходной вал H - ПОЛЫЙ ВАЛ 25 мм Конструкция редуктора A - на лапах, с центрирующим кольцом Выходной фланец K - 120 СКВОЗНЫЕ ОТВЕРСТИЯ, поз. 5 Монтажное положение D Тип смазки CLP HC 320 Защита выходного вала сальник Viton Степень защиты IP54 Температурный класс F Подключение питания Штекер Подключение обратной связи Штекер Подключение вентилятора без Подключение В положении 4 Охлаждение Самовентиляция Защита двигателя KTY83 + PTC Тормоз, исполнение Тормоз с постоянными магнитами Размер тормоза 07 Тормоз, напряжение 24 В постоянного тока Момент тормоза 6 Нм Feedback safety system not acc. to IEC 61800-5-2 Обратная связь Резольвер RS0 Соответствие (стандарт) CSAUL Цвет цвет по RAL = 9005 (чёрный)LL Антикоррозийное покрытие OKS-S (Small; C1) Табличка, доп. инф. MAT. Нет ./CUSTOMER ORDER Нет . | Lenze Operations GmbH |  | 2314.68 | шт
GKR06-2SHAR071N33 | 487701 | Мотор-редуктор GKR06-2SHAR071N33, №00487701 | Мотор-редуктор Тип GKR06-2SHAR071N33 Двигатель MDFKSBS071-33 Серия мотора Двигатель синхронный Монтаж на редукторе (фланец) IEC сборка с зажимной втулкой Расчетная мощность 5,9 кВт Расчетный крутящий момент 16,2 Нм Расчетное напряжение 260 V Расчетная частота вращения 3.500 об/мин Расчетный ток 15,3 A Расчетная частота 175 Гц Передаточное число 21,438 Частота вращения выход. вала 163 об/мин Крутящий момент выход. вала 330 Нм Сервис фактор 1 Lenze размер привода 2D Степень защиты IP54 Температурный класс F Охлаждение SEPARATE Охлаждение Защита двигателя KTY Выходной вал H - ПОЛЫЙ ВАЛ 40 мм Конструкция редуктора A - на лапах, с центрирующим кольцом Выходной фланец R - без фланца Подключение питания Клеммная коробка Подключение обратной связи Клеммная коробка Подключение В положении 5 Монтажное положение B Тип смазки CLP HC 320 Цвет RAL 9005 = Jet black Вентиляционный элемент Вент. клапан установлен Тормоз, напряжение 24 В постоянного тока Момент тормоза 10 Нм Обратная связь Резольвер RS0 | Lenze Operations GmbH |  | 3999.72 | шт
GKS
GKS04-3A HAR 10IC40 | 15412371 | Мотор-редуктор GKS04-3A HAR 10IC40, 0,8kW, 140 Hz, n1=3950/min, i=5,123, n2=771,1/min, M2=9Nm, hollow shaft d=30mm, mounting position D, terminal box pos-2, CLP HC 320, color-RAL 9005, Nr.15412371 |  | Lenze Operations GmbH | /Артикул до обработки 15412371 | 2240.07 | шт
GKS04-3A HAR 10IC40 | 15532786 | Мотор-редуктор GKS04-3A HAR 10IC40, 0,8kW, 390 V; 140 Hz, n1=3950/min, i=44,240, n2=89,3r/min, M2=83Nm, hollow shaft d=30mm, mounting position A, power- feedback : Plugs ; Connection- In position 3 , CLP HC 320, color-RAL 9005, OKS-S (standard) ; Shaft seal - oil-proof Nr. 15532786 |  | Lenze Operations GmbH | /Артикул до обработки 15532786 | 2240.07 | шт
GKS04-3A HAR 10IC40, 0,8kW, 140 Hz, n1=3950/min, i=5,123, n2=771,1/min, M2=9Nm, hollow shaft d=30mm | 15342643 | Мотор-редуктор GKS04-3A HAR 10IC40, 0,8kW, 140 Hz, n1=3950/min, i=5,123, n2=771,1/min, M2=9Nm, hollow shaft d=30mm, mounting position B, with plug pos-2, CLP HC 320, color-RAL 9005, Nr.15342643 | Мотор-редуктор конический с ас. серво двигателем Тип GKS04-3AHAR10IC40 Двигатель MCA 10I40 RS0B0 Тип двигателя MCA асинхронный серводвигатель Монтаж на редукторе (фланец) Прямой монтаж (двиг. интегрир.) Расчетная мощность 0,800 кВт Расчетный крутящий момент 2,00 Нм Расчетная частота вращения 3.950 r/min Частота вращения выход. вала 771,1 r/min Крутящий момент выход. вала 9 Нм Передаточное число 5,123 Сервис фактор 5,99 Расчетное напряжение 390 V Расчетный ток 2,4 A Расчетная частота 140 Hz КПД 0,70 Момент инерции 3,606 kgcm2 Выходной вал H - полый вал 30 Конструкция редуктора A - на лапах, с центрирующим кольцом Выходной фланец R - без фланца Монтажное положение B Смазочный материал CLP HC 320 Степень защиты IP54 Класс нагревостойкости F Подключение питания Штекер Подключение обратной связи Штекер Подключение В положении 2 Охлаждение Самовентиляция Защита двигателя KTY Feedback safety system not acc. to IEC 61800-5-2 Обратная связь, тип Резольвер RS0 Соответствие (стандарт) CSAUL Цвет RAL 9005 = Jet black матовый Защита поверхн. от коррозии OKS-S (стандарт) Сальник вала маслоустойчивый | Lenze Operations GmbH | /Артикул до обработки 15342643 | 2240.07 | шт
GKS04-3AHAR10IC40 | 15216809 | Мотор-редуктор GKS04-3AHAR10IC40, №15216809 | Мотор-редуктор Тип GKS04-3AHAR10IC40 Двигатель MCA10I40-RS0B0 Серия мотора MCA Двигатель асинхронный Монтаж на редукторе (фланец) Прямой монтаж (двиг. интегрир.) Расчетная мощность 0,8 кВт Расчетный крутящий момент 2 Нм Расчетная частота вращения 3950 об/мин Частота вращения выход. вала 60,8 об/мин Крутящий момент выход. вала 123 Нм Передаточное число 64,978 Сервис фактор 1,22 Расчетное напряжение 390 V Расчетный ток 2,4 A Расчетная частота 140 Гц косинус ϕ (коэффициент мощности) 0,7 Момент инерции 2,568 kgcm2 Выходной вал H - полый вал 30 мм Конструкция редуктора A - на лапах, с центрирующим кольцом Выходной фланец R - без фланца Монтажное положение A Тип смазки CLP HC 320 Степень защиты IP54 Температурный класс F Подключение питания Штекер Подключение обратной связи Штекер Подключение вентилятора Without Подключение В положении 3 Охлаждение Самовентиляция Защита двигателя KTY Feedback safety system not acc. to IEC 61800-5-2 Обратная связь, тип Резольвер RS0 Соответствие (стандарт) CSAUL Цвет цвет по RAL = 9005 (чёрный)ll Surface/corrosion protection OKS-S (Small; C1) Сальник вала Oil-proof | Lenze Operations GmbH |  | 2240.07 | шт
GKS04-3AHAR13IC41 | 15612099 | Мотор-редуктор GKS04-3AHAR13IC41, №15612099 | Мотор-редуктор Тип GKS04-3AHAR13IC41 Двигатель MCA 13I41 S20B0 Тип двигателя MCA асинхронный серводвигатель Монтаж на редукторе (фланец) Прямой монтаж (двиг. интегрир.) Расчетная мощность 1,700 кВт Расчетный крутящий момент 4,00 Нм Расчетная частота вращения 4.050 r/min Частота вращения выход. вала 196,7 r/min Крутящий момент выход. вала 78 Нм Передаточное число 20,588 Сервис фактор 1,67 Расчетное напряжение 390 V Расчетный ток 4,4 A Расчетная частота 140 Hz КПД 0,76 Момент инерции 8,662 kgcm2 Выходной вал H - полый вал 30 Конструкция редуктора A - на лапах, с центрирующим кольцом Выходной фланец R - без фланца Монтажное положение D Смазочный материал CLP HC 320 Степень защиты IP54 Класс нагревостойкости F Подключение питания Штекер Подключение обратной связи Штекер Подключение вентилятора без Подключение В положении 4 Охлаждение Самовентиляция Защита двигателя KTY Обратная связь, тип Инкр. энкодер IG2048-5V-S Тип энкодера Single-turn Encoder interface Sin Cos track Accuracy per revolution 2048 Соответствие (стандарт) CSAUL Цвет RAL 9005 = Jet black матовый Защита поверхн. от коррозии OKS-S (стандарт) Сальник вала маслоустойчивый | Lenze Operations GmbH |  | 2723.56 | шт
GKS04-3AHAR13IC41 | 15612098 | Мотор-редуктор GKS04-3AHAR13IC41, №15612098 | Мотор-редуктор Тип GKS04-3AHAR13IC41 Двигатель MCA 13I41 RS0B0 Тип двигателя MCA асинхронный серводвигатель Монтаж на редукторе (фланец) Прямой монтаж (двиг. интегрир.) Расчетная мощность 1,700 кВт Расчетный крутящий момент 4,00 Нм Расчетная частота вращения 4.050 r/min Частота вращения выход. вала 196,7 r/min Крутящий момент выход. вала 78 Нм Передаточное число 20,588 Сервис фактор 1,67 Расчетное напряжение 390 V Расчетный ток 4,4 A Расчетная частота 140 Hz КПД 0,76 Момент инерции 8,638 kgcm2 Выходной вал H - полый вал 30 Конструкция редуктора A - на лапах, с центрирующим кольцом Выходной фланец R - без фланца Монтажное положение D Смазочный материал CLP HC 320 Степень защиты IP54 Класс нагревостойкости F Подключение питания Клеммная коробка Подключение обратной связи Клеммная коробка Подключение вентилятора без Подключение В положении 4 Охлаждение Самовентиляция Защита двигателя KTY Обратная связь, тип Резольвер RS0 Соответствие (стандарт) CSAUL Цвет RAL 9005 = Jet black матовый Защита поверхн. от коррозии OKS-S (стандарт) Сальник вала маслоустойчивый | Lenze Operations GmbH |  | 2563.84 | шт
GKS04-3AHAR13IC41 | 15259255 | Мотор-редуктор GKS04-3AHAR13IC41, №15259255 | Мотор-редуктор Тип GKS04-3AHAR13IC41 Двигатель MCA 13I41 RS0P2 Тип двигателя MCA асинхронный серводвигатель Монтаж на редукторе (фланец) Прямой монтаж (двиг. интегрир.) Расчетная мощность 1,700 кВт Расчетный крутящий момент 4,00 Нм Расчетная частота вращения 4.050 об/мин Частота вращения выход. вала 141,0 об/мин Крутящий момент выход. вала 109 Нм Передаточное число 28,727 Сервис фактор 1,20 Расчетное напряжение 390 V Расчетный ток 4,4 A Расчетная частота 140 Hz КПД 0,76 Момент инерции 12,118 kgcm2 Выходной вал H - полый вал 30 Конструкция редуктора A - на лапах, с центрирующим кольцом Выходной фланец R - без фланца Монтажное положение D Тип смазки CLP HC 320 Степень защиты IP54 Класс нагревостойкости F Подключение питания Штекер Подключение обратной связи Штекер Подключение вентилятора без Подключение В положении 2 Охлаждение Самовентиляция Защита двигателя KTY Тормоз, исполнение Тормоз с постоянными магнитами Размер тормоза 09 Тормоз, напряжение 24 V DC Момент тормоза 12 Нм Feedback safety system not acc. to IEC 61800-5-2 Обратная связь, тип Резольвер RS0 Соответствие (стандарт) CSAUL Цвет RAL 9005 = Jet black матовый Защита поверхн. от коррозии OKS-S (Standard) Сальник вала маслоустойчивый | Lenze Operations GmbH |  | 2931.62 | шт
GKS04-3AHAR13IC41 | 15259256 | Мотор-редуктор GKS04-3AHAR13IC41, №15259256 | Мотор-редуктор Тип GKS04-3AHAR13IC41 Двигатель MCA 13I41 RS0P2 Тип двигателя MCA асинхронный серводвигатель Монтаж на редукторе (фланец) Прямой монтаж (двиг. интегрир.) Расчетная мощность 1,700 кВт Расчетный крутящий момент 4,00 Нм Расчетная частота вращения 4.050 об/мин Частота вращения выход. вала 141,0 об/мин Крутящий момент выход. вала 109 Нм Передаточное число 28,727 Сервис фактор 1,20 Расчетное напряжение 390 V Расчетный ток 4,4 A Расчетная частота 140 Hz КПД 0,76 Момент инерции 12,118 kgcm2 Выходной вал H - полый вал 30 Конструкция редуктора A - на лапах, с центрирующим кольцом Выходной фланец R - без фланца Монтажное положение C Тип смазки CLP HC 320 Степень защиты IP54 Класс нагревостойкости F Подключение питания Штекер Подключение обратной связи Штекер Подключение вентилятора без Подключение В положении 2 Охлаждение Самовентиляция Защита двигателя KTY Тормоз, исполнение Тормоз с постоянными магнитами Размер тормоза 09 Тормоз, напряжение 24 V DC Момент тормоза 12 Нм Feedback safety system not acc. to IEC 61800-5-2 Обратная связь, тип Резольвер RS0 Соответствие (стандарт) CSAUL Цвет RAL 9005 = Jet black матовый Защита поверхн. от коррозии OKS-S (Standard) Сальник вала маслоустойчивый | Lenze Operations GmbH |  | 2931.62 | шт
GKS04-3AHBR13IC41 | 15425986 | Мотор-редуктор GKS04-3AHBR13IC41, №15425986 | Мотор-редуктор Тип GKS04-3AHBR13IC41 Двигатель MCA 13I41 RS0B0 Тип двигателя MCA асинхронный серводвигатель Монтаж на редукторе (фланец) Прямой монтаж (двиг. интегрир.) Расчетная мощность 1,700 кВт Расчетный крутящий момент 4,00 Нм Расчетная частота вращения 4.050 об/мин Частота вращения выход. вала 141,0 об/мин Крутящий момент выход. вала 109 Нм Передаточное число 28,727 Сервис фактор 1,20 Расчетное напряжение 390 V Расчетный ток 4,4 A Расчетная частота 140 Hz КПД 0,76 Момент инерции 8,518 kgcm2 Выходной вал H - полый вал 30 мм Конструкция редуктора B-на лапах, без центровки Выходной фланец R - без фланца Монтажное положение D Тип смазки CLP HC 320 Реактивная штанга, поз./угол на круговом фланце с резьбовыми отверстиями, пол. 3/330° Степень защиты IP54 Класс нагревостойкости F Подключение питания Штекер Подключение обратной связи Штекер Подключение вентилятора без Подключение В положении 2 Охлаждение Самовентиляция Защита двигателя KTY Feedback safety system not acc. to IEC 61800-5-2 Обратная связь, тип Резольвер RS0 Соответствие (стандарт) CSAUL Цвет RAL 9005 = Jet black матовый Защита поверхн. от коррозии OKS-S (Small; C1) Сальник вала маслоустойчивый | Lenze Operations GmbH |  | 2428.34 | шт
GKS04-3AVBR10IC40 | 15174848 | Мотор-редуктор GKS04-3AVBR10IC40, №15174848 | Мотор-редуктор Тип GKS04-3AVBR10IC40 Двигатель MCA10I40-RS0P2 Серия мотора MCA Двигатель асинхронный Монтаж на редукторе (фланец) Прямой монтаж (двиг. интегрир.) Расчетная мощность 0,8 кВт Расчетный крутящий момент 2 Нм Расчетная частота вращения 3950 об/мин Частота вращения выход. вала 275,6 об/мин Крутящий момент выход. вала 26 Нм Передаточное число 14,333 Сервис фактор 4,36 Расчетное напряжение 390 V Выходной ток 2,4 A Расчетная частота 140 Hz cos phi 0,7 Момент инерции 4,382 kgcm2 Выходной вал V - цельный вал 25x50, p. 8 Конструкция редуктора B-на лапах, без центровки Выходной фланец R - без фланца Монтажное положение B Тип смазки CLP HC 320 Выходной вал with 2nd вал end Степень защиты IP54 Temperature class F Подключение питания Штекер Подключение обратной связи Штекер Подключение вентилятора Without Подключение В положении 3 Охлаждение Самовентиляция Защита двигателя KTY Тормоз, исполнение Тормоз с постоянными магнитами Размер тормоза 07 Тормоз, напряжение 24 V DC Момент тормоза 5 Нм Feedback safety system not acc. to IEC 61800-5-2 Обратная связь, тип Резольвер RS0 Соответствие (стандарт) CSAUL Цвет RAL 9005 = Jet black матовый Surface/corrosion protection OKS-S (Small; C1) Табличка 1-я/2-я Алюминий / Алюминий Табличка, доп. инф. Mat. no./customer order no. Сальник вала Oil-proof | Lenze Operations GmbH |  | 2945.66 | шт
GKS04-3DHBR080-XX04D | 15711820 | Редуктор цилиндро-конический с дисковым вариатором GKS04-3DHBR080-XX04D, №15711820 | Редуктор цилиндро-конический с дисковым вариатором Тип GKS04-3DHBR080-XX04D Приводная мощность 1,10 кВт Скорость на входе 2.800 об/мин Передаточное число 8,167 Частота вращения выход. вала 235 - 41 1/min Крутящий момент выход. вала 35 - 70 Нм Вход, версия for IEC 080-B5 A200, 19x40 Выходной вал H - полый вал 30 Конструкция редуктора B-на лапах, без центровки Выходной фланец R - без фланца Монтажное положение E Тип управляющего устройства Колесо с рукояткой Колесо с рукояткой с индикатором вращения Управляющее устройство В положении 2 Положение корпуса шпинделя В положении 3 Тип смазки CLP 460 Тип смазки без DISCO life time oil *** C A U T I O N *** not ready without oil Цвет RAL 7012 = Basalt grey DISCO сапун (дыхательный клапан) supplied loose | Lenze Operations GmbH |  | 2719.22 | шт
GKS04-3EVBR071C32 | 15924352 | Мотор-редуктор GKS04-3EVBR071C32, №15924352 | Мотор-редуктор Тип GKS04-3EVBR071C32 Код мотора MDEMAXX071-32C0C Тип двигателя MD асинх. 3-ф двигатель Тип преобразователя E84DVBM3714SSNN2P1 Монтаж на редукторе (фланец) Прямой монтаж (двиг. интегрир.) Расчетная мощность 0,370 кВт Расчетный крутящий момент 2,51 Нм Расчетная частота вращения 1.410 об/мин Расчетное напряжение питания 3/PE AC 400/480 V 50/60 Hz Расчетное напряжение 400 V +-10% звезда Перегрузочная способность 150% / 60s + 200% / 3s Расчетный ток 0,95 A Расчетная частота 50 Hz КПД 0,77 Передаточное число 32,000 Частота вращения выход. вала 44,1 об/мин Крутящий момент выход. вала 76 Нм Сервис фактор 2,19 Степень защиты IP55 Режим работы S1 Класс нагревостойкости F Охлаждение Встроен. вентилятор Защита двигателя TKO (Thermal contact, NC) Выходной вал V - цельный вал 25x50, p. 3 Конструкция редуктора B-на лапах, без центровки Выходной фланец R - без фланца Преобразователь В положении 2 Тип подключения Standard Монтажное положение A Тип смазки CLP 460 Защита поверхн. от коррозии OKS-S (Small; C1) Цвет RAL 7012 = Basalt grey Коммуникационный модуль Standard-I/O Модуль памяти Standard Устройство управления DIP переключатель / потенциометр Код двигателя C86 (для ПЧ) 1241 | Lenze Operations GmbH |  | 1952.81 | шт
GKS04-3M HAR 063C12, MD motor, 0,12kW, 50 Hz, n1=1425/min, i=228.00, n2=6.3/min, M2=174Nm, hollow s | 15536907 | Мотор-редуктор GKS04-3M HAR 063C12, MD motor, 0,12kW, 50 Hz, n1=1425/min, i=228.00, n2=6.3/min, M2=174Nm, hollow shaft dH7=30mm, mounting position = C, terminal box pos-4, CLP HC 320, color-RAL 9017=basalt grey, torque plate at foot, sep.enclosed , Nr.15536907 | Мотор-редуктор Тип GKS04-3MHAR063C12 Двигатель MDEMAXX063-12C0C Тип двигателя MD асинх. 3-ф двигатель Монтаж на редукторе (фланец) Прямой монтаж (двиг. интегрир.) Расчетная мощность 0,120 кВт Расчетный крутящий момент 0,80 Нм Расчетная частота вращения 1.425 r/min Расчетное напряжение 230 / 400 V +-10% Расчетный ток 0,85 / 0,49 A Расчетная частота 50 Hz КПД 0,56 Передаточное число 228,000 Частота вращения выход. вала 6,3 r/min Крутящий момент выход. вала 174 Нм Сервис фактор 1,02 Степень защиты IP55 Режим работы S1 Класс нагревостойкости F Охлаждение Встроен. вентилятор Защита двигателя TKO (Thermal contact, NC) Выходной вал H - полый вал 30 Конструкция редуктора A - на лапах, с центрирующим кольцом Выходной фланец R - без фланца Клеммная коробка В положении 4 Тип подключения Standard Монтажное положение C Смазочный материал CLP HC 320 Цвет RAL 7012 = Basalt grey Защита поверхн. от коррозии OKS-S (стандарт) Реактивная штанга, поз./угол At foot, в комплекте Код двигателя C86 (для ПЧ) 1235 | Lenze Operations GmbH | /Артикул до обработки 15536907 | 1233.5 | шт
GKS04-3M HAR 063C32 | 15627083 | Мотор-редуктор GKS04-3M HAR 063C32, №15627083 | Мотор-редуктор Тип GKS04-3M HAR 063C32 Двигатель MDEMABR063-32C0C Тип двигателя MD асинх. 3-ф двигатель Монтаж на редукторе (фланец) Прямой монтаж (двиг. интегрир.) Расчетная мощность 0,180 кВт Расчетный крутящий момент 1,26 Нм Расчетная частота вращения 1.365 r/min Расчетное напряжение 230 / 400 V +-10% Расчетный ток 1,0 / 0,58 A Расчетная частота 50 Hz КПД 0,70 Передаточное число 72,210 Частота вращения выход. вала 18,9 r/min Крутящий момент выход. вала 86 Нм Сервис фактор 2,20 Степень защиты IP54 Режим работы S1 Класс нагревостойкости F Охлаждение Встроен. вентилятор Защита двигателя TKO (Thermal contact, NC) Выходной вал H - полый вал 25 Конструкция редуктора A - на лапах, с центрирующим кольцом Выходной фланец R - без фланца Клеммная коробка В положении 2 Тип подключения Standard Монтажное положение A Смазочный материал CLP 460 Цвет RAL 7012 = Basalt grey Защита поверхн. от коррозии OKS-S (стандарт) Тормоз, исполнение Пружинный Размер тормоза 06 Напряжение тормоза 24 V DC Исполнение тормоза не-регулируемый Момент тормоза 3 Нм Ручка оттормаживания В положении 2 Код двигателя C86 (для ПЧ) 1237 | Lenze Operations GmbH |  | 1401.87 | шт
GKS04-3M HAR 063C32 | 15516884 | Мотор-редуктор GKS04-3M HAR 063C32, 0,180 W, 50 Hz, n1=1365/min, i=56,976, n2=24 r/min, M2=68Nm, hollow shaft =25mm, mounting position = A, Blower 1~ / 3~ Terminal box- In position 2; Nr.15516884 |  | Lenze Operations GmbH | /Артикул до обработки 15516884 | 1401.96 | шт
GKS04-3M HAR 071C32 | 15601704 | Мотор-редуктор GKS04-3M HAR 071C32, №15601704 | Мотор-редуктор Тип GKS04-3M HAR 071C32 Двигатель MFEMAIG071-32C1C Тип двигателя MF FI-optimised asyn. motor Монтаж на редукторе (фланец) Прямой монтаж (двиг. интегрир.) Расчетная мощность 1,100 кВт Расчетный крутящий момент 3,00 Нм Расчетная частота вращения 3.490 r/min Расчетное напряжение 200 / 345 V Расчетный ток 5,5 / 3,2 A Расчетная частота 120 Hz КПД 0,77 Передаточное число 20,588 Частота вращения выход. вала 169,5 r/min Крутящий момент выход. вала 59 Нм Сервис фактор 2,33 Степень защиты IP54 Режим работы S1 Класс нагревостойкости F Охлаждение Встроен. вентилятор Защита двигателя TKO (Thermal contact, NC) Выходной вал H - полый вал 30 Конструкция редуктора A - на лапах, с центрирующим кольцом Выходной фланец R - без фланца Клеммная коробка В положении 2 Тип подключения Standard Монтажное положение C Смазочный материал CLP 460 Цвет RAL 7012 = Basalt grey Защита поверхн. от коррозии OKS-S (стандарт) Обратная связь Инкр. энкодер IG2048-24V-H Подключение обратной связи Клеммная коробка Код двигателя C86 (для ПЧ) 1581 | Lenze Operations GmbH |  | 1999.37 | шт
GKS04-3M HAR 071C32, MD motor, 0,37 kW, 50 Hz, n1=1410/min, i=128,874, n2=10,9/min, M2=307 Nm, holl | 15496375 | Мотор-редуктор GKS04-3M HAR 071C32, MD motor, 0,37 kW, 50 Hz, n1=1410/min, i=128,874, n2=10,9/min, M2=307 Nm, hollow shaft dH7=30mm, CLP 460, mounting position -D, terminal box pos-5, color-primed, Nr. 15496375 |  | Lenze Operations GmbH | /Артикул до обработки 15496375 | 1197.42 | шт
GKS04-3M HAR 071C42 | 15516885 | Мотор-редуктор GKS04-3M HAR 071C42, №15516885 |  | Lenze Operations GmbH | /Артикул до обработки 15516885 | 1516.39 | шт
GKS04-3M HAR 080C32, MH motor, 0,75 kW, 50 Hz, n1=1410/min, i=14,333, n2=98,4/min, M2=69 Nm, hollow | 15462935 | Мотор-редуктор GKS04-3M HAR 080C32, MH motor, 0,75 kW, 50 Hz, n1=1410/min, i=14,333, n2=98,4/min, M2=69 Nm, hollow shaft 30 mm, TKO, CLP 460, brake size 08, 230 V AC, 8 Nm, mounting pos-D, terminal box pos-5, Color-RAL7012=Basalt grey, Nr. 15462935 |  | Lenze Operations GmbH | /Артикул до обработки 15462935 | 1673.74 | шт
GKS04-3M HBR 063C42 | 15591028 | Мотор-редуктор GKS04-3M HBR 063C42, №15591028 | Мотор-редуктор Тип GKS04-3M HBR 063C42 Двигатель MFFMAXX063-42C1C Тип двигателя MF FI-optimised asyn. motor Монтаж на редукторе (фланец) Прямой монтаж (двиг. интегрир.) Расчетная мощность 0,750 кВт Расчетный крутящий момент 2,10 Нм Расчетная частота вращения 3.400 r/min Расчетное напряжение 210 / 370 V Расчетный ток 4,0 / 2,3 A Расчетная частота 120 Hz КПД 0,69 Передаточное число 39,200 Частота вращения выход. вала 86,7 r/min Крутящий момент выход. вала 78 Нм Сервис фактор 1,63 Степень защиты IP55 Режим работы S1 Класс нагревостойкости F Охлаждение Вентилятор 1~ / 3~ Клеммная коробка - вентилятор В положении 2 Защита двигателя TKO (Thermal contact, NC) Выходной вал H - полый вал 30 Конструкция редуктора B-на лапах, без центровки Выходной фланец R - без фланца Клеммная коробка В положении 2 Тип подключения Standard Монтажное положение A Смазочный материал CLP 460 Цвет RAL 7012 = Basalt grey Защита поверхн. от коррозии OKS-S (стандарт) Код двигателя C86 (для ПЧ) 1580 | Lenze Operations GmbH | /Артикул до обработки 15591028 | 1469.9 | шт
GKS04-3M HBR 071C32, 0,37 kW, 50 Hz, n1=1410/min, i=32.00, n2=44,1/min, M2=76 Nm, hollow shaft dH7= | 15490319 | Мотор-редуктор GKS04-3M HBR 071C32, MD motor, 0,37 kW, 50 Hz, n1=1410/min, i=32.00, n2=44,1/min, M2=76 Nm, hollow shaft dH7=30mm, mounting position -A, terminal box pos-2, CLP 460, color-primed, Nr. 15490319 |  | Lenze Operations GmbH | /Артикул до обработки 15490319 | 1197.42 | шт
GKS04-3M HBR 071C42 | 15958192 | Цилиндрический мотор-редуктор GKS04-3M HBR 071C42, №15958192 | Цилиндрический мотор-редуктор Тип GKS04-3M HBR 071C42 Код мотора MDEMAXX071-42C0C Тип двигателя MD асинх. 3-ф двигатель Монтаж на редукторе (фланец) Прямой монтаж (двиг. интегрир.) Расчетная мощность 0,550 кВт Расчетный крутящий момент 3,74 Нм Расчетная частота вращения 1.405 об/мин Расчетное напряжение 230 / 400 V +-10% Расчетный ток 2,4 / 1,4 A Расчетная частота 50 Hz КПД 0,77 Передаточное число 14,333 Частота вращения выход. вала 98,0 об/мин Крутящий момент выход. вала 51 Нм Сервис фактор 3,22 Степень защиты IP55 Режим работы S1 Класс нагревостойкости F Охлаждение Встроен. вентилятор Защита двигателя TKO (Thermal contact, NC) Выходной вал H - полый вал 25 мм Конструкция редуктора B-на лапах, без центровки Выходной фланец R - без фланца Клеммная коробка В положении 4 Тип подключения Standard Монтажное положение C Тип смазки CLP 460 Защита поверхн. от коррозии OKS-S (Small; C1) Цвет RAL 7012 = Basalt grey Код двигателя C86 (для ПЧ) 1243 | Lenze Operations GmbH | 15092281 | 1240.37 | шт
GKS04-3M HBR 071C42, MD motor, 0,55 kW, 50 Hz, n1=1405/min, i=56,976, n2=24,7/min, M2=202 Nm, hollo | 15516926 | Мотор-редуктор GKS04-3M HBR 071C42, MD motor, 0,55 kW, 50 Hz, n1=1405/min, i=56,976, n2=24,7/min, M2=202 Nm, hollow shaft =30mm, blower 1~/3~, CLP 460, mounting position -D, terminal box pos-2, color RAL 7012=Basalt grey, Nr. 15516926 |  | Lenze Operations GmbH | /Артикул до обработки 15516926 | 1516.39 | шт
GKS04-3M HBR 080C11, MD motor, 0,75 kW, 50 Hz, n1=2720/min, i=5,123, n2=530,9/min, M2=13 Nm, hollow | 15520262 | Мотор-редуктор GKS04-3M HBR 080C11, MD motor, 0,75 kW, 50 Hz, n1=2720/min, i=5,123, n2=530,9/min, M2=13 Nm, hollow shaft 30mm, mounting position -D, terminal box pos-5, CLP 460, color RAL 7012=Dfsalt Grey, Nr. 15520262 |  | Lenze Operations GmbH | /Артикул до обработки 15520262 | 1255.84 | шт
GKS04-3M HBR 080C11, MD motor, 0,75 kW, 50 Hz, n1=2720/min, i=5,123, n2=530,9/min, M2=13 Nm, hollow | 15520264 | Мотор-редуктор GKS04-3M HBR 080C11, MD motor, 0,75 kW, 50 Hz, n1=2720/min, i=5,123, n2=530,9/min, M2=13 Nm, hollow shaft 30mm, mounting position -D, terminal box pos-3, CLP 460, color RAL 7012=Dfsalt Grey, Nr. 15520264 |  | Lenze Operations GmbH | /Артикул до обработки 15520264 | 1255.84 | шт
GKS04-3M HBR 080C31, MD motor, 1,1 kW, 50 Hz, n1=2720/min, i=5,123, n2=530,9/min, M2=19 Nm, hollow | 15520650 | Мотор-редуктор GKS04-3M HBR 080C31, MD motor, 1,1 kW, 50 Hz, n1=2720/min, i=5,123, n2=530,9/min, M2=19 Nm, hollow shaft 30mm, mounting position -D, terminal box pos-5, CLP 460, color RAL 7012=Basalt Grey, Nr. 15520650 |  | Lenze Operations GmbH | /Артикул до обработки 15520650 | 1315.97 | шт
GKS04-3M HBR 080C31, MD motor, 1,1 kW, 50 Hz, n1=2720/min, i=5,123, n2=530,9/min, M2=19 Nm, hollow | 15520651 | Мотор-редуктор GKS04-3M HBR 080C31, MD motor, 1,1 kW, 50 Hz, n1=2720/min, i=5,123, n2=530,9/min, M2=19 Nm, hollow shaft 30mm, mounting position -D, terminal box pos-3, CLP 460, color RAL 7012=Basalt Grey, Nr. 15520651 |  | Lenze Operations GmbH | /Артикул до обработки 15520651 | 1315.97 | шт
GKS04-3M SAR 080C32, MH motor, 0,75 kW, 50 Hz, n1=1410/min, i=20,588, n2=69/min, M2=99 Nm, shrink di | 15481674 | Мотор-редуктор GKS04-3M SAR 080C32, MH motor, 0,75 kW, 50 Hz, n1=1410/min, i=20,588, n2=69/min, M2=99 Nm, shrink disk 30 mm pos 5, KTY83-110, blower 1~/3~ pos-5, resolver, CLP 460, mounting pos-D, terminal box pos-5, Color-RAL7012=Basalt grey, Nr. 15481674 |  | Lenze Operations GmbH | /Артикул до обработки 15481674 | 2363.13 | шт
GKS04-3M VAK 080C32 | 15958143 | Конический мотор-редуктор GKS04-3M VAK 080C32, №15958143 | Конический мотор-редуктор Тип GKS04-3M VAK 080C32 Код мотора MDEMAXX080-32C1N Тип двигателя MD асинх. 3-ф двигатель Монтаж на редукторе (фланец) Прямой монтаж (двиг. интегрир.) Расчетная мощность 0,750 кВт Расчетный крутящий момент 5,10 Нм Расчетная частота вращения 1.410 об/мин Расчетное напряжение 230 / 400 V +-10% Расчетный ток 3,3 / 1,9 A Расчетная частота 50 Hz КПД 0,80 Передаточное число 8,167 Частота вращения выход. вала 172,6 об/мин Крутящий момент выход. вала 39 Нм Сервис фактор 3,26 Степень защиты IP55 Режим работы S1 Класс нагревостойкости F Охлаждение Встроен. вентилятор Защита двигателя TKO (Thermal contact, NC) Выходной вал V - цельный вал 25x50, p. 5 Конструкция редуктора A - на лапах, с центрирующим кольцом Выходной фланец K - 160 сквозные отверстия, поз. 5 Клеммная коробка В положении 2 Тип подключения Standard Монтажное положение D Тип смазки CLP 460 Защита поверхн. от коррозии OKS-S (Small; C1) Цвет RAL 7012 = Basalt grey Соответствие станд. Not CE-compliant Код двигателя C86 (для ПЧ) 1245 | Lenze Operations GmbH | 15097334 | 1367.52 | шт
GKS04-3M VBR 063C32 | 16023310 | Мотор-редуктор GKS04-3M VBR 063C32, №16023310 | Мотор-редуктор Тип GKS04-3M VBR 063C32 Двигатель codeMDEMAXX063-32C0C Тип двигателя MD асинх. 3-ф двигатель Монтаж на редукторе (фланец) Прямой монтаж (двиг. интегрир.) Расчетная мощность 0,33 кВт Расчетный крутящий момент 1,26 Нм Расчетная частота вращения 2475 об/мин Расчетное напряжение 400 V +-10% треугольник Расчетный ток 1,0 A Расчетная частота 87 Hz КПД 0,65 Передаточное число 9,836 Частота вращения выход. вала 251,6 об/мин Крутящий момент выход. вала 12 Нм Сервис фактор 2,88 Степень защиты IP55 Режим работы S1 Класс нагревостойкости F Охлаждение Встроен. вентилятор Защита двигателя TKO (Thermal contact, NC) Выходной вал V - цельный вал 25x50, p. 3 Конструкция редуктора B-на лапах, без центровки Выходной фланец R - без фланца Клеммная коробка В положении 2 Тип подключения Standard Монтажное положение B Тип смазки CLP 460 Защита поверхн. от коррозии OKS-S (Small; C1) Цвет RAL 7013 = Brown grey Код двигателя C86 (для ПЧ) 1238 | Lenze Operations GmbH |  | 1212.88 | шт
GKS04-3MHAK071C32 | 15810485 | Мотор-редуктор GKS04-3MHAK071C32, №15810485 | Мотор-редуктор Тип GKS04-3MHAK071C32 Код мотора MDEMABR071-32C0C Тип двигателя MD асинх. 3-ф двигатель Монтаж на редукторе (фланец) Прямой монтаж (двиг. интегрир.) Расчетная мощность 0,370 кВт Расчетный крутящий момент 2,51 Нм Расчетная частота вращения 1.410 об/мин Расчетное напряжение 230 / 400 V +-10% Расчетный ток 1,6 / 0,95 A Расчетная частота 50 Hz КПД 0,77 Передаточное число 64,978 Частота вращения выход. вала 21,7 об/мин Крутящий момент выход. вала 155 Нм Сервис фактор 1,18 Степень защиты IP55 Режим работы S1 Класс нагревостойкости F Охлаждение Встроен. вентилятор Защита двигателя TKO (Thermal contact, NC) Выходной вал H - полый вал 30 Конструкция редуктора A - на лапах, с центрирующим кольцом Выходной фланец K - 160 сквозные отверстия, поз. 5 Клеммная коробка В положении 2 Тип подключения Standard Монтажное положение A Тип смазки CLP 460 Цвет RAL 7012 = Basalt grey Защита поверхн. от коррозии OKS-S (Small; C1) Тормоз, исполнение Пружинный Размер тормоза 06 Напряжение тормоза 400 V AC Выпрямитель 6-ти полюсн. Выпрямитель тормоза Да с искрогасителем Исполнение тормоза не-регулируемый Момент тормоза 4 Нм Код двигателя C86 (для ПЧ) 1241 | Lenze Operations GmbH |  | 1527.28 | шт
GKS04-3MHAK071C42 0,550 кВт, 62,4 об/мин | 15711889 | Мотор-редуктор коническо-цилиндрический GKS04-3MHAK071C42, 0,550 кВт, 62,4 об/мин №15711889 | Мотор-редуктор коническо-цилиндрический Тип GKS04-3MHAK071C42 Код мотора MDEMAXX071-42C0C Тип двигателя MD асинх. 3-ф двигатель Монтаж на редукторе (фланец) Прямой монтаж (двиг. интегрир.) Расчетная мощность 0,550 кВт Расчетный крутящий момент 3,74 Нм Расчетная частота вращения 1.405 об/мин Расчетное напряжение 230 / 400 V +-10% Расчетный ток 2,4 / 1,4 A Расчетная частота 50 Hz КПД 0,77 Передаточное число 22,522 Частота вращения выход. вала 62,4 об/мин Крутящий момент выход. вала 80 Нм Сервис фактор 2,28 Степень защиты IP55 Режим работы S1 Класс нагревостойкости F Охлаждение Встроен. вентилятор Защита двигателя TKO (Thermal contact, NC) Выходной вал H - полый вал 30 Конструкция редуктора A - на лапах, с центрирующим кольцом Выходной фланец K - 160 сквозные отверстия, поз. 5 Клеммная коробка В положении 2 Тип подключения Standard Монтажное положение A Тип смазки CLP 460 Цвет RAL 7012 = Basalt grey Защита поверхн. от коррозии OKS-S (Standard) Код двигателя C86 (для ПЧ) 1243 | Lenze Operations GmbH |  | 1352.05 | шт
GKS04-3MHAR063C12 | 15750887 | Мотор-редуктор GKS04-3MHAR063C12, №15750887 | Мотор-редуктор Тип GKS04-3MHAR063C12 Код мотора MDEMAXX063-12C0C Тип двигателя MD асинх. 3-ф двигатель Монтаж на редукторе (фланец) Прямой монтаж (двиг. интегрир.) Расчетная мощность 0,120 кВт Расчетный крутящий момент 0,80 Нм Расчетная частота вращения 1.425 об/мин Расчетное напряжение 230 / 400 V +-10% Расчетный ток 0,85 / 0,49 A Расчетная частота 50 Hz КПД 0,56 Передаточное число 228,000 Частота вращения выход. вала 6,3 об/мин Крутящий момент выход. вала 174 Нм Сервис фактор 1,02 Степень защиты IP55 Режим работы S1 Класс нагревостойкости F Охлаждение Встроен. вентилятор Защита двигателя TKO (Thermal contact, NC) Выходной вал H - полый вал 30 Конструкция редуктора A - на лапах, с центрирующим кольцом Выходной фланец R - без фланца Клеммная коробка В положении 4 Тип подключения Standard Монтажное положение C Тип смазки CLP 460 Цвет RAL 7012 = Basalt grey Защита поверхн. от коррозии OKS-S (Standard) Код двигателя C86 (для ПЧ) 1235 | Lenze Operations GmbH |  | 1142.44 | шт
GKS04-3MHAR063C12 | 15750889 | Мотор-редуктор GKS04-3MHAR063C12, №15750889 | Мотор-редуктор Тип GKS04-3MHAR063C12 Код мотора MDEMAXX063-12C0C Тип двигателя MD асинх. 3-ф двигатель Монтаж на редукторе (фланец) Прямой монтаж (двиг. интегрир.) Расчетная мощность 0,120 кВт Расчетный крутящий момент 0,80 Нм Расчетная частота вращения 1.425 об/мин Расчетное напряжение 230 / 400 V +-10% Расчетный ток 0,85 / 0,49 A Расчетная частота 50 Hz КПД 0,56 Передаточное число 228,000 Частота вращения выход. вала 6,3 об/мин Крутящий момент выход. вала 174 Нм Сервис фактор 1,02 Степень защиты IP55 Режим работы S1 Класс нагревостойкости F Охлаждение Встроен. вентилятор Защита двигателя TKO (Thermal contact, NC) Выходной вал H - полый вал 30 Конструкция редуктора A - на лапах, с центрирующим кольцом Выходной фланец R - без фланца Клеммная коробка В положении 4 Тип подключения Standard Монтажное положение C Тип смазки CLP HC 320 Цвет RAL 7012 = Basalt grey Защита поверхн. от коррозии OKS-S (Standard) Реактивная штанга, поз./угол на круговом фланце с резьбовыми отверстиями, пол. 3/90° Код двигателя C86 (для ПЧ) 1235 | Lenze Operations GmbH |  | 1260.99 | шт
GKS04-3MHAR063C12 | 15752650 | Мотор-редуктор GKS04-3MHAR063C12, №15752650 | Мотор-редуктор Тип GKS04-3MHAR063C12 Код мотора MDEMAXX063-12C0C Тип двигателя MD асинх. 3-ф двигатель Монтаж на редукторе (фланец) Прямой монтаж (двиг. интегрир.) Расчетная мощность 0,120 кВт Расчетный крутящий момент 0,80 Нм Расчетная частота вращения 1.425 об/мин Расчетное напряжение 230 / 400 V +-10% Расчетный ток 0,85 / 0,49 A Расчетная частота 50 Hz КПД 0,56 Передаточное число 228,000 Частота вращения выход. вала 6,3 об/мин Крутящий момент выход. вала 174 Нм Сервис фактор 1,02 Степень защиты IP55 Режим работы S1 Класс нагревостойкости F Охлаждение Встроен. вентилятор Защита двигателя TKO (Thermal contact, NC) Выходной вал H - полый вал 30 Конструкция редуктора A - на лапах, с центрирующим кольцом Выходной фланец R - без фланца Клеммная коробка В положении 4 Тип подключения Standard Монтажное положение C Тип смазки CLP 460 Цвет RAL 7012 = Basalt grey Защита поверхн. от коррозии OKS-S (Standard) Реактивная штанга, поз./угол At foot, в комплекте Код двигателя C86 (для ПЧ) 1235 | Lenze Operations GmbH |  | 1223.19 | шт
GKS04-3MHAR063C32 | 15716368 | Мотор-редуктор GKS04-3MHAR063C32, №15716368 | Мотор-редуктор Тип GKS04-3MHAR063C32 Код мотора MFEMAIG063-32C1C Тип двигателя MF оптим. ПЧ Монтаж на редукторе (фланец) Прямой монтаж (двиг. интегрир.) Расчетная мощность 0,550 кВт Расчетный крутящий момент 1,53 Нм Расчетная частота вращения 3.440 об/мин Расчетное напряжение 200 / 345 V Расчетный ток 3,2 / 1,8 A Расчетная частота 120 Hz КПД 0,68 Передаточное число 128,874 Частота вращения выход. вала 26,7 об/мин Крутящий момент выход. вала 187 Нм Сервис фактор 0,96 Сервис фактор примечание 1 Внимание: Сервис фактор <1 Сервис фактор примечание 2 Возможна перегрузка редуктора Степень защиты IP54 Режим работы S1 Класс нагревостойкости F Охлаждение Встроен. вентилятор Защита двигателя TKO (Thermal contact, NC) Выходной вал H - полый вал 25 Конструкция редуктора A - на лапах, с центрирующим кольцом Выходной фланец R - без фланца Клеммная коробка В положении 2 Тип подключения Standard Монтажное положение A Тип смазки CLP 460 Цвет RAL 7012 = Basalt grey Защита поверхн. от коррозии OKS-S (Standard) Обратная связь Инкр. энкодер IG128-24V-H Подключение обратной связи Штекер M12 Код двигателя C86 (для ПЧ) 1579 | Lenze Operations GmbH |  | 1468.55 | шт
GKS04-3MHAR063C32 | 13386804 | Мотор-редуктор GKS04-3MHAR063C32, №13386804 | Мотор-редуктор Тип GKS04-3MHAR063C32 Тип двигателя MDEMABI 063-32 Тип двигателя MD асинх. 3-ф двигатель Монтаж на редукторе (фланец) Прямой монтаж (двиг. интегрир.) Расчетная мощность 0,18 кВт Расчетный крутящий момент 1,3 Нм Расчетная частота вращения 1.365 об/мин Расчетное напряжение 230 / 400 V +-10% Расчетный ток 0,58 A Расчетная частота 50 Hz КПД 0,7 Передаточное число 72,21 Частота вращения выход. вала 18,9 об/мин Крутящий момент выход. вала 86 Нм Сервис фактор 2,2 Степень защиты IP54 Класс нагревостойкости F Режим работы S1 Охлаждение Встроен. вентилятор Защита двигателя TKO (Thermal contact, NC) Выходной вал H - полый вал 25 Конструкция редуктора A - на лапах, с центрирующим кольцом Выходной фланец R - без фланца Клеммная коробка В положении 2 Монтажное положение F Тип смазки CLP HC 320 Цвет RAL 7012 = Basalt grey Тормоз, тип 14.110.05 Напряжение тормоза 24 V DC Тормоз, напряжение 24 V DC Момент тормоза 4,5 Нм Обратная связь Incr. enc. IG100-5V-T Соответствие (стандарт) CSA/UL Опция двигателя Arbeitsstrombet. Bremse Опция двигателя Thalheim TIL -Geber Опция двигателя in den Kleммenkasten Опция двигателя eingeschraubte EMV-Kabel- Опция двигателя verschraubungen: Опция двигателя M16 und M20 in Lage 5 Опция двигателя 2 x M12 in Lage 1 IP protection can only be ensured after the cable gland is closed by the connecting cable | Lenze Operations GmbH | Total replenishment lead time: 20 workday(s) | 2282.14 | шт
GKS04-3MHAR063C32 | 13287037 | Мотор-редуктор GKS04-3MHAR063C32, №13287037 | Мотор-редуктор Тип GKS04-3MHAR063C32 Тип двигателя MDEMABI 063-32 Тип двигателя MD асинх. 3-ф двигатель Монтаж на редукторе (фланец) Прямой монтаж (двиг. интегрир.) Расчетная мощность 0,18 кВт Расчетный крутящий момент 1,3 Нм Расчетная частота вращения 1.365 r/min Расчетное напряжение 230 / 400 V +-10% Расчетный ток 0,58 A Расчетная частота 50 Hz КПД 0,7 Передаточное число 72,21 Частота вращения выход. вала 18,9 r/min Крутящий момент выход. вала 86 Нм Сервис фактор 2,2 Степень защиты IP54 Класс нагревостойкости F Режим работы S1 Охлаждение Встроен. вентилятор Защита двигателя TKO (Thermal contact, NC) Выходной вал H - полый вал 25 Конструкция редуктора A - на лапах, с центрирующим кольцом Выходной фланец R - без фланца Клеммная коробка В положении 2 Монтажное положение F Смазочный материал CLP HC 320 Цвет RAL 7012 = Basalt grey Тормоз, тип 14.110.05 Напряжение тормоза 24 V DC Тормоз, напряжение 24 V DC Момент тормоза 4,5 Нм Обратная связь Incr. enc. IG100-5V-T Соответствие (стандарт) CSA/UL Опция двигателя Arbeitsstrombet. Bremse Опция двигателя Sondergeber Опция двигателя Thalheim TIL -Geber | Lenze Operations GmbH |  | 2282.14 | шт
GKS04-3MHAR063C42 | 15716447 | Мотор-редуктор GKS04-3MHAR063C42, №15716447 | Мотор-редуктор Тип GKS04-3MHAR063C42 Код мотора MFEMAIG063-42C1C Тип двигателя MF оптим. ПЧ Монтаж на редукторе (фланец) Прямой монтаж (двиг. интегрир.) Расчетная мощность 0,750 кВт Расчетный крутящий момент 2,10 Нм Расчетная частота вращения 3.400 об/мин Расчетное напряжение 210 / 370 V Расчетный ток 4,0 / 2,3 A Расчетная частота 120 Hz КПД 0,69 Передаточное число 128,874 Частота вращения выход. вала 26,4 об/мин Крутящий момент выход. вала 258 Нм Сервис фактор 0,70 Сервис фактор примечание 1 Внимание: Сервис фактор <1 Сервис фактор примечание 2 Возможна перегрузка редуктора Степень защиты IP54 Режим работы S1 Класс нагревостойкости F Охлаждение Встроен. вентилятор Защита двигателя TKO (Thermal contact, NC) Выходной вал H - полый вал 25 Конструкция редуктора A - на лапах, с центрирующим кольцом Выходной фланец R - без фланца Клеммная коробка В положении 2 Тип подключения Standard Монтажное положение A Тип смазки CLP 460 Цвет RAL 9005 = Jet black матовый Защита поверхн. от коррозии OKS-S (Standard) Обратная связь Инкр. энкодер IG128-24V-H Подключение обратной связи Штекер M12 Код двигателя C86 (для ПЧ) 1580 | Lenze Operations GmbH |  | 1556.85 | шт
GKS04-3MHAR063C42 | 15745387 | Мотор-редуктор GKS04-3MHAR063C42, №15745387 | Мотор-редуктор Тип GKS04-3MHAR063C42 Код мотора MDEMABR063-42C0C Тип двигателя MD асинх. 3-ф двигатель Монтаж на редукторе (фланец) Прямой монтаж (двиг. интегрир.) Расчетная мощность 0,250 кВт Расчетный крутящий момент 1,74 Нм Расчетная частота вращения 1.370 об/мин Расчетное напряжение 230 / 400 V +-10% Расчетный ток 1,4 / 0,82 A Расчетная частота 50 Hz КПД 0,67 Передаточное число 90,491 Частота вращения выход. вала 15,1 об/мин Крутящий момент выход. вала 150 Нм Сервис фактор 1,21 Степень защиты IP55 Режим работы S1 Класс нагревостойкости F Охлаждение Встроен. вентилятор Защита двигателя TKO (Thermal contact, NC) Выходной вал H - полый вал 30 Конструкция редуктора A - на лапах, с центрирующим кольцом Выходной фланец R - без фланца Клеммная коробка В положении 3 Тип подключения Standard Монтажное положение C Тип смазки CLP HC 320 Цвет RAL 7012 = Basalt grey Защита поверхн. от коррозии OKS-S (Standard) Тормоз, исполнение Пружинный Размер тормоза 06 Напряжение тормоза 24 V DC Исполнение тормоза не-регулируемый Момент тормоза 4 Нм Тормоз с уплотнительным кольцом да Код двигателя C86 (для ПЧ) 1239 | Lenze Operations GmbH |  | 1407.05 | шт
GKS04-3MHAR063C42 | 15397908 | Мотор-редуктор GKS04-3MHAR063C42, №15397908 | Мотор-редуктор Тип GKS04-3MHAR063C42 Код мотора MDEMAXX063-42C0C Тип двигателя MD асинх. 3-ф двигатель Монтаж на редукторе (фланец) Прямой монтаж (двиг. интегрир.) Расчетная мощность 0,250 кВт Расчетный крутящий момент 1,74 Нм Расчетная частота вращения 1.370 об/мин Расчетное напряжение 230 / 400 V +-10% Расчетный ток 1,4 / 0,82 A Расчетная частота 50 Hz КПД 0,67 Передаточное число 79,598 Частота вращения выход. вала 17,2 об/мин Крутящий момент выход. вала 132 Нм Сервис фактор 1,39 Степень защиты IP55 Режим работы S1 Класс нагревостойкости F Охлаждение Встроен. вентилятор Защита двигателя PTC Выходной вал H - полый вал 25 Конструкция редуктора A - на лапах, с центрирующим кольцом Выходной фланец R - без фланца Клеммная коробка В положении 2 Тип подключения Standard Монтажное положение A Тип смазки CLP 460 Цвет RAL 9005 = Jet black матовый Защита поверхн. от коррозии OKS-S (Standard) Защита вала да Монтажный набор для полого вала да Реактивная штанга, поз./угол на круговом фланце с резьбовыми отверстиями, пол. 3/90° Табличка 1-я/2-я Алюминий / Алюминий Код двигателя C86 (для ПЧ) 1239 | Lenze Operations GmbH |  | 1489.46 | шт
GKS04-3MHAR063C42 | 15755453 | Мотор-редуктор коническо-цилиндрический GKS04-3MHAR063C42, №15755453 | Мотор-редуктор коническо-цилиндрический Тип GKS04-3MHAR063C42 Код мотора MDEMABR063-42C0C Тип двигателя MD асинх. 3-ф двигатель Монтаж на редукторе (фланец) Прямой монтаж (двиг. интегрир.) Расчетная мощность 0,250 кВт Расчетный крутящий момент 1,74 Нм Расчетная частота вращения 1.370 об/мин Расчетное напряжение 230 / 400 V +-10% Расчетный ток 1,4 / 0,82 A Расчетная частота 50 Hz КПД 0,67 Передаточное число 90,491 Частота вращения выход. вала 15,1 об/мин Крутящий момент выход. вала 150 Нм Сервис фактор 1,21 Степень защиты IP55 Режим работы S1 Класс нагревостойкости F Охлаждение Встроен. вентилятор Защита двигателя TKO (Thermal contact, NC) Выходной вал H - полый вал 30 Конструкция редуктора A - на лапах, с центрирующим кольцом Выходной фланец R - без фланца Клеммная коробка В положении 3 Тип подключения Standard Монтажное положение C Тип смазки CLP HC 220 Цвет RAL 7012 = Basalt grey Защита поверхн. от коррозии OKS-M (Medium) Монтажный набор для полого вала да Тормоз, исполнение Пружинный Размер тормоза 06 Напряжение тормоза 24 V DC Исполнение тормоза не-регулируемый Момент тормоза 4 Нм Бесшумный ротор тормоза да Protection cover yes | Lenze Operations GmbH |  | 1608.08 | шт
GKS04-3MHAR063C42 | 13467751 | Мотор-редуктор GKS04-3MHAR063C42, №13467751 | Мотор-редуктор Тип GKS04-3MHAR063C42 Special type Код мотора MDEMABR063-42C0C Тип двигателя MD асинх. 3-ф двигатель Монтаж на редукторе (фланец) Прямой монтаж (двиг. интегрир.) Расчетная мощность 0,25 кВт Расчетный крутящий момент 1,74 Нм Расчетная частота вращения 1.370 об/мин Расчетное напряжение 230 / 400 V +-10% Расчетный ток 1,4 / 0,82 A Расчетная частота 50 Hz КПД 0,67 Передаточное число 90,491 Частота вращения выход. вала 15,1 об/мин Крутящий момент выход. вала 150 Нм Сервис фактор 1,21 Lenze размер привода 1B Степень защиты IP55 Ambient temperature -30…+10°C Режим работы S1 Класс нагревостойкости F Охлаждение Встроен. вентилятор Защита двигателя TKO (Thermal contact, NC) Выходной вал H - полый вал 30 Конструкция редуктора A - на лапах, с центрирующим кольцом Выходной фланец R - без фланца Клеммная коробка В положении 3 Тип подключения Standard Монтажное положение C Тип смазки CLP HC 46 USDA H1 Цвет RAL 7012 = Basalt grey Защита поверхн. от коррозии OKS-S (Standard) Опция редуктора низкотемпературное исполнение Тормоз, исполнение Пружинный Размер тормоза 06 Исполнение тормоза не-регулируемый Напряжение тормоза 24 V DC Момент тормоза 4 Нм Тормоз с уплотнительным кольцом да Опция тормоза Фланец, chromium-plated Опция тормоза Armature washer chrome-plated Код двигателя C86 (для ПЧ) 1239 Опция двигателя Anti-condensation 230 V | Lenze Operations GmbH |  | 1612.76 | шт
GKS04-3MHAR071-12 | 13104166 | Мотор-редуктор GKS04-3MHAR071-12, №13104166 | Мотор-редуктор Тип GKS04-3MHAR071-12 Тип двигателя MDEMABR071-12 Тип двигателя MD асинх. 3-ф двигатель Монтаж на редукторе (фланец) Прямой монтаж (двиг. интегрир.) Расчетная мощность 0,25 кВт Расчетная частота вращения 1.400 об/мин Расчетное напряжение 220-240 / 380-415 V Расчетный ток 0,82 A Расчетная частота 50 Hz Передаточное число 90,491 Частота вращения выход. вала 16 об/мин Крутящий момент выход. вала 147 Нм Сервис фактор 1,3 Степень защиты IP55 Класс нагревостойкости F Режим работы S1 Охлаждение Встроен. вентилятор Защита двигателя TKO (Thermal contact, NC) Выходной вал H - полый вал 30 Конструкция редуктора A - на лапах, с центрирующим кольцом Выходной фланец R - без фланца Клеммная коробка В положении 3 Монтажное положение C Тип смазки Shell Cassida Fluid HF46 Цвет RAL 7012 = Basalt grey Опция редуктора low temperature Тормоз, тип BFK458-06N Напряжение тормоза 24 V DC Тормоз, напряжение 24 V DC Момент тормоза 4 Нм Brake rotor design Aluminium, low-wear Опция тормоза with seal Опция тормоза Armature washer chrome-plated Опция тормоза Flansch hartverchromt Опция двигателя Anti-condensation 230 V Опция двигателя Lager mit Tieftemperaturfett Табличка, доп. инф. Mat. no./customer order no. | Lenze Operations GmbH |  | 2034.79 | шт
GKS04-3MHAR071C32 | 15479993 | Мотор-редуктор GKS04-3MHAR071C32, №15479993 | Мотор-редуктор Тип GKS04-3MHAR071C32 Код мотора MDEMAXX071-32C0C Серия мотора Двигатель асинхронный Монтаж на редукторе (фланец) Прямой монтаж (двиг. интегрир.) Расчетная мощность 0,37 кВт Расчетный крутящий момент 2,51 Нм Расчетная частота вращения 1410 об/мин Расчетное напряжение 230 / 400 V +-10% Расчетный ток 1,6 / 0,95 A Расчетная частота 50 Hz cos phi 0,77 Передаточное число 79,598 Частота вращения выход. вала 17,7 об/мин Крутящий момент выход. вала 189 Нм Сервис фактор 0,97 Сервис фактор примечание 1 Внимание: Сервис фактор <1 Сервис фактор примечание 2 Возможна перегрузка редуктора Степень защиты IP55 Operating mode S1 Temperature class F Охлаждение Встроен. вентилятор Защита двигателя TKO (Thermal contact, NC) Выходной вал H - полый вал 30 мм Конструкция редуктора A - на лапах, с центрирующим кольцом Выходной фланец R - без фланца Клеммная коробка В положении 3 Тип подключения Standard Подключение питания В положении 4 Монтажное положение A Тип смазки CLP HC 320 Surface/corrosion protection OKS-L (Large; C3) Цвет RAL 7012 = Basalt grey Тип вала Нержавеющая сталь Табличка, доп. инф. Mat. no./customer order no. Код двигателя C86 (для ПЧ) 1241 | Lenze Operations GmbH |  | 1557.32 | шт
GKS04-3MHAR071C32 | 15651508 | Мотор-редуктор GKS04-3MHAR071C32, №15651508 | Мотор-редуктор Тип GKS04-3MHAR071C32 Двигатель MDFMAXX071-32C0C Тип двигателя MD асинх. 3-ф двигатель Монтаж на редукторе (фланец) Прямой монтаж (двиг. интегрир.) Расчетная мощность 0,370 кВт Расчетный крутящий момент 2,51 Нм Расчетная частота вращения 1.410 r/min Расчетное напряжение 230 / 400 V +-10% Расчетный ток 1,6 / 0,95 A Расчетная частота 50 Hz КПД 0,77 Передаточное число 90,491 Частота вращения выход. вала 15,6 r/min Крутящий момент выход. вала 215 Нм Сервис фактор 0,88 Сервис фактор примечание 1 Внимание: Сервис фактор <1 Сервис фактор примечание 2 Возможна перегрузка редуктора Степень защиты IP55 Режим работы S1 Класс нагревостойкости F Охлаждение Вентилятор 1~ / 3~ Клеммная коробка - вентилятор В положении 2 Защита двигателя TKO (Thermal contact, NC) Выходной вал H - полый вал 30 Конструкция редуктора A - на лапах, с центрирующим кольцом Выходной фланец R - без фланца Клеммная коробка В положении 2 Тип подключения Standard Монтажное положение C Смазочный материал CLP 460 Цвет RAL 7012 = Basalt grey Защита поверхн. от коррозии OKS-S (стандарт) Код двигателя C86 (для ПЧ) 1241 | Lenze Operations GmbH |  | 1473.43 | шт
GKS04-3MHAR071C32 | 15468588 | Коническо-цилиндрический мотор-редуктор GKS04-3MHAR071C32, №15468588 | Мотор-редуктор Тип GKS04-3MHAR071C32 Код мотора MDFMARS071-32C0C Тип двигателя MD асинх. 3-ф двигатель Монтаж на редукторе (фланец) Прямой монтаж (двиг. интегрир.) Расчетная мощность 0,370 кВт Расчетный крутящий момент 2,51 Нм Расчетная частота вращения 1.410 об/мин Расчетное напряжение 230 / 400 V +-10% Расчетный ток 1,6 / 0,95 A Расчетная частота 50 Hz КПД 0,77 Передаточное число 32,000 Частота вращения выход. вала 44,1 об/мин Крутящий момент выход. вала 76 Нм Сервис фактор 2,19 Степень защиты IP54 Режим работы S1 Класс нагревостойкости F Охлаждение Вентилятор 1~ / 3~ Клеммная коробка - вентилятор В положении 4 Защита двигателя KTY 83-110 Выходной вал H - полый вал 25 Конструкция редуктора A - на лапах, с центрирующим кольцом Выходной фланец R - без фланца Клеммная коробка В положении 4 Тип подключения Standard Монтажное положение C Тип смазки CLP 460 Цвет RAL 9006 = White aluminium Защита поверхн. от коррозии OKS-S (Standard) Защита вала да Монтажный набор для полого вала да Обратная связь Резольвер RS1 Подключение обратной связи Клеммная коробка Код двигателя C86 (для ПЧ) 1241 | Lenze Operations GmbH |  | 2129.71 | шт
GKS04-3MHAR071C42 | 15717609 | Мотор-редуктор GKS04-3MHAR071C42, №15717609 | Мотор-редуктор Тип GKS04-3MHAR071C42 Код мотора MDEMAXX071-42C0C Тип двигателя MD асинх. 3-ф двигатель Монтаж на редукторе (фланец) Прямой монтаж (двиг. интегрир.) Расчетная мощность 0,550 кВт Расчетный крутящий момент 3,74 Нм Расчетная частота вращения 1.405 об/мин Расчетное напряжение 230 / 400 V +-10% Расчетный ток 2,4 / 1,4 A Расчетная частота 50 Hz КПД 0,77 Передаточное число 13,067 Частота вращения выход. вала 107,5 об/мин Крутящий момент выход. вала 46 Нм Сервис фактор 3,56 Степень защиты IP55 Режим работы S1 Класс нагревостойкости F Охлаждение Встроен. вентилятор Защита двигателя TKO (Thermal contact, NC) Выходной вал H - полый вал 25 Конструкция редуктора A - на лапах, с центрирующим кольцом Выходной фланец R - без фланца Клеммная коробка В положении 2 Тип подключения Standard Монтажное положение C Тип смазки CLP 460 Цвет RAL 7012 = Basalt grey Защита поверхн. от коррозии OKS-S (Standard) Код двигателя C86 (для ПЧ) 1243 | Lenze Operations GmbH |  | 1240.37 | шт
GKS04-3MHAR071C42 | 15963250 | Мотор-редуктор GKS04-3MHAR071C42, №15963250 | Мотор-редуктор Тип GKS04-3MHAR071C42 Код мотора MDEMABR071-42C0C Тип двигателя MD асинх. 3-ф двигатель Монтаж на редукторе (фланец) Прямой монтаж (двиг. интегрир.) Расчетная мощность 0,550 кВт Расчетный крутящий момент 3,74 Нм Расчетная частота вращения 1.405 об/мин Расчетное напряжение 230 / 400 V +-10% Расчетный ток 2,4 / 1,4 A Расчетная частота 50 Hz КПД 0,77 Передаточное число 28,727 Частота вращения выход. вала 48,9 об/мин Крутящий момент выход. вала 102 Нм Сервис фактор 1,80 Степень защиты IP54 Режим работы S1 Класс нагревостойкости F Охлаждение Встроен. вентилятор Защита двигателя TKO (Thermal contact, NC) Выходной вал H - полый вал 30 мм Конструкция редуктора A - на лапах, с центрирующим кольцом Выходной фланец R - без фланца Клеммная коробка В положении 2 Тип подключения Standard Монтажное положение A Тип смазки CLP 460 Защита поверхн. от коррозии OKS-S (Small; C1) Цвет RAL 7012 = Basalt grey Тормоз, исполнение Пружинный Размер тормоза 06 Напряжение тормоза 230 V AC Выпрямитель 6-ти полюсн. Выпрямитель тормоза Да с искрогасителем Исполнение тормоза не-регулируемый Момент тормоза 4 Нм Ручка оттормаживания В положении 2 Код двигателя C86 (для ПЧ) 1243 | Lenze Operations GmbH |  | 1491.2 | шт
GKS04-3MHAR080C11 | 16092407 | Мотор-редуктор GKS04-3MHAR080C11, №16092407 | Мотор-редуктор Тип GKS04-3MHAR080C11 Код мотора MDEMABR080-11C0C Kind of motor MD 3-phase AC asyn. motor Монтаж на редукторе (фланец) Прямой монтаж (двиг. интегрир.) Расчетная мощность 0,75 кВт Расчетный крутящий момент 2,65 Нм Расчетная частота вращения 2720 об/мин Расчетное напряжение 230 / 400 V +-10% Выходной ток 3,1 / 1,8 A Расчетная частота 50 Hz cos phi 0,89 Передаточное число 9,836 Частота вращения выход. вала 276,5 об/мин Крутящий момент выход. вала 25 Нм Сервис фактор 3,54 Степень защиты IP55 Operating mode S1 Temperature class F Охлаждение Встроен. вентилятор Защита двигателя TKO (Thermal contact, NC) Выходной вал H - полый вал 25 мм Конструкция редуктора A - на лапах, с центрирующим кольцом Выходной фланец R - без фланца Клеммная коробка В положении 5 Тип подключения Standard Монтажное положение D Тип смазки CLP 460 Surface/corrosion protection OKS-S (Small; C1) Цвет RAL 9018 = papyrus white Тормоз, исполнение Пружинный Размер тормоза 08 Напряжение тормоза 24 V DC Исполнение тормоза не-регулируемый Момент тормоза 8 Нм | Lenze Operations GmbH |  | 1587.4 | шт
GKS04-3MHAR080C11 | 16140513 | Мотор-редуктор GKS04-3MHAR080C11, №16140513 | Мотор-редуктор Тип GKS04-3MHAR080C11 Код мотора MDEMABR080-11C0C Серия мотора MD 3-phase AC asyn. motor Монтаж на редукторе (фланец) Прямой монтаж (двиг. интегрир.) Расчетная мощность 0,75 кВт Расчетный крутящий момент 2,65 Нм Расчетная частота вращения 2720 об/мин Расчетное напряжение 230 / 400 V +-10% Выходной ток 3,1 / 1,8 A Расчетная частота 50 Hz cos phi 0,89 Передаточное число 9,836 Частота вращения выход. вала 276,5 об/мин Крутящий момент выход. вала 25 Нм Сервис фактор 3,54 Степень защиты IP55 Operating mode S1 Temperature class F Охлаждение Встроен. вентилятор Защита двигателя TKO (Thermal contact, NC) Выходной вал H - полый вал 25 мм Конструкция редуктора A - на лапах, с центрирующим кольцом Выходной фланец R - без фланца Клеммная коробка В положении 5 Тип подключения Standard Монтажное положение D Тип смазки CLP 460 Surface/corrosion protection OKS-S (Small; C1) Цвет RAL 9018 = papyrus white Mounting set for hollow shaft Да Тормоз, исполнение Пружинный Размер тормоза 08 Напряжение тормоза 24 V DC Исполнение тормоза не-регулируемый Момент тормоза 8 Нм | Lenze Operations GmbH |  | 1596 | шт
GKS04-3MHAR090C12 | 15601703 | Мотор-редуктор GKS04-3MHAR090C12, № | Мотор-редуктор Тип GKS04-3MHAR090C12 Двигатель MHEMAIG090-12C1C Тип двигателя MH асинхронный 3-ф двигатель (IE2) Монтаж на редукторе (фланец) Прямой монтаж (двиг. интегрир.) Расчетная мощность 1,100 кВт Расчетный крутящий момент 7,35 Нм Расчетная частота вращения 1.430 r/min Расчетное напряжение 230 / 400 V +-10% Расчетный ток 4,6 / 2,7 A Расчетная частота 50 Hz КПД 0,76 Передаточное число 7,025 Частота вращения выход. вала 203,6 r/min Крутящий момент выход. вала 49 Нм Сервис фактор 1,89 Степень защиты IP54 Режим работы S1 Класс нагревостойкости F Охлаждение Встроен. вентилятор Защита двигателя TKO (Thermal contact, NC) Выходной вал H - полый вал 30 Конструкция редуктора A - на лапах, с центрирующим кольцом Выходной фланец R - без фланца Клеммная коробка В положении 2 Тип подключения Standard Монтажное положение C Смазочный материал CLP 460 Цвет RAL 7012 = Basalt grey Защита поверхн. от коррозии OKS-S (стандарт) Обратная связь Инкр. энкодер IG2048-24V-H Подключение обратной связи Клеммная коробка Код двигателя C86 (для ПЧ) 1527 | Lenze Operations GmbH |  | 2095.21 | шт
GKS04-3MHAR090C12 | 15601897 | Мотор-Редуктор GKS04-3MHAR090C12, №15601897 | Мотор-Редуктор Тип GKS04-3MHAR090C12 Двигатель MHFMAIG090-12C1C Тип двигателя MH асинхронный 3-ф двигатель (IE2) Монтаж на редукторе (фланец) Прямой монтаж (двиг. интегрир.) Расчетная мощность 1,100 кВт Расчетный крутящий момент 7,35 Нм Расчетная частота вращения 1.430 r/min Расчетное напряжение 230 / 400 V +-10% Расчетный ток 4,6 / 2,7 A Расчетная частота 50 Hz КПД 0,76 Передаточное число 7,025 Частота вращения выход. вала 203,6 r/min Крутящий момент выход. вала 49 Нм Сервис фактор 1,89 Степень защиты IP54 Режим работы S1 Класс нагревостойкости F Охлаждение Вентилятор 1~ / 3~ Клеммная коробка - вентилятор В положении 2 Защита двигателя TKO (Thermal contact, NC) Выходной вал H - полый вал 30 Конструкция редуктора A - на лапах, с центрирующим кольцом Выходной фланец R - без фланца Клеммная коробка В положении 2 Тип подключения Standard Монтажное положение C Смазочный материал CLP 460 Цвет RAL 7012 = Basalt grey Защита поверхн. от коррозии OKS-S (стандарт) Обратная связь Инкр. энкодер IG2048-5V-T Подключение обратной связи Клеммная коробка Код двигателя C86 (для ПЧ) 1527 | Lenze Operations GmbH |  | 2421.38 | шт
GKS04-3MHAR090C31 | 15607160 | Мотор-редуктор GKS04-3MHAR090C31, №15607160 | Мотор-редуктор Тип GKS04-3MHAR090C31 Двигатель MDEMAXX090-31C0N Тип двигателя MD асинх. 3-ф двигатель Монтаж на редукторе (фланец) Прямой монтаж (двиг. интегрир.) Расчетная мощность 2,200 кВт Расчетный крутящий момент 7,60 Нм Расчетная частота вращения 2.730 r/min Расчетное напряжение 230 / 400 V +-10% Расчетный ток 8,3 / 4,8 A Расчетная частота 50 Hz КПД 0,90 Передаточное число 5,123 Частота вращения выход. вала 532,9 r/min Крутящий момент выход. вала 37 Нм Сервис фактор 1,76 Степень защиты IP55 Режим работы S1 Класс нагревостойкости F Охлаждение Встроен. вентилятор Защита двигателя TKO (Thermal contact, NC) Выходной вал H - полый вал 30 Конструкция редуктора A - на лапах, с центрирующим кольцом Выходной фланец R - без фланца Клеммная коробка В положении 3 Тип подключения Standard Монтажное положение D Смазочный материал CLP 460 Цвет RAL 7012 = Basalt grey Защита поверхн. от коррозии OKS-S (стандарт) Соответствие станд. Not CE-compliant | Lenze Operations GmbH |  | 1468.83 | шт
GKS04-3MHAR090C32 | 15576755 | Мотор-редуктор GKS04-3MHAR090C32, №15576755 | Мотор-редуктор Тип GKS04-3MHAR090C32 Код мотора MHEMABR090-32C1C Серия мотора MH 3-phase asyn. motor (IE2) Монтаж на редукторе (фланец) Прямой монтаж (двиг. интегрир.) Расчетная мощность 1,5 кВт Расчетный крутящий момент 10 Нм Расчетная частота вращения 1435 об/мин Расчетное напряжение 230 / 400 V +-10% Расчетный ток 5,8 / 3,3 A Расчетная частота 50 Hz cos phi 0,76 Передаточное число 7,025 Частота вращения выход. вала 204,3 об/мин Крутящий момент выход. вала 67 Нм Сервис фактор 1,39 Степень защиты IP55 Operating mode S1 Temperature class F Охлаждение Встроен. вентилятор Защита двигателя TKO (Thermal contact, NC) Выходной вал H - полый вал 25 мм Конструкция редуктора A - на лапах, с центрирующим кольцом Выходной фланец R - без фланца Клеммная коробка В положении 2 Тип подключения Standard Монтажное положение A Тип смазки CLP 460 Surface/corrosion protection OKS-S (Small; C1) Цвет RAL 9005 = Jet black матовый Тормоз, исполнение Пружинный Размер тормоза 08 Напряжение тормоза 24 V DC Исполнение тормоза не-регулируемый Момент тормоза 8 Нм Бесшумный ротор тормоза Да Код двигателя C86 (для ПЧ) 1529 | Lenze Operations GmbH |  | 1787.14 | шт
GKS04-3MHBR063C12 | 15649513 | Мотор-редуктор цилиндро-конический GKS04-3MHBR063C12, №15649513 | Мотор-редуктор цилиндро-конический Тип GKS04-3MHBR063C12 Двигатель MDEMAXX063-12C0C Тип двигателя MD асинх. 3-ф двигатель Монтаж на редукторе (фланец) Прямой монтаж (двиг. интегрир.) Расчетная мощность 0,120 кВт Расчетный крутящий момент 0,80 Нм Расчетная частота вращения 1.425 r/min Расчетное напряжение 230 / 400 V +-10% Расчетный ток 0,85 / 0,49 A Расчетная частота 50 Hz КПД 0,56 Передаточное число 269,660 Частота вращения выход. вала 5,3 r/min Крутящий момент выход. вала 206 Нм Сервис фактор 0,92 Сервис фактор примечание 1 Внимание: Сервис фактор <1 Сервис фактор примечание 2 Возможна перегрузка редуктора Степень защиты IP55 Режим работы S1 Класс нагревостойкости F Охлаждение Встроен. вентилятор Защита двигателя TKO (Thermal contact, NC) Выходной вал H - полый вал 25 Конструкция редуктора B-на лапах, без центровки Выходной фланец R - без фланца Клеммная коробка В положении 2 Тип подключения Standard Монтажное положение A Смазочный материал CLP 460 Цвет RAL 7012 = Basalt grey Защита поверхн. от коррозии OKS-M (medium) Код двигателя C86 (для ПЧ) 1235 | Lenze Operations GmbH |  | 1267.91 | шт
GKS04-3MHBR063C32 | 15925106 | Мотор-редуктор GKS04-3MHBR063C32, №15925106 | Мотор-редуктор Тип GKS04-3MHBR063C32 Код мотора MDEMABR063-32C0C Тип двигателя MD асинх. 3-ф двигатель Монтаж на редукторе (фланец) Прямой монтаж (двиг. интегрир.) Расчетная мощность 0,180 кВт Расчетный крутящий момент 1,26 Нм Расчетная частота вращения 1.365 об/мин Расчетное напряжение 230 V +-10% треугольник Расчетный ток 1,0 A Расчетная частота 50 Hz КПД 0,70 Передаточное число 128,874 Частота вращения выход. вала 10,6 об/мин Крутящий момент выход. вала 154 Нм Сервис фактор 1,22 Степень защиты IP54 Режим работы S1 Класс нагревостойкости F Охлаждение Встроен. вентилятор Защита двигателя TKO (Thermal contact, NC) Выходной вал H - полый вал 25 мм Конструкция редуктора B-на лапах, без центровки Выходной фланец R - без фланца Клеммная коробка В положении 4 Тип подключения With 8-pin ICN connector Подключение питания В положении 3 Монтажное положение C Тип смазки CLP 460 Защита поверхн. от коррозии OKS-M (Medium; C2) Цвет RAL 9005 = Jet black матовый Тип вала нерж. сталь steel Тормоз, исполнение Пружинный, cold brake Размер тормоза 06 Напряжение тормоза 230 V AC Выпрямитель 6-ти полюсн. Выпрямитель тормоза Дляced voltage rectifier Исполнение тормоза не-регулируемый Момент тормоза 2.5 Нм Ручка оттормаживания В положении 2 | Lenze Operations GmbH |  | 1933.23 | шт
GKS04-3MHBR063C32 | 15944138 | Мотор-редуктор GKS04-3MHBR063C32, №15944138 | Мотор-редуктор Тип GKS04-3MHBR063C32 Код мотора MDEMAXX063-32C0C Тип двигателя MD асинх. 3-ф двигатель Монтаж на редукторе (фланец) Прямой монтаж (двиг. интегрир.) Расчетная мощность 0,180 кВт Расчетный крутящий момент 1,26 Нм Расчетная частота вращения 1.365 об/мин Расчетное напряжение 230 / 400 V +-10% Расчетный ток 1,0 / 0,58 A Расчетная частота 50 Hz КПД 0,70 Передаточное число 100,067 Частота вращения выход. вала 13,6 об/мин Крутящий момент выход. вала 120 Нм Сервис фактор 1,55 Степень защиты IP55 Режим работы S1 Класс нагревостойкости F Охлаждение Встроен. вентилятор Защита двигателя TKO (Thermal contact, NC) Выходной вал H - полый вал 25 мм Конструкция редуктора B-на лапах, без центровки Выходной фланец R - без фланца Клеммная коробка В положении 2 Тип подключения Standard Монтажное положение A Тип смазки CLP 460 Защита поверхн. от коррозии OKS-S (Small; C1) Цвет RAL 7012 = Basalt grey Защита выходного вала сальник Viton Защита вала да Реактивная штанга, поз./угол At Pitch Circle (поворотный круг), в комплекте Код двигателя C86 (для ПЧ) 1237 | Lenze Operations GmbH |  | 1353.74 | шт
GKS04-3MHBR063C42 | 15944139 | Мотор-редуктор GKS04-3MHBR063C42, №15944139 | Мотор-редуктор Тип GKS04-3MHBR063C42 Код мотора MDEMAXX063-42C0C Тип двигателя MD асинх. 3-ф двигатель Монтаж на редукторе (фланец) Прямой монтаж (двиг. интегрир.) Расчетная мощность 0,250 кВт Расчетный крутящий момент 1,74 Нм Расчетная частота вращения 1.370 об/мин Расчетное напряжение 230 / 400 V +-10% Расчетный ток 1,4 / 0,82 A Расчетная частота 50 Hz КПД 0,67 Передаточное число 32,000 Частота вращения выход. вала 42,8 об/мин Крутящий момент выход. вала 53 Нм Сервис фактор 3,15 Степень защиты IP55 Режим работы S1 Класс нагревостойкости F Охлаждение Встроен. вентилятор Защита двигателя TKO (Thermal contact, NC) Выходной вал H - полый вал 25 мм Конструкция редуктора B-на лапах, без центровки Выходной фланец R - без фланца Клеммная коробка В положении 2 Тип подключения Standard Монтажное положение A Тип смазки CLP 460 Защита поверхн. от коррозии OKS-S (Small; C1) Цвет RAL 7012 = Basalt grey Защита выходного вала сальник Viton Защита вала да Реактивная штанга, поз./угол At Pitch Circle (поворотный круг), в комплекте Код двигателя C86 (для ПЧ) 1239 | Lenze Operations GmbH |  | 1374.37 | шт
GKS04-3MHBR063C42 | 15963272 | Мотор-редуктор GKS04-3MHBR063C42, №15963272 | Мотор-редуктор Тип GKS04-3MHBR063C42 Код мотора MDEMABR063-42C0C Тип двигателя MD асинх. 3-ф двигатель Монтаж на редукторе (фланец) Прямой монтаж (двиг. интегрир.) Расчетная мощность 0,450 кВт Расчетный крутящий момент 1,74 Нм Расчетная частота вращения 2.480 об/мин Расчетное напряжение 400 V +-10% треугольник Расчетный ток 1,4 A Расчетная частота 87 Hz КПД 0,63 Передаточное число 50,943 Частота вращения выход. вала 48,7 об/мин Крутящий момент выход. вала 84 Нм Сервис фактор 2,09 Степень защиты IP54 Режим работы S1 Класс нагревостойкости F Охлаждение Встроен. вентилятор Защита двигателя TKO (Thermal contact, NC) Выходной вал H - полый вал 30 мм Конструкция редуктора B-на лапах, без центровки Выходной фланец R - без фланца Клеммная коробка В положении 2 Тип подключения Standard Монтажное положение A Тип смазки CLP 460 Защита поверхн. от коррозии OKS-S (Small; C1) Цвет RAL 7012 = Basalt grey Тормоз, исполнение Пружинный Размер тормоза 06 Напряжение тормоза 230 V AC Выпрямитель 6-ти полюсн. Выпрямитель тормоза Да с искрогасителем Исполнение тормоза не-регулируемый Момент тормоза 4 Нм Ручка оттормаживания В положении 2 Код двигателя C86 (для ПЧ) 1240 | Lenze Operations GmbH |  | 1422.5 | шт
GKS04-3MHBR071C32 | 15556108 | Мотор-редуктор GKS04-3MHBR071C32, №15556108, I=72,21 172Nm | Мотор-редуктор Тип GKS04-3MHBR071C32 Код мотора MDEMABR071-32C0C Тип двигателя MD асинх. 3-ф двигатель Монтаж на редукторе (фланец) Прямой монтаж (двиг. интегрир.) Расчетная мощность 0,370 кВт Расчетный крутящий момент 2,51 Нм Расчетная частота вращения 1.410 об/мин Расчетное напряжение 230 / 400 V +-10% Расчетный ток 1,6 / 0,95 A Расчетная частота 50 Hz КПД 0,77 Передаточное число 72,210 Частота вращения выход. вала 19,5 об/мин Крутящий момент выход. вала 172 Нм Сервис фактор 1,11 Степень защиты IP55 Режим работы S1 Класс нагревостойкости F Охлаждение Встроен. вентилятор Защита двигателя TKO (Thermal contact, NC) Выходной вал H - полый вал 30 Конструкция редуктора B-на лапах, без центровки Выходной фланец R - без фланца Клеммная коробка В положении 3 Тип подключения Standard Монтажное положение D Тип смазки CLP 460 Цвет RAL 7012 = Basalt grey Защита поверхн. от коррозии OKS-S (Standard) Тормоз, исполнение Пружинный Размер тормоза 06 Напряжение тормоза 230 V AC Выпрямитель 6-ти полюсн. Выпрямитель тормоза Да с искрогасителем Исполнение тормоза не-регулируемый Момент тормоза 4 Нм Код двигателя C86 (для ПЧ) 1241 | Lenze Operations GmbH |  | 1415.6 | шт
GKS04-3MHBR071C32 | 15963273 | Мотор-редуктор GKS04-3MHBR071C32, №15963273 | Мотор-редуктор Тип GKS04-3MHBR071C32 Код мотора MDEMABR071-32C0C Тип двигателя MD асинх. 3-ф двигатель Монтаж на редукторе (фланец) Прямой монтаж (двиг. интегрир.) Расчетная мощность 0,660 кВт Расчетный крутящий момент 2,51 Нм Расчетная частота вращения 2.520 об/мин Расчетное напряжение 400 V +-10% треугольник Расчетный ток 1,6 A Расчетная частота 87 Hz КПД 0,72 Передаточное число 50,943 Частота вращения выход. вала 49,5 об/мин Крутящий момент выход. вала 121 Нм Сервис фактор 1,44 Степень защиты IP54 Режим работы S1 Класс нагревостойкости F Охлаждение Встроен. вентилятор Защита двигателя TKO (Thermal contact, NC) Выходной вал H - полый вал 30 мм Конструкция редуктора B-на лапах, без центровки Выходной фланец R - без фланца Клеммная коробка В положении 2 Тип подключения Standard Монтажное положение A Тип смазки CLP 460 Защита поверхн. от коррозии OKS-S (Small; C1) Цвет RAL 7012 = Basalt grey Тормоз, исполнение Пружинный Размер тормоза 06 Напряжение тормоза 230 V AC Выпрямитель 6-ти полюсн. Выпрямитель тормоза Да с искрогасителем Исполнение тормоза не-регулируемый Момент тормоза 4 Нм Ручка оттормаживания В положении 2 Код двигателя C86 (для ПЧ) 1242 | Lenze Operations GmbH |  | 1448.23 | шт
GKS04-3MHBR071C42, 0,55квт, 35.8об/мин | 15670914 | Мотор-редуктор цилиндро-конический GKS04-3MHBR071C42, 0,55квт, 35.8об/мин №15670914 | Мотор-редуктор цилиндро-конический Тип GKS04-3MHBR071C42 Двигатель MDEMABR071-42C0C Тип двигателя MD асинх. 3-ф двигатель Монтаж на редукторе (фланец) Прямой монтаж (двиг. интегрир.) Расчетная мощность 0,550 кВт Расчетный крутящий момент 3,74 Нм Расчетная частота вращения 1.405 r/min Расчетное напряжение 230 / 400 V +-10% Расчетный ток 2,4 / 1,4 A Расчетная частота 50 Hz КПД 0,77 Передаточное число 39,200 Частота вращения выход. вала 35,8 r/min Крутящий момент выход. вала 139 Нм Сервис фактор 1,21 Степень защиты IP55 Режим работы S1 Класс нагревостойкости F Охлаждение Встроен. вентилятор Защита двигателя TKO (Thermal contact, NC) Выходной вал H - полый вал 30 Конструкция редуктора B-на лапах, без центровки Выходной фланец R - без фланца Клеммная коробка В положении 2 Тип подключения Standard Монтажное положение A Смазочный материал CLP 460 Цвет RAL 7012 = Basalt grey Защита поверхн. от коррозии OKS-S (Standard) Тормоз, исполнение Пружинный Размер тормоза 06 Напряжение тормоза 24 V DC Исполнение тормоза не-регулируемый Момент тормоза 2 Нм Код двигателя C86 (для ПЧ) 1243 | Lenze Operations GmbH |  | 1458.55 | шт
GKS04-3MHBR080C42, 1,1квт, 61,7об/мин | 15688815 | Мотор-редуктор цилиндро-конический GKS04-3MHBR080C42, 1,1квт, 61,7об/мин №15688815 | Мотор-редуктор цилиндро-конический Тип GKS04-3MHBR080C42 Двигатель MDEMAIG080-42C0N Тип двигателя MD асинх. 3-ф двигатель Монтаж на редукторе (фланец) Прямой монтаж (двиг. интегрир.) Расчетная мощность 1,100 кВт Расчетный крутящий момент 7,50 Нм Расчетная частота вращения 1.390 об/мин Расчетное напряжение 230 / 400 V +-10% Расчетный ток 4,8 / 2,8 A Расчетная частота 50 Hz КПД 0,80 Передаточное число 22,522 Частота вращения выход. вала 61,7 об/мин Крутящий момент выход. вала 162 Нм Сервис фактор 1,13 Степень защиты IP54 Режим работы S1 Класс нагревостойкости F Охлаждение Встроен. вентилятор Защита двигателя TKO (Thermal contact, NC) Выходной вал H - полый вал 30 Конструкция редуктора B-на лапах, без центровки Выходной фланец R - без фланца Клеммная коробка В положении 2 Тип подключения Standard Монтажное положение A Тип смазки CLP 460 Цвет RAL 7012 = Basalt grey Защита поверхн. от коррозии OKS-S (Standard) Обратная связь Инкр. энкодер IG1024-24V-H Подключение обратной связи Клеммная коробка Соответствие станд. Not CE-compliant Код двигателя C86 (для ПЧ) 1247 | Lenze Operations GmbH |  | 2032.33 | шт
GKS04-3MHBR090N12, 1,1квт, 86.4об/мин | 15666887 | Мотор-редуктор цилиндро-конический GKS04-3MHBR090N12, 1,1квт, 86.4об/мин №15666887 | Мотор-редуктор цилиндро-конический Тип GKS04-3MHBR090N12 Двигатель MDEMAXX090-12C1N Тип двигателя MD асинх. 3-ф двигатель Монтаж на редукторе (фланец) IEC assembly Расчетная мощность 1,100 кВт Расчетный крутящий момент 7,56 Нм Расчетная частота вращения 1.390 r/min Расчетное напряжение 230 / 400 V +-10% Расчетный ток 4,8 / 2,8 A Расчетная частота 50 Hz КПД 0,81 Передаточное число 16,087 Частота вращения выход. вала 86,4 r/min Крутящий момент выход. вала 115 Нм Сервис фактор 1,57 Lenze размер привода 1D Степень защиты IP55 Режим работы S1 Класс нагревостойкости F Охлаждение Встроен. вентилятор Защита двигателя TKO/KTY 83-110 Выходной вал H - полый вал 25 Конструкция редуктора B-на лапах, без центровки Выходной фланец R - без фланца Клеммная коробка В положении 2 Тип подключения Standard Монтажное положение A Смазочный материал CLP 460 Цвет RAL 7012 = Basalt grey Защита поверхн. от коррозии OKS-S (стандарт) Реактивная штанга, поз./угол на круговом фланце с резьбовыми отверстиями, пол. 3/30° Соответствие станд. Not CE-compliant Код двигателя C86 (для ПЧ) 1265 | Lenze Operations GmbH |  | 1702.1 | шт
GKS04-3MSAR080C32 | 15480584 | Мотор-редуктор GKS04-3MSAR080C32, №15480584 | Мотор-редуктор Тип GKS04-3MSAR080C32 Код мотора MDFMARS080-32C1N Kind of motor MD 3-phase AC asyn. motor Монтаж на редукторе (фланец) Прямой монтаж (двиг. интегрир.) Расчетная мощность 0,75 кВт Расчетный крутящий момент 5,1 Нм Расчетная частота вращения 1410 об/мин Расчетное напряжение 230 / 400 V +-10% Выходной ток 3,3 / 1,9 A Расчетная частота 50 Hz cos phi 0,8 Передаточное число 20,588 Частота вращения выход. вала 68,5 об/мин Крутящий момент выход. вала 99 Нм Сервис фактор 1,83 Степень защиты IP54 Operating mode S1 Temperature class F Охлаждение Вентилятор 1~ / 3~ Клеммная коробка - вентилятор В положении 5 Защита двигателя KTY 83-110 Выходной вал S- shrink disc 30, поз. 5 Конструкция редуктора A - на лапах, с центрирующим кольцом Выходной фланец R - без фланца Клеммная коробка В положении 5 Тип подключения Standard Монтажное положение D Тип смазки CLP 460 Surface/corrosion protection OKS-S (Small; C1) Цвет RAL 9018 = papyrus white Реактивная штанга, поз./угол на круговом фланце с резьбовыми отверстиями, пол. 3/90° Обратная связь Резольвер RS1 Подключение обратной связи Клеммная коробка Соответствие станд. Not CE-compliant Код двигателя C86 (для ПЧ) 1245 | Lenze Operations GmbH |  | 2493.26 | шт
GKS04-3MSAR080C32 | 16079774 | Мотор-редуктор GKS04-3MSAR080C32, №16079774 | Мотор-редуктор Тип GKS04-3MSAR080C32 Код мотора MDFMARS080-32C1N Kind of motor MD 3-phase AC asyn. motor Монтаж на редукторе (фланец) Прямой монтаж (двиг. интегрир.) Расчетная мощность 0,75 кВт Расчетный крутящий момент 5,1 Нм Расчетная частота вращения 1410 об/мин Расчетное напряжение 230 / 400 V +-10% Выходной ток 3,3 / 1,9 A Расчетная частота 50 Hz cos phi 0,8 Передаточное число 20,588 Частота вращения выход. вала 68,5 об/мин Крутящий момент выход. вала 99 Нм Сервис фактор 1,83 Степень защиты IP54 Operating mode S1 Temperature class F Охлаждение Вентилятор 1~ / 3~ Клеммная коробка - вентилятор В положении 5 Защита двигателя KTY 83-110 Выходной вал S- shrink disc 30, поз. 5 Конструкция редуктора A - на лапах, с центрирующим кольцом Выходной фланец R - без фланца Клеммная коробка В положении 5 Тип подключения Standard Монтажное положение D Тип смазки CLP 460 Surface/corrosion protection OKS-S (Small; C1) Цвет RAL 7012 = Basalt grey Реактивная штанга, поз./угол At Pitch Circle (поворотный круг), в комплекте Обратная связь Резольвер RS1 Подключение обратной связи Клеммная коробка Соответствие станд. Not CE-compliant Код двигателя C86 (для ПЧ) 1245 | Lenze Operations GmbH | 13137622 | 2431.41 | шт
GKS04-3MSBR063C12 | 15875067 | Мотор-редуктор GKS04-3MSBR063C12, №15875067 | Мотор-редуктор Тип GKS04-3MSBR063C12 Код мотора MDEMABR063-12C0C Серия мотора Двигатель асинхронный Монтаж на редукторе (фланец) Прямой монтаж (двиг. интегрир.) Расчетная мощность 0,12 кВт Расчетный крутящий момент 0,8 Нм Расчетная частота вращения 1425 об/мин Расчетное напряжение 230 / 400 V +-10% Расчетный ток 0,85 / 0,49 A Расчетная частота 50 Гц косинус ϕ (коэффициент мощности) 0,56 Передаточное число 111,467 Частота вращения выход. вала 12,8 об/мин Крутящий момент выход. вала 85 Нм Сервис фактор 2 Степень защиты IP55 Режим работы S1 Температурный класс F Охлаждение Встроен. вентилятор Защита двигателя TKO (термоконтакт, НЗ) Выходной вал S- shrink disc 25, поз. 3 Конструкция редуктора B-на лапах, без центровки Выходной фланец R - без фланца Клеммная коробка В положении 4 Тип подключения Cтандарт Монтажное положение C Тип смазки CLP 460 Surface/corrosion protection OKS-S (Small; C1) Цвет Цвет по RAL = 7012 (серый) Тормоз, исполнение Пружинный Размер тормоза 06 Напряжение тормоза 205 V DC Исполнение тормоза не-регулируемый Момент тормоза 4 Нм Бесшумный ротор тормоза Да Код двигателя C86 (для ПЧ) 1235 | Lenze Operations GmbH |  | 1601.15 | шт
GKS04-3MSBR080C32 | 15982519 | Мотор-редуктор GKS04-3MSBR080C32, №15982519 | Мотор-редуктор Тип GKS04-3MSBR080C32 Код мотора MHEMABR080-32C1C Тип двигателя MH асинхронный 3-ф двигатель (IE2) Монтаж на редукторе (фланец) Прямой монтаж (двиг. интегрир.) Расчетная мощность 0,75 кВт Расчетный крутящий момент 5,08 Нм Расчетная частота вращения 1410 об/мин Расчетное напряжение 230 / 400 V +-10% Расчетный ток 3,1 / 1,8 A Расчетная частота 50 Hz КПД 0,84 Передаточное число 14,333 Частота вращения выход. вала 98,4 об/мин Крутящий момент выход. вала 69 Нм Сервис фактор 2,37 Степень защиты IP55 Режим работы S1 Класс нагревостойкости F Охлаждение Встроен. вентилятор Защита двигателя TKO (Thermal contact, NC) Выходной вал S- shrink disc 30, поз. 3 Конструкция редуктора B-на лапах, без центровки Выходной фланец R - без фланца Клеммная коробка В положении 2 Тип подключения Standard Монтажное положение A Тип смазки CLP HC 320 Защита поверхн. от коррозии OKS-S (Small; C1) Цвет RAL 7012 = Basalt grey Тормоз, исполнение Пружинный Размер тормоза 08 Напряжение тормоза 230 V AC Выпрямитель 6-ти полюсн. Выпрямитель тормоза Да с искрогасителем Исполнение тормоза не-регулируемый Момент тормоза 8 Нм Код двигателя C86 (для ПЧ) 1525 | Lenze Operations GmbH |  | 1776.82 | шт
GKS04-3MVAK080C32 | 16050475 | Мотор-редуктор GKS04-3MVAK080C32, №16050475 | Мотор-редуктор Тип GKS04-3MVAK080C32 Код мотора MDEMABR080-32C1C Тип двигателя MD 3-phase AC asyn. motor Монтаж на редукторе (фланец) Прямой монтаж (двиг. интегрир.) Расчетная мощность 0,75 кВт Расчетный крутящий момент 5,1 Нм Расчетная частота вращения 1410 об/мин Расчетное напряжение 230 / 400 V +-10% Выходной ток 3,3 / 1,9 A Расчетная частота 50 Hz КПД 0,8 Передаточное число 39,2 Частота вращения выход. вала 36 об/мин Крутящий момент выход. вала 189 Нм Сервис фактор 0,89 Сервис фактор примечание 1 Внимание: Сервис фактор <1 Сервис фактор примечание 2 Возможна перегрузка редуктора Степень защиты IP55 Operating mode S1 Temperature class F Охлаждение Встроен. вентилятор Защита двигателя TKO (Thermal contact, NC) Выходной вал V - цельный вал 25x50, p. 5 Конструкция редуктора A - на лапах, с центрирующим кольцом Выходной фланец K - 160 сквозные отверстия, поз. 5 Клеммная коробка В положении 3 Тип подключения Standard Монтажное положение A Тип смазки CLP 460 Surface/corrosion protection OKS-S (Small; C1) Цвет RAL 7012 = Basalt grey Тормоз, исполнение Пружинный Размер тормоза 08 Напряжение тормоза 230 V AC Выпрямитель 6-ти полюсн. Выпрямитель тормоза Да с искрогасителем Исполнение тормоза не-регулируемый Момент тормоза 8 Нм Код двигателя C86 (для ПЧ) 1245 | Lenze Operations GmbH | 15224255 | 1637.24 | шт
GKS04-3MVAR063C32 | 16104949 | Мотор-редуктор GKS04-3MVAR063C32, №16104949 | Мотор-редуктор Тип GKS04-3MVAR063C32 Код мотора MFEMAXX063-32C1C Kind of motor MF FI-optimised asyn. motor Монтаж на редукторе (фланец) Прямой монтаж (двиг. интегрир.) Расчетная мощность 0,55 кВт Расчетный крутящий момент 1,53 Нм Расчетная частота вращения 3440 об/мин Расчетное напряжение 200 / 345 V Выходной ток 3,2 / 1,8 A Расчетная частота 120 Hz cos phi 0,68 Передаточное число 72,21 Частота вращения выход. вала 47,6 об/мин Крутящий момент выход. вала 105 Нм Сервис фактор 1,56 Степень защиты IP55 Operating mode S1 Temperature class F Охлаждение Встроен. вентилятор Защита двигателя TKO (Thermal contact, NC) Выходной вал V - цельный вал 25x50, p. 3 Конструкция редуктора A - на лапах, с центрирующим кольцом Выходной фланец R - без фланца Клеммная коробка В положении 2 Тип подключения Standard Монтажное положение A Тип смазки CLP 460 Surface/corrosion protection OKS-S (Small; C1) Цвет RAL 7012 = Basalt grey Код двигателя C86 (для ПЧ) 1579 | Lenze Operations GmbH | 18 дней | 1192.54 | шт
GKS04-3MVAR071C11 | 16069020 | Мотор-редуктор GKS04-3MVAR071C11, №16069020 | Мотор-редуктор Тип GKS04-3MVAR071C11 Код мотора MDEMAXX071-11C0C Kind of motor MD 3-phase AC asyn. motor Монтаж на редукторе (фланец) Прямой монтаж (двиг. интегрир.) Расчетная мощность 0,37 кВт Расчетный крутящий момент 1,29 Нм Расчетная частота вращения 2720 об/мин Расчетное напряжение 230 / 400 V +-10% Выходной ток 1,5 / 0,9 A Расчетная частота 50 Hz cos phi 0,92 Передаточное число 39,2 Частота вращения выход. вала 69,4 об/мин Крутящий момент выход. вала 48 Нм Сервис фактор 2,85 Степень защиты IP55 Operating mode S1 Temperature class F Охлаждение Встроен. вентилятор Защита двигателя TKO (Thermal contact, NC) Выходной вал V - цельный вал 25x50, p. 3 Конструкция редуктора A - на лапах, с центрирующим кольцом Выходной фланец R - без фланца Клеммная коробка В положении 2 Тип подключения Standard Монтажное положение A Тип смазки CLP 460 Surface/corrosion protection OKS-S (Small; C1) Цвет RAL 7012 = Basalt grey | Lenze Operations GmbH |  | 1197.42 | шт
GKS04-3MVAR071C11 | 16069092 | Мотор-редуктор GKS04-3MVAR071C11, №16069092 | Мотор-редуктор Тип GKS04-3MVAR071C11 Код мотора MDEMAXX071-11C0C Kind of motor MD 3-phase AC asyn. motor Монтаж на редукторе (фланец) Прямой монтаж (двиг. интегрир.) Расчетная мощность 0,37 кВт Расчетный крутящий момент 1,29 Нм Расчетная частота вращения 2720 об/мин Расчетное напряжение 230 / 400 V +-10% Выходной ток 1,5 / 0,9 A Расчетная частота 50 Hz cos phi 0,92 Передаточное число 50,943 Частота вращения выход. вала 53,4 об/мин Крутящий момент выход. вала 63 Нм Сервис фактор 2,7 Степень защиты IP55 Operating mode S1 Temperature class F Охлаждение Встроен. вентилятор Защита двигателя TKO (Thermal contact, NC) Выходной вал V - цельный вал 25x50, p. 3 Конструкция редуктора A - на лапах, с центрирующим кольцом Выходной фланец R - без фланца Клеммная коробка В положении 2 Тип подключения Standard Монтажное положение A Тип смазки CLP 460 Surface/corrosion protection OKS-S (Small; C1) Цвет RAL 7012 = Basalt grey | Lenze Operations GmbH |  | 1197.42 | шт
GKS04-3MVAR071C42 | 16016280 | Мотор-редуктор GKS04-3MVAR071C42, №16016280 | Мотор-редуктор Тип GKS04-3MVAR071C42 Код мотора MDEMAXX071-42C0C Тип двигателя MD асинх. 3-ф двигатель Монтаж на редукторе (фланец) Прямой монтаж (двиг. интегрир.) Расчетная мощность 0,55 кВт Расчетный крутящий момент 3,74 Нм Расчетная частота вращения 1405 об/мин Расчетное напряжение 230 / 400 V +-10% Расчетный ток 2,4 / 1,4 A Расчетная частота 50 Hz КПД 0,77 Передаточное число 20,588 Частота вращения выход. вала 68,2 об/мин Крутящий момент выход. вала 73 Нм Сервис фактор 2,49 Степень защиты IP55 Режим работы S1 Класс нагревостойкости F Охлаждение Встроен. вентилятор Защита двигателя TKO (Thermal contact, NC) Выходной вал V - цельный вал 25x50, p. 3 Конструкция редуктора A - на лапах, с центрирующим кольцом Выходной фланец R - без фланца Клеммная коробка В положении 4 Тип подключения Standard Монтажное положение C Тип смазки CLP HC 320 Защита поверхн. от коррозии OKS-S (Small; C1) Цвет RAL 7012 = Basalt grey Код двигателя C86 (для ПЧ) 1243 | Lenze Operations GmbH | 15420275 | 1250.68 | шт
GKS04-3MVAR071C42 | 15793692 | Мотор-редуктор GKS04-3MVAR071C42, №15793692, I=20,588 M=73Nm | Мотор-редуктор Тип GKS04-3MVAR071C42 Код мотора MDEMAXX071-42C0C Тип двигателя MD асинх. 3-ф двигатель Монтаж на редукторе (фланец) Прямой монтаж (двиг. интегрир.) Расчетная мощность 0,550 кВт Расчетный крутящий момент 3,74 Нм Расчетная частота вращения 1.405 об/мин Расчетное напряжение 230 / 400 V +-10% Расчетный ток 2,4 / 1,4 A Расчетная частота 50 Hz КПД 0,77 Передаточное число 20,588 Частота вращения выход. вала 68,2 об/мин Крутящий момент выход. вала 73 Нм Сервис фактор 2,49 Степень защиты IP55 Режим работы S1 Класс нагревостойкости F Охлаждение Встроен. вентилятор Защита двигателя TKO (Thermal contact, NC) Выходной вал V - цельный вал 25x50, p. 3 Конструкция редуктора A - на лапах, с центрирующим кольцом Выходной фланец R - без фланца Клеммная коробка В положении 5 Тип подключения Standard Монтажное положение C Тип смазки CLP 460 Цвет загрунтованный Защита поверхн. от коррозии OKS-G (загрунтованный) Код двигателя C86 (для ПЧ) 1243 | Lenze Operations GmbH |  | 1240.37 | шт
GKS04-3MVBR063C12 | 16089608 | Мотор-редуктор GKS04-3MVBR063C12, №16089608 | Мотор-редуктор Тип GKS04-3MVBR063C12 Код мотора MDEMAXX063-12C0C Серия мотора Двигатель асинхронный Монтаж на редукторе (фланец) Прямой монтаж (двиг. интегрир.) Расчетная мощность 0,12 кВт Расчетный крутящий момент 0,8 Нм Расчетная частота вращения 1425 об/мин Расчетное напряжение 230 / 400 V +-10% Расчетный ток 0,85 / 0,49 A Расчетная частота 50 Гц косинус ϕ (коэффициент мощности) 0,56 Передаточное число 269,66 Частота вращения выход. вала 5,3 об/мин Крутящий момент выход. вала 206 Нм Сервис фактор 0,92 Сервис фактор примечание 1 Внимание: Сервис фактор <1 Сервис фактор примечание 2 Возможна перегрузка редуктора Степень защиты IP55 Режим работы S1 Температурный класс F Охлаждение Встроен. вентилятор Защита двигателя TKO (термоконтакт, НЗ) Выходной вал V - цельный вал 25x50, p. 5 Конструкция редуктора B-на лапах, без центровки Выходной фланец R - без фланца Клеммная коробка Позиция 2 Тип подключения Cтандарт Монтажное положение D Тип смазки CLP 460 Surface/corrosion protection OKS-S (Small; C1) Цвет Цвет по RAL = 7012 (серый) Код двигателя C86 (для ПЧ) 1235 | Lenze Operations GmbH | 15416854/ 18 раб дней | 1142.44 | шт
GKS04-3MVBR063C12 | 15674596 | Мотор-редуктор GKS04-3MVBR063C12, №15674596 | Мотор-редуктор Тип GKS04-3MVBR063C12 Двигатель MDEMAXX063-12C0C Тип двигателя MD асинх. 3-ф двигатель Монтаж на редукторе (фланец) Прямой монтаж (двиг. интегрир.) Расчетная мощность 0,120 кВт Расчетный крутящий момент 0,80 Нм Расчетная частота вращения 1.425 r/min Расчетное напряжение 230 / 400 V +-10% Расчетный ток 0,85 / 0,49 A Расчетная частота 50 Hz КПД 0,56 Передаточное число 269,660 Частота вращения выход. вала 5,3 r/min Крутящий момент выход. вала 206 Нм Сервис фактор 0,92 Сервис фактор примечание 1 Внимание: Сервис фактор <1 Сервис фактор примечание 2 Возможна перегрузка редуктора Степень защиты IP55 Режим работы S1 Класс нагревостойкости F Охлаждение Встроен. вентилятор Защита двигателя TKO (Thermal contact, NC) Выходной вал V - цельный вал 25x50, p. 5 Конструкция редуктора B-на лапах, без центровки Выходной фланец R - без фланца Клеммная коробка В положении 4 Тип подключения Standard Монтажное положение F Смазочный материал CLP 460 Цвет RAL 7012 = Basalt grey Защита поверхн. от коррозии OKS-S (Standard) Код двигателя C86 (для ПЧ) 1235 | Lenze Operations GmbH |  | 1142.44 | шт
GKS04-3MVBR071C31, 0,55квт, 46,2об/мин | 15682582 | Мотор-редуктор цилиндро-конический GKS04-3MVBR071C31, 0,55квт, 46,2об/мин №15682582 | Мотор-редуктор цилиндро-конический Тип GKS04-3MVBR071C31 Двигатель MDEMAXX071-31C0C Тип двигателя MD асинх. 3-ф двигатель Монтаж на редукторе (фланец) Прямой монтаж (двиг. интегрир.) Расчетная мощность 0,550 кВт Расчетный крутящий момент 2,00 Нм Расчетная частота вращения 2.630 r/min Расчетное напряжение 230 / 400 V +-10% Расчетный ток 2,4 / 1,4 A Расчетная частота 50 Hz КПД 0,93 Передаточное число 56,976 Частота вращения выход. вала 46,2 r/min Крутящий момент выход. вала 108 Нм Сервис фактор 1,63 Степень защиты IP55 Режим работы S1 Класс нагревостойкости F Охлаждение Встроен. вентилятор Защита двигателя TKO (Thermal contact, NC) Выходной вал V - цельный вал 25x50, p. 8 Конструкция редуктора B-на лапах, без центровки Выходной фланец R - без фланца Клеммная коробка В положении 2 Тип подключения Standard Монтажное положение A Смазочный материал CLP 460 Цвет RAL 7012 = Basalt grey Защита поверхн. от коррозии OKS-S (Standard) Выходной вал with 2nd вал end | Lenze Operations GmbH |  | 1302.2 | шт
GKS04-3MVBR071C32 0,37квт, 21,7об/мин | 15682682 | Мотор-редуктор цилиндро-конический GKS04-3MVBR071C32, 0,37квт, 21,7об/мин №15682682 | Мотор-редуктор цилиндро-конический Тип GKS04-3MVBR071C32 Двигатель MDEMAXX071-32C0C Тип двигателя MD асинх. 3-ф двигатель Монтаж на редукторе (фланец) Прямой монтаж (двиг. интегрир.) Расчетная мощность 0,370 кВт Расчетный крутящий момент 2,51 Нм Расчетная частота вращения 1.410 об/мин Расчетное напряжение 230 / 400 V +-10% Расчетный ток 1,6 / 0,95 A Расчетная частота 50 Hz КПД 0,77 Передаточное число 64,978 Частота вращения выход. вала 21,7 об/мин Крутящий момент выход. вала 155 Нм Сервис фактор 1,18 Степень защиты IP55 Режим работы S1 Класс нагревостойкости F Охлаждение Встроен. вентилятор Защита двигателя TKO (Thermal contact, NC) Выходной вал V - цельный вал 25x50, p. 8 Конструкция редуктора B-на лапах, без центровки Выходной фланец R - без фланца Клеммная коробка В положении 2 Тип подключения Standard Монтажное положение A Смазочный материал CLP 460 Цвет RAL 7012 = Basalt grey Защита поверхн. от коррозии OKS-S (Standard) Выходной вал with 2nd вал end Код двигателя C86 (для ПЧ) 1241 | Lenze Operations GmbH |  | 1259.26 | шт
GKS04-3MVBR071C42 | 15809261 | Мотор-редуктор GKS04-3MVBR071C42, №15809261 | Мотор-редуктор Тип GKS04-3MVBR071C42 Код мотора MFEMAXX071-42C1C Тип двигателя MF оптим. ПЧ Монтаж на редукторе (фланец) Прямой монтаж (двиг. интегрир.) Расчетная мощность 1,500 кВт Расчетный крутящий момент 4,20 Нм Расчетная частота вращения 3.450 об/мин Расчетное напряжение 205 / 360 V Расчетный ток 6,8 / 3,9 A Расчетная частота 120 Hz КПД 0,80 Передаточное число 44,240 Частота вращения выход. вала 78,0 об/мин Крутящий момент выход. вала 174 Нм Сервис фактор 0,91 Сервис фактор примечание 1 Внимание: Сервис фактор <1 Сервис фактор примечание 2 Возможна перегрузка редуктора Степень защиты IP55 Режим работы S1 Класс нагревостойкости F Охлаждение Встроен. вентилятор Защита двигателя TKO (Thermal contact, NC) Выходной вал V - цельный вал 25x50, p. 8 Конструкция редуктора B-на лапах, без центровки Выходной фланец R - без фланца Клеммная коробка В положении 3 Тип подключения Standard Монтажное положение A Тип смазки CLP HC 320 Цвет RAL 7012 = Basalt grey Защита поверхн. от коррозии OKS-S (Standard) Выходной вал with 2nd вал end Код двигателя C86 (для ПЧ) 1582 | Lenze Operations GmbH |  | 1376.44 | шт
GKS04-3MVBR071C42 | 15544675 | Мотор-редуктор GKS04-3MVBR071C42, №15544675 | 15544675 Мотор-редуктор Тип GKS04-3MVBR071C42 Код мотора MDEMAXX071-42C0C Тип двигателя MD асинх. 3-ф двигатель Монтаж на редукторе (фланец) Прямой монтаж (двиг. интегрир.) Расчетная мощность 0,550 кВт Расчетный крутящий момент 3,74 Нм Расчетная частота вращения 1.405 об/мин Расчетное напряжение 230 / 400 V +-10% Расчетный ток 2,4 / 1,4 A Расчетная частота 50 Hz КПД 0,77 Передаточное число 7,025 Частота вращения выход. вала 200,0 об/мин Крутящий момент выход. вала 25 Нм Сервис фактор 3,71 Степень защиты IP55 Режим работы S1 Класс нагревостойкости F Охлаждение Встроен. вентилятор Защита двигателя TKO (Thermal contact, NC) Выходной вал V - цельный вал 25x50, p. 3 Конструкция редуктора B-на лапах, без центровки Выходной фланец R - без фланца Клеммная коробка В положении 3 Тип подключения Standard Монтажное положение D Тип смазки CLP HC 220 USDA H1 Защита поверхн. от коррозии OKS-S (Small; C1) Цвет RAL 7012 = Basalt grey Табличка 1-я/2-я Алюминий / adh. label Табличка, доп. инф. Mat. no./customer order no. Код двигателя C86 (для ПЧ) 1243 | Lenze Operations GmbH |  | 1296.86 | шт
GKS04-3MVBR071C42, 0,55квт, 43.9об/мин | 15683544 | Мотор-редуктор цилиндро-конический GKS04-3MVBR071C42, 0,55квт, 43.9об/мин №15683544 | Мотор-редуктор цилиндро-конический Тип GKS04-3MVBR071C42 Двигатель MDEMAXX071-42C0C Тип двигателя MD асинх. 3-ф двигатель Монтаж на редукторе (фланец) Прямой монтаж (двиг. интегрир.) Расчетная мощность 0,550 кВт Расчетный крутящий момент 3,74 Нм Расчетная частота вращения 1.405 об/мин Расчетное напряжение 230 / 400 V +-10% Расчетный ток 2,4 / 1,4 A Расчетная частота 50 Hz КПД 0,77 Передаточное число 32,000 Частота вращения выход. вала 43,9 об/мин Крутящий момент выход. вала 114 Нм Сервис фактор 1,47 Степень защиты IP55 Режим работы S1 Класс нагревостойкости F Охлаждение Встроен. вентилятор Защита двигателя TKO (Thermal contact, NC) Выходной вал V - цельный вал 25x50, p. 8 Конструкция редуктора B-на лапах, без центровки Выходной фланец R - без фланца Клеммная коробка В положении 2 Тип подключения Standard Монтажное положение A Смазочный материал CLP 460 Цвет RAL 7012 = Basalt grey Защита поверхн. от коррозии OKS-S (Standard) Выходной вал with 2nd вал end Код двигателя C86 (для ПЧ) 1243 | Lenze Operations GmbH |  | 1302.22 | шт
GKS04-3MVBR090C12 | 15682875 | Мотор-редуктор GKS04-3MVBR090C12, №15682875 | Мотор-редуктор Тип GKS04-3MVBR090C12 Двигатель MHEMAXX090-12C1C Тип двигателя MH асинхронный 3-ф двигатель (IE2) Монтаж на редукторе (фланец) Прямой монтаж (двиг. интегрир.) Расчетная мощность 1,100 кВт Расчетный крутящий момент 7,35 Нм Расчетная частота вращения 1.430 об/мин Расчетное напряжение 230 / 400 V +-10% Расчетный ток 4,6 / 2,7 A Расчетная частота 50 Hz КПД 0,76 Передаточное число 22,522 Частота вращения выход. вала 63,5 об/мин Крутящий момент выход. вала 157 Нм Сервис фактор 1,16 Степень защиты IP55 Режим работы S1 Класс нагревостойкости F Охлаждение Встроен. вентилятор Защита двигателя TKO (Thermal contact, NC) Выходной вал V - цельный вал 25x50, p. 3 Конструкция редуктора B-на лапах, без центровки Выходной фланец R - без фланца Клеммная коробка В положении 2 Тип подключения Standard Монтажное положение A Смазочный материал CLP 460 Цвет RAL 7012 = Basalt grey Защита поверхн. от коррозии OKS-S (Standard) Код двигателя C86 (для ПЧ) 1527 | Lenze Operations GmbH |  | 1358.22 | шт
GKS04-3MVBR090C12 | 15683061 | Мотор-редуктор GKS04-3MVBR090C12, №15683061 | Мотор-редуктор Тип GKS04-3MVBR090C12 Двигатель MHEMAIG090-12C1C Тип двигателя MH асинхронный 3-ф двигатель (IE2) Монтаж на редукторе (фланец) Прямой монтаж (двиг. интегрир.) Расчетная мощность 1,100 кВт Расчетный крутящий момент 7,35 Нм Расчетная частота вращения 1.430 об/мин Расчетное напряжение 230 / 400 V +-10% Расчетный ток 4,6 / 2,7 A Расчетная частота 50 Hz КПД 0,76 Передаточное число 22,522 Частота вращения выход. вала 63,5 об/мин Крутящий момент выход. вала 157 Нм Сервис фактор 1,16 Степень защиты IP54 Режим работы S1 Класс нагревостойкости F Охлаждение Встроен. вентилятор Защита двигателя TKO (Thermal contact, NC) Выходной вал V - цельный вал 25x50, p. 3 Конструкция редуктора B-на лапах, без центровки Выходной фланец R - без фланца Клеммная коробка В положении 2 Тип подключения Standard Монтажное положение A Смазочный материал CLP 460 Цвет RAL 7012 = Basalt grey Защита поверхн. от коррозии OKS-S (Standard) Обратная связь Инкр. энкодер IG2048-24V-H Подключение обратной связи Клеммная коробка Код двигателя C86 (для ПЧ) 1527 | Lenze Operations GmbH |  | 2095.21 | шт
GKS04-3MVBR090C12 | 15982571 | Мотор-редуктор GKS04-3MVBR090C12, №15982571 | Мотор-редуктор Тип GKS04-3MVBR090C12 Код мотора MHEMAXX090-12C1C Тип двигателя MH асинхронный 3-ф двигатель (IE2) Монтаж на редукторе (фланец) Прямой монтаж (двиг. интегрир.) Расчетная мощность 2 кВт Расчетный крутящий момент 7,52 Нм Расчетная частота вращения 2540 об/мин Расчетное напряжение 400 V +-10% треугольник Расчетный ток 4,6 A Расчетная частота 87 Hz КПД 0,78 Передаточное число 8,991 Частота вращения выход. вала 282,5 об/мин Крутящий момент выход. вала 64 Нм Сервис фактор 1,34 Степень защиты IP55 Режим работы S1 Класс нагревостойкости F Охлаждение Встроен. вентилятор Защита двигателя TKO/KTY 83-110 Выходной вал V - цельный вал 25x50, p. 5 Конструкция редуктора B-на лапах, без центровки Выходной фланец R - без фланца Клеммная коробка В положении 4 Тип подключения Standard Монтажное положение C Тип смазки CLP 460 Защита поверхн. от коррозии OKS-S (Small; C1) Цвет RAL 7012 = Basalt grey Код двигателя C86 (для ПЧ) 1528 | Lenze Operations GmbH |  | 1590.13 | шт
GKS04-3MVBR090C12 | 16150332 | Мотор-редуктор GKS04-3MVBR090C12, №16150332 | Мотор-редуктор Тип GKS04-3MVBR090C12 Код мотора MHEMAXX090-12C1C Серия мотора MH 3-phase asyn. motor (IE2) Монтаж на редукторе (фланец) Прямой монтаж (двиг. интегрир.) Расчетная мощность 2 кВт Расчетный крутящий момент 7,52 Нм Расчетная частота вращения 2540 об/мин Расчетное напряжение 400 V +-10% треугольник Выходной ток 4,6 A Расчетная частота 87 Hz cos phi 0,78 Передаточное число 8,991 Частота вращения выход. вала 282,5 об/мин Крутящий момент выход. вала 64 Нм Сервис фактор 1,34 Степень защиты IP55 Operating mode S1 Temperature class F Охлаждение Встроен. вентилятор Защита двигателя TKO (Thermal contact, NC) Выходной вал V - цельный вал 25x50, p. 5 Конструкция редуктора B-на лапах, без центровки Выходной фланец R - без фланца Клеммная коробка В положении 4 Тип подключения Standard Монтажное положение C Тип смазки CLP 460 Surface/corrosion protection OKS-S (Small; C1) Цвет RAL 7012 = Basalt grey Код двигателя C86 (для ПЧ) 1528 | Lenze Operations GmbH |  | 1358.22 | шт
GKS04-3N HBR 1C | 15847462 | Редуктор GKS04-3N HBR 1C, № 15847462 | Тип GKS04-3N HBR 1C Привод endIECmounting Вход, версия B14-C160, 19x40 Lenze размер привода 1C Приводная мощность 1,74 кВт Скорость на входе 1400 об/мин Передаточное число 16,087 Частота вращения выход. вала 87 об/мин Крутящий момент выход. вала 181 Нм Момент инерции 1,246 kgcm2 Выходной вал H - полый вал 25 мм Конструкция редуктора B-на лапах, без центровки Выходной фланец R - без фланца Монтажное положение A Тип смазки CLP HC 220 USDA H1 Цвет RAL 7001 = Silver grey Surface/corrosion protection OKS-S (Small; C1) | Lenze Operations GmbH | // 15059510 | 1288.45 | шт
GKS04-3NHBR1C | 15596024 | Редуктор GKS04-3NHBR1C, №15596024 | Редуктор Тип GKS04-3NHBR1C Приводная часть IEC монтаж Вход, версия B14-C160, 19x40 Lenze размер привода 1C Приводная мощность 1,74 кВт Скорость на входе 1400 об/мин Передаточное число 16,087 Частота вращения выход. вала 87 об/мин Крутящий момент выход. вала 181 Нм Момент инерции 1,246 kgcm2 Выходной вал H - полый вал 25 мм Конструкция редуктора B-на лапах, без центровки Выходной фланец R - без фланца Монтажное положение A Тип смазки CLP 460 Цвет RAL 7012 = Basalt grey Защита поверхн. от коррозии OKS-S (Small; C1) | Lenze Operations GmbH |  | 1176.8 | шт
GKS04-3NHBR1D | 15767159 | Редуктор GKS04-3NHBR1D, №15767159 | Редуктор Тип GKS04-3NHBR1D Приводная часть IEC монтаж Вход, версия B14-C160, 24x50 Lenze размер привода 1D Приводная мощность 2,82 кВт Скорость на входе 2.800 об/мин Передаточное число 16,087 Частота вращения выход. вала 174,1 об/мин Крутящий момент выход. вала 147 Нм Момент инерции 1,943 kgcm2 Выходной вал H - полый вал 30 Конструкция редуктора B-на лапах, без центровки Выходной фланец R - без фланца Монтажное положение A Тип смазки CLP 460 Цвет RAL 7012 = Basalt grey Защита поверхн. от коррозии OKS-S | Lenze Operations GmbH |  | 1211.12 | шт
GKS04-3NHBR1D | 15767218 | Редуктор GKS04-3NHBR1D, №15767218 | Редуктор Тип GKS04-3NHBR1D Приводная часть IEC монтаж Вход, версия B14-C160, 24x50 Lenze размер привода 1D Приводная мощность 2,82 кВт Скорость на входе 2.800 об/мин Передаточное число 16,087 Частота вращения выход. вала 174,1 об/мин Крутящий момент выход. вала 147 Нм Момент инерции 1,943 kgcm2 Выходной вал H - полый вал 30 Конструкция редуктора B-на лапах, без центровки Выходной фланец R - без фланца Монтажное положение A Тип смазки CLP HC 320 Цвет RAL 7012 = Basalt grey Защита поверхн. от коррозии OKS-S | Lenze Operations GmbH |  | 1221.43 | шт
GKS04-3NHBR1D | 15769197 | Редуктор GKS04-3NHBR1D, №15769197 | Редуктор Тип GKS04-3NHBR1D Приводная часть IEC сборка с зажимной втулкой Вход, версия B14-C160, 24x50 Lenze размер привода 1D Приводная мощность 2,82 кВт Скорость на входе 2.800 об/мин Передаточное число 16,087 Частота вращения выход. вала 174,1 об/мин Крутящий момент выход. вала 147 Нм Момент инерции 1,943 kgcm2 Выходной вал H - полый вал 30 Конструкция редуктора B-на лапах, без центровки Выходной фланец R - без фланца Монтажное положение A Тип смазки CLP 460 Цвет RAL 7012 = Basalt grey Защита поверхн. от коррозии OKS-S | Lenze Operations GmbH |  | 1259.26 | шт
GKS04-3NHBR1D | 15769201 | Редуктор GKS04-3NHBR1D, №15769201 | Редуктор Тип GKS04-3NHBR1D Приводная часть IEC сборка с зажимной втулкой Вход, версия B14-C160, 24x50 Lenze размер привода 1D Приводная мощность 2,82 кВт Скорость на входе 2.800 об/мин Передаточное число 16,087 Частота вращения выход. вала 174,1 об/мин Крутящий момент выход. вала 147 Нм Момент инерции 1,943 kgcm2 Выходной вал H - полый вал 30 Конструкция редуктора B-на лапах, без центровки Выходной фланец R - без фланца Монтажное положение A Тип смазки CLP HC 320 Цвет RAL 7012 = Basalt grey Защита поверхн. от коррозии OKS-S | Lenze Operations GmbH |  | 1269.57 | шт
GKS04-3NHBR7C | 15767157 | Редуктор GKS04-3NHBR7C, №15767157 | Редуктор Тип GKS04-3NHBR7C Приводная часть IEC монтаж Вход, версия B14-C120, 19x40 Lenze размер привода 7C Приводная мощность 1,67 кВт Скорость на входе 2.800 об/мин Передаточное число 25,088 Частота вращения выход. вала 111,6 об/мин Крутящий момент выход. вала 136 Нм Момент инерции 1,057 kgcm2 Выходной вал H - полый вал 30 Конструкция редуктора B-на лапах, без центровки Выходной фланец R - без фланца Монтажное положение A Тип смазки CLP 460 Цвет RAL 7012 = Basalt grey Защита поверхн. от коррозии OKS-S | Lenze Operations GmbH |  | 1176.8 | шт
GKS04-3NHBR7C | 15767217 | Редуктор GKS04-3NHBR7C, №15767217 | Редуктор Тип GKS04-3NHBR7C Приводная часть IEC монтаж Вход, версия B14-C120, 19x40 Lenze размер привода 7C Приводная мощность 1,67 кВт Скорость на входе 2.800 об/мин Передаточное число 25,088 Частота вращения выход. вала 111,6 об/мин Крутящий момент выход. вала 136 Нм Момент инерции 1,057 kgcm2 Выходной вал H - полый вал 30 Конструкция редуктора B-на лапах, без центровки Выходной фланец R - без фланца Монтажное положение A Тип смазки CLP HC 320 Цвет RAL 7012 = Basalt grey Защита поверхн. от коррозии OKS-S | Lenze Operations GmbH |  | 1187.11 | шт
GKS04-3NSAK1C | 15817941 | Редуктор GKS04-3NSAK1C, №15817941 | Редуктор Тип GKS04-3NSAK1C Приводная часть IEC сборка с зажимной втулкой Вход, версия B14-C160, 19x40 Lenze размер привода 1C Приводная мощность 1,87 кВт Скорость на входе 1.400 об/мин Передаточное число 5,123 Частота вращения выход. вала 273,3 об/мин Крутящий момент выход. вала 62 Нм Момент инерции 1,973 kgcm2 Выходной вал S- shrink disc 25, поз. 3 Конструкция редуктора A - на лапах, с центрирующим кольцом Выходной фланец K - 160 сквозные отверстия, поз. 5 Монтажное положение E Тип смазки CLP 460 Цвет RAL 7012 = Basalt grey Защита поверхн. от коррозии OKS-S (Small; C1) | Lenze Operations GmbH |  | 1537.62 | шт
GKS04-3NSAK1C | 15819404 | Редуктор GKS04-3NSAK1C, №15819404 | Редуктор Тип GKS04-3NSAK1C Приводная часть IEC сборка с зажимной втулкой Вход, версия B14-C160, 19x40 Lenze размер привода 1C Приводная мощность 3,04 кВт Скорость на входе 2.800 об/мин Передаточное число 5,123 Частота вращения выход. вала 546,6 об/мин Крутящий момент выход. вала 50 Нм Момент инерции 1,973 kgcm2 Выходной вал S- shrink disc 25, поз. 3 Конструкция редуктора A - на лапах, с центрирующим кольцом Выходной фланец K - 160 сквозные отверстия, поз. 5 Монтажное положение E Тип смазки CLP 460 Цвет RAL 7012 = Basalt grey Защита поверхн. от коррозии OKS-S (Small; C1) | Lenze Operations GmbH |  | 1537.62 | шт
GKS04-3NSAR1D | 15591961 | Редуктор GKS04-3NSAR1D, №15591961 | Редуктор Тип GKS04-3NSAR1D Приводная часть IEC сборка с зажимной втулкой Вход, версия B14-C160, 24x50 Lenze размер привода 1D Приводная мощность 1,36 кВт Скорость на входе 1.400 об/мин Передаточное число 20,588 Частота вращения выход. вала 68,0 об/мин Крутящий момент выход. вала 182 Нм Момент инерции 1,802 kgcm2 Выходной вал S- shrink disc 30, поз. 5 Конструкция редуктора A - на лапах, с центрирующим кольцом Выходной фланец R - без фланца Монтажное положение D Тип смазки CLP HC 320 Цвет RAL 7012 = Basalt grey Защита поверхн. от коррозии OKS-S (Small; C1) Защита выходного вала сальник Viton Защита вала да Реактивная штанга, поз./угол на круговом фланце с резьбовыми отверстиями, пол. 3/90° | Lenze Operations GmbH |  | 1673.27 | шт
GKS04-3S HAK 056C33 | 15440545 | Мотор-редуктор GKS04-3S HAK 056C33, с синхр. серводвигателем MDSKSRS 056-33, 1,8 kW,4,20 Nm; 325 V ; 3,6 A , 200 Hz,n1=4.000 r/min, i=7,025, n2=569,4 r/min, M2=28Nm, hollow shaft 25 , 160 through hole, pos. 3, CLP HC 320.TKO, resolver RS1, mounting pos.-А, terminal box pos.-2, , Nr. 15440545 |  | Lenze Operations GmbH | /Артикул до обработки 15440545 | 2797.43 | шт
GKS04-3S HAR 06IC41 | 15164063 | Мотор-редуктор GKS04-3S HAR 06IC41, с синхр. серводвигателем MCS 06I41-RS0B0, 0,640 kW ; 1,50 Nm; 400V ; n1=4.050 r/min, , i=8,991, n2=450,5 r/min, M2=12 Nm, hollow shaft 30 , CLP HC 320.TKO, Plugs, resolver RS1, mounting pos.-D, Nr 15164063 |  | Lenze Operations GmbH | /Артикул до обработки 15164063 | 2354.65 | шт
GKS04-3S SAK 09FC38 | 15159714 | Сервомотор-редуктор синхронный GKS04-3S SAK 09FC38, №15159714 | Сервомотор-редуктор синхронный Тип GKS04-3S SAK 09FC38 Двигатель MCS09F38-RS0B0 Тип двигателя MCS syn. compact servo motor Напряжение питания 400 V AC Монтаж на редукторе (фланец) Прямой монтаж (двиг. интегрир.) Расчетная мощность 1,200 кВт Расчетный крутящий момент 3,10 Нм Расчетная частота вращения 3.750 об/мин Частота вращения выход. вала 130,5 об/мин Крутящий момент выход. вала 84 Нм Передаточное число 28,727 Сервис фактор 1,59 Расчетное напряжение 330 V Расчетный ток 2,5 A Расчетная частота 250 Hz КПД 0,97 Момент инерции 1,712 kgcm2 Выходной вал S- shrink disc 30, поз. 5 Конструкция редуктора A - на лапах, с центрирующим кольцом Выходной фланец K - 160 сквозные отверстия, поз. 3 Монтажное положение A Тип смазки CLP HC 320 Степень защиты IP54 Класс нагревостойкости F Подключение питания Штекер Подключение обратной связи Штекер Подключение вентилятора без Подключение В положении 2 Охлаждение Самовентиляция Защита двигателя KTY83 + PTC Feedback safety system not acc. to IEC 61800-5-2 Обратная связь Резольвер RS0 Соответствие (стандарт) CSAUL Цвет RAL 9005 = Jet black матовый Защита поверхн. от коррозии OKS-S (Small; C1) | Lenze Operations GmbH |  | 2745.84 | шт
GKS04-3SHAK071C03 | 15156624 | Мотор-редуктор GKS04-3SHAK071C03, №15156624 | Мотор-редуктор Тип GKS04-3SHAK071C03 Двигатель MDSKSRS 071-03 Тип двигателя MDXKS syn. servo motor Монтаж на редукторе (фланец) Прямой монтаж (двиг. интегрир.) Расчетная мощность 2,000 кВт Расчетный крутящий момент 5,70 Нм Расчетная частота вращения 3.400 r/min Расчетное напряжение 330 V Расчетный ток 4,2 A Расчетная частота 170 Hz КПД 1,00 Передаточное число 16,087 Частота вращения выход. вала 211,4 r/min Крутящий момент выход. вала 87 Нм Сервис фактор 1,58 Момент инерции 6,443 kgcm2 Степень защиты IP54 Класс нагревостойкости F Охлаждение Самовентиляция Защита двигателя KTY Выходной вал H - полый вал 25 Конструкция редуктора A - на лапах, с центрирующим кольцом Выходной фланец K - 160 сквозные отверстия, поз. 5 Подключение питания Штекер Подключение обратной связи Штекер Подключение В положении 2 Монтажное положение C Смазочный материал CLP HC 320 Цвет RAL 9005 = Jet black матовый Обратная связь Резольвер RS0 Тип энкодера Резольвер | Lenze Operations GmbH | /Артикул до обработки 15156624 | 2698.29 | шт
GKS04-3SHAR040VN33 | 13103822 | Мотор-редуктор GKS04-3SHAR040VN33, №13103822 | Мотор-редуктор Тип GKS04-3SHAR040VN33 Двигатель MDSKSRS040V33 Тип двигателя Синхронный серводвигатель Монтаж на редукторе (фланец) IEC сборка с зажимной втулкой Расчетная мощность 0,36 кВт Расчетный крутящий момент 1,2 Нм Расчетное напряжение 330 V Расчетная частота вращения 3.000 об/мин Расчетный ток 1 A Расчетная частота 150 Hz Передаточное число 44,24 Частота вращения выход. вала 67,81 об/мин Крутящий момент выход. вала 48 Нм Lenze размер привода 1A Сервис фактор 3,5 Степень защиты IP64 Класс нагревостойкости F Охлаждение Self-cooling Защита двигателя KTY Выходной вал H - полый вал 30 Конструкция редуктора A - на лапах, с центрирующим кольцом Выходной фланец R - без фланца Подключение питания Штекер Подключение обратной связи Штекер Подключение В положении 5 Монтажное положение F Тип смазки Shell Cassida Fluid HF46 Цвет RAL 9005 = Jet black матовый Опция редуктора low temperature Обратная связь Резольвер RS0 Опция двигателя Lagerschmierung durch | Lenze Operations GmbH |  | 2533.03 | шт
GKS04-3SHAR06CC41 | 15836697 | Мотор-редуктор цилиндро-конический GKS04-3SHAR06CC41, №15836697 | Мотор-редуктор цилиндро-конический Тип GKS04-3SHAR06CC41 Двигатель MCS 06C41-SRMP1 Тип двигателя MCS syn. compact servo motor Напряжение питания 400 V AC Монтаж на редукторе (фланец) Прямой монтаж (двиг. интегрир.) Расчетная мощность 0,250 кВт Расчетный крутящий момент 0,60 Нм Расчетная частота вращения 4.050 об/мин Частота вращения выход. вала 28,2 об/мин Крутящий момент выход. вала 81 Нм Передаточное число 143,556 Сервис фактор 1,90 Расчетное напряжение 225 V Расчетный ток 1,3 A Расчетная частота 270 Hz КПД 0,80 Момент инерции 0,338 kgcm2 Выходной вал H - полый вал 25 Конструкция редуктора A - на лапах, с центрирующим кольцом Выходной фланец R - без фланца Монтажное положение A Тип смазки CLP HC 220 Степень защиты IP54 Класс нагревостойкости F Подключение питания Штекер Подключение обратной связи Штекер Подключение вентилятора без Подключение В положении 2 Охлаждение Самовентиляция Защита двигателя KTY Тормоз, исполнение Тормоз с постоянными магнитами Размер тормоза 04 Тормоз, напряжение 24 V DC Момент тормоза 2 Нм Feedback safety system not acc. to IEC 61800-5-2 Обратная связь Abs. val. encoder AM1024-8V-H Тип энкодера Multi-turn Encoder interface Hiperface Accuracy per revolution 1024 Соответствие (стандарт) CSAUL Цвет RAL 7012 = Basalt grey Защита поверхн. от коррозии OKS-S (Small; C1) Pricing date 08.06.2015 | Lenze Operations GmbH |  | 3360.98 | шт
GKS04-3SHAR09DC41 | 15836696 | Мотор-редуктор цилиндро-конический GKS04-3SHAR09DC41, №15836696 | Мотор-редуктор цилиндро-конический Тип GKS04-3SHAR09DC41 Двигатель MCS 09D41-SRMP1 Тип двигателя MCS syn. compact servo motor Напряжение питания 400 V AC Монтаж на редукторе (фланец) Прямой монтаж (двиг. интегрир.) Расчетная мощность 1,000 кВт Расчетный крутящий момент 2,30 Нм Расчетная частота вращения 4.050 об/мин Частота вращения выход. вала 141,0 об/мин Крутящий момент выход. вала 62 Нм Передаточное число 28,727 Сервис фактор 2,09 Расчетное напряжение 320 V Расчетный ток 2,3 A Расчетная частота 270 Hz КПД 1,00 Момент инерции 2,382 kgcm2 Выходной вал H - полый вал 25 Конструкция редуктора A - на лапах, с центрирующим кольцом Выходной фланец R - без фланца Монтажное положение A Тип смазки CLP HC 220 Степень защиты IP54 Класс нагревостойкости F Подключение питания Штекер Подключение обратной связи Штекер Подключение вентилятора без Подключение В положении 2 Охлаждение Самовентиляция Защита двигателя KTY83 + PTC Тормоз, исполнение Тормоз с постоянными магнитами Размер тормоза 07 Тормоз, напряжение 24 V DC Момент тормоза 6 Нм Feedback safety system not acc. to IEC 61800-5-2 Обратная связь Abs. val. encoder AM1024-8V-H Тип энкодера Multi-turn Encoder interface Hiperface Accuracy per revolution 1024 Соответствие (стандарт) CSAUL Цвет RAL 7012 = Basalt grey Защита поверхн. от коррозии OKS-S (Small; C1) | Lenze Operations GmbH |  | 3605.91 | шт
GKS04-3SHAR09DC41 | 15300621 | Мотор-редуктор GKS04-3SHAR09DC41, №15300621 | Мотор-редуктор Тип GKS04-3SHAR09DC41 Двигатель MCS09D41-RS0B0 Серия мотора MCS syn. compact servo motor Напряжение питания 400 V AC Монтаж на редукторе (фланец) Прямой монтаж (двиг. интегрир.) Расчетная мощность 1 кВт Расчетный крутящий момент 2,3 Нм Расчетная частота вращения 4050 об/мин Частота вращения выход. вала 345,3 об/мин Крутящий момент выход. вала 25 Нм Передаточное число 11,73 Сервис фактор 5,04 Расчетное напряжение 320 V Выходной ток 2,3 A Расчетная частота 270 Hz cos phi 1 Момент инерции 1,859 kgcm2 Выходной вал H - полый вал 30 мм Конструкция редуктора A - на лапах, с центрирующим кольцом Выходной фланец R - без фланца Монтажное положение A Тип смазки CLP HC 320 Mounting set for hollow shaft Да Реактивная штанга, поз./угол At Pitch Circle (поворотный круг), в комплекте Степень защиты IP54 Temperature class F Подключение питания Штекер Подключение обратной связи Штекер Подключение вентилятора Without Подключение В положении 2 Охлаждение Самовентиляция Защита двигателя KTY83 + PTC Feedback safety system not acc. to IEC 61800-5-2 Обратная связь Резольвер RS0 Соответствие (стандарт) CSAUL Цвет RAL 9005 = Jet black матовый Surface/corrosion protection OKS-S (Small; C1) Табличка, доп. инф. Mat. no./customer order no. | Lenze Operations GmbH |  | 2509.66 | шт
GKS04-3SHAR09LC41 | 15624688 | Мотор-редуктор GKS04-3SHAR09LC41, №15624688 | Мотор-редуктор Тип GKS04-3SHAR09LC41 Двигатель MCS 09L41-RS0B0 Тип двигателя MCS syn. compact servo motor Напряжение питания 400 V AC Монтаж на редукторе (фланец) Прямой монтаж (двиг. интегрир.) Расчетная мощность 1,900 кВт Расчетный крутящий момент 4,50 Нм Расчетная частота вращения 4.050 r/min Частота вращения выход. вала 576,5 r/min Крутящий момент выход. вала 30 Нм Передаточное число 7,025 Сервис фактор 2,21 Расчетное напряжение 295 V Расчетный ток 4,2 A Расчетная частота 270 Hz КПД 1,00 Момент инерции 3,506 kgcm2 Выходной вал H - полый вал 30 Конструкция редуктора A - на лапах, с центрирующим кольцом Выходной фланец R - без фланца Монтажное положение B Смазочный материал CLP HC 320 Степень защиты IP54 Класс нагревостойкости F Подключение питания Штекер Подключение обратной связи Штекер Подключение вентилятора без Подключение В положении 4 Охлаждение Самовентиляция Защита двигателя KTY83 + PTC Feedback safety system not acc. to IEC 61800-5-2 Обратная связь Резольвер RS0 Соответствие (стандарт) CSAUL Цвет RAL 9005 = Jet black матовый Защита поверхн. от коррозии OKS-S (стандарт) | Lenze Operations GmbH |  | 2694.1 | шт
GKS04-3SHAR12HN35 | 15624404 | Мотор-редуктор GKS04-3SHAR12HN35, №15624404 | Мотор-редуктор Тип GKS04-3SHAR12HN35 Двигатель MCS 12H35-RS0P1 Тип двигателя MCS syn. compact servo motor Напряжение питания 400 V AC Монтаж на редукторе (фланец) IEC assembly with clamping hub Расчетная мощность 2,800 кВт Расчетный крутящий момент 7,50 Нм Расчетная частота вращения 3.525 r/min Частота вращения выход. вала 688,1 r/min Крутящий момент выход. вала 36 Нм Передаточное число 5,123 Сервис фактор 1,42 Расчетное напряжение 325 V Расчетный ток 5,7 A Расчетная частота 235 Hz КПД 0,97 Момент инерции 11,163 kgcm2 Выходной вал H - полый вал 30 Конструкция редуктора A - на лапах, с центрирующим кольцом Выходной фланец R - без фланца Монтажное положение B Смазочный материал CLP HC 320 Lenze размер привода 2D Степень защиты IP54 Класс нагревостойкости F Подключение питания Штекер Подключение обратной связи Штекер Подключение вентилятора без Подключение В положении 4 Охлаждение Самовентиляция Защита двигателя KTY83 + PTC Тормоз, исполнение Тормоз с постоянными магнитами Размер тормоза 07 Тормоз, напряжение 24 V DC Момент тормоза 10 Нм Feedback safety system not acc. to IEC 61800-5-2 Обратная связь Резольвер RS0 Соответствие (стандарт) CSAUL Цвет RAL 9005 = Jet black матовый Защита поверхн. от коррозии OKS-S (стандарт) | Lenze Operations GmbH |  | 2966.1 | шт
GKS04-3SHBR06CN41 50,9 об/мин 44 Нм | 15683606 | Серво мотор-редуктор коническо-цилиндрический GKS04-3SHBR06CN41, 50,9 об/мин 44 Нм №15683606 | Серво мотор-редуктор коническо-цилиндрический Тип GKS04-3SHBR06CN41 Двигатель MCS 06C41LRS0B0 Тип двигателя MCS syn. compact servo motor Напряжение питания 230 V AC Монтаж на редукторе (фланец) IEC сборка с зажимной втулкой Расчетная мощность 0,250 кВт Расчетный крутящий момент 0,60 Нм Расчетная частота вращения 4.050 об/мин Частота вращения выход. вала 50,9 об/мин Крутящий момент выход. вала 44 Нм Передаточное число 79,598 Сервис фактор 3,29 Расчетное напряжение 125 V Расчетный ток 2,5 A Расчетная частота 270 Hz КПД 0,80 Момент инерции 0,510 kgcm2 Выходной вал H - полый вал 25 Конструкция редуктора B-на лапах, без центровки Выходной фланец R - без фланца Монтажное положение A Смазочный материал CLP HC 320 Lenze размер привода 2B Степень защиты IP65 Класс нагревостойкости F Подключение питания Штекер Подключение обратной связи Штекер Подключение вентилятора без Подключение В положении 2 Охлаждение Самовентиляция Защита двигателя KTY Feedback safety system not acc. to IEC 61800-5-2 Обратная связь Резольвер RS0 Соответствие (стандарт) CSAUL Цвет RAL 9005 = Jet black матовый Защита поверхн. от коррозии OKS-S (Standard) | Lenze Operations GmbH |  | 2176.48 | шт
GKS04-3SHBR06CN41, 15об/мин, 153Нм | 15696058 | Мотор-редуктор цилиндро-конический GKS04-3SHBR06CN41, 15об/мин, 153Нм №15696058 | Мотор-редуктор цилиндро-конический Тип GKS04-3SHBR06CN41 Двигатель MCS 06C41LRS0B0 Тип двигателя MCS syn. compact servo motor Напряжение питания 230 V AC Монтаж на редукторе (фланец) IEC сборка с зажимной втулкой Расчетная мощность 0,250 кВт Расчетный крутящий момент 0,60 Нм Расчетная частота вращения 4.050 об/мин Частота вращения выход. вала 15,0 об/мин Крутящий момент выход. вала 153 Нм Передаточное число 269,660 Сервис фактор 1,12 Расчетное напряжение 125 V Расчетный ток 2,5 A Расчетная частота 270 Hz КПД 0,80 Момент инерции 0,421 kgcm2 Выходной вал H - полый вал 25 Конструкция редуктора B-на лапах, без центровки Выходной фланец R - без фланца Монтажное положение A Тип смазки CLP HC 320 Lenze размер привода 1A Степень защиты IP54 Класс нагревостойкости F Подключение питания Штекер Подключение обратной связи Штекер Подключение вентилятора без Подключение В положении 4 Охлаждение Самовентиляция Защита двигателя KTY Feedback safety system not acc. to IEC 61800-5-2 Обратная связь Резольвер RS0 Соответствие (стандарт) CSAUL Цвет RAL 7012 = Basalt grey Защита поверхн. от коррозии OKS-S (Standard) | Lenze Operations GmbH |  | 2074.41 | шт
GKS04-3SHBR06CN41, 22,3об/мин, 103Нм | 15695932 | Серво-редуктор цилиндро-конический GKS04-3SHBR06CN41, 22,3об/мин, 103Нм №15695932 | Серво-редуктор цилиндро-конический Тип GKS04-3SHBR06CN41 Двигатель MCS 06C41LRS0B0 Тип двигателя MCS syn. compact servo motor Напряжение питания 230 V AC Монтаж на редукторе (фланец) IEC сборка с зажимной втулкой Расчетная мощность 0,250 кВт Расчетный крутящий момент 0,60 Нм Расчетная частота вращения 4.050 об/мин Частота вращения выход. вала 22,3 об/мин Крутящий момент выход. вала 103 Нм Передаточное число 181,939 Сервис фактор 1,52 Расчетное напряжение 125 V Расчетный ток 2,5 A Расчетная частота 270 Hz КПД 0,80 Момент инерции 0,439 kgcm2 Выходной вал H - полый вал 25 Конструкция редуктора B-на лапах, без центровки Выходной фланец R - без фланца Монтажное положение A Тип смазки CLP HC 320 Lenze размер привода 1A Степень защиты IP54 Класс нагревостойкости F Подключение питания Штекер Подключение обратной связи Штекер Подключение вентилятора без Подключение В положении 4 Охлаждение Самовентиляция Защита двигателя KTY Feedback safety system not acc. to IEC 61800-5-2 Обратная связь Резольвер RS0 Соответствие (стандарт) CSAUL Цвет RAL 7012 = Basalt grey Защита поверхн. от коррозии OKS-S (Standard) | Lenze Operations GmbH |  | 2074.41 | шт
GKS04-3SHBR09DC41, 1,000 кВт 345,3 об/мин | 15359714 | Серво-редуктор конический GKS04-3SHBR09DC41, 1,000 кВт 345,3 об/мин №15359714 | Серво-редуктор конический Тип GKS04-3SHBR09DC41 Двигатель MCS 09D41-RS0B0 Тип двигателя MCS syn. compact servo motor Напряжение питания 400 V AC Монтаж на редукторе (фланец) Прямой монтаж (двиг. интегрир.) Расчетная мощность 1,000 кВт Расчетный крутящий момент 2,30 Нм Расчетная частота вращения 4.050 об/мин Частота вращения выход. вала 345,3 об/мин Крутящий момент выход. вала 25 Нм Передаточное число 11,730 Сервис фактор 5,04 Расчетное напряжение 320 V Расчетный ток 2,3 A Расчетная частота 270 Hz КПД 1,00 Момент инерции 1,859 kgcm2 Выходной вал H - полый вал 25 Конструкция редуктора B-на лапах, без центровки Выходной фланец R - без фланца Монтажное положение A Тип смазки CLP HC 320 Степень защиты IP54 Класс нагревостойкости F Подключение питания Штекер Подключение обратной связи Штекер Подключение вентилятора без Подключение В положении 2 Охлаждение Самовентиляция Защита двигателя KTY83 + PTC Feedback safety system not acc. to IEC 61800-5-2 Обратная связь Резольвер RS0 Соответствие (стандарт) CSAUL Цвет RAL 9005 = Jet black матовый | Lenze Operations GmbH |  | 1874.41 | шт
GKS04-3SHBR09DC41, 1,000 кВт 62,3 об/мин | 15752368 | Мотор-редуктор цилиндро-конический GKS04-3SHBR09DC41, 1,000 кВт 62,3 об/мин №15752368 | Серво-редуктор цилиндро-конический Тип GKS04-3SHBR09DC41 Двигатель MCS 09D41-RS0B0 Тип двигателя MCS syn. compact servo motor Напряжение питания 400 V AC Монтаж на редукторе (фланец) Прямой монтаж (двиг. интегрир.) Расчетная мощность 1,000 кВт Расчетный крутящий момент 2,30 Нм Расчетная частота вращения 4.050 об/мин Частота вращения выход. вала 62,3 об/мин Крутящий момент выход. вала 142 Нм Передаточное число 64,978 Сервис фактор 1,05 Расчетное напряжение 320 V Расчетный ток 2,3 A Расчетная частота 270 Hz КПД 1,00 Момент инерции 1,262 kgcm2 Выходной вал H - полый вал 30 Конструкция редуктора B-на лапах, без центровки Выходной фланец R - без фланца Монтажное положение A Тип смазки CLP HC 320 Степень защиты IP54 Класс нагревостойкости F Подключение питания Штекер Подключение обратной связи Штекер Подключение вентилятора без Подключение В положении 2 Охлаждение Самовентиляция Защита двигателя KTY83 + PTC Feedback safety system not acc. to IEC 61800-5-2 Обратная связь Резольвер RS0 Соответствие (стандарт) CSAUL Цвет RAL 7012 = Basalt grey Защита поверхн. от коррозии OKS-S (Standard) | Lenze Operations GmbH |  | 2389.99 | шт
GKS04-3SHBR09DC41, 1,000 кВт 345,3 об/мин | 15752402 | Серво-редуктор цилиндо-конический GKS04-3SHBR09DC41, 1,000 кВт 345,3 об/мин №15752402 | Серво-редуктор цилиндо-конический Тип GKS04-3SHBR09DC41 Двигатель MCS 09D41-RS0B0 Тип двигателя MCS syn. compact servo motor Напряжение питания 400 V AC Монтаж на редукторе (фланец) Прямой монтаж (двиг. интегрир.) Расчетная мощность 1,000 кВт Расчетный крутящий момент 2,30 Нм Расчетная частота вращения 4.050 об/мин Частота вращения выход. вала 345,3 об/мин Крутящий момент выход. вала 25 Нм Передаточное число 11,730 Сервис фактор 5,04 Расчетное напряжение 320 V Расчетный ток 2,3 A Расчетная частота 270 Hz КПД 1,00 Момент инерции 1,859 kgcm2 Выходной вал H - полый вал 25 Конструкция редуктора B-на лапах, без центровки Выходной фланец R - без фланца Монтажное положение A Тип смазки CLP HC 320 Степень защиты IP54 Класс нагревостойкости F Подключение питания Штекер Подключение обратной связи Штекер Подключение вентилятора без Подключение В положении 2 Охлаждение Самовентиляция Защита двигателя KTY83 + PTC Feedback safety system not acc. to IEC 61800-5-2 Обратная связь Резольвер RS0 Соответствие (стандарт) CSAUL Цвет RAL 9005 = Jet black матовый Защита поверхн. от коррозии OKS-S (Standard) | Lenze Operations GmbH |  | 2389.99 | шт
GKS04-3SSAK056C23 | 15033678 | Мотор-редуктор GKS04-3SSAK056C23, №15033678 | Мотор-редуктор Тип GKS04-3SSAK056C23 Двигатель MDSKSRS 056-23 Серия мотора MDXKS syn. servo motor Монтаж на редукторе (фланец) Прямой монтаж (двиг. интегрир.) Расчетная мощность 1,1 кВт Расчетный крутящий момент 2,8 Нм Расчетная частота вращения 3800 об/мин Расчетное напряжение 330 V Выходной ток 2,3 A Расчетная частота 190 Hz cos phi 1 Передаточное число 9,836 Частота вращения выход. вала 386,4 об/мин Крутящий момент выход. вала 26 Нм Сервис фактор 2,98 Момент инерции 1,58 kgcm2 Степень защиты IP54 Temperature class F Охлаждение Самовентиляция Защита двигателя KTY Выходной вал S- shrink disc 25, поз. 3 Конструкция редуктора A - на лапах, с центрирующим кольцом Выходной фланец K - 160 сквозные отверстия, поз. 5 Подключение питания Штекер Подключение обратной связи Штекер Подключение В положении 4 Монтажное положение F Тип смазки CLP HC 320 Цвет RAL 9005 = Jet black матовый Feedback safety system not acc. to IEC 61800-5-2 Обратная связь Резольвер RS0 Тип энкодера Резольвер | Lenze Operations GmbH |  | 2706.96 | шт
GKS04-3SSAK056C23 | 15080238 | Мотор-редуктор GKS04-3SSAK056C23, №15080238 | Мотор-редуктор Тип GKS04-3SSAK056C23 Двигатель MDSKSRS 056-23 Серия мотора MDXKS syn. servo motor Монтаж на редукторе (фланец) Прямой монтаж (двиг. интегрир.) Расчетная мощность 1,1 кВт Расчетный крутящий момент 2,8 Нм Расчетная частота вращения 3800 об/мин Расчетное напряжение 330 V Выходной ток 2,3 A Расчетная частота 190 Hz cos phi 1 Передаточное число 9,836 Частота вращения выход. вала 386,4 об/мин Крутящий момент выход. вала 26 Нм Сервис фактор 2,98 Момент инерции 1,58 kgcm2 Степень защиты IP54 Temperature class F Охлаждение Самовентиляция Защита двигателя KTY Выходной вал S- shrink disc 25, поз. 3 Конструкция редуктора A - на лапах, с центрирующим кольцом Выходной фланец K - 160 сквозные отверстия, поз. 5 Подключение питания Штекер Подключение обратной связи Штекер Подключение В положении 4 Монтажное положение F Тип смазки CLP HC 320 Цвет RAL 9005 = Jet black матовый Защита вала Да Feedback safety system not acc. to IEC 61800-5-2 Обратная связь Резольвер RS0 Тип энкодера Резольвер | Lenze Operations GmbH |  | 2728.07 | шт
GKS04-3SVAR06FC41 | 15362707 | Мотор-редуктор GKS04-3SVAR06FC41, №15362707 | Мотор-редуктор Тип GKS04-3SVAR06FC41 Двигатель MCS 06F41-RS0B0 Тип двигателя MCS syn. compact servo motor Напряжение питания 400 V AC Монтаж на редукторе (фланец) Прямой монтаж (двиг. интегрир.) Расчетная мощность 0,510 кВт Расчетный крутящий момент 1,20 Нм Расчетная частота вращения 4.050 об/мин Частота вращения выход. вала 31,4 об/мин Крутящий момент выход. вала 147 Нм Передаточное число 128,874 Сервис фактор 1,15 Расчетное напряжение 320 V Расчетный ток 1,5 A Расчетная частота 270 Hz КПД 0,83 Момент инерции 0,298 kgcm2 Выходной вал V - цельный вал 25x50, p. 3 Конструкция редуктора A - на лапах, с центрирующим кольцом Выходной фланец R - без фланца Монтажное положение A Тип смазки CLP HC 320 Степень защиты IP54 Класс нагревостойкости F Подключение питания Штекер Подключение обратной связи Штекер Подключение вентилятора без Подключение В положении 5 Охлаждение Самовентиляция Защита двигателя KTY Feedback safety system not acc. to IEC 61800-5-2 Обратная связь Резольвер RS0 Соответствие (стандарт) CSAUL Цвет RAL 9005 = Jet black матовый Защита поверхн. от коррозии OKS-S (Standard) | Lenze Operations GmbH |  | 2262.15 | шт
GKS04-3SVAR06IC41 | 15667265 | Мотор-редуктор конический GKS04-3SVAR06IC41, №15667265 | Мотор-редуктор конический Тип GKS04-3SVAR06IC41 Двигатель MCS 06I41-RS0P1 Тип двигателя MCS syn. compact servo motor Напряжение питания 400 V AC Монтаж на редукторе (фланец) Прямой монтаж (двиг. интегрир.) Расчетная мощность 0,640 кВт Расчетный крутящий момент 1,50 Нм Расчетная частота вращения 4.050 r/min Частота вращения выход. вала 40,5 r/min Крутящий момент выход. вала 142 Нм Передаточное число 100,067 Сервис фактор 1,06 Расчетное напряжение 325 V Расчетный ток 1,6 A Расчетная частота 270 Hz КПД 0,91 Момент инерции 0,519 kgcm2 Выходной вал V - цельный вал 25x50, p. 3 Конструкция редуктора A - на лапах, с центрирующим кольцом Выходной фланец R - без фланца Монтажное положение A Смазочный материал CLP HC 320 Степень защиты IP54 Класс нагревостойкости F Подключение питания Штекер Подключение обратной связи Штекер Подключение вентилятора без Подключение В положении 5 Охлаждение Самовентиляция Защита двигателя KTY Тормоз, исполнение Тормоз с постоянными магнитами Размер тормоза 04 Тормоз, напряжение 24 V DC Момент тормоза 2 Нм Feedback safety system not acc. to IEC 61800-5-2 Обратная связь Резольвер RS0 Соответствие (стандарт) CSAUL Цвет RAL 9005 = Jet black матовый Защита поверхн. от коррозии OKS-S (стандарт) | Lenze Operations GmbH |  | 2601.01 | шт
GKS04-3WHBR1C | 15817938 | Редуктор GKS04-3WHBR1C, №15817938 | Редуктор Тип GKS04-3WHBR1C Приводная часть Free drive вал Вход, версия 14x40 Lenze размер привода 1C Приводная мощность 2,39 кВт Скорость на входе 1.400 об/мин Передаточное число 5,123 Частота вращения выход. вала 273,3 об/мин Крутящий момент выход. вала 79 Нм Момент инерции 1,791 kgcm2 Выходной вал H - полый вал 30 Конструкция редуктора B-на лапах, без центровки Выходной фланец R - без фланца Монтажное положение A Тип смазки CLP 460 Цвет RAL 7012 = Basalt grey Защита поверхн. от коррозии OKS-S (Small; C1) | Lenze Operations GmbH |  | 1034.25 | шт
GKS05-3A HAK 10IC40 | 16106542 | Мотор-редуктор GKS05-3A HAK 10IC40, №16106542 | Мотор-редуктор Тип GKS05-3A HAK 10IC40 Двигатель MCA10I40-RS0B0 Kind of motor MCA asyn. compact servo motor Монтаж на редукторе (фланец) Прямой монтаж (двиг. интегрир.) Расчетная мощность 0,8 кВт Расчетный крутящий момент 2 Нм Расчетная частота вращения 3950 об/мин Частота вращения выход. вала 27 об/мин Крутящий момент выход. вала 278 Нм Передаточное число 146,588 Сервис фактор 1,03 Расчетное напряжение 390 V Выходной ток 2,4 A Расчетная частота 140 Hz cos phi 0,7 Момент инерции 2,502 kgcm2 Выходной вал H - полый вал 30 мм Конструкция редуктора A - на лапах, с центрирующим кольцом Выходной фланец K - 200 сквозные отверстия, поз. 5 Монтажное положение A Тип смазки CLP HC 320 Вентиляционный элемент установлен Степень защиты IP54 Temperature class F Подключение питания Штекер Подключение обратной связи Штекер Подключение вентилятора Without Подключение В положении 4 Охлаждение Самовентиляция Защита двигателя KTY Feedback safety system not acc. to IEC 61800-5-2 Обратная связь, тип Резольвер RS0 Соответствие (стандарт) CSAUL Цвет RAL 9005 = Jet black Surface/corrosion protection OKS-S (Small; C1) Сальник вала Oil-proof | Lenze Operations GmbH | 13 раб. дней | 2539.23 | шт
GKS05-3A HAR 13IC41 | 15540018 | Мотор-редуктор GKS05-3A HAR 13IC41, №15540018 | Мотор-редуктор Тип GKS05-3A HAR 13IC41 Двигатель MCA13I41RS0B0 Тип двигателя MCA асинхронный серводвигатель Монтаж на редукторе (фланец) Прямой монтаж (двиг. интегрир.) Расчетная мощность 1,7 кВт Расчетный крутящий момент 4 Нм Расчетная частота вращения 4050 об/мин Частота вращения выход. вала 60,8 об/мин Крутящий момент выход. вала 253 Нм Передаточное число 66,592 Сервис фактор 1,07 Расчетное напряжение 390 V Выходной ток 4,4 A Расчетная частота 140 Hz КПД 0,76 Момент инерции 8,536 kgcm2 Выходной вал H - полый вал 30 мм Конструкция редуктора A - на лапах, с центрирующим кольцом Выходной фланец R - без фланца Монтажное положение A Тип смазки CLP HC 320 Вентиляционный элемент установлен Степень защиты IP54 Класс нагревостойкости F Подключение питания Штекер Подключение обратной связи Штекер Подключение вентилятора Without Подключение В положении 4 Охлаждение Самовентиляция Защита двигателя KTY Feedback safety system not acc. to IEC 61800-5-2 Обратная связь, тип Резольвер RS0 Соответствие (стандарт) CSAUL Цвет RAL 9005 = Jet black матовый Surface/corrosion protection OKS-S (Small; C1) Сальник вала Oil-proof | Lenze Operations GmbH | 13 дней | 2426.61 | шт
GKS05-3A VBR 14LC41 | 15221851 | Мотор-редуктор GKS05-3A VBR 14LC41, №15221851 | Мотор-редуктор Тип GKS05-3A VBR 14LC41 Двигатель MCA14L41RS0B0 Тип двигателя MCA асинхронный серводвигатель Монтаж на редукторе (фланец) Прямой монтаж (двиг. интегрир.) Расчетная мощность 2,3 кВт Расчетный крутящий момент 5,4 Нм Расчетная частота вращения 4100 об/мин Частота вращения выход. вала 80,1 об/мин Крутящий момент выход. вала 262 Нм Передаточное число 51,162 Сервис фактор 1,03 Расчетное напряжение 390 V Выходной ток 5,8 A Расчетная частота 140 Hz КПД 0,75 Момент инерции 19,557 kgcm2 Выходной вал V - цельный вал 30x60, p. 5 Конструкция редуктора B-на лапах, без центровки Выходной фланец R - без фланца Монтажное положение B Тип смазки CLP HC 320 Вентиляционный элемент установлен Степень защиты IP54 Temperature class F Подключение питания Штекер Подключение обратной связи Штекер Подключение вентилятора Without Подключение В положении 2 Охлаждение Самовентиляция Защита двигателя KTY Feedback safety system not acc. to IEC 61800-5-2 Обратная связь, тип Резольвер RS0 Соответствие (стандарт) CSAUL Цвет RAL 9005 = Jet black матовый Surface/corrosion protection OKS-S (Small; C1) Сальник вала Oil-proof | Lenze Operations GmbH |  | 2600.78 | шт
GKS05-3AHAK13IC34 | 15784097 | Мотор-редуктор GKS05-3AHAK13IC34, №15784097 | Мотор-редуктор Тип GKS05-3AHAK13IC34 Двигатель MCA 13I34 RS0B0 Тип двигателя MCA асинхронный серводвигатель Монтаж на редукторе (фланец) Прямой монтаж (двиг. интегрир.) Расчетная мощность 2,200 кВт Расчетный крутящий момент 6,30 Нм Расчетная частота вращения 3.410 об/мин Частота вращения выход. вала 145,8 об/мин Крутящий момент выход. вала 139 Нм Передаточное число 23,388 Сервис фактор 1,79 Расчетное напряжение 390 V Расчетный ток 6 A Расчетная частота 120 Hz КПД 0,75 Момент инерции 9,300 kgcm2 Выходной вал H - полый вал 30 Конструкция редуктора A - на лапах, с центрирующим кольцом Выходной фланец K - 200 сквозные отверстия, поз. 5 Монтажное положение A Тип смазки CLP HC 320 Вентиляционный элемент установлен Степень защиты IP54 Класс нагревостойкости F Подключение питания Штекер Подключение обратной связи Штекер Подключение вентилятора Штекер M17 Подключение В положении 4 Охлаждение Вентилятор 1~ 230 V +-10% Защита двигателя KTY Feedback safety system not acc. to IEC 61800-5-2 Обратная связь, тип Резольвер RS0 Соответствие (стандарт) CSAUL Цвет RAL 9005 = Jet black матовый Защита поверхн. от коррозии OKS-S (Standard) Сальник вала маслоустойчивый | Lenze Operations GmbH |  | 2739.83 | шт
GKS05-3AHAR13IC20 | 13224906 | Мотор-редуктор GKS05-3AHAR13IC20, №13224906 | Мотор-редуктор Тип GKS05-3AHAR13IC20 Двигатель MCA13I20NN0B0 Y0D0 Тип двигателя Асинхронный серводвигатель Монтаж на редукторе (фланец) Прямой монтаж (двиг. интегрир.) Расчетная мощность 0,88 кВт Расчетный крутящий момент 4,3 Нм Расчетное напряжение 390 V Расчетная частота вращения 1.950 об/мин Расчетный ток 2,5 A Расчетная частота 70 Hz Передаточное число 45,556 Частота вращения выход. вала 42,8 об/мин Крутящий момент выход. вала 191 Нм Lenze размер привода 1D Сервис фактор 1,3 Степень защиты IP54 Класс нагревостойкости F Охлаждение Self-cooling Защита двигателя TKO, NC contact on a-side Выходной вал H - полый вал 30 Конструкция редуктора A - на лапах, с центрирующим кольцом Выходной фланец R - без фланца Подключение питания Штекер Подключение обратной связи без Подключение В положении 4 Монтажное положение B Тип смазки CLP HC 320 Цвет RAL 9005 = Jet black матовый Обратная связь без Опция двигателя TCO on pin 1 and 2 in conn. Опция двигателя Двигатель ohne Резольвер, mit TKÖ Табличка, доп. инф. Mat. no./customer order no. | Lenze Operations GmbH |  | 2176.47 | шт
GKS05-3ASAR13IC34 | 15169323 | Мотор-редуктор GKS05-3ASAR13IC34, №15169323 | Мотор-редуктор Тип GKS05-3ASAR13IC34 Двигатель MCA13I34-RS0P2 Серия мотора MCA Двигатель асинхронный Монтаж на редукторе (фланец) Прямой монтаж (двиг. интегрир.) Расчетная мощность 2,2 кВт Расчетный крутящий момент 6,3 Нм Расчетная частота вращения 3410 об/мин Частота вращения выход. вала 235,3 об/мин Крутящий момент выход. вала 86 Нм Передаточное число 14,494 Сервис фактор 2,22 Расчетное напряжение 390 V Выходной ток 6 A Расчетная частота 120 Hz cos phi 0,75 Момент инерции 12,981 kgcm2 Выходной вал S- shrink disc 35, поз. 3 Конструкция редуктора A - на лапах, с центрирующим кольцом Выходной фланец R - без фланца Монтажное положение B Тип смазки CLP HC 320 Реактивная штанга, поз./угол на круговом фланце с резьбовыми отверстиями, пол. 5/270° Вентиляционный элемент установлен Степень защиты IP54 Temperature class F Подключение питания Штекер Подключение обратной связи Штекер Подключение вентилятора M17 plug Подключение В положении 4 Охлаждение Вентилятор 1~ 230 V +-10% Защита двигателя KTY Тормоз, исполнение Тормоз с постоянными магнитами Размер тормоза 09 Тормоз, напряжение 24 V DC Момент тормоза 12 Нм Feedback safety system not acc. to IEC 61800-5-2 Обратная связь, тип Резольвер RS0 Соответствие (стандарт) CSAUL Цвет RAL 9005 = Jet black матовый Surface/corrosion protection OKS-S (Small; C1) Motor nameplate Add. stnd. n. plate, loose Табличка 1-я/2-я Алюминий / Алюминий Табличка, доп. инф. Mat. no./customer order no. Сальник вала Oil-proof | Lenze Operations GmbH |  | 3565.13 | шт
GKS05-3ASBR13IC34 | 13206900 | Мотор-редуктор GKS05-3ASBR13IC34, №13206900 | Мотор-редуктор Тип GKS05-3ASBR13IC34 Двигатель MCA13I34RS0P2 Тип двигателя Асинхронный серводвигатель Монтаж на редукторе (фланец) Прямой монтаж (двиг. интегрир.) Расчетная мощность 2,2 кВт Расчетный крутящий момент 6,3 Нм Расчетное напряжение 390 V Расчетная частота вращения 3.400 об/мин Расчетный ток 6 A Расчетная частота 120 Hz Передаточное число 51,162 Частота вращения выход. вала 67 об/мин Крутящий момент выход. вала 306 Нм Lenze размер привода 1D Сервис фактор 0,9 Степень защиты IP54 Класс нагревостойкости F Охлаждение Separate cooling Защита двигателя KTY Выходной вал S - зажимная муфта 35, поз. 3 Конструкция редуктора B-на лапах, без центровки Выходной фланец R - без фланца Подключение питания Штекер Подключение обратной связи Штекер Подключение В положении 3 Монтажное положение F Тип смазки CLP HC 320 Цвет RAL 9005 = Jet black матовый Cover For shrink disk Тормоз, напряжение 24 V DC Момент тормоза 11 Нм Обратная связь Резольвер RS0 Соответствие (стандарт) CSA/UL | Lenze Operations GmbH | 00480792 lead time: 20 workday(s) | 3448.96 | шт
GKS05-3ASBR13IC34 | 15074362 | Мотор-редуктор GKS05-3ASBR13IC34, №15074362 | Мотор-редуктор Тип GKS05-3ASBR13IC34 Двигатель MCA13I34-RS0P2 Kind of motor MCA asyn. compact servo motor Монтаж на редукторе (фланец) Прямой монтаж (двиг. интегрир.) Расчетная мощность 2,2 кВт Расчетный крутящий момент 6,3 Нм Расчетная частота вращения 3410 об/мин Частота вращения выход. вала 177,5 об/мин Крутящий момент выход. вала 114 Нм Передаточное число 19,216 Сервис фактор 1,96 Расчетное напряжение 390 V Выходной ток 6 A Расчетная частота 120 Hz cos phi 0,75 Момент инерции 13,41 kgcm2 Выходной вал S- shrink disc 35, поз. 3 Конструкция редуктора B-на лапах, без центровки Выходной фланец R - без фланца Монтажное положение A Тип смазки CLP HC 320 Вентиляционный элемент установлен Степень защиты IP54 Temperature class F Подключение питания Штекер Подключение обратной связи Штекер Подключение вентилятора M17 plug Подключение В положении 2 Охлаждение Вентилятор 1~ 230 V +-10% Защита двигателя KTY Тормоз, исполнение Тормоз с постоянными магнитами Размер тормоза 09 Тормоз, напряжение 24 V DC Момент тормоза 12 Нм Feedback safety system not acc. to IEC 61800-5-2 Обратная связь, тип Резольвер RS0 Соответствие (стандарт) CSAUL Цвет RAL 9005 = Jet black матовый Surface/corrosion protection OKS-S (Small; C1) Motor nameplate Add. stnd. n. plate, loose Табличка 1-я/2-я Алюминий / Алюминий Табличка, доп. инф. Mat. no./customer order no. Сальник вала Oil-proof | Lenze Operations GmbH | /Артикул до обработки 15074362 | 3441.94 | шт
GKS05-3AVAK13IN41 | 15115992 | Мотор-редуктор GKS05-3AVAK13IN41, №15115992 | Мотор-редуктор Тип GKS05-3AVAK13IN41 Двигатель MCA 13I41 RS0B0 Тип двигателя MCA асинхронный серводвигатель Монтаж на редукторе (фланец) IEC сборка с зажимной втулкой Расчетная мощность 1,700 кВт Расчетный крутящий момент 4,00 Нм Расчетная частота вращения 4.050 об/мин Частота вращения выход. вала 109,8 об/мин Крутящий момент выход. вала 139 Нм Передаточное число 36,894 Сервис фактор 1,55 Расчетное напряжение 390 V Расчетный ток 4,4 A Расчетная частота 140 Hz КПД 0,76 Момент инерции 9,715 kgcm2 Выходной вал V - цельный вал 30x60, p. 5 Конструкция редуктора A - на лапах, с центрирующим кольцом Выходной фланец K - 200 сквозные отверстия, поз. 5 Монтажное положение A Тип смазки CLP HC 320 Защита выходного вала сальник Viton Вентиляционный элемент установлен Lenze размер привода 1C Степень защиты IP54 Класс нагревостойкости F Подключение питания Штекер Подключение обратной связи Штекер Подключение вентилятора без Подключение В положении 2 Охлаждение Самовентиляция Защита двигателя KTY Feedback safety system not acc. to IEC 61800-5-2 Обратная связь, тип Резольвер RS0 Соответствие (стандарт) CSAUL Цвет RAL 9005 = Jet black матовый Защита поверхн. от коррозии OKS-S (Small; C1) | Lenze Operations GmbH |  | 2746.91 | шт
GKS05-3AVBR13IC34 | 15601231 | Мотор-редуктор GKS05-3AVBR13IC34, №15601231 | Мотор-редуктор Тип GKS05-3AVBR13IC34 Двигатель MCA 13I34 RS0B0 Тип двигателя MCA асинхронный серводвигатель Монтаж на редукторе (фланец) Прямой монтаж (двиг. интегрир.) Расчетная мощность 2,2 кВт Расчетный крутящий момент 6,3 Нм Расчетная частота вращения 3410 об/мин Частота вращения выход. вала 81,7 об/мин Крутящий момент выход. вала 250 Нм Передаточное число 41,765 Сервис фактор 1,01 Расчетное напряжение 390 V Расчетный ток 6 A Расчетная частота 120 Hz КПД 0,75 Момент инерции 8,755 kgcm2 Выходной вал V - цельный вал 30x60, p. 5 Конструкция редуктора B-на лапах, без центровки Выходной фланец R - без фланца Монтажное положение E Тип смазки CLP HC 320 Вентиляционный элемент установлен Степень защиты IP54 Класс нагревостойкости F Подключение питания Штекер Подключение обратной связи Штекер Подключение вентилятора Штекер M17 Подключение В положении 3 Охлаждение Вентилятор 1~ 230 V +-10% Защита двигателя KTY Feedback safety system not acc. to IEC 61800-5-2 Обратная связь, тип Резольвер RS0 Соответствие (стандарт) CSAUL Цвет RAL 9005 = Jet black матовый Защита поверхн. от коррозии OKS-S (Small; C1) Сальник вала Oil-tight | Lenze Operations GmbH | 15002285 | 2613.13 | шт
GKS05-3AVBR13IC41 | 15205741 | Мотор-редуктор GKS05-3AVBR13IC41, №15205741 | Мотор-редуктор Тип GKS05-3AVBR13IC41 Двигатель MCA13I41-RS0B0 Kind of motor MCA asyn. compact servo motor Монтаж на редукторе (фланец) Прямой монтаж (двиг. интегрир.) Расчетная мощность 1,7 кВт Расчетный крутящий момент 4 Нм Расчетная частота вращения 4050 об/мин Частота вращения выход. вала 109,8 об/мин Крутящий момент выход. вала 139 Нм Передаточное число 36,894 Сервис фактор 1,55 Расчетное напряжение 390 V Выходной ток 4,4 A Расчетная частота 140 Hz cos phi 0,76 Момент инерции 8,912 kgcm2 Выходной вал V - цельный вал 30x60, p. 5 Конструкция редуктора B-на лапах, без центровки Выходной фланец R - без фланца Монтажное положение B Тип смазки CLP HC 320 Степень защиты IP54 Temperature class F Подключение питания Штекер Подключение обратной связи Штекер Подключение вентилятора Without Подключение В положении 3 Охлаждение Самовентиляция Защита двигателя KTY Feedback safety system not acc. to IEC 61800-5-2 Обратная связь, тип Резольвер RS0 Соответствие (стандарт) CSAUL Цвет RAL 9005 = Jet black матовый Surface/corrosion protection OKS-S (Small; C1) Сальник вала Oil-proof | Lenze Operations GmbH |  | 2409 | шт
GKS05-3AVBR14LC41 | 16041934 | Мотор-редуктор GKS05-3AVBR14LC41, №16041934 | Мотор-редуктор Тип GKS05-3AVBR14LC41 Двигатель MCA 14L41 RS0B0 Тип двигателя MCA асинхронный серводвигатель Монтаж на редукторе (фланец) Прямой монтаж (двиг. интегрир.) Расчетная мощность 2,3 кВт Расчетный крутящий момент 5,4 Нм Расчетная частота вращения 4100 об/мин Частота вращения выход. вала 80,1 об/мин Крутящий момент выход. вала 262 Нм Передаточное число 51,162 Сервис фактор 1,03 Расчетное напряжение 390 V Выходной ток 5,8 A Расчетная частота 140 Hz КПД 0,75 Момент инерции 19,557 kgcm2 Выходной вал V - цельный вал 30x60, p. 5 Конструкция редуктора B-на лапах, без центровки Выходной фланец R - без фланца Монтажное положение E Тип смазки CLP HC 320 Вентиляционный элемент установлен Степень защиты IP54 Класс нагревостойкости F Подключение питания Штекер Подключение обратной связи Штекер Подключение вентилятора Without Подключение В положении 2 Охлаждение Самовентиляция Защита двигателя KTY Feedback safety system not acc. to IEC 61800-5-2 Обратная связь, тип Резольвер RS0 Соответствие (стандарт) CSAUL Цвет RAL 9005 = Jet black матовый Surface/corrosion protection OKS-S (Small; C1) Сальник вала Oil-proof | Lenze Operations GmbH | 15074884 | 2600.78 | шт
GKS05-3AVBR14LC41 | 15637447 | Мотор-редуктор GKS05-3AVBR14LC41, №15637447 | Мотор-редуктор Тип GKS05-3AVBR14LC41 Двигатель MCA 14L41 RS0B0 Тип двигателя MCA асинхронный серводвигатель Монтаж на редукторе (фланец) Прямой монтаж (двиг. интегрир.) Расчетная мощность 2,3 кВт Расчетный крутящий момент 5,4 Нм Расчетная частота вращения 4100 об/мин Частота вращения выход. вала 80,1 об/мин Крутящий момент выход. вала 262 Нм Передаточное число 51,162 Сервис фактор 1,03 Расчетное напряжение 390 V Выходной ток 5,8 A Расчетная частота 140 Hz КПД 0,75 Момент инерции 19,557 kgcm2 Выходной вал V - цельный вал 30x60, p. 5 Конструкция редуктора B-на лапах, без центровки Выходной фланец R - без фланца Монтажное положение E Тип смазки CLP HC 320 Степень защиты IP54 Temperature class F Подключение питания Штекер Подключение обратной связи Штекер Подключение вентилятора Without Подключение В положении 3 Охлаждение Самовентиляция Защита двигателя KTY Feedback safety system not acc. to IEC 61800-5-2 Обратная связь, тип Резольвер RS0 Соответствие (стандарт) CSAUL Цвет RAL 9005 = Jet black матовый Surface/corrosion protection OKS-S (Small; C1) Сальник вала Oil-proof | Lenze Operations GmbH |  | 2583.16 | шт
GKS05-3E HAR 090C12 | 15424476 | Мотор-редуктор с преобразователем мотек GKS05-3E HAR 090C12, №15424476, I=14,494 101Nm | Мотор-редуктор с преобразователем мотек Тип GKS05-3E HAR 090C12 Двигатель codeMHEMAXX090-12C1C Тип двигателя MH асинхронный 3-ф двигатель (IE2) Тип преобразователя E82MV152_4B Монтаж на редукторе (фланец) Прямой монтаж (двиг. интегрир.) Расчетная мощность 1,100 кВт Расчетный крутящий момент 7,35 Нм Расчетная частота вращения 1.430 об/мин Расчетное напряжение питания 3~ 400 V AC Расчетное напряжение 400 V +-10% звезда Перегрузочная способность 150 % Расчетный ток 2,7 A Расчетная частота 50 Hz КПД 0,76 Передаточное число 14,494 Частота вращения выход. вала 98,7 об/мин Крутящий момент выход. вала 101 Нм Сервис фактор 2,51 Степень защиты IP55 Режим работы S1 Класс нагревостойкости F Охлаждение Встроен. вентилятор Защита двигателя TKO (Thermal contact, NC) Выходной вал H - полый вал 30 Конструкция редуктора A - на лапах, с центрирующим кольцом Выходной фланец R - без фланца Преобразователь В положении 3 Тип подключения Standard Монтажное положение D Тип смазки CLP 460 Вентиляционный элемент установлен Защита поверхн. от коррозии OKS-S (Small; C1) Цвет Coat. NCS-S 1000N light grey Реактивная штанга, поз./угол At foot, в комплекте Коммуникационный модуль Standard I/O Сетевая клемма Four-pole mains bus connector Код двигателя C86 (для ПЧ) 1527 | Lenze Operations GmbH |  | 2950.15 | шт
GKS05-3EHAR071C42 | 15424475 | Мотор-редуктор с преобразователем мотек GKS05-3EHAR071C42, №15424475 I=75,033 266Nm | Мотор-редуктор с преобразователем мотек Тип GKS05-3EHAR071C42 Двигатель codeMDEMAXX071-42C0C Тип двигателя MD асинх. 3-ф двигатель Тип преобразователя E82MV551_4B Монтаж на редукторе (фланец) Прямой монтаж (двиг. интегрир.) Расчетная мощность 0,550 кВт Расчетный крутящий момент 3,74 Нм Расчетная частота вращения 1.405 об/мин Расчетное напряжение питания 3~ 400 V AC Расчетное напряжение 400 V +-10% звезда Перегрузочная способность 150 % Расчетный ток 1,4 A Расчетная частота 50 Hz КПД 0,77 Передаточное число 75,033 Частота вращения выход. вала 18,7 об/мин Крутящий момент выход. вала 266 Нм Сервис фактор 1,16 Степень защиты IP55 Режим работы S1 Класс нагревостойкости F Охлаждение Встроен. вентилятор Защита двигателя TKO (Thermal contact, NC) Выходной вал H - полый вал 30 Конструкция редуктора A - на лапах, с центрирующим кольцом Выходной фланец R - без фланца Преобразователь В положении 3 Тип подключения Standard Монтажное положение D Тип смазки CLP 460 Вентиляционный элемент установлен Защита поверхн. от коррозии OKS-S (Small; C1) Цвет Coat. NCS-S 1000N light grey Реактивная штанга, поз./угол At foot, в комплекте Коммуникационный модуль Standard I/O Сетевая клемма Four-pole mains bus connector Код двигателя C86 (для ПЧ) 1243 | Lenze Operations GmbH |  | 2553.59 | шт
GKS05-3EHBR071C32 | 15883376 | Мотор-редуктор конический GKS05-3EHBR071C32, №15883376 | Мотор-редуктор конический Тип GKS05-3EHBR071C32 Код мотора MDEMAXX071-32C0C Тип двигателя MD асинх. 3-ф двигатель Тип преобразователя E84DVBM3714SSNN2P1 Монтаж на редукторе (фланец) Прямой монтаж (двиг. интегрир.) Расчетная мощность 0,370 кВт Расчетный крутящий момент 2,51 Нм Расчетная частота вращения 1.410 об/мин Расчетное напряжение питания 3/PE AC 400/480 V 50/60 Hz Расчетное напряжение 400 V +-10% звезда Перегрузочная способность 150% / 60s + 200% / 3s Расчетный ток 0,95 A Расчетная частота 50 Hz КПД 0,77 Передаточное число 120,784 Частота вращения выход. вала 11,7 об/мин Крутящий момент выход. вала 287 Нм Сервис фактор 1,10 Степень защиты IP55 Режим работы S1 Класс нагревостойкости F Охлаждение Встроен. вентилятор Защита двигателя TKO (Thermal contact, NC) Выходной вал H - полый вал 35 мм Конструкция редуктора B-на лапах, без центровки Выходной фланец R - без фланца Преобразователь В положении 5 Тип подключения Standard Монтажное положение A Тип смазки CLP 460 Вентиляционный элемент установлен Защита поверхн. от коррозии OKS-S (Small; C1) Цвет RAL 7012 = Basalt grey Коммуникационный модуль Standard I/O Модуль памяти Standard Устройство управления DIP переключатель / потенциометр Код двигателя C86 (для ПЧ) 1241 | Lenze Operations GmbH |  | 2061.95 | шт
GKS05-3EHBR100C12 | 16044240 | Мотор-редуктор GKS05-3EHBR100C12, №16044240 | Мотор-редуктор Тип GKS05-3EHBR100C12 Код мотора MDEMABR100-12C0C Тип двигателя MD 3-phase AC asyn. motor Тип преобразователя E84DVBM2224SSNN2P3 Монтаж на редукторе (фланец) Прямой монтаж (двиг. интегрир.) Расчетная мощность 2,2 кВт Расчетный крутящий момент 14,6 Нм Расчетная частота вращения 1440 об/мин Расчетное напряжение питания 3/PE AC 400/480 V 50/60 Hz Расчетное напряжение 400 V +-10% звезда Перегрузочная способность 150% / 60s + 200% / 3s Выходной ток 5,3 A Расчетная частота 50 Hz КПД 0,73 Передаточное число 23,388 Частота вращения выход. вала 61,6 об/мин Крутящий момент выход. вала 324 Нм Сервис фактор 1,02 Степень защиты IP55 Operating mode S1 Temperature class F Охлаждение Встроен. вентилятор Защита двигателя TKO (Thermal contact, NC) Выходной вал H - полый вал 35 мм Конструкция редуктора B-на лапах, без центровки Выходной фланец R - без фланца Преобразователь В положении 5 Тип подключения Standard Монтажное положение A Тип смазки CLP 460 Surface/corrosion protection OKS-S (Small; C1) Цвет RAL 9005 = Jet black матовый Реактивная штанга, поз./угол at foot, в положении 4 Тормоз, исполнение Пружинный Размер тормоза 10 Напряжение тормоза 400 V AC for motec 8400 Исполнение тормоза не-регулируемый Момент тормоза 16 Нм Бесшумный ротор тормоза Да Коммуникационный модуль Standard I/O I/O connection Terminal Модуль памяти Standard Устройство управления DIP переключатель / потенциометр Код двигателя C86 (для ПЧ) 1251 | Lenze Operations GmbH | 331120 | 3116.74 | шт
GKS05-3FHAK i=14,494 | 16170779 | Редуктор GKS05-3FHAK, №16170779 | Редуктор Тип GKS05-3FHAK Приводная часть открытое исполнение Intermediate cover Q180 Вход, версия open Приводная мощность 2,7 кВт Скорость на входе 1400 об/мин Передаточное число 14,494 Частота вращения выход. вала 96,6 об/мин Крутящий момент выход. вала 254 Нм Момент инерции 1,045 kgcm2 Выходной вал H - полый вал 35 мм Конструкция редуктора A - на лапах, с центрирующим кольцом Выходной фланец K - 200 сквозные отверстия, поз. 5 Монтажное положение C Тип смазки CLP 460 Цвет RAL 7012 = Basalt grey Surface/corrosion protection OKS-S (Small; C1) Вентиляционный элемент установлен | Lenze Operations GmbH | 15626244 | 1283.33 | шт
GKS05-3KHAK090-1214D | 15793823 | Мотор-редуктор с вариатором GKS05-3KHAK090-1214D, №15793823 | Мотор-редуктор с вариатором Тип GKS05-3KHAK090-1214D Код мотора MDEMAXX 090-12 Тип двигателя MD асинх. 3-ф двигатель Расчетная мощность 1,100 кВт Расчетный крутящий момент 7,45 Нм Расчетная частота вращения 1.410 об/мин Расчетное напряжение 230 / 400 V +-10% Расчетный ток 4,5 / 2,6 A Расчетная частота 50 Hz КПД 0,80 Передаточное число 6,863 Частота вращения выход. вала 482-91 1/min Крутящий момент выход. вала 16-50 Нм Степень защиты IP55 Класс нагревостойкости F Охлаждение Встроен. вентилятор Выходной вал H - полый вал 30 Конструкция редуктора A - на лапах, с центрирующим кольцом Выходной фланец K - 200 сквозные отверстия, поз. 3 Клеммная коробка В положении 2 Монтажное положение A Тип управляющего устройства Лицевая часть control Колесо с рукояткой с индикатором вращения Variable speed belt drive In position 2 Двигатель in в положении 1 ( Z - arrangemen Тип смазки CLP 460 Цвет RAL 7012 = Basalt grey Вентиляционный элемент установлен | Lenze Operations GmbH |  | 3609.58 | шт
GKS05-3KHAK090-3214D | 15793824 | Мотор-редуктор с вариатором GKS05-3KHAK090-3214D, №15793824 | Мотор-редуктор с вариатором Тип GKS05-3KHAK090-3214D Код мотора MDEMAXX 090-32 Тип двигателя MD асинх. 3-ф двигатель Расчетная мощность 1,500 кВт Расчетный крутящий момент 10,10 Нм Расчетная частота вращения 1.420 об/мин Расчетное напряжение 230 / 400 V +-10% Расчетный ток 6,0 / 3,5 A Расчетная частота 50 Hz КПД 0,80 Передаточное число 6,863 Частота вращения выход. вала 486-92 1/min Крутящий момент выход. вала 21-50 Нм Степень защиты IP55 Класс нагревостойкости F Охлаждение Встроен. вентилятор Выходной вал H - полый вал 30 Конструкция редуктора A - на лапах, с центрирующим кольцом Выходной фланец K - 200 сквозные отверстия, поз. 3 Клеммная коробка В положении 2 Монтажное положение A Тип управляющего устройства Лицевая часть control Колесо с рукояткой с индикатором вращения Variable speed belt drive In position 2 Двигатель in в положении 1 ( Z - arrangemen Тип смазки CLP 460 Цвет RAL 7012 = Basalt grey Вентиляционный элемент установлен | Lenze Operations GmbH |  | 3801.17 | шт
GKS05-3M HAK 100C12 Моторредуктор | 15488397 | Мотор-редуктор GKS05-3M HAK 100C12 , 2,2 kW, 50 Hz, n1=1440/min, i=14,494, n2=99.4 /min, M2=201 Nm, hollow shaft 35мм, pFlange on output side - 200mm through hole, pos. 3os,, with brake BFK458-10, 16Nm, 205 V DC, low-noise option, Cooling -Blower 3~ with connector, mounting pos.-A, terminal box pos.-5, color RAL 7012, Nr 15488397 |  | Lenze Operations GmbH | /Артикул до обработки 15488397 | 2503.46 | шт
GKS05-3M HAR 063C42 | 13056088 | Мотор-редуктор GKS05-3M HAR 063C42, №13056088 | Мотор-редуктор Тип GKS05-3M HAR 063C42 Тип двигателя MDEMAXX 063-42 Серия мотора Двигатель асинхронный Монтаж на редукторе (фланец) Прямой монтаж (двиг. интегрир.) Расчетная мощность 0,25 кВт Расчетный крутящий момент 1,7 Нм Расчетная частота вращения 1.370 об/мин Расчетное напряжение 230 / 400 V +-10% Расчетный ток 1,4 A Расчетная частота 50 Гц косинус ϕ (коэффициент мощности) 0,67 Передаточное число 211,2 Частота вращения выход. вала 6,5 об/мин Крутящий момент выход. вала 350 Нм Сервис фактор 0,9 Степень защиты IP55 Температурный класс F Охлаждение Встроен. вентилятор Защита двигателя TKO (термоконтакт, НЗ) Выходной вал H - полый вал 35 мм Конструкция редуктора A - на лапах, с центрирующим кольцом Выходной фланец R - без фланца Клеммная коробка В положении 4 Монтажное положение F Тип смазки CLP HC 320 Цвет RAL 9018 = papyrus white | Lenze Operations GmbH |  | 1348.83 | шт
GKS05-3M HAR 080C42 | 15869994 | Мотор-редуктор GKS05-3M HAR 080C42, №15869994 | Мотор-редуктор Тип GKS05-3M HAR 080C42 Двигатель codeMDEMAXX080-42C0N Тип двигателя MD асинх. 3-ф двигатель Монтаж на редукторе (фланец) Прямой монтаж (двиг. интегрир.) Расчетная мощность 1,1 кВт Расчетный крутящий момент 7,5 Нм Расчетная частота вращения 1390 об/мин Расчетное напряжение 230 / 400 V +-10% Расчетный ток 4,8 / 2,8 A Расчетная частота 50 Hz КПД 0,8 Передаточное число 10,569 Частота вращения выход. вала 131,5 об/мин Крутящий момент выход. вала 76 Нм Сервис фактор 2,99 Степень защиты IP55 Режим работы S1 Класс нагревостойкости F Охлаждение Встроен. вентилятор Защита двигателя TKO (Thermal contact, NC) Выходной вал H - полый вал 35 мм Конструкция редуктора A - на лапах, с центрирующим кольцом Выходной фланец R - без фланца Клеммная коробка В положении 5 Тип подключения Standard Монтажное положение A Тип смазки CLP 460 Защита поверхн. от коррозии OKS-S (Small; C1) Цвет RAL 7012 = Basalt grey Соответствие станд. Not CE-compliant Код двигателя C86 (для ПЧ) 1247 | Lenze Operations GmbH | вместо 15211269 | 1384.69 | шт
GKS05-3M HAR 090C32 | 15957556 | Конический мотор-редуктор GKS05-3M HAR 090C32, №15957556 | Конический мотор-редуктор Тип GKS05-3M HAR 090C32 Код мотора MDEMABR090-32C1C Тип двигателя MD асинх. 3-ф двигатель Монтаж на редукторе (фланец) Прямой монтаж (двиг. интегрир.) Расчетная мощность 1,500 кВт Расчетный крутящий момент 10,10 Нм Расчетная частота вращения 1.410 об/мин Расчетное напряжение 230 / 400 V +-10% Расчетный ток 6,6 / 3,8 A Расчетная частота 50 Hz КПД 0,76 Передаточное число 32,744 Частота вращения выход. вала 43,1 об/мин Крутящий момент выход. вала 316 Нм Сервис фактор 1,05 Степень защиты IP55 Режим работы S1 Класс нагревостойкости F Охлаждение Встроен. вентилятор Защита двигателя TKO (Thermal contact, NC) Выходной вал H - полый вал 30 мм Конструкция редуктора A - на лапах, с центрирующим кольцом Выходной фланец R - без фланца Клеммная коробка В положении 4 Тип подключения Standard Монтажное положение C Тип смазки CLP 460 Вентиляционный элемент установлен Защита поверхн. от коррозии OKS-G (загрунтованный) Цвет Primed Реактивная штанга, поз./угол At foot, в комплекте Тормоз, исполнение Пружинный Размер тормоза 10 Напряжение тормоза 230 V AC Выпрямитель 6-ти полюсн. Выпрямитель тормоза Да с искрогасителем Исполнение тормоза не-регулируемый Момент тормоза 16 Нм Код двигателя C86 (для ПЧ) 1267 | Lenze Operations GmbH |  | 1876.02 | шт
GKS05-3M HAR 090C32 | 15998214 | Конический мотор-редуктор GKS05-3M HAR 090C32, №15998214 | Конический мотор-редуктор Тип GKS05-3M HAR 090C32 Код мотора MDFMARS090-32C1N Тип двигателя MD асинх. 3-ф двигатель Монтаж на редукторе (фланец) Прямой монтаж (двиг. интегрир.) Расчетная мощность 2,7 кВт Расчетный крутящий момент 10,1 Нм Расчетная частота вращения 2520 об/мин Расчетное напряжение 400 V +-10% треугольник Расчетный ток 6,7 A Расчетная частота 87 Hz КПД 0,73 Передаточное число 23,388 Частота вращения выход. вала 107,7 об/мин Крутящий момент выход. вала 227 Нм Сервис фактор 1,22 Степень защиты IP54 Режим работы S1 Класс нагревостойкости F Охлаждение Вентилятор 1~ / 3~ Клеммная коробка - вентилятор В положении 3 Защита двигателя KTY 83-110 Выходной вал H - полый вал 35 мм Конструкция редуктора A - на лапах, с центрирующим кольцом Выходной фланец R - без фланца Клеммная коробка В положении 3 Тип подключения Standard Монтажное положение A Тип смазки CLP 460 Защита поверхн. от коррозии OKS-S (Small; C1) Цвет RAL 9005 = Jet black Реактивная штанга, поз./угол At Pitch Circle (поворотный круг), в комплекте Обратная связь Резольвер RS1 Подключение обратной связи Клеммная коробка Соответствие станд. Not CE-compliant Код двигателя C86 (для ПЧ) 1268 | Lenze Operations GmbH |  | 2537.23 | шт
GKS05-3M HAR 090C32 | 16034530 | Мотор-редуктор GKS05-3M HAR 090C32, №16034530 | Мотор-редуктор Тип GKS05-3M HAR 090C32 Двигатель MDEMABR090-32C1C Тип двигателя MD асинх. 3-ф двигатель Монтаж на редукторе (фланец) Прямой монтаж (двиг. интегрир.) Расчетная мощность 1,5 кВт Расчетный крутящий момент 10,1 Нм Расчетная частота вращения 1410 об/мин Расчетное напряжение 230 / 400 V +-10% Расчетный ток 6,6 / 3,8 A Расчетная частота 50 Hz КПД 0,76 Передаточное число 26,353 Частота вращения выход. вала 53,5 об/мин Крутящий момент выход. вала 254 Нм Сервис фактор 1,17 Степень защиты IP55 Режим работы S1 Класс нагревостойкости F Охлаждение Встроен. вентилятор Защита двигателя TKO (Thermal contact, NC) Выходной вал H - полый вал 30 мм Конструкция редуктора A - на лапах, с центрирующим кольцом Выходной фланец R - без фланца Клеммная коробка В положении 5 Тип подключения Standard Монтажное положение D Тип смазки CLP HC 220 USDA H1 Защита поверхн. от коррозии OKS-M (Medium; C2) Цвет RAL 5010 = Gentian blue Тормоз, исполнение Пружинный Размер тормоза 10 Напряжение тормоза 230 V AC Выпрямитель 6-ти полюсн. Выпрямитель тормоза Да с искрогасителем Исполнение тормоза не-регулируемый Момент тормоза 16 Нм Код двигателя C86 (для ПЧ) 1267 | Lenze Operations GmbH |  | 2050.74 | шт
GKS05-3M HAR080C32 | 13408985 | Мотор-редуктор GKS05-3M HAR080C32, №13408985 | Мотор-редуктор Тип GKS05-3M HAR080C32 Тип двигателя MDEMABS 080-32 Kind of motor MD 3-phase AC asyn. motor Монтаж на редукторе (фланец) Прямой монтаж (двиг. интегрир.) Расчетная мощность 0,75 кВт Расчетный крутящий момент 5,1 Нм Расчетная частота вращения 1.410 об/мин Расчетное напряжение 230 / 400 V +-10% Выходной ток 1,9 A Расчетная частота 50 Hz КПД 0,8 Передаточное число 22,4 Частота вращения выход. вала 63 об/мин Крутящий момент выход. вала 108 Нм Сервис фактор 2,3 Степень защиты IP54 Temperature class F Operating mode S1 Охлаждение Встроен. вентилятор Защита двигателя KTY83 -110 thermal detector Выходной вал H - полый вал 35 мм Конструкция редуктора A - на лапах, с центрирующим кольцом Выходной фланец R - без фланца Клеммная коробка В положении 2 Монтажное положение A Тип смазки CLP 460 Цвет RAL 9005 = Jet black матовый Тормоз, тип BFK458-08N Напряжение тормоза 24 V DC Тормоз, напряжение 24 V DC Момент тормоза 8 Нм Brake rotor design Low-noise Обратная связь Резольвер RS1 Соответствие (стандарт) CCC Табличка, доп. инф. BHS-TNR 125772201 | Lenze Operations GmbH |  | 2241.95 | шт
GKS05-3M HBR 100C12 | 16042558 | Мотор-редуктор GKS05-3M HBR 100C12, №16042558 | Мотор-редуктор Тип GKS05-3M HBR 100C12 Двигатель codeMDEMABR100-12C0C Тип двигателя MD 3-phase AC asyn. motor Монтаж на редукторе (фланец) Прямой монтаж (двиг. интегрир.) Расчетная мощность 2,2 кВт Расчетный крутящий момент 14,6 Нм Расчетная частота вращения 1440 об/мин Расчетное напряжение 230 / 400 V +-10% Выходной ток 9,2 / 5,3 A Расчетная частота 50 Hz КПД 0,73 Передаточное число 23,388 Частота вращения выход. вала 61,6 об/мин Крутящий момент выход. вала 324 Нм Сервис фактор 1,02 Степень защиты IP55 Режим работы S1 Класс нагревостойкости F Охлаждение Встроен. вентилятор Защита двигателя TKO (Thermal contact, NC) Выходной вал H - полый вал 35 мм Конструкция редуктора B-на лапах, без центровки Выходной фланец R - без фланца Клеммная коробка В положении 5 Тип подключения Standard Монтажное положение A Тип смазки CLP 460 Surface/corrosion protection OKS-S (Small; C1) Цвет RAL 9005 = Jet black матовый Mounting set for hollow shaft Да Реактивная штанга, поз./угол at foot, в положении 4 Тормоз, исполнение Пружинный Размер тормоза 10 Напряжение тормоза 230 V AC Выпрямитель 6-ти полюсн. Выпрямитель тормоза Да с искрогасителем Исполнение тормоза не-регулируемый Момент тормоза 16 Нм Код двигателя C86 (для ПЧ) 1251 | Lenze Operations GmbH |  | 2047.8 | шт
GKS05-3M VAR 090C32, MH motor, 1,5 kW, n1=1435/min, i=14,494, n2=99,0/min, M2=137 Nm, solid shaf 30x | 15482883 | Мотор-редуктор GKS05-3M VAR 090C32, MH motor, 1,5 kW, n1=1435/min, i=14,494, n2=99,0/min, M2=137 Nm, solid shaf 30x60 mm pos-5, CLP 460, mounting pos-C, terminal box pos-2, color RAL7012=Basalt grey, Nr 15482883 |  | Lenze Operations GmbH | /Артикул до обработки 15482883 | 1508.87 | шт
GKS05-3M VAR 090C32, MH motor, 1,5 kW, n1=1435/min, i=26,353, n2=54,5/min, M2=250 Nm, solid shaf 30x | 15482882 | Мотор-редуктор GKS05-3M VAR 090C32, MH motor, 1,5 kW, n1=1435/min, i=26,353, n2=54,5/min, M2=250 Nm, solid shaf 30x60 mm pos-5, CLP 460, mounting pos-C, terminal box pos-2, color RAL7012=Basalt grey, Nr 15482882 |  | Lenze Operations GmbH | /Артикул до обработки 15482882 | 1508.87 | шт
GKS05-3M VBR 071C42 | 15954970 | Конический мотор-редуктор GKS05-3M VBR 071C42, №15954970 | Конический мотор-редуктор Тип GKS05-3M VBR 071C42 Код мотора MDEMAXX071-42C0C Тип двигателя MD асинх. 3-ф двигатель Монтаж на редукторе (фланец) Прямой монтаж (двиг. интегрир.) Расчетная мощность 0,550 кВт Расчетный крутящий момент 3,74 Нм Расчетная частота вращения 1.405 об/мин Расчетное напряжение 230 / 400 V +-10% Расчетный ток 2,4 / 1,4 A Расчетная частота 50 Hz КПД 0,77 Передаточное число 66,592 Частота вращения выход. вала 21,1 об/мин Крутящий момент выход. вала 236 Нм Сервис фактор 1,40 Степень защиты IP55 Режим работы S1 Класс нагревостойкости F Охлаждение Встроен. вентилятор Защита двигателя TKO (Thermal contact, NC) Выходной вал V - цельный вал 30x60, p. 3 Конструкция редуктора B-на лапах, без центровки Выходной фланец R - без фланца Клеммная коробка В положении 3 Тип подключения Standard Монтажное положение C Тип смазки CLP 460 Защита поверхн. от коррозии OKS-S (Small; C1) Цвет RAL 7012 = Basalt grey Код двигателя C86 (для ПЧ) 1243 | Lenze Operations GmbH | 15073750 | 1329.73 | шт
GKS05-3M VBR 080C42 | 15953897 | Конический мотор-редуктор GKS05-3M VBR 080C42, №15953897 | Конический мотор-редуктор Тип GKS05-3M VBR 080C42 Код мотора MDEMAXX080-42C0N Тип двигателя MD асинх. 3-ф двигатель Монтаж на редукторе (фланец) Прямой монтаж (двиг. интегрир.) Расчетная мощность 1,100 кВт Расчетный крутящий момент 7,50 Нм Расчетная частота вращения 1.390 об/мин Расчетное напряжение 230 / 400 V +-10% Расчетный ток 4,8 / 2,8 A Расчетная частота 50 Hz КПД 0,80 Передаточное число 51,162 Частота вращения выход. вала 27,2 об/мин Крутящий момент выход. вала 367 Нм Сервис фактор 0,90 Сервис фактор примечание 1 Внимание: Сервис фактор <1 Сервис фактор примечание 2 Возможна перегрузка редуктора Степень защиты IP55 Режим работы S1 Класс нагревостойкости F Охлаждение Встроен. вентилятор Защита двигателя TKO (Thermal contact, NC) Выходной вал V - цельный вал 30x60, p. 5 Конструкция редуктора B-на лапах, без центровки Выходной фланец R - без фланца Клеммная коробка В положении 3 Тип подключения Standard Монтажное положение C Тип смазки CLP 460 Защита поверхн. от коррозии OKS-S (Small; C1) Цвет RAL 7012 = Basalt grey Соответствие станд. Not CE-compliant Код двигателя C86 (для ПЧ) 1247 | Lenze Operations GmbH |  | 1384.69 | шт
GKS05-3MHAK071C42 | 15701806 | Мотор-редуктор GKS05-3MHAK071C42, №15701806 | Мотор-редуктор Тип GKS05-3MHAK071C42 Код мотора MDEMAXX071-42C0C Тип двигателя MD асинх. 3-ф двигатель Монтаж на редукторе (фланец) Прямой монтаж (двиг. интегрир.) Расчетная мощность 0,550 кВт Расчетный крутящий момент 3,74 Нм Расчетная частота вращения 1.405 об/мин Расчетное напряжение 230 / 400 V +-10% Расчетный ток 2,4 / 1,4 A Расчетная частота 50 Hz КПД 0,77 Передаточное число 107,196 Частота вращения выход. вала 13,1 об/мин Крутящий момент выход. вала 381 Нм Сервис фактор 0,87 Сервис фактор примечание 1 Внимание: Сервис фактор <1 Сервис фактор примечание 2 Возможна перегрузка редуктора Степень защиты IP55 Режим работы S1 Класс нагревостойкости F Охлаждение Встроен. вентилятор Защита двигателя TKO (Thermal contact, NC) Выходной вал H - полый вал 35 Конструкция редуктора A - на лапах, с центрирующим кольцом Выходной фланец K - 200 сквозные отверстия, поз. 3 Клеммная коробка В положении 5 Тип подключения Standard Монтажное положение E Тип смазки CLP 460 Вентиляционный элемент установлен Цвет RAL 7012 = Basalt grey Защита поверхн. от коррозии OKS-S (Standard) Код двигателя C86 (для ПЧ) 1243 | Lenze Operations GmbH | 15376338 | 1470.61 | шт
GKS05-3MHAK080C32 | 15784288 | Мотор-редуктор GKS05-3MHAK080C32, №15784288 | Мотор-редуктор Тип GKS05-3MHAK080C32 Код мотора MFFMARS080-32C1C Тип двигателя MF оптим. ПЧ Монтаж на редукторе (фланец) Прямой монтаж (двиг. интегрир.) Расчетная мощность 2,200 кВт Расчетный крутящий момент 6,00 Нм Расчетная частота вращения 3.500 об/мин Расчетное напряжение 200 / 345 V Расчетный ток 9,1 / 5,3 A Расчетная частота 120 Hz КПД 0,86 Передаточное число 29,931 Частота вращения выход. вала 116,9 об/мин Крутящий момент выход. вала 171 Нм Сервис фактор 1,46 Степень защиты IP54 Режим работы S1 Класс нагревостойкости F Охлаждение Вентилятор 1~ / 3~ Клеммная коробка - вентилятор В положении 4 Защита двигателя TKO (Thermal contact, NC) Выходной вал H - полый вал 30 Конструкция редуктора A - на лапах, с центрирующим кольцом Выходной фланец K - 200 сквозные отверстия, поз. 5 Клеммная коробка В положении 4 Тип подключения Standard Монтажное положение A Тип смазки CLP HC 320 Вентиляционный элемент установлен Цвет RAL 7012 = Basalt grey Защита поверхн. от коррозии OKS-S (Standard) Обратная связь Резольвер RS1 Подключение обратной связи Клеммная коробка Код двигателя C86 (для ПЧ) 1590 | Lenze Operations GmbH |  | 2334.31 | шт
GKS05-3MHAK100C12 | 15670948 | Мотор-редуктор GKS05-3MHAK100C12, №15670948 | Мотор-редуктор Тип GKS05-3MHAK100C12 Двигатель MDFMABR100-12C0C Тип двигателя MD асинх. 3-ф двигатель Монтаж на редукторе (фланец) Прямой монтаж (двиг. интегрир.) Расчетная мощность 2,200 кВт Расчетный крутящий момент 14,60 Нм Расчетная частота вращения 1.440 r/min Расчетное напряжение 230 / 400 V +-10% Расчетный ток 9,2 / 5,3 A Расчетная частота 50 Hz КПД 0,73 Передаточное число 14,494 Частота вращения выход. вала 99,4 r/min Крутящий момент выход. вала 201 Нм Сервис фактор 1,26 Степень защиты IP55 Режим работы S1 Класс нагревостойкости F Охлаждение Вентилятор 1~ / 3~ Клеммная коробка - вентилятор В положении 5 Защита двигателя TKO (Thermal contact, NC) Выходной вал H - полый вал 35 Конструкция редуктора A - на лапах, с центрирующим кольцом Выходной фланец K - 200 сквозные отверстия, поз. 3 Клеммная коробка В положении 5 Тип подключения Standard Монтажное положение A Смазочный материал CLP 460 Цвет RAL 7012 = Basalt grey Защита поверхн. от коррозии OKS-S (Standard) Тормоз, исполнение Пружинный Размер тормоза 10 Напряжение тормоза 230 V AC Выпрямитель 6-ти полюсн. Выпрямитель тормоза Да с искрогасителем Исполнение тормоза не-регулируемый Момент тормоза 16 Нм Код двигателя C86 (для ПЧ) 1251 | Lenze Operations GmbH |  | 2384.67 | шт
GKS05-3MHAK100C12 | 15626244 | Мотор-редуктор GKS05-3MHAK100C12, №15626244 | Мотор-редуктор Тип GKS05-3MHAK100C12 Код мотора MHFMABR100-12C1C Серия мотора MH 3-phase asyn. motor (IE2) Монтаж на редукторе (фланец) Прямой монтаж (двиг. интегрир.) Расчетная мощность 2,2 кВт Расчетный крутящий момент 14,5 Нм Расчетная частота вращения 1445 об/мин Расчетное напряжение 230 / 400 V +-10% Выходной ток 8,6 / 5,0 A Расчетная частота 50 Hz cos phi 0,8 Передаточное число 14,494 Частота вращения выход. вала 99,7 об/мин Крутящий момент выход. вала 200 Нм Сервис фактор 1,27 Степень защиты IP55 Operating mode S1 Temperature class F Охлаждение Вентилятор 1~ / 3~ Клеммная коробка - вентилятор В положении 3 Защита двигателя TKO (Thermal contact, NC) Выходной вал H - полый вал 35 мм Конструкция редуктора A - на лапах, с центрирующим кольцом Выходной фланец K - 200 сквозные отверстия, поз. 5 Клеммная коробка В положении 3 Тип подключения Standard Монтажное положение C Тип смазки CLP 460 Surface/corrosion protection OKS-S (Small; C1) Цвет RAL 7012 = Basalt grey Тормоз, исполнение Пружинный Размер тормоза 10 Напряжение тормоза 230 V AC Выпрямитель 6-ти полюсн. Выпрямитель тормоза Да с искрогасителем Исполнение тормоза не-регулируемый Момент тормоза 16 Нм Код двигателя C86 (для ПЧ) 1531 | Lenze Operations GmbH |  | 2451.07 | шт
GKS05-3MHAR063C32 | 15794072 | Мотор-редуктор GKS05-3MHAR063C32, №15794072 | Мотор-редуктор Тип GKS05-3MHAR063C32 Код мотора MFEMAIG063-32C1C Тип двигателя MF оптим. ПЧ Монтаж на редукторе (фланец) Прямой монтаж (двиг. интегрир.) Расчетная мощность 0,550 кВт Расчетный крутящий момент 1,53 Нм Расчетная частота вращения 3.440 об/мин Расчетное напряжение 200 / 345 V Расчетный ток 3,2 / 1,8 A Расчетная частота 120 Hz КПД 0,68 Передаточное число 211,200 Частота вращения выход. вала 16,3 об/мин Крутящий момент выход. вала 306 Нм Сервис фактор 0,98 Сервис фактор примечание Возможна перегрузка редуктора Степень защиты IP54 Режим работы S1 Класс нагревостойкости F Охлаждение Встроен. вентилятор Защита двигателя TKO (Thermal contact, NC) Выходной вал H - полый вал 35 Конструкция редуктора A - на лапах, с центрирующим кольцом Выходной фланец R - без фланца Клеммная коробка В положении 2 Тип подключения Standard Монтажное положение E Тип смазки CLP 460 Вентиляционный элемент установлен Цвет RAL 7012 = Basalt grey Защита поверхн. от коррозии OKS-S (Standard) Реактивная штанга, поз./угол на круговом фланце с резьбовыми отверстиями, пол. 3/60° Обратная связь Инкр. энкодер IG128-24V-H Подключение обратной связи Штекер M12 Код двигателя C86 (для ПЧ) 1579 | Lenze Operations GmbH |  | 1695.36 | шт
GKS05-3MHAR063C32 | 15920862 | Мотор-редуктор GKS05-3MHAR063C32, №15920862 | Мотор-редуктор Тип GKS05-3MHAR063C32 Код мотора MFEMAIG063-32C1C Тип двигателя MF оптим. ПЧ Монтаж на редукторе (фланец) Прямой монтаж (двиг. интегрир.) Расчетная мощность 0,550 кВт Расчетный крутящий момент 1,53 Нм Расчетная частота вращения 3.440 об/мин Расчетное напряжение 200 / 345 V Расчетный ток 3,2 / 1,8 A Расчетная частота 120 Hz КПД 0,68 Передаточное число 211,200 Частота вращения выход. вала 16,3 об/мин Крутящий момент выход. вала 306 Нм Сервис фактор 0,98 Сервис фактор примечание 1 Внимание: Сервис фактор <1 Сервис фактор примечание 2 Возможна перегрузка редуктора Степень защиты IP54 Режим работы S1 Класс нагревостойкости F Охлаждение Встроен. вентилятор Защита двигателя TKO (Thermal contact, NC) Выходной вал H - полый вал 35 мм Конструкция редуктора A - на лапах, с центрирующим кольцом Выходной фланец R - без фланца Клеммная коробка В положении 2 Тип подключения Standard Монтажное положение E Тип смазки CLP 460 Вентиляционный элемент установлен Защита поверхн. от коррозии OKS-S (Small; C1) Цвет RAL 7012 = Basalt grey Обратная связь Incremental enc. IG128-24V-H Подключение обратной связи Штекер M12 Код двигателя C86 (для ПЧ) 1579 | Lenze Operations GmbH |  | 1575.1 | шт
GKS05-3MHAR063C42 | 15716664 | Мотор-редуктор GKS05-3MHAR063C42, №15716664 | Мотор-редуктор Тип GKS05-3MHAR063C42 Код мотора MFEMAIG063-42C1C Тип двигателя MF оптим. ПЧ Монтаж на редукторе (фланец) Прямой монтаж (двиг. интегрир.) Расчетная мощность 0,750 кВт Расчетный крутящий момент 2,10 Нм Расчетная частота вращения 3.400 об/мин Расчетное напряжение 210 / 370 V Расчетный ток 4,0 / 2,3 A Расчетная частота 120 Hz КПД 0,69 Передаточное число 120,784 Частота вращения выход. вала 28,1 об/мин Крутящий момент выход. вала 242 Нм Сервис фактор 1,25 Степень защиты IP54 Режим работы S1 Класс нагревостойкости F Охлаждение Встроен. вентилятор Защита двигателя TKO (Thermal contact, NC) Выходной вал H - полый вал 30 Конструкция редуктора A - на лапах, с центрирующим кольцом Выходной фланец R - без фланца Клеммная коробка В положении 2 Тип подключения Standard Монтажное положение A Тип смазки CLP 460 Цвет RAL 7012 = Basalt grey Защита поверхн. от коррозии OKS-S (Standard) Обратная связь Инкр. энкодер IG128-24V-H Подключение обратной связи Штекер M12 Код двигателя C86 (для ПЧ) 1580 | Lenze Operations GmbH |  | 1584.34 | шт
GKS05-3MHAR063C42 | 15717819 | Мотор-редуктор GKS05-3MHAR063C42, №15717819 | Мотор-редуктор Тип GKS05-3MHAR063C42 Код мотора MFEMAIG063-42C1C Тип двигателя MF оптим. ПЧ Монтаж на редукторе (фланец) Прямой монтаж (двиг. интегрир.) Расчетная мощность 0,750 кВт Расчетный крутящий момент 2,10 Нм Расчетная частота вращения 3.400 об/мин Расчетное напряжение 210 / 370 V Расчетный ток 4,0 / 2,3 A Расчетная частота 120 Hz КПД 0,69 Передаточное число 146,588 Частота вращения выход. вала 23,2 об/мин Крутящий момент выход. вала 293 Нм Сервис фактор 1,03 Степень защиты IP55 Режим работы S1 Класс нагревостойкости F Охлаждение Встроен. вентилятор Защита двигателя TKO (Thermal contact, NC) Выходной вал H - полый вал 35 Конструкция редуктора A - на лапах, с центрирующим кольцом Выходной фланец R - без фланца Клеммная коробка В положении 2 Тип подключения Standard Монтажное положение E Тип смазки CLP 460 Цвет RAL 7012 = Basalt grey Защита поверхн. от коррозии OKS-S (Standard) Обратная связь Инкр. энкодер IG1024-24V-H Подключение обратной связи Штекер Код двигателя C86 (для ПЧ) 1580 | Lenze Operations GmbH |  | 2150.71 | шт
GKS05-3MHAR063C42 | 15717900 | Мотор-редуктор GKS05-3MHAR063C42, №15717900 | Мотор-редуктор Тип GKS05-3MHAR063C42 Код мотора MFEMAIG063-42C1C Тип двигателя MF оптим. ПЧ Монтаж на редукторе (фланец) Прямой монтаж (двиг. интегрир.) Расчетная мощность 0,750 кВт Расчетный крутящий момент 2,10 Нм Расчетная частота вращения 3.400 об/мин Расчетное напряжение 370 V звезда Расчетный ток 2,3 A Расчетная частота 120 Hz КПД 0,69 Передаточное число 120,784 Частота вращения выход. вала 28,1 об/мин Крутящий момент выход. вала 242 Нм Сервис фактор 1,25 Степень защиты IP54 Режим работы S1 Класс нагревостойкости F Охлаждение Встроен. вентилятор Защита двигателя TKO (Thermal contact, NC) Выходной вал H - полый вал 35 Конструкция редуктора A - на лапах, с центрирующим кольцом Выходной фланец R - без фланца Клеммная коробка В положении 2 Тип подключения Standard Монтажное положение E Тип смазки CLP 460 Цвет RAL 7012 = Basalt grey Защита поверхн. от коррозии OKS-S (Standard) Реактивная штанга, поз./угол на круговом фланце с резьбовыми отверстиями, пол. 3/60° Обратная связь Инкр. энкодер IG128-24V-H Подключение обратной связи Штекер M12 Код двигателя C86 (для ПЧ) 1580 | Lenze Operations GmbH |  | 1704.6 | шт
GKS05-3MHAR063C42 | 15601690 | Мотор-редуктор GKS05-3MHAR063C42, №15601690 | Мотор-редуктор Тип GKS05-3MHAR063C42 Двигатель MDEMAIG063-42C0C Тип двигателя MD асинх. 3-ф двигатель Монтаж на редукторе (фланец) Прямой монтаж (двиг. интегрир.) Расчетная мощность 0,250 кВт Расчетный крутящий момент 1,74 Нм Расчетная частота вращения 1.370 r/min Расчетное напряжение 230 / 400 V +-10% Расчетный ток 1,4 / 0,82 A Расчетная частота 50 Hz КПД 0,67 Передаточное число 211,200 Частота вращения выход. вала 6,5 r/min Крутящий момент выход. вала 350 Нм Сервис фактор 0,90 Сервис фактор примечание 1 Внимание: Сервис фактор <1 Сервис фактор примечание 2 Возможна перегрузка редуктора Степень защиты IP54 Режим работы S1 Класс нагревостойкости F Охлаждение Встроен. вентилятор Защита двигателя TKO (Thermal contact, NC) Выходной вал H - полый вал 35 Конструкция редуктора A - на лапах, с центрирующим кольцом Выходной фланец R - без фланца Клеммная коробка В положении 2 Тип подключения Standard Монтажное положение A Смазочный материал CLP 460 Вентиляционный элемент установлен Цвет RAL 7012 = Basalt grey Защита поверхн. от коррозии OKS-S (стандарт) Обратная связь Инкр. энкодер IG2048-24V-H Подключение обратной связи Клеммная коробка Код двигателя C86 (для ПЧ) 1239 | Lenze Operations GmbH |  | 2015.21 | шт
GKS05-3MHAR071C42 | 15699006 | Мотор-редуктор GKS05-3MHAR071C42, №15699006 | Мотор-редуктор Тип GKS05-3MHAR071C42 Код мотора MFFMARS071-42C1C Тип двигателя MF оптим. ПЧ Монтаж на редукторе (фланец) Прямой монтаж (двиг. интегрир.) Расчетная мощность 1,500 кВт Расчетный крутящий момент 4,20 Нм Расчетная частота вращения 3.450 об/мин Расчетное напряжение 360 V звезда Расчетный ток 3,9 A Расчетная частота 120 Hz КПД 0,80 Передаточное число 29,931 Частота вращения выход. вала 115,3 об/мин Крутящий момент выход. вала 118 Нм Сервис фактор 2,12 Степень защиты IP54 Режим работы S1 Класс нагревостойкости F Охлаждение Вентилятор 1~ / 3~ Клеммная коробка - вентилятор В положении 2 Защита двигателя KTY 83-110 Выходной вал H - полый вал 35 Конструкция редуктора A - на лапах, с центрирующим кольцом Выходной фланец R - без фланца Клеммная коробка В положении 2 Тип подключения Standard Монтажное положение D Тип смазки CLP HC 320 Вентиляционный элемент установлен Цвет RAL 7012 = Basalt grey Защита поверхн. от коррозии OKS-S (Standard) Реактивная штанга, поз./угол At Pitch Circle (поворотный круг), в комплекте Обратная связь Резольвер RS1 Подключение обратной связи Клеммная коробка Код двигателя C86 (для ПЧ) 1582 Тип GKS05-3M HAR 071C42 Код мотора MFFMARS071-42C1C Тип двигателя MF оптим. ПЧ Монтаж на редукторе (фланец) Прямой монтаж (двиг. интегрир.) Расчетная мощность 1,500 кВт Расчетный крутящий момент 4,20 Нм Расчетная частота вращения 3.450 об/мин Расчетное напряжение 360 V звезда Расчетный ток 3,9 A Расчетная частота 120 Hz КПД 0,80 Передаточное число 29,931 Частота вращения выход. вала 115,3 об/мин Крутящий момент выход. вала 118 Нм Сервис фактор 2,12 Степень защиты IP54 Режим работы S1 Класс нагревостойкости F Охлаждение Вентилятор 1~ / 3~ Клеммная коробка - вентилятор В положении 2 Защита двигателя KTY 83-110 Выходной вал H - полый вал 35 Конструкция редуктора A - на лапах, с центрирующим кольцом Выходной фланец R - без фланца Клеммная коробка В положении 2 Тип подключения Standard Монтажное положение D Тип смазки CLP HC 320 Вентиляционный элемент установлен Цвет RAL 7012 = Basalt grey Защита поверхн. от коррозии OKS-S (Standard) Реактивная штанга, поз./угол At Pitch Circle (поворотный круг), в комплекте Обратная связь Резольвер RS1 Подключение обратной связи Клеммная коробка Код двигателя C86 (для ПЧ) 1582 | Lenze Operations GmbH |  | 2387.82 | шт
GKS05-3MHAR071C42 | 15441596 | Мотор-редуктор GKS05-3MHAR071C42, №15441596 | Мотор-редуктор Тип GKS05-3MHAR071C42 Код мотора MDEMAXX071-42C0C Тип двигателя MD асинх. 3-ф двигатель Монтаж на редукторе (фланец) Прямой монтаж (двиг. интегрир.) Расчетная мощность 0,550 кВт Расчетный крутящий момент 3,74 Нм Расчетная частота вращения 1.405 об/мин Расчетное напряжение 230 / 400 V +-10% Расчетный ток 2,4 / 1,4 A Расчетная частота 50 Hz КПД 0,77 Передаточное число 75,033 Частота вращения выход. вала 18,7 об/мин Крутящий момент выход. вала 266 Нм Сервис фактор 1,16 Степень защиты IP55 Режим работы S1 Класс нагревостойкости F Охлаждение Встроен. вентилятор Защита двигателя TKO (Thermal contact, NC) Выходной вал H - полый вал 30 мм Конструкция редуктора A - на лапах, с центрирующим кольцом Выходной фланец R - без фланца Клеммная коробка В положении 3 Тип подключения Standard Монтажное положение D Тип смазки CLP 460 Вентиляционный элемент установлен Защита поверхн. от коррозии OKS-S (Small; C1) Цвет Coat. NCS-S 1000N light grey Реактивная штанга, поз./угол At foot, в комплекте Код двигателя C86 (для ПЧ) 1243 | Lenze Operations GmbH |  | 1515.29 | шт
GKS05-3MHAR071C42 | 15732098 | Мотор-редуктор GKS05-3MHAR071C42, №15732098 | Мотор-редуктор Тип GKS05-3MHAR071C42 Код мотора MDEMAXX071-42C0C Тип двигателя MD асинх. 3-ф двигатель Монтаж на редукторе (фланец) Прямой монтаж (двиг. интегрир.) Расчетная мощность 0,550 кВт Расчетный крутящий момент 3,74 Нм Расчетная частота вращения 1.405 об/мин Расчетное напряжение 230 / 400 V +-10% Расчетный ток 2,4 / 1,4 A Расчетная частота 50 Hz КПД 0,77 Передаточное число 57,647 Частота вращения выход. вала 24,4 об/мин Крутящий момент выход. вала 205 Нм Сервис фактор 1,50 Степень защиты IP55 Режим работы S1 Класс нагревостойкости F Охлаждение Встроен. вентилятор Защита двигателя TKO (Thermal contact, NC) Выходной вал H - полый вал 30 мм Конструкция редуктора A - на лапах, с центрирующим кольцом Выходной фланец R - без фланца Клеммная коробка В положении 3 Тип подключения Standard Монтажное положение D Тип смазки CLP 460 Вентиляционный элемент установлен Защита поверхн. от коррозии OKS-S (Small; C1) Цвет Coat. NCS-S 1000N light grey Реактивная штанга, поз./угол At foot, в комплекте Код двигателя C86 (для ПЧ) 1243 | Lenze Operations GmbH |  | 1515.29 | шт
GKS05-3MHAR071C42 | 15732099 | Мотор-редуктор GKS05-3MHAR071C42, №15732099 | Мотор-редуктор Тип GKS05-3MHAR071C42 Код мотора MDEMAXX071-42C0C Тип двигателя MD асинх. 3-ф двигатель Монтаж на редукторе (фланец) Прямой монтаж (двиг. интегрир.) Расчетная мощность 0,550 кВт Расчетный крутящий момент 3,74 Нм Расчетная частота вращения 1.405 об/мин Расчетное напряжение 230 / 400 V +-10% Расчетный ток 2,4 / 1,4 A Расчетная частота 50 Hz КПД 0,77 Передаточное число 93,333 Частота вращения выход. вала 15,1 об/мин Крутящий момент выход. вала 331 Нм Сервис фактор 0,95 Сервис фактор примечание 1 Внимание: Сервис фактор <1 Сервис фактор примечание 2 Возможна перегрузка редуктора Степень защиты IP55 Режим работы S1 Класс нагревостойкости F Охлаждение Встроен. вентилятор Защита двигателя TKO (Thermal contact, NC) Выходной вал H - полый вал 30 мм Конструкция редуктора A - на лапах, с центрирующим кольцом Выходной фланец R - без фланца Клеммная коробка В положении 3 Тип подключения Standard Монтажное положение D Тип смазки CLP 460 Вентиляционный элемент установлен Защита поверхн. от коррозии OKS-S (Small; C1) Цвет Coat. NCS-S 1000N light grey Реактивная штанга, поз./угол At foot, в комплекте Код двигателя C86 (для ПЧ) 1243 | Lenze Operations GmbH |  | 1515.29 | шт
GKS05-3MHAR080C32 | 15705476 | Мотор-редуктор GKS05-3MHAR080C32, №15705476 | Мотор-редуктор Тип GKS05-3MHAR080C32 Код мотора MHEMABR080-32C1C Тип двигателя MH асинхронный 3-ф двигатель (IE2) Монтаж на редукторе (фланец) Прямой монтаж (двиг. интегрир.) Расчетная мощность 0,750 кВт Расчетный крутящий момент 5,08 Нм Расчетная частота вращения 1.410 об/мин Расчетное напряжение 230 / 400 V +-10% Расчетный ток 3,1 / 1,8 A Расчетная частота 50 Hz КПД 0,84 Передаточное число 13,176 Частота вращения выход. вала 107,0 об/мин Крутящий момент выход. вала 64 Нм Сервис фактор 2,60 Степень защиты IP55 Режим работы S1 Класс нагревостойкости F Охлаждение Встроен. вентилятор Защита двигателя TKO (Thermal contact, NC) Выходной вал H - полый вал 30 Конструкция редуктора A - на лапах, с центрирующим кольцом Выходной фланец R - без фланца Клеммная коробка В положении 2 Тип подключения Standard Монтажное положение B Тип смазки CLP 460 Вентиляционный элемент установлен Цвет RAL 7004 = Signal grey Защита поверхн. от коррозии OKS-S (Standard) Тормоз, исполнение Пружинный Размер тормоза 08 Напряжение тормоза 205 V DC Исполнение тормоза повыш. износостойкость Момент тормоза 8 Нм Бесшумный ротор тормоза да Код двигателя C86 (для ПЧ) 1525 | Lenze Operations GmbH |  | 1822.8 | шт
GKS05-3MHAR080C32 | 15716722 | Мотор-редуктор GKS05-3MHAR080C32, №15716722 | Мотор-редуктор Тип GKS05-3MHAR080C32 Код мотора MDEMAIG080-32C1N Тип двигателя MD асинх. 3-ф двигатель Монтаж на редукторе (фланец) Прямой монтаж (двиг. интегрир.) Расчетная мощность 0,750 кВт Расчетный крутящий момент 5,10 Нм Расчетная частота вращения 1.410 об/мин Расчетное напряжение 230 / 400 V +-10% Расчетный ток 3,3 / 1,9 A Расчетная частота 50 Hz КПД 0,80 Передаточное число 57,647 Частота вращения выход. вала 24,5 об/мин Крутящий момент выход. вала 278 Нм Сервис фактор 1,10 Степень защиты IP54 Режим работы S1 Класс нагревостойкости F Охлаждение Встроен. вентилятор Защита двигателя TKO (Thermal contact, NC) Выходной вал H - полый вал 30 Конструкция редуктора A - на лапах, с центрирующим кольцом Выходной фланец R - без фланца Клеммная коробка В положении 2 Тип подключения Standard Монтажное положение A Тип смазки CLP 460 Цвет RAL 7012 = Basalt grey Защита поверхн. от коррозии OKS-S (Standard) Обратная связь Инкр. энкодер IG128-24V-H Подключение обратной связи Штекер M12 Соответствие станд. Not CE-compliant Код двигателя C86 (для ПЧ) 1245 | Lenze Operations GmbH |  | 1621.21 | шт
GKS05-3MHAR080C32 | 15441595 | Мотор-редуктор GKS05-3MHAR080C32, №15441595 | Мотор-редуктор Тип GKS05-3MHAR080C32 Код мотора MHEMAXX080-32C1C Тип двигателя MH асинхронный 3-ф двигатель (IE2) Монтаж на редукторе (фланец) Прямой монтаж (двиг. интегрир.) Расчетная мощность 0,750 кВт Расчетный крутящий момент 5,08 Нм Расчетная частота вращения 1.410 об/мин Расчетное напряжение 230 / 400 V +-10% Расчетный ток 3,1 / 1,8 A Расчетная частота 50 Hz КПД 0,84 Передаточное число 36,894 Частота вращения выход. вала 38,2 об/мин Крутящий момент выход. вала 178 Нм Сервис фактор 1,70 Степень защиты IP55 Режим работы S1 Класс нагревостойкости F Охлаждение Встроен. вентилятор Защита двигателя TKO (Thermal contact, NC) Выходной вал H - полый вал 30 мм Конструкция редуктора A - на лапах, с центрирующим кольцом Выходной фланец R - без фланца Клеммная коробка В положении 3 Тип подключения Standard Монтажное положение D Тип смазки CLP 460 Вентиляционный элемент установлен Защита поверхн. от коррозии OKS-S (Small; C1) Цвет Coat. NCS-S 1000N light grey Реактивная штанга, поз./угол At foot, в комплекте Код двигателя C86 (для ПЧ) 1525 | Lenze Operations GmbH |  | 1570.71 | шт
GKS05-3MHAR080C42 | 15801850 | Мотор-редуктор GKS05-3MHAR080C42, №15801850 | Мотор-редуктор Тип GKS05-3MHAR080C42 Код мотора MDEMAXX080-42C0N Тип двигателя MD асинх. 3-ф двигатель Монтаж на редукторе (фланец) Прямой монтаж (двиг. интегрир.) Расчетная мощность 2,000 кВт Расчетный крутящий момент 7,50 Нм Расчетная частота вращения 2.500 об/мин Расчетное напряжение 400 V +-10% треугольник Расчетный ток 4,8 A Расчетная частота 87 Hz КПД 0,80 Передаточное число 17,054 Частота вращения выход. вала 146,6 об/мин Крутящий момент выход. вала 124 Нм Сервис фактор 2,14 Степень защиты IP55 Режим работы S1 Класс нагревостойкости F Охлаждение Встроен. вентилятор Защита двигателя TKO/KTY 83-110 Выходной вал H - полый вал 35 Конструкция редуктора A - на лапах, с центрирующим кольцом Выходной фланец R - без фланца Клеммная коробка В положении 4 Тип подключения Standard Монтажное положение C Тип смазки CLP 460 Вентиляционный элемент установлен Цвет RAL 7012 = Basalt grey Защита поверхн. от коррозии OKS-S (Standard) Соответствие станд. Not CE-compliant Код двигателя C86 (для ПЧ) 1248 | Lenze Operations GmbH |  | 1611.49 | шт
GKS05-3MHAR080C42 | 15920956 | Мотор-редуктор коническо-цилиндрический GKS05-3MHAR080C42, №15920956 | Мотор-редуктор коническо-цилиндрический Тип GKS05-3MHAR080C42 Код мотора MDEMAXX080-42C0N Тип двигателя MD асинх. 3-ф двигатель Монтаж на редукторе (фланец) Прямой монтаж (двиг. интегрир.) Расчетная мощность 1,100 кВт Расчетный крутящий момент 7,50 Нм Расчетная частота вращения 1.390 об/мин Расчетное напряжение 230 / 400 V +-10% Расчетный ток 4,8 / 2,8 A Расчетная частота 50 Hz КПД 0,80 Передаточное число 41,765 Частота вращения выход. вала 33,3 об/мин Крутящий момент выход. вала 300 Нм Сервис фактор 1,10 Степень защиты IP55 Режим работы S1 Класс нагревостойкости F Охлаждение Встроен. вентилятор Защита двигателя KTY 83-110 Выходной вал H - полый вал 35 мм Конструкция редуктора A - на лапах, с центрирующим кольцом Выходной фланец R - без фланца Клеммная коробка В положении 2 Тип подключения Standard Монтажное положение A Тип смазки CLP 460 Вентиляционный элемент установлен Защита поверхн. от коррозии OKS-S (Small; C1) Цвет RAL 7012 = Basalt grey Соответствие станд. Not CE-compliant Код двигателя C86 (для ПЧ) 1247 | Lenze Operations GmbH |  | 1518.74 | шт
GKS05-3MHAR090C12 | 15547285 | Мотор-редуктор GKS05-3MHAR090C12, №15547285 | Мотор-редуктор Тип GKS05-3MHAR090C12 Код мотора MHEMAXX090-12C1C Серия мотора MH 3-PHASE ASYN. Двигатель (IE2) Монтаж на редукторе (фланец) Прямой монтаж (двиг. интегрир.) Расчетная мощность 1,1 кВт Расчетный крутящий момент 7,35 Нм Расчетная частота вращения 1430 об/мин Расчетное напряжение 230 / 400 V +-10% Расчетный ток 4,6 / 2,7 A Расчетная частота 50 Гц косинус ϕ (коэффициент мощности) 0,76 Передаточное число 10,569 Частота вращения выход. вала 135,3 об/мин Крутящий момент выход. вала 74 Нм Сервис фактор 3,08 Степень защиты IP55 Режим работы S1 Температурный класс F Охлаждение Встроен. вентилятор Защита двигателя TKO (термоконтакт, НЗ) Выходной вал H - ПОЛЫЙ ВАЛ 35 мм Конструкция редуктора A - на лапах, с центрирующим кольцом Выходной фланец R - без фланца Клеммная коробка В положении 5 Тип подключения Cтандарт Монтажное положение A Тип смазки CLP 460 Антикоррозийное покрытие OKS-S (Small; C1) Цвет Цвет по RAL = 7012 (серый) Код двигателя C86 (для ПЧ) 1527 | Lenze Operations GmbH |  | 1447.57 | шт
GKS05-3MHAR090C12 | 15732097 | Мотор-редуктор GKS05-3MHAR090C12, №15732097 | 15732097 Мотор-редуктор Тип GKS05-3MHAR090C12 Код мотора MHEMAXX090-12C1C Тип двигателя MH асинхронный 3-ф двигатель (IE2) Монтаж на редукторе (фланец) Прямой монтаж (двиг. интегрир.) Расчетная мощность 1,100 кВт Расчетный крутящий момент 7,35 Нм Расчетная частота вращения 1.430 об/мин Расчетное напряжение 230 / 400 V +-10% Расчетный ток 4,6 / 2,7 A Расчетная частота 50 Hz КПД 0,76 Передаточное число 11,667 Частота вращения выход. вала 122,6 об/мин Крутящий момент выход. вала 81 Нм Сервис фактор 3,08 Степень защиты IP55 Режим работы S1 Класс нагревостойкости F Охлаждение Встроен. вентилятор Защита двигателя TKO (Thermal contact, NC) Выходной вал H - полый вал 30 мм Конструкция редуктора A - на лапах, с центрирующим кольцом Выходной фланец R - без фланца Клеммная коробка В положении 3 Тип подключения Standard Монтажное положение D Тип смазки CLP 460 Вентиляционный элемент установлен Защита поверхн. от коррозии OKS-S (Small; C1) Цвет Coat. NCS-S 1000N light grey Реактивная штанга, поз./угол At foot, в комплекте Код двигателя C86 (для ПЧ) 1527 | Lenze Operations GmbH |  | 1633.13 | шт
GKS05-3MHAR090C12 | 15732096 | Мотор-редуктор GKS05-3MHAR090C12, №15732096 | 15732096 Мотор-редуктор Тип GKS05-3MHAR090C12 Код мотора MHEMAXX090-12C1C Тип двигателя MH асинхронный 3-ф двигатель (IE2) Монтаж на редукторе (фланец) Прямой монтаж (двиг. интегрир.) Расчетная мощность 1,100 кВт Расчетный крутящий момент 7,35 Нм Расчетная частота вращения 1.430 об/мин Расчетное напряжение 230 / 400 V +-10% Расчетный ток 4,6 / 2,7 A Расчетная частота 50 Hz КПД 0,76 Передаточное число 23,388 Частота вращения выход. вала 61,1 об/мин Крутящий момент выход. вала 163 Нм Сервис фактор 2,02 Степень защиты IP55 Режим работы S1 Класс нагревостойкости F Охлаждение Встроен. вентилятор Защита двигателя TKO (Thermal contact, NC) Выходной вал H - полый вал 30 мм Конструкция редуктора A - на лапах, с центрирующим кольцом Выходной фланец R - без фланца Клеммная коробка В положении 3 Тип подключения Standard Монтажное положение D Тип смазки CLP 460 Вентиляционный элемент установлен Защита поверхн. от коррозии OKS-S (Small; C1) Цвет Coat. NCS-S 1000N light grey Реактивная штанга, поз./угол At foot, в комплекте Код двигателя C86 (для ПЧ) 1527 | Lenze Operations GmbH |  | 1633.13 | шт
GKS05-3MHAR090C32 | 15959188 | Мотор-редуктор GKS05-3MHAR090C32, №15959188 | Мотор-редуктор Тип GKS05-3MHAR090C32 Код мотора MDEMABR090-32C1C Тип двигателя MD асинх. 3-ф двигатель Монтаж на редукторе (фланец) Прямой монтаж (двиг. интегрир.) Расчетная мощность 1,500 кВт Расчетный крутящий момент 10,10 Нм Расчетная частота вращения 1.410 об/мин Расчетное напряжение 230 / 400 V +-10% Расчетный ток 6,6 / 3,8 A Расчетная частота 50 Hz КПД 0,76 Передаточное число 32,744 Частота вращения выход. вала 43,1 об/мин Крутящий момент выход. вала 316 Нм Сервис фактор 1,05 Степень защиты IP55 Режим работы S1 Класс нагревостойкости F Охлаждение Встроен. вентилятор Защита двигателя TKO (Thermal contact, NC) Выходной вал H - полый вал 30 мм Конструкция редуктора A - на лапах, с центрирующим кольцом Выходной фланец R - без фланца Клеммная коробка В положении 4 Тип подключения Standard Монтажное положение C Тип смазки CLP 460 Вентиляционный элемент установлен Защита поверхн. от коррозии OKS-S (Small; C1) Цвет RAL 7012 = Basalt grey Защита вала да Тормоз, исполнение Пружинный Размер тормоза 10 Напряжение тормоза 230 V AC Выпрямитель 6-ти полюсн. Выпрямитель тормоза Да с искрогасителем Исполнение тормоза не-регулируемый Момент тормоза 16 Нм Код двигателя C86 (для ПЧ) 1267 | Lenze Operations GmbH | 741971 | 1810.76 | шт
GKS05-3MHAR100C12 | 13377255 | Мотор-редуктор GKS05-3MHAR100C12, №13377255 | Мотор-редуктор Тип GKS05-3MHAR100C12 Код мотора MHEMARS100-12C1C Тип двигателя MH асинхронный 3-ф двигатель (IE2) Монтаж на редукторе (фланец) Прямой монтаж (двиг. интегрир.) Расчетная мощность 3,9 кВт Расчетный крутящий момент 14,6 Нм Расчетная частота вращения 2.555 об/мин Расчетное напряжение 400 V +-10% Расчетный ток 8,6 A Расчетная частота 87 Hz КПД 0,83 Передаточное число 10,569 Частота вращения выход. вала 241,7 об/мин Крутящий момент выход. вала 146 Нм Сервис фактор 1,3 Lenze размер привода 1E Степень защиты IP54 Режим работы S1 Класс нагревостойкости F Охлаждение Встроен. вентилятор Защита двигателя KTY 83-110 Выходной вал H - полый вал 30 Конструкция редуктора A - на лапах, с центрирующим кольцом Выходной фланец R - без фланца Клеммная коробка В положении 2 Тип подключения Standard Монтажное положение B Тип смазки CLP 460 Цвет RAL 9005 = Jet black матовый Защита поверхн. от коррозии OKS-S (Standard) Защита вала да Монтажный набор для полого вала да Обратная связь Резольвер RS1 Подключение обратной связи Клеммная коробка Табличка, доп. инф. BHS-TNR 123844651 Код двигателя C86 (для ПЧ) 1532 Опция двигателя Applikationskleммenkasten KK3 Опция двигателя Kastenseite 6 für 2 Kabel- Опция двигателя verschraubungen M25x1,5 | Lenze Operations GmbH | 451779 | 2389.59 | шт
GKS05-3MHAR100C32 | 15887984 | Мотор-редуктор GKS05-3MHAR100C32, №15887984 | Мотор-редуктор Тип GKS05-3MHAR100C32 Код мотора MDEMAXX100-32C0N Серия мотора MD 3-phase AC asyn. motor Монтаж на редукторе (фланец) Прямой монтаж (двиг. интегрир.) Расчетная мощность 3 кВт Расчетный крутящий момент 20,5 Нм Расчетная частота вращения 1430 об/мин Расчетное напряжение 230 / 400 V +-10% Выходной ток 12,5 / 7,2 A Расчетная частота 50 Hz cos phi 0,75 Передаточное число 14,494 Частота вращения выход. вала 98,7 об/мин Крутящий момент выход. вала 276 Нм Сервис фактор 0,92 Сервис фактор примечание 1 Внимание: Сервис фактор <1 Сервис фактор примечание 2 Возможна перегрузка редуктора Степень защиты IP55 Operating mode S1 Temperature class F Охлаждение Встроен. вентилятор Защита двигателя TKO (Thermal contact, NC) Выходной вал H - полый вал 30 мм Конструкция редуктора A - на лапах, с центрирующим кольцом Выходной фланец R - без фланца Клеммная коробка В положении 2 Тип подключения Standard Монтажное положение A Тип смазки CLP HC 320 Вентиляционный элемент установлен Surface/corrosion protection OKS-S (Small; C1) Цвет RAL 7012 = Basalt grey Соответствие станд. Not CE-compliant Код двигателя C86 (для ПЧ) 1253 | Lenze Operations GmbH |  | 1661.29 | шт
GKS05-3MHBR063C32 | 15810086 | Мотор-редуктор цилиндро-конический GKS05-3MHBR063C32, №15810086 | Мотор-редуктор цилиндро-конический Тип GKS05-3MHBR063C32 Код мотора MFEMAIG063-32C1C Тип двигателя MF оптим. ПЧ Монтаж на редукторе (фланец) Прямой монтаж (двиг. интегрир.) Расчетная мощность 0,550 кВт Расчетный крутящий момент 1,53 Нм Расчетная частота вращения 3.440 об/мин Расчетное напряжение 200 / 345 V Расчетный ток 3,2 / 1,8 A Расчетная частота 120 Hz КПД 0,68 Передаточное число 166,276 Частота вращения выход. вала 20,7 об/мин Крутящий момент выход. вала 241 Нм Сервис фактор 1,31 Степень защиты IP54 Режим работы S1 Класс нагревостойкости F Охлаждение Встроен. вентилятор Защита двигателя TKO (Thermal contact, NC) Выходной вал H - полый вал 35 Конструкция редуктора B-на лапах, без центровки Выходной фланец R - без фланца Клеммная коробка В положении 2 Тип подключения Standard Монтажное положение E Тип смазки CLP 460 Вентиляционный элемент установлен Цвет RAL 7012 = Basalt grey Защита поверхн. от коррозии OKS-S (Small; C1) Обратная связь Инкр. энкодер IG128-24V-H Подключение обратной связи Штекер M12 Код двигателя C86 (для ПЧ) 1579 | Lenze Operations GmbH |  | 1575.1 | шт
GKS05-3MHBR071C42 | 13399526 | Мотор-редуктор GKS05-3MHBR071C42, №13399526 | Мотор-редуктор Тип GKS05-3MHBR071C42 Двигатель MDEMAXX071-42C0C Тип двигателя MD асинх. 3-ф двигатель Монтаж на редукторе (фланец) Прямой монтаж (двиг. интегрир.) Расчетная мощность 0,550 кВт Расчетный крутящий момент 3,74 Нм Расчетная частота вращения 1.405 r/min Расчетное напряжение 230 / 400 V +-10% Расчетный ток 2,4 / 1,4 A Расчетная частота 50 Hz КПД 0,77 Передаточное число 41,765 Частота вращения выход. вала 33,6 r/min Крутящий момент выход. вала 148 Нм Сервис фактор 2,23 Степень защиты IP55 Режим работы S1 Класс нагревостойкости F Охлаждение Встроен. вентилятор Защита двигателя TKO (Thermal contact, NC) Выходной вал H - полый вал 35 Конструкция редуктора B-на лапах, без центровки Выходной фланец R - без фланца Клеммная коробка В положении 3 Тип подключения Standard Монтажное положение D Смазочный материал CLP HC 220 USDA H1 Вентиляционный элемент установлен Цвет RAL 7012 = Basalt grey Защита поверхн. от коррозии OKS-S (стандарт) Табличка 1-я/2-я Алюминий / adh. label Табличка, доп. инф. Mat. no./customer order no. Код двигателя C86 (для ПЧ) 1243 | Lenze Operations GmbH |  | 1908.01 | шт
GKS05-3MHBR080C32 | 15740586 | Мотор-редуктор GKS05-3MHBR080C32, №15740586 | Мотор-редуктор Тип GKS05-3MHBR080C32 Код мотора MDEMAXX080-32C1N Тип двигателя MD асинх. 3-ф двигатель Монтаж на редукторе (фланец) Прямой монтаж (двиг. интегрир.) Расчетная мощность 0,750 кВт Расчетный крутящий момент 5,10 Нм Расчетная частота вращения 1.410 об/мин Расчетное напряжение 230 / 400 V +-10% Расчетный ток 3,3 / 1,9 A Расчетная частота 50 Hz КПД 0,80 Передаточное число 57,647 Частота вращения выход. вала 24,5 об/мин Крутящий момент выход. вала 278 Нм Сервис фактор 1,10 Степень защиты IP55 Режим работы S1 Класс нагревостойкости F Охлаждение Встроен. вентилятор Защита двигателя TKO (Thermal contact, NC) Выходной вал H - полый вал 35 Конструкция редуктора B-на лапах, без центровки Выходной фланец R - без фланца Клеммная коробка В положении 2 Тип подключения Standard Монтажное положение E Тип смазки CLP 460 Вентиляционный элемент установлен Цвет RAL 7012 = Basalt grey Защита поверхн. от коррозии OKS-S (Standard) Соответствие станд. Not CE-compliant Код двигателя C86 (для ПЧ) 1245 | Lenze Operations GmbH |  | 1362.39 | шт
GKS05-3MHBR080C32 | 15858613 | Мотор-редуктор GKS05-3MHBR080C32, №15858613 | Мотор-редуктор Тип GKS05-3MHBR080C32 Код мотора MDEMAXX080-32C1N Тип двигателя MD асинх. 3-ф двигатель Монтаж на редукторе (фланец) Прямой монтаж (двиг. интегрир.) Расчетная мощность 0,750 кВт Расчетный крутящий момент 5,10 Нм Расчетная частота вращения 1.410 об/мин Расчетное напряжение 230 / 400 V +-10% Расчетный ток 3,3 / 1,9 A Расчетная частота 50 Hz КПД 0,80 Передаточное число 57,647 Частота вращения выход. вала 24,5 об/мин Крутящий момент выход. вала 278 Нм Сервис фактор 1,10 Степень защиты IP55 Режим работы S1 Класс нагревостойкости F Охлаждение Встроен. вентилятор Защита двигателя TKO (Thermal contact, NC) Выходной вал H - полый вал 35 Конструкция редуктора B-на лапах, без центровки Выходной фланец R - без фланца Клеммная коробка В положении 4 Тип подключения Standard Монтажное положение B Тип смазки CLP 460 Вентиляционный элемент установлен Защита поверхн. от коррозии OKS-S (Small; C1) Цвет RAL 7012 = Basalt grey Соответствие станд. Not CE-compliant Код двигателя C86 (для ПЧ) 1245 | Lenze Operations GmbH | 13212995 | 1362.39 | шт
GKS05-3MHBR080C32 | 15864037 | Мотор-редуктор цилиндро-конический GKS05-3MHBR080C32, №15864037 | Мотор-редуктор цилиндро-конический Тип GKS05-3MHBR080C32 Код мотора MFEMAXX080-32C1C Тип двигателя MF оптим. ПЧ Монтаж на редукторе (фланец) Прямой монтаж (двиг. интегрир.) Расчетная мощность 2,200 кВт Расчетный крутящий момент 6,00 Нм Расчетная частота вращения 3.500 об/мин Расчетное напряжение 200 / 345 V Расчетный ток 9,1 / 5,3 A Расчетная частота 120 Hz КПД 0,86 Передаточное число 32,744 Частота вращения выход. вала 106,9 об/мин Крутящий момент выход. вала 187 Нм Сервис фактор 1,34 Степень защиты IP55 Режим работы S1 Класс нагревостойкости F Охлаждение Встроен. вентилятор Защита двигателя TKO (Thermal contact, NC) Выходной вал H - полый вал 35 Конструкция редуктора B-на лапах, без центровки Выходной фланец R - без фланца Клеммная коробка В положении 2 Тип подключения Standard Монтажное положение D Тип смазки CLP 460 Вентиляционный элемент установлен Защита поверхн. от коррозии OKS-S (Small; C1) Цвет RAL 7012 = Basalt grey Реактивная штанга, поз./угол At foot, в комплекте Код двигателя C86 (для ПЧ) 1590 | Lenze Operations GmbH |  | 1536.7 | шт
GKS05-3MHBR080C42, 1,1квт, 86.9об/мин | 15666830 | Мотор-редуктор цилиндро-конический GKS05-3MHBR080C42, 1,1квт, 86.9об/мин №15666830 | Мотор-редуктор цилиндро-конический Тип GKS05-3MHBR080C42 Двигатель MDEMAXX080-42C0N Тип двигателя MD асинх. 3-ф двигатель Монтаж на редукторе (фланец) Прямой монтаж (двиг. интегрир.) Расчетная мощность 1,100 кВт Расчетный крутящий момент 7,50 Нм Расчетная частота вращения 1.390 r/min Расчетное напряжение 230 / 400 V +-10% Расчетный ток 4,8 / 2,8 A Расчетная частота 50 Hz КПД 0,80 Передаточное число 16,000 Частота вращения выход. вала 86,9 r/min Крутящий момент выход. вала 115 Нм Сервис фактор 2,44 Степень защиты IP55 Режим работы S1 Класс нагревостойкости F Охлаждение Встроен. вентилятор Защита двигателя TKO (Thermal contact, NC) Выходной вал H - полый вал 30 Конструкция редуктора B-на лапах, без центровки Выходной фланец R - без фланца Клеммная коробка В положении 2 Тип подключения Standard Монтажное положение A Смазочный материал CLP 460 Цвет RAL 7012 = Basalt grey Защита поверхн. от коррозии OKS-S (стандарт) Реактивная штанга, поз./угол на круговом фланце с резьбовыми отверстиями, пол. 3/30° Соответствие станд. Not CE-compliant Код двигателя C86 (для ПЧ) 1247 | Lenze Operations GmbH |  | 1504.94 | шт
GKS05-3MHBR090N12, 1,1квт, 86,9об/мин | 15666831 | Мотор-редуктор цилиндро-конический GKS05-3MHBR090N12, 1,1квт, 86,9об/мин №15666831 | Мотор-редуктор цилиндро-конический Тип GKS05-3MHBR090N12 Двигатель MDEMAXX090-12C1N Тип двигателя MD асинх. 3-ф двигатель Монтаж на редукторе (фланец) IEC монтаж Расчетная мощность 1,100 кВт Расчетный крутящий момент 7,56 Нм Расчетная частота вращения 1.390 r/min Расчетное напряжение 230 / 400 V +-10% Расчетный ток 4,8 / 2,8 A Расчетная частота 50 Hz КПД 0,81 Передаточное число 16,000 Частота вращения выход. вала 86,9 r/min Крутящий момент выход. вала 115 Нм Сервис фактор 2,44 Lenze размер привода 2E Степень защиты IP55 Режим работы S1 Класс нагревостойкости F Охлаждение Встроен. вентилятор Защита двигателя TKO/KTY 83-110 Выходной вал H - полый вал 30 Конструкция редуктора B-на лапах, без центровки Выходной фланец R - без фланца Клеммная коробка В положении 2 Тип подключения Standard Монтажное положение A Смазочный материал CLP 460 Цвет RAL 7012 = Basalt grey Защита поверхн. от коррозии OKS-S (стандарт) Реактивная штанга, поз./угол на круговом фланце с резьбовыми отверстиями, пол. 3/30° Соответствие станд. Not CE-compliant Код двигателя C86 (для ПЧ) 1265 | Lenze Operations GmbH |  | 1930.62 | шт
GKS05-3MHBR090N12, 1.1квт, 86,9об/мин | 15666828 | Мотор-редуктор цилиндро-конический GKS05-3MHBR090N12, 1.1квт, 86,9об/мин №15666828 | Мотор-редуктор цилиндро-конический Тип GKS05-3MHBR090N12 Двигатель MDEMABR090-12C1C Тип двигателя MD асинх. 3-ф двигатель Монтаж на редукторе (фланец) IEC assembly Расчетная мощность 1,100 кВт Расчетный крутящий момент 7,56 Нм Расчетная частота вращения 1.390 r/min Расчетное напряжение 230 / 400 V +-10% Расчетный ток 4,8 / 2,8 A Расчетная частота 50 Hz КПД 0,81 Передаточное число 16,000 Частота вращения выход. вала 86,9 r/min Крутящий момент выход. вала 115 Нм Сервис фактор 2,44 Lenze размер привода 2E Степень защиты IP55 Режим работы S1 Класс нагревостойкости F Охлаждение Встроен. вентилятор Защита двигателя TKO/KTY 83-110 Выходной вал H - полый вал 30 Конструкция редуктора B-на лапах, без центровки Выходной фланец R - без фланца Клеммная коробка В положении 2 Тип подключения Standard Монтажное положение A Смазочный материал CLP 460 Цвет RAL 7012 = Basalt grey Защита поверхн. от коррозии OKS-S (стандарт) Реактивная штанга, поз./угол на круговом фланце с резьбовыми отверстиями, пол. 3/30° Тормоз, исполнение Пружинный Размер тормоза 08 Напряжение тормоза 24 V DC Исполнение тормоза не-регулируемый Момент тормоза 3.5 Нм Код двигателя C86 (для ПЧ) 1265 | Lenze Operations GmbH |  | 2200.34 | шт
GKS05-3MSAR063C32 | 16112417 | Мотор-редуктор GKS05-3MSAR063C32, №16112417 | Мотор-редуктор Тип GKS05-3MSAR063C32 Код мотора MFEMAIG063-32C1C Kind of motor MF FI-optimised asyn. motor Монтаж на редукторе (фланец) Прямой монтаж (двиг. интегрир.) Расчетная мощность 0,55 кВт Расчетный крутящий момент 1,53 Нм Расчетная частота вращения 3440 об/мин Расчетное напряжение 200 / 345 V Выходной ток 3,2 / 1,8 A Расчетная частота 120 Hz cos phi 0,68 Передаточное число 211,2 Частота вращения выход. вала 16,3 об/мин Крутящий момент выход. вала 306 Нм Сервис фактор 0,98 Сервис фактор примечание 1 Внимание: Сервис фактор <1 Сервис фактор примечание 2 Возможна перегрузка редуктора Степень защиты IP54 Operating mode S1 Temperature class F Охлаждение Встроен. вентилятор Защита двигателя TKO (Thermal contact, NC) Выходной вал S- shrink disc 35, поз. 5 Конструкция редуктора A - на лапах, с центрирующим кольцом Выходной фланец R - без фланца Клеммная коробка В положении 2 Тип подключения Standard Монтажное положение E Тип смазки CLP 460 Вентиляционный элемент установлен Surface/corrosion protection OKS-S (Small; C1) Цвет RAL 7012 = Basalt grey Обратная связь Incr. encoder IG128-24V-H Подключение обратной связи M12 plug Код двигателя C86 (для ПЧ) 1579 | Lenze Operations GmbH |  | 1783 | шт
GKS05-3MSAR080C42 | 16119384 | Мотор-редуктор GKS05-3MSAR080C42, №16119384 | Мотор-редуктор Тип GKS05-3MSAR080C42 Код мотора MDFMABR080-42C0C Kind of motor MD 3-phase AC asyn. motor Монтаж на редукторе (фланец) Прямой монтаж (двиг. интегрир.) Расчетная мощность 1,1 кВт Расчетный крутящий момент 7,5 Нм Расчетная частота вращения 1390 об/мин Расчетное напряжение 230 / 400 V +-10% Выходной ток 4,8 / 2,8 A Расчетная частота 50 Hz cos phi 0,8 Передаточное число 11,667 Частота вращения выход. вала 119,1 об/мин Крутящий момент выход. вала 84 Нм Сервис фактор 2,99 Степень защиты IP55 Operating mode S1 Temperature class F Охлаждение Вентилятор 1~ / 3~ Клеммная коробка - вентилятор В положении 2 Защита двигателя TKO (Thermal contact, NC) Выходной вал S- shrink disc 35, поз. 3 Конструкция редуктора A - на лапах, с центрирующим кольцом Выходной фланец R - без фланца Клеммная коробка В положении 2 Тип подключения Standard Монтажное положение A Тип смазки CLP 460 Вентиляционный элемент установлен Surface/corrosion protection OKS-S (Small; C1) Цвет RAL 7012 = Basalt grey Тормоз, исполнение Пружинный Размер тормоза 08 Напряжение тормоза 230 V AC Выпрямитель 6-ти полюсн. Выпрямитель тормоза Да с искрогасителем Исполнение тормоза не-регулируемый Момент тормоза 8 Нм Код двигателя C86 (для ПЧ) 1247 | Lenze Operations GmbH |  | 2180.58 | шт
GKS05-3MSAR090C32 | 16235421 | Мотор-редуктор GKS05-3MSAR090C32, №16235421 | Мотор-редуктор Тип GKS05-3MSAR090C32 Код мотора MDFMARS090-32C1N Серия мотора Двигатель асинхронный Монтаж на редукторе (фланец) Прямой монтаж (двиг. интегрир.) Расчетная мощность 1,5 кВт Расчетный крутящий момент 10,1 Нм Расчетная частота вращения 1410 об/мин Расчетное напряжение 230 / 400 V +-10% Расчетный ток 6,6 / 3,8 A Расчетная частота 50 Гц косинус ϕ (коэффициент мощности) 0,76 Передаточное число 17,054 Частота вращения выход. вала 82,7 об/мин Крутящий момент выход. вала 165 Нм Сервис фактор 1,9 Степень защиты IP54 Режим работы S1 Температурный класс F Охлаждение Вентилятор 1~ / 3~ Клеммная коробка - вентилятор В положении 5 Защита двигателя TKO (термоконтакт, НЗ) Выходной вал S- shrink disc 35, поз. 5 Конструкция редуктора A - на лапах, с центрирующим кольцом Выходной фланец R - без фланца Клеммная коробка В положении 5 Тип подключения Cтандарт Монтажное положение D Тип смазки CLP 460 Surface/corrosion protection OKS-S (Small; C1) Цвет RAL 9018 = papyrus white Реактивная штанга, поз./угол на круговом фланце с резьбовыми отверстиями, пол. 3/90° Обратная связь Резольвер RS1 Подключение обратной связи Клеммная коробка Соответствие станд. Не соответствует CE Код двигателя C86 (для ПЧ) 1267 | Lenze Operations GmbH | приближен к 13107827 | 2605.95 | шт
GKS05-3MSAR090C32 | 15749845 | Мотор-редуктор GKS05-3MSAR090C32, №15749845 | Мотор-редуктор Тип GKS05-3MSAR090C32 Код мотора MDFMARS090-32C1N Тип двигателя MD асинх. 3-ф двигатель Монтаж на редукторе (фланец) Прямой монтаж (двиг. интегрир.) Расчетная мощность 1,500 кВт Расчетный крутящий момент 10,10 Нм Расчетная частота вращения 1.410 об/мин Расчетное напряжение 230 / 400 V +-10% Расчетный ток 6,6 / 3,8 A Расчетная частота 50 Hz КПД 0,76 Передаточное число 17,054 Частота вращения выход. вала 82,7 об/мин Крутящий момент выход. вала 165 Нм Сервис фактор 1,90 Степень защиты IP54 Режим работы S1 Класс нагревостойкости F Охлаждение Вентилятор 1~ / 3~ Клеммная коробка - вентилятор В положении 5 Защита двигателя KTY 83-110 Выходной вал S - зажимная муфта 35, поз. 5 Конструкция редуктора A - на лапах, с центрирующим кольцом Выходной фланец R - без фланца Клеммная коробка В положении 5 Тип подключения Standard Монтажное положение D Тип смазки CLP 460 Цвет RAL 9018 = papyrus white Защита поверхн. от коррозии OKS-S (Standard) Реактивная штанга, поз./угол на круговом фланце с резьбовыми отверстиями, пол. 3/90° Обратная связь Резольвер RS1 Подключение обратной связи Клеммная коробка Соответствие станд. Not CE-compliant Код двигателя C86 (для ПЧ) 1267 | Lenze Operations GmbH |  | 2745.12 | шт
GKS05-3MSAR090C32 | 15750309 | Мотор-редуктор GKS05-3MSAR090C32, №15750309 | Мотор-редуктор Тип GKS05-3MSAR090C32 Код мотора MHFMARS090-32C1C Тип двигателя MH асинхронный 3-ф двигатель (IE2) Монтаж на редукторе (фланец) Прямой монтаж (двиг. интегрир.) Расчетная мощность 1,500 кВт Расчетный крутящий момент 10,00 Нм Расчетная частота вращения 1.435 об/мин Расчетное напряжение 230 / 400 V +-10% Расчетный ток 5,8 / 3,3 A Расчетная частота 50 Hz КПД 0,76 Передаточное число 17,054 Частота вращения выход. вала 84,1 об/мин Крутящий момент выход. вала 162 Нм Сервис фактор 1,94 Степень защиты IP54 Режим работы S1 Класс нагревостойкости F Охлаждение Вентилятор 1~ / 3~ Клеммная коробка - вентилятор В положении 5 Защита двигателя KTY 83-110 Выходной вал S - зажимная муфта 35, поз. 5 Конструкция редуктора A - на лапах, с центрирующим кольцом Выходной фланец R - без фланца Клеммная коробка В положении 5 Тип подключения Standard Монтажное положение D Тип смазки CLP 460 Вентиляционный элемент установлен Цвет RAL 9018 = papyrus white Защита поверхн. от коррозии OKS-S (Standard) Реактивная штанга, поз./угол на круговом фланце с резьбовыми отверстиями, пол. 3/90° Обратная связь Резольвер RS1 Подключение обратной связи Клеммная коробка Код двигателя C86 (для ПЧ) 1529 | Lenze Operations GmbH |  | 2812.62 | шт
GKS05-3MSAR090C32 | 15800770 | Мотор-редуктор GKS05-3MSAR090C32, №15800770 | Мотор-редуктор Тип GKS05-3MSAR090C32 Код мотора MDEMAXX090-32C1N Тип двигателя MD асинх. 3-ф двигатель Монтаж на редукторе (фланец) Прямой монтаж (двиг. интегрир.) Расчетная мощность 1,500 кВт Расчетный крутящий момент 10,10 Нм Расчетная частота вращения 1.410 об/мин Расчетное напряжение 230 / 400 V +-10% Расчетный ток 6,6 / 3,8 A Расчетная частота 50 Hz КПД 0,76 Передаточное число 14,494 Частота вращения выход. вала 97,3 об/мин Крутящий момент выход. вала 140 Нм Сервис фактор 1,81 Степень защиты IP55 Режим работы S1 Класс нагревостойкости F Охлаждение Встроен. вентилятор Защита двигателя TKO (Thermal contact, NC) Выходной вал S - зажимная муфта 35, поз. 3 Конструкция редуктора A - на лапах, с центрирующим кольцом Выходной фланец R - без фланца Клеммная коробка В положении 2 Тип подключения Standard Монтажное положение A Тип смазки CLP 460 Вентиляционный элемент установлен Цвет RAL 7012 = Basalt grey Защита поверхн. от коррозии OKS-S (Standard) Соответствие станд. Not CE-compliant Код двигателя C86 (для ПЧ) 1267 | Lenze Operations GmbH |  | 1666.46 | шт
GKS05-3MSAR090C32 | 15800968 | Мотор-редуктор GKS05-3MSAR090C32, №15800968 | Мотор-редуктор Тип GKS05-3MSAR090C32 Код мотора MDFMARS090-32C1N Тип двигателя MD асинх. 3-ф двигатель Монтаж на редукторе (фланец) Прямой монтаж (двиг. интегрир.) Расчетная мощность 1,500 кВт Расчетный крутящий момент 10,10 Нм Расчетная частота вращения 1.410 об/мин Расчетное напряжение 230 / 400 V +-10% Расчетный ток 6,6 / 3,8 A Расчетная частота 50 Hz КПД 0,76 Передаточное число 17,054 Частота вращения выход. вала 82,7 об/мин Крутящий момент выход. вала 165 Нм Сервис фактор 1,90 Степень защиты IP54 Режим работы S1 Класс нагревостойкости F Охлаждение Вентилятор 1~ / 3~ Клеммная коробка - вентилятор В положении 5 Защита двигателя KTY 83-110 Выходной вал S - зажимная муфта 35, поз. 3 Конструкция редуктора A - на лапах, с центрирующим кольцом Выходной фланец R - без фланца Клеммная коробка В положении 5 Тип подключения Standard Монтажное положение D Тип смазки CLP 460 Цвет RAL 9018 = papyrus white Защита поверхн. от коррозии OKS-S (Standard) Обратная связь Резольвер RS1 Подключение обратной связи Клеммная коробка Соответствие станд. Not CE-compliant | Lenze Operations GmbH |  | 2624.86 | шт
GKS05-3MSAR090C32 | 15801209 | Мотор-редуктор GKS05-3MSAR090C32, №15801209, I=17,054, 165 Nm | Мотор-редуктор Тип GKS05-3MSAR090C32 Код мотора MDEMARS090-32C1N Тип двигателя MD асинх. 3-ф двигатель Монтаж на редукторе (фланец) Прямой монтаж (двиг. интегрир.) Расчетная мощность 1,500 кВт Расчетный крутящий момент 10,10 Нм Расчетная частота вращения 1.410 об/мин Расчетное напряжение 230 / 400 V +-10% Расчетный ток 6,6 / 3,8 A Расчетная частота 50 Hz КПД 0,76 Передаточное число 17,054 Частота вращения выход. вала 82,7 об/мин Крутящий момент выход. вала 165 Нм Сервис фактор 1,90 Степень защиты IP54 Режим работы S1 Класс нагревостойкости F Охлаждение Встроен. вентилятор Защита двигателя TKO/KTY 83-110 Выходной вал S - зажимная муфта 35, поз. 5 Конструкция редуктора A - на лапах, с центрирующим кольцом Выходной фланец R - без фланца Клеммная коробка В положении 5 Тип подключения Standard Монтажное положение D Тип смазки CLP 460 Вентиляционный элемент установлен Цвет RAL 9018 = papyrus white Защита поверхн. от коррозии OKS-S (Standard) Реактивная штанга, поз./угол на круговом фланце с резьбовыми отверстиями, пол. 3/90° Обратная связь Резольвер RS1 Подключение обратной связи Клеммная коробка Соответствие станд. Not CE-compliant Код двигателя C86 (для ПЧ) 1267 | Lenze Operations GmbH | Вместо 13107827-Австрия | 2528.88 | шт
GKS05-3MSAR090C32 | 15801509 | Мотор-редуктор GKS05-3MSAR090C32, №15801509 | Мотор-редуктор Тип GKS05-3MSAR090C32 Код мотора MHFMARS090-32C1C Тип двигателя MH асинхронный 3-ф двигатель (IE2) Монтаж на редукторе (фланец) Прямой монтаж (двиг. интегрир.) Расчетная мощность 1,500 кВт Расчетный крутящий момент 10,00 Нм Расчетная частота вращения 1.435 об/мин Расчетное напряжение 230 / 400 V +-10% Расчетный ток 5,8 / 3,3 A Расчетная частота 50 Hz КПД 0,76 Передаточное число 17,054 Частота вращения выход. вала 84,1 об/мин Крутящий момент выход. вала 162 Нм Сервис фактор 1,94 Степень защиты IP54 Режим работы S1 Класс нагревостойкости F Охлаждение Вентилятор 1~ / 3~ Клеммная коробка - вентилятор В положении 5 Защита двигателя TKO/KTY 83-110 Выходной вал S - зажимная муфта 35, поз. 5 Конструкция редуктора A - на лапах, с центрирующим кольцом Выходной фланец R - без фланца Клеммная коробка В положении 5 Тип подключения Standard Монтажное положение D Тип смазки CLP 460 Вентиляционный элемент установлен Цвет RAL 7012 = Basalt grey Защита поверхн. от коррозии OKS-S (Standard) Реактивная штанга, поз./угол At Pitch Circle (поворотный круг), в комплекте Обратная связь Резольвер RS1 Подключение обратной связи Клеммная коробка Код двигателя C86 (для ПЧ) 1529 | Lenze Operations GmbH | 13107827 | 2843.51 | шт
GKS05-3MSAR090C32 | 16079776 | Мотор-редуктор GKS05-3MSAR090C32, №16079776 | Мотор-редуктор Тип GKS05-3MSAR090C32 Код мотора MDFMARS090-32C1N Kind of motor MD 3-phase AC asyn. motor Монтаж на редукторе (фланец) Прямой монтаж (двиг. интегрир.) Расчетная мощность 1,5 кВт Расчетный крутящий момент 10,1 Нм Расчетная частота вращения 1410 об/мин Расчетное напряжение 230 / 400 V +-10% Выходной ток 6,6 / 3,8 A Расчетная частота 50 Hz cos phi 0,76 Передаточное число 17,054 Частота вращения выход. вала 82,7 об/мин Крутящий момент выход. вала 165 Нм Сервис фактор 1,9 Степень защиты IP54 Operating mode S1 Temperature class F Охлаждение Вентилятор 1~ / 3~ Клеммная коробка - вентилятор В положении 5 Защита двигателя KTY 83-110 Выходной вал S- shrink disc 35, поз. 5 Конструкция редуктора A - на лапах, с центрирующим кольцом Выходной фланец R - без фланца Клеммная коробка В положении 5 Тип подключения Standard Монтажное положение D Тип смазки CLP 460 Вентиляционный элемент установлен Surface/corrosion protection OKS-S (Small; C1) Цвет RAL 7012 = Basalt grey Реактивная штанга, поз./угол At Pitch Circle (поворотный круг), в комплекте Обратная связь Резольвер RS1 Подключение обратной связи Клеммная коробка Соответствие станд. Not CE-compliant Код двигателя C86 (для ПЧ) 1267 | Lenze Operations GmbH | 13107827 | 2700.46 | шт
GKS05-3MSAR100C32 | 15896598 | Мотор-редуктор GKS05-3MSAR100C32, №15896598 | Мотор-редуктор Тип GKS05-3MSAR100C32 Код мотора MDEMAXX100-32C0N Серия мотора Двигатель асинхронный Монтаж на редукторе (фланец) Прямой монтаж (двиг. интегрир.) Расчетная мощность 3 кВт Расчетный крутящий момент 20,5 Нм Расчетная частота вращения 1430 об/мин Расчетное напряжение 230 / 400 V +-10% Выходной ток 12,5 / 7,2 A Расчетная частота 50 Hz cos phi 0,75 Передаточное число 14,494 Частота вращения выход. вала 98,7 об/мин Крутящий момент выход. вала 276 Нм Сервис фактор 0,92 Сервис фактор примечание 1 Внимание: Сервис фактор <1 Сервис фактор примечание 2 Возможна перегрузка редуктора Степень защиты IP55 Operating mode S1 Temperature class F Охлаждение Встроен. вентилятор Защита двигателя TKO (Thermal contact, NC) Выходной вал S- shrink disc 35, поз. 5 Конструкция редуктора A - на лапах, с центрирующим кольцом Выходной фланец R - без фланца Клеммная коробка В положении 2 Тип подключения Standard Монтажное положение A Тип смазки CLP HC 320 Вентиляционный элемент установлен Surface/corrosion protection OKS-S (Small; C1) Цвет RAL 7012 = Basalt grey Соответствие станд. Not CE-compliant Код двигателя C86 (для ПЧ) 1253 | Lenze Operations GmbH |  | 1869.18 | шт
GKS05-3MSBR080C32 | 15763717 | Мотор-редуктор GKS05-3MSBR080C32, №15763717 | Мотор-редуктор Тип GKS05-3MSBR080C32 Код мотора MHEMABL080-32C1C Тип двигателя MH асинхронный 3-ф двигатель (IE2) Монтаж на редукторе (фланец) Прямой монтаж (двиг. интегрир.) Расчетная мощность 0,750 кВт Расчетный крутящий момент 5,08 Нм Расчетная частота вращения 1.410 об/мин Расчетное напряжение 230 / 400 V +-10% Расчетный ток 3,1 / 1,8 A Расчетная частота 50 Hz КПД 0,84 Передаточное число 57,647 Частота вращения выход. вала 24,5 об/мин Крутящий момент выход. вала 278 Нм Сервис фактор 1,10 Степень защиты IP55 Режим работы S1 Класс нагревостойкости F Охлаждение Integr. fan with incr. mass Защита двигателя TKO (Thermal contact, NC) Выходной вал S - зажимная муфта 35, поз. 5 Конструкция редуктора B-на лапах, без центровки Выходной фланец R - без фланца Клеммная коробка В положении 5 Тип подключения Standard Монтажное положение A Тип смазки CLP 460 Вентиляционный элемент установлен Цвет RAL 7012 = Basalt grey Защита поверхн. от коррозии OKS-S (Standard) Тормоз, исполнение Пружинный Размер тормоза 08 Напряжение тормоза 205 V DC Исполнение тормоза повыш. износостойкость Момент тормоза 8 Нм Бесшумный ротор тормоза да Код двигателя C86 (для ПЧ) 1525 | Lenze Operations GmbH |  | 2094.26 | шт
GKS05-3MVAR071C42 | 15809782 | Мотор-редуктор GKS05-3MVAR071C42, №15809782 | Мотор-редуктор Тип GKS05-3MVAR071C42 Код мотора MFEMAXX071-42C1C Тип двигателя MF оптим. ПЧ Монтаж на редукторе (фланец) Прямой монтаж (двиг. интегрир.) Расчетная мощность 1,500 кВт Расчетный крутящий момент 4,20 Нм Расчетная частота вращения 3.450 об/мин Расчетное напряжение 205 / 360 V Расчетный ток 6,8 / 3,9 A Расчетная частота 120 Hz КПД 0,80 Передаточное число 41,765 Частота вращения выход. вала 82,6 об/мин Крутящий момент выход. вала 165 Нм Сервис фактор 1,52 Степень защиты IP55 Режим работы S1 Класс нагревостойкости F Охлаждение Встроен. вентилятор Защита двигателя TKO (Thermal contact, NC) Выходной вал V - цельный вал 30x60, p. 8 Конструкция редуктора A - на лапах, с центрирующим кольцом Выходной фланец R - без фланца Клеммная коробка В положении 3 Тип подключения Standard Монтажное положение A Тип смазки CLP HC 320 Вентиляционный элемент установлен Цвет RAL 7012 = Basalt grey Защита поверхн. от коррозии OKS-S (Standard) Выходной вал with 2nd вал end Код двигателя C86 (для ПЧ) 1582 | Lenze Operations GmbH |  | 1495.01 | шт
GKS05-3MVAR071C42 | 15875782 | Мотор-редуктор GKS05-3MVAR071C42, №15875782 | Мотор-редуктор Тип GKS05-3MVAR071C42 Код мотора MDEMAXX071-42C0C Тип двигателя MD асинх. 3-ф двигатель Монтаж на редукторе (фланец) Прямой монтаж (integr. mot Расчетная мощность 0,550 кВт Расчетный крутящий момент 3,74 Нм Расчетная частота вращения 1.405 об/мин Расчетное напряжение 230 / 400 V +-10% Расчетный ток 2,4 / 1,4 A Расчетная частота 50 Hz КПД 0,77 Передаточное число 75,033 Частота вращения выход. вала 18,7 об/мин Крутящий момент выход. вала 266 Нм Сервис фактор 1,16 Степень защиты IP55 Режим работы S1 Класс нагревостойкости F Охлаждение Встроен. вентилятор Защита двигателя TKO (Thermal contact, NC) Выходной вал V - цельный вал 30x60, p. 8 Конструкция редуктора A - на лапах, с центрирующим кольцом Выходной фланец R - без фланца Клеммная коробка В положении 2 Тип подключения Standard Монтажное положение A Тип смазки CLP 460 Вентиляционный элемент установлен Защита поверхн. от коррозии OKS-S (Small; C1) Цвет RAL 7012 = Basalt grey Выходной вал with 2nd вал end Код двигателя C86 (для ПЧ) 1243 | Lenze Operations GmbH |  | 1415.62 | шт
GKS05-3MVAR080C32 | 15667945 | Мотор-редуктор GKS05-3MVAR080C32, №15667945 | Мотор-редуктор Тип GKS05-3MVAR080C32 Код мотора MHEMAXX080-32C1C Тип двигателя MH асинхронный 3-ф двигатель (IE2) Монтаж на редукторе (фланец) Прямой монтаж (двиг. интегрир.) Расчетная мощность 0,750 кВт Расчетный крутящий момент 5,08 Нм Расчетная частота вращения 1.410 об/мин Расчетное напряжение 230 / 400 V +-10% Расчетный ток 3,1 / 1,8 A Расчетная частота 50 Hz КПД 0,84 Передаточное число 13,176 Частота вращения выход. вала 107,0 об/мин Крутящий момент выход. вала 64 Нм Сервис фактор 2,60 Степень защиты IP55 Режим работы S1 Класс нагревостойкости F Охлаждение Встроен. вентилятор Защита двигателя TKO (Thermal contact, NC) Выходной вал V - цельный вал 30x60, p. 3 Конструкция редуктора A - на лапах, с центрирующим кольцом Выходной фланец R - без фланца Клеммная коробка В положении 5 Тип подключения Standard Монтажное положение D Тип смазки CLP 460 Вентиляционный элемент установлен Цвет RAL 7004 = Signal grey Защита поверхн. от коррозии OKS-S (Standard) Код двигателя C86 (для ПЧ) 1525 | Lenze Operations GmbH |  | 1464.18 | шт
GKS05-3MVAR080C32 | 15968079 | Мотор-редуктор GKS05-3MVAR080C32, №15968079 | Мотор-редуктор Тип GKS05-3MVAR080C32 Код мотора MFFMARS080-32C1C Тип двигателя MF оптим. ПЧ Монтаж на редукторе (фланец) Прямой монтаж (двиг. интегрир.) Расчетная мощность 2,200 кВт Расчетный крутящий момент 6,00 Нм Расчетная частота вращения 3.500 об/мин Расчетное напряжение 200 / 345 V Расчетный ток 9,1 / 5,3 A Расчетная частота 120 Hz КПД 0,86 Передаточное число 29,931 Частота вращения выход. вала 116,9 об/мин Крутящий момент выход. вала 171 Нм Сервис фактор 1,46 Степень защиты IP54 Режим работы S1 Класс нагревостойкости F Охлаждение Вентилятор 1~ / 3~ Клеммная коробка - вентилятор В положении 5 Защита двигателя KTY 83-110 Выходной вал V - цельный вал 30x60, p. 3 Конструкция редуктора A - на лапах, с центрирующим кольцом Выходной фланец R - без фланца Клеммная коробка В положении 5 Тип подключения Standard Монтажное положение C Тип смазки CLP HC 320 Вентиляционный элемент установлен Защита поверхн. от коррозии OKS-S (Small; C1) Цвет RAL 7012 = Basalt grey Обратная связь Резольвер RS1 Подключение обратной связи Клеммная коробка Код двигателя C86 (для ПЧ) 1590 | Lenze Operations GmbH |  | 2327.45 | шт
GKS05-3MVAR080C32 | 15968080 | Мотор-редуктор GKS05-3MVAR080C32, №15968080 | Мотор-редуктор Тип GKS05-3MVAR080C32 Код мотора MFFMABS080-32C1C Тип двигателя MF оптим. ПЧ Монтаж на редукторе (фланец) Прямой монтаж (двиг. интегрир.) Расчетная мощность 2,200 кВт Расчетный крутящий момент 6,00 Нм Расчетная частота вращения 3.500 об/мин Расчетное напряжение 200 / 345 V Расчетный ток 9,1 / 5,3 A Расчетная частота 120 Hz КПД 0,86 Передаточное число 41,765 Частота вращения выход. вала 83,8 об/мин Крутящий момент выход. вала 238 Нм Сервис фактор 1,05 Степень защиты IP54 Режим работы S1 Класс нагревостойкости F Охлаждение Вентилятор 1~ / 3~ Клеммная коробка - вентилятор В положении 5 Защита двигателя KTY 83-110 Выходной вал V - цельный вал 30x60, p. 3 Конструкция редуктора A - на лапах, с центрирующим кольцом Выходной фланец R - без фланца Клеммная коробка В положении 5 Тип подключения Standard Монтажное положение C Тип смазки CLP HC 320 Вентиляционный элемент установлен Защита поверхн. от коррозии OKS-S (Small; C1) Цвет RAL 7012 = Basalt grey Тормоз, исполнение Пружинный Размер тормоза 08 Напряжение тормоза 24 V DC Исполнение тормоза не-регулируемый Момент тормоза 8 Нм Ручка оттормаживания В положении 4 Бесшумный ротор тормоза да Обратная связь Резольвер RS1 Подключение обратной связи Клеммная коробка Код двигателя C86 (для ПЧ) 1590 | Lenze Operations GmbH |  | 2683.06 | шт
GKS05-3MVBR071C32 | 15857112 | Мотор-редуктор цилиндро-конический GKS05-3MVBR071C32, №15857112 | Мотор-редуктор цилиндро-конический Тип GKS05-3MVBR071C32 Код мотора MDEMABI071-32C0C Тип двигателя MD асинх. 3-ф двигатель Монтаж на редукторе (фланец) Прямой монтаж (двиг. интегрир.) Расчетная мощность 0,370 кВт Расчетный крутящий момент 2,51 Нм Расчетная частота вращения 1.410 об/мин Расчетное напряжение 230 / 400 V +-10% Расчетный ток 1,6 / 0,95 A Расчетная частота 50 Hz КПД 0,77 Передаточное число 120,784 Частота вращения выход. вала 11,7 об/мин Крутящий момент выход. вала 287 Нм Сервис фактор 1,10 Степень защиты IP54 Режим работы S1 Класс нагревостойкости F Охлаждение Встроен. вентилятор Защита двигателя TKO (Thermal contact, NC) Выходной вал V - цельный вал 30x60, p. 5 Конструкция редуктора B-на лапах, без центровки Выходной фланец R - без фланца Клеммная коробка В положении 4 Тип подключения Standard Монтажное положение C Тип смазки CLP 460 Вентиляционный элемент установлен Защита поверхн. от коррозии OKS-S (Small; C1) Цвет RAL 7012 = Basalt grey Тормоз, исполнение Пружинный Размер тормоза 06 Напряжение тормоза 400 V AC Выпрямитель 6-ти полюсн. Выпрямитель тормоза Да с искрогасителем Исполнение тормоза не-регулируемый Момент тормоза 4 Нм Бесшумный ротор тормоза да Обратная связь Инкр. энкодер IG128-24V-H Подключение обратной связи Штекер M12 Код двигателя C86 (для ПЧ) 1241 | Lenze Operations GmbH |  | 1837.67 | шт
GKS05-3MVBR080C32 | 15636375 | Мотор-редуктор GKS05-3MVBR080C32, №15636375 | Мотор-редуктор цилиндро-конческий Тип GKS05-3MVBR080C32 Двигатель MDEMAXX080-32C1N Тип двигателя MD асинх. 3-ф двигатель Монтаж на редукторе (фланец) Прямой монтаж (двиг. интегрир.) Расчетная мощность 0,750 кВт Расчетный крутящий момент 5,10 Нм Расчетная частота вращения 1.410 r/min Расчетное напряжение 230 / 400 V +-10% Расчетный ток 3,3 / 1,9 A Расчетная частота 50 Hz КПД 0,80 Передаточное число 47,059 Частота вращения выход. вала 30,0 r/min Крутящий момент выход. вала 227 Нм Сервис фактор 1,34 Степень защиты IP55 Режим работы S1 Класс нагревостойкости F Охлаждение Встроен. вентилятор Защита двигателя TKO (Thermal contact, NC) Выходной вал V - цельный вал 30x60, p. 3 Конструкция редуктора B-на лапах, без центровки Выходной фланец R - без фланца Клеммная коробка В положении 2 Тип подключения Standard Монтажное положение A Смазочный материал CLP 460 Цвет RAL 7012 = Basalt grey Защита поверхн. от коррозии OKS-S (стандарт) Соответствие станд. Not CE-compliant Код двигателя C86 (для ПЧ) 1245 | Lenze Operations GmbH |  | 1345.2 | шт
GKS05-3MVBR080C32 | 15773555 | Мотор-редуктор GKS05-3MVBR080C32, №15773555 | Мотор-редуктор Тип GKS05-3MVBR080C32 Код мотора MFFMABR080-32C1C Тип двигателя MF оптим. ПЧ Монтаж на редукторе (фланец) Прямой монтаж (двиг. интегрир.) Расчетная мощность 2,200 кВт Расчетный крутящий момент 6,00 Нм Расчетная частота вращения 3.500 об/мин Расчетное напряжение 200 / 345 V Расчетный ток 9,1 / 5,3 A Расчетная частота 120 Hz КПД 0,86 Передаточное число 47,059 Частота вращения выход. вала 74,4 об/мин Крутящий момент выход. вала 268 Нм Сервис фактор 0,97 Сервис фактор примечание 1 Внимание: Сервис фактор <1 Сервис фактор примечание 2 Возможна перегрузка редуктора Степень защиты IP55 Режим работы S1 Класс нагревостойкости F Охлаждение Вентилятор 1~ / 3~ Клеммная коробка - вентилятор В положении 4 Защита двигателя TKO (Thermal contact, NC) Выходной вал V - цельный вал 30x60, p. 5 Конструкция редуктора B-на лапах, без центровки Выходной фланец R - без фланца Клеммная коробка В положении 4 Тип подключения Standard Монтажное положение C Тип смазки CLP HC 320 Вентиляционный элемент установлен Цвет RAL 7012 = Basalt grey Защита поверхн. от коррозии OKS-S (Standard) Тормоз, исполнение Пружинный Размер тормоза 08 Напряжение тормоза 230 V AC Выпрямитель 6-ти полюсн. Выпрямитель тормоза Да с искрогасителем Исполнение тормоза не-регулируемый Момент тормоза 8 Нм Бесшумный ротор тормоза да Код двигателя C86 (для ПЧ) 1590 | Lenze Operations GmbH | 15217201 - > | 2085.18 | шт
GKS05-3MVBR080C42 | 16005050 | Мотор-редуктор GKS05-3MVBR080C42, №16005050 | Мотор-редуктор Тип GKS05-3MVBR080C42 Код мотора MDFMABR080-42C0C Тип двигателя MD асинх. 3-ф двигатель Монтаж на редукторе (фланец) Прямой монтаж (двиг. интегрир.) Расчетная мощность 1,1 кВт Расчетный крутящий момент 7,5 Нм Расчетная частота вращения 1390 об/мин Расчетное напряжение 230 / 400 V +-10% Расчетный ток 4,8 / 2,8 A Расчетная частота 50 Hz КПД 0,8 Передаточное число 19,216 Частота вращения выход. вала 72,3 об/мин Крутящий момент выход. вала 138 Нм Сервис фактор 2,15 Степень защиты IP55 Режим работы S1 Класс нагревостойкости F Охлаждение Вентилятор 1~ / 3~ Клеммная коробка - вентилятор В положении 4 Защита двигателя TKO (Thermal contact, NC) Выходной вал V - цельный вал 30x60, p. 5 Конструкция редуктора B-на лапах, без центровки Выходной фланец R - без фланца Клеммная коробка В положении 4 Тип подключения Standard Монтажное положение C Тип смазки CLP 460 Вентиляционный элемент установлен Защита поверхн. от коррозии OKS-S (Small; C1) Цвет RAL 7012 = Basalt grey Тормоз, исполнение Пружинный Размер тормоза 10 Напряжение тормоза 230 V AC Выпрямитель 6-ти полюсн. Выпрямитель тормоза Да с искрогасителем Исполнение тормоза не-регулируемый Момент тормоза 16 Нм Бесшумный ротор тормоза да Код двигателя C86 (для ПЧ) 1247 | Lenze Operations GmbH | 732962 | 2082.63 | шт
GKS05-3MVBR080C42 | 16066543 | Мотор-редуктор GKS05-3MVBR080C42, №16066543 | Мотор-редуктор Тип GKS05-3MVBR080C42 Код мотора MDFMARS080-42C0N Kind of motor MD 3-phase AC asyn. motor Монтаж на редукторе (фланец) Прямой монтаж (двиг. интегрир.) Расчетная мощность 1,1 кВт Расчетный крутящий момент 7,5 Нм Расчетная частота вращения 1390 об/мин Расчетное напряжение 230 / 400 V +-10% Выходной ток 4,8 / 2,8 A Расчетная частота 50 Hz cos phi 0,8 Передаточное число 47,059 Частота вращения выход. вала 29,5 об/мин Крутящий момент выход. вала 338 Нм Сервис фактор 0,9 Сервис фактор примечание 1 Внимание: Сервис фактор <1 Сервис фактор примечание 2 Возможна перегрузка редуктора Степень защиты IP54 Operating mode S1 Temperature class F Охлаждение Вентилятор 1~ / 3~ Клеммная коробка - вентилятор В положении 2 Защита двигателя TKO (Thermal contact, NC) Выходной вал V - цельный вал 30x60, p. 3 Конструкция редуктора B-на лапах, без центровки Выходной фланец R - без фланца Клеммная коробка В положении 2 Тип подключения Standard Монтажное положение C Тип смазки CLP HC 320 Вентиляционный элемент установлен Surface/corrosion protection OKS-S (Small; C1) Цвет RAL 7012 = Basalt grey Обратная связь Резольвер RS1 Подключение обратной связи Клеммная коробка Соответствие станд. Not CE-compliant Код двигателя C86 (для ПЧ) 1247 | Lenze Operations GmbH |  | 2166.85 | шт
GKS05-3MVBR090C12 | 15682780 | Мотор-редуктор GKS05-3MVBR090C12, №15682780 | Мотор-редуктор Тип GKS05-3MVBR090C12 Двигатель MHEMARS090-12C1C Тип двигателя MH асинхронный 3-ф двигатель (IE2) Монтаж на редукторе (фланец) Прямой монтаж (двиг. интегрир.) Расчетная мощность 1,100 кВт Расчетный крутящий момент 7,35 Нм Расчетная частота вращения 1.430 об/мин Расчетное напряжение 230 / 400 V +-10% Расчетный ток 4,6 / 2,7 A Расчетная частота 50 Hz КПД 0,76 Передаточное число 23,388 Частота вращения выход. вала 61,1 об/мин Крутящий момент выход. вала 163 Нм Сервис фактор 2,02 Степень защиты IP54 Режим работы S1 Класс нагревостойкости F Охлаждение Встроен. вентилятор Защита двигателя TKO (Thermal contact, NC) Выходной вал V - цельный вал 30x60, p. 3 Конструкция редуктора B-на лапах, без центровки Выходной фланец R - без фланца Клеммная коробка В положении 2 Тип подключения Standard Монтажное положение A Смазочный материал CLP 460 Цвет RAL 7012 = Basalt grey Защита поверхн. от коррозии OKS-S (Standard) Обратная связь Резольвер RS1 Подключение обратной связи Клеммная коробка Код двигателя C86 (для ПЧ) 1527 | Lenze Operations GmbH |  | 1895.97 | шт
GKS05-3MVBR090C12 | 15682895 | Мотор-редуктор GKS05-3MVBR090C12, №15682895 | Мотор-редуктор Тип GKS05-3MVBR090C12 Двигатель MHEMAIG090-12C1C Тип двигателя MH асинхронный 3-ф двигатель (IE2) Монтаж на редукторе (фланец) Прямой монтаж (двиг. интегрир.) Расчетная мощность 1,100 кВт Расчетный крутящий момент 7,35 Нм Расчетная частота вращения 1.430 об/мин Расчетное напряжение 230 / 400 V +-10% Расчетный ток 4,6 / 2,7 A Расчетная частота 50 Hz КПД 0,76 Передаточное число 23,388 Частота вращения выход. вала 61,1 об/мин Крутящий момент выход. вала 163 Нм Сервис фактор 2,02 Степень защиты IP54 Режим работы S1 Класс нагревостойкости F Охлаждение Встроен. вентилятор Защита двигателя TKO (Thermal contact, NC) Выходной вал V - цельный вал 30x60, p. 3 Конструкция редуктора B-на лапах, без центровки Выходной фланец R - без фланца Клеммная коробка В положении 2 Тип подключения Standard Монтажное положение A Смазочный материал CLP 460 Вентиляционный элемент установлен Цвет RAL 7012 = Basalt grey Защита поверхн. от коррозии OKS-S (Standard) Обратная связь Инкр. энкодер IG2048-24V-H Подключение обратной связи Клеммная коробка Код двигателя C86 (для ПЧ) 1527 | Lenze Operations GmbH |  | 2201.76 | шт
GKS05-3MVBR100C12 | 15773558 | Мотор-редуктор GKS05-3MVBR100C12, №15773558 | Мотор-редуктор Тип GKS05-3MVBR100C12 Код мотора MHFMABR100-12C1C Тип двигателя MH асинхронный 3-ф двигатель (IE2) Монтаж на редукторе (фланец) Прямой монтаж (двиг. интегрир.) Расчетная мощность 2,200 кВт Расчетный крутящий момент 14,50 Нм Расчетная частота вращения 1.445 об/мин Расчетное напряжение 230 / 400 V +-10% Расчетный ток 8,6 / 5,0 A Расчетная частота 50 Hz КПД 0,80 Передаточное число 19,216 Частота вращения выход. вала 75,2 об/мин Крутящий момент выход. вала 265 Нм Сервис фактор 1,12 Степень защиты IP55 Режим работы S1 Класс нагревостойкости F Охлаждение Вентилятор 1~ / 3~ Клеммная коробка - вентилятор В положении 4 Защита двигателя TKO (Thermal contact, NC) Выходной вал V - цельный вал 30x60, p. 5 Конструкция редуктора B-на лапах, без центровки Выходной фланец R - без фланца Клеммная коробка В положении 4 Тип подключения Standard Монтажное положение C Тип смазки CLP HC 320 Вентиляционный элемент установлен Цвет RAL 7012 = Basalt grey Защита поверхн. от коррозии OKS-S (Standard) Тормоз, исполнение Пружинный Размер тормоза 10 Напряжение тормоза 230 V AC Выпрямитель 6-ти полюсн. Выпрямитель тормоза Да с искрогасителем Исполнение тормоза не-регулируемый Момент тормоза 16 Нм Бесшумный ротор тормоза да Код двигателя C86 (для ПЧ) 1531 | Lenze Operations GmbH | 15217201 -> | 2423.59 | шт
GKS05-3MVBR100C32 | 15655462 | Мотор-редуктор GKS05-3MVBR100C32, №15655462 | Мотор-редуктор Тип GKS05-3MVBR100C32 Двигатель MHFMABI100-32C1C Тип двигателя MH асинхронный 3-ф двигатель (IE2) Монтаж на редукторе (фланец) Прямой монтаж (двиг. интегрир.) Расчетная мощность 3,000 кВт Расчетный крутящий момент 19,80 Нм Расчетная частота вращения 1.445 r/min Расчетное напряжение 230 / 400 V +-10% Расчетный ток 12,1 / 7,0 A Расчетная частота 50 Hz КПД 0,73 Передаточное число 11,667 Частота вращения выход. вала 123,9 r/min Крутящий момент выход. вала 220 Нм Сервис фактор 1,14 Степень защиты IP54 Режим работы S1 Класс нагревостойкости F Охлаждение Вентилятор 1~ / 3~ Клеммная коробка - вентилятор В положении 3 Защита двигателя TKO (Thermal contact, NC) Выходной вал V - цельный вал 30x60, p. 3 Конструкция редуктора B-на лапах, без центровки Выходной фланец R - без фланца Клеммная коробка В положении 3 Тип подключения Standard Монтажное положение B Смазочный материал CLP 460 Вентиляционный элемент установлен Цвет RAL 7012 = Basalt grey Защита поверхн. от коррозии OKS-S (стандарт) Тормоз, исполнение Пружинный Размер тормоза 12 Напряжение тормоза 24 V DC Исполнение тормоза не-регулируемый Момент тормоза 32 Нм Бесшумный ротор тормоза да Обратная связь Инкр. энкодер IG1024-24V-H Подключение обратной связи Клеммная коробка Код двигателя C86 (для ПЧ) 1279 | Lenze Operations GmbH |  | 3282.32 | шт
GKS05-3MVBR100C32 | 15865905 | Мотор-редуктор GKS05-3MVBR100C32, №15865905 | Мотор-редуктор Тип GKS05-3MVBR100C32 Двигатель MDFMABI100-32C0C Тип двигателя MD асинх. 3-ф двигатель Монтаж на редукторе (фланец) Прямой монтаж (двиг. интегрир.) Расчетная мощность 3,000 кВт Расчетный крутящий момент 20,50 Нм Расчетная частота вращения 1.430 об/мин Расчетное напряжение 230 / 400 V +-10% Расчетный ток 12,5 / 7,2 A Расчетная частота 50 Hz КПД 0,75 Передаточное число 11,667 Частота вращения выход. вала 122,6 об/мин Крутящий момент выход. вала 222 Нм Сервис фактор 1,13 Степень защиты IP55 Режим работы S1 Класс нагревостойкости F Охлаждение Вентилятор 1~ / 3~ Клеммная коробка - вентилятор В положении 3 Защита двигателя TKO (Thermal contact, NC) Выходной вал V - цельный вал 30x60, p. 3 Конструкция редуктора B-на лапах, без центровки Выходной фланец R - без фланца Клеммная коробка В положении 3 Тип подключения Standard Монтажное положение B Тип смазки CLP 460 Вентиляционный элемент установлен Защита поверхн. от коррозии OKS-S (Small; C1) Цвет RAL 7012 = Basalt grey Тормоз, исполнение Пружинный Размер тормоза 12 Напряжение тормоза 24 V DC Исполнение тормоза не-регулируемый Момент тормоза 32 Нм Бесшумный ротор тормоза да Обратная связь Инкр. энкодер IG1024-24V-H Подключение обратной связи Клеммная коробка Код двигателя C86 (для ПЧ) 1253 | Lenze Operations GmbH | 15354080 | 3204.12 | шт
GKS05-3N VAK 2E | 15857743 | Редуктор конический GKS05-3N VAK 2E, №15857743 | Редуктор конический Тип GKS05-3N VAK 2E Привод endIECassembly Вход, версия B14-C160, 24x60 Lenze размер привода 2E Приводная мощность 1,70 кВт Скорость на входе 1.400 об/мин Передаточное число 29,931 Частота вращения выход. вала 46,8 об/мин Крутящий момент выход. вала 330 Нм Момент инерции 5,864 kgcm2 Выходной вал V - цельный вал 30x60, p. 5 Конструкция редуктора A - на лапах, с центрирующим кольцом Выходной фланец K - 200 сквозные отверстия, поз. 5 Монтажное положение D Тип смазки CLP 460 Цвет RAL 9005 = Jet black матовый Защита поверхн. от коррозии OKS-S (Small; C1) Вентиляционный элемент установлен | Lenze Operations GmbH |  | 1630.36 | шт
GKS05-3NHAR1D | 16056542 | Редуктор GKS05-3NHAR1D, №16056542 | Редуктор Тип GKS05-3NHAR1D Приводная часть IEC mounting Вход, версия B14-C160, 24x50 Lenze размер привода 1D Приводная мощность 2,17 кВт Скорость на входе 1400 об/мин Передаточное число 23,388 Частота вращения выход. вала 59,9 об/мин Крутящий момент выход. вала 329 Нм Момент инерции 2,464 kgcm2 Выходной вал H - полый вал 35 мм Конструкция редуктора A - на лапах, с центрирующим кольцом Выходной фланец R - без фланца Монтажное положение D Тип смазки CLP HC 320 Цвет RAL 7012 = Basalt grey Surface/corrosion protection OKS-S (Small; C1) Вентиляционный элемент установлен | Lenze Operations GmbH |  | 1333.14 | шт
GKS05-3NHAR1D | 16056736 | Редуктор GKS05-3NHAR1D, №16056736 | Мотор-редуктор Тип GKS05-3NHAR1D Приводная часть IEC mounting Вход, версия B14-C160, 24x50 Lenze размер привода 1D Приводная мощность 2,17 кВт Скорость на входе 1400 об/мин Передаточное число 23,388 Частота вращения выход. вала 59,9 об/мин Крутящий момент выход. вала 329 Нм Момент инерции 2,464 kgcm2 Выходной вал H - полый вал 35 мм Конструкция редуктора A - на лапах, с центрирующим кольцом Выходной фланец R - без фланца Монтажное положение D Тип смазки CLP HC 320 Цвет RAL 7012 = Basalt grey Surface/corrosion protection OKS-M (Medium; C2) Тип вала Нержавеющая сталь Вентиляционный элемент установлен | Lenze Operations GmbH |  | 1601.62 | шт
GKS05-3NHBR1B | 16159835 | Редуктор конический GKS05-3NHBR1B, №16159835 | Редуктор конический Тип GKS05-3NHBR1B Gearb. explosion protect. gas II 2G ck IIB T4 Gearb. explosion protect. dust II 2D ck IIIB T125°C Макс. внешняя температура 40 °C Приводная часть IEC монтаж with steel hub Вход, версия B14-C105, 14x30 Lenze размер привода 1B Макс. мощность привода 0,26 кВт Скорость на входе 1400 об/мин Макс. входная скорость 1500 об/мин Передаточное число 187,353 Частота вращения выход. вала 7,5 об/мин Крутящий момент выход. вала 315 Нм Момент инерции 0,279 kgcm2 Макс. радиальная сила 4860 N Макс. осевая сила 0 N Степень защиты IP65 (after motor attachment) Выходной вал H - полый вал 30 мм Конструкция редуктора B-на лапах, без центровки Выходной фланец R - без фланца Монтажное положение A Тип смазки CLP HC 320 Цвет RAL 7012 = Basalt grey Защита выходного вала сальник Viton Вентиляционный элемент установлен Табличка 1-я/2-я ATEX (1x установлен + 1x loose) Operating instructions in English | Lenze Operations GmbH |  | 1462.05 | шт
GKS05-3NHBR1B | 16166133 | Редуктор GKS05-3NHBR1B, №16166133 | Редуктор Тип GKS05-3NHBR1B Gearb. explosion protect. gas II 2G ck IIB T4 Gearb. explosion protect. dust II 2D ck IIIB T125°C Макс. внешняя температура 40 °C Приводная часть IEC монтаж with steel hub Вход, версия B14-C105, 14x30 Lenze размер привода 1B Макс. мощность привода 0,52 кВт Скорость на входе 1400 об/мин Макс. входная скорость 1500 об/мин Передаточное число 93,333 Частота вращения выход. вала 15 об/мин Крутящий момент выход. вала 315 Нм Момент инерции 0,381 kgcm2 Макс. радиальная сила 4860 N Макс. осевая сила 0 N Степень защиты IP65 (after motor attachment) Выходной вал H - полый вал 30 мм Конструкция редуктора B-на лапах, без центровки Выходной фланец R - без фланца Монтажное положение A Тип смазки CLP HC 320 Цвет RAL 7012 = Basalt grey Защита выходного вала сальник Viton Вентиляционный элемент установлен Табличка 1-я/2-я ATEX (1x установлен + 1x loose) Operating instructions in English | Lenze Operations GmbH |  | 1462.05 | шт
GKS05-3NHBR2C | 16166830 | Редуктор GKS05-3NHBR2C, №16166830 | Редуктор Тип GKS05-3NHBR2C Gearb. explosion protect. gas II 2G ck IIB T4 Gearb. explosion protect. dust II 2D ck IIIB T125°C Макс. внешняя температура 40 °C Приводная часть IEC монтаж with steel hub Вход, версия B14-C160, 14x40 Lenze размер привода 2C Макс. мощность привода 0,52 кВт Скорость на входе 1400 об/мин Макс. входная скорость 1500 об/мин Передаточное число 93,333 Частота вращения выход. вала 15 об/мин Крутящий момент выход. вала 315 Нм Момент инерции 0,947 kgcm2 Макс. радиальная сила 4860 N Макс. осевая сила 0 N Степень защиты IP65 (after motor attachment) Выходной вал H - полый вал 30 мм Конструкция редуктора B-на лапах, без центровки Выходной фланец R - без фланца Монтажное положение A Тип смазки CLP HC 320 Цвет RAL 7012 = Basalt grey Защита выходного вала сальник Viton Вентиляционный элемент установлен Табличка 1-я/2-я ATEX (1x установлен + 1x loose) Operating instructions in English | Lenze Operations GmbH |  | 1492.95 | шт
GKS05-3NHBR4E | 15696734 | Редуктор цилиндро-конический GKS05-3NHBR4E, №15696734 | Редуктор цилиндро-конический Тип GKS05-3NHBR4E Приводная часть IEC монтаж Вход, версия B5-A200, 24x50 Lenze размер привода 4E Приводная мощность 3,32 кВт Скорость на входе 1.400 об/мин Передаточное число 6,863 Частота вращения выход. вала 204,0 об/мин Крутящий момент выход. вала 147 Нм Момент инерции 7,090 kgcm2 Выходной вал H - полый вал 30 Конструкция редуктора B-на лапах, без центровки Выходной фланец R - без фланца Монтажное положение A Тип смазки CLP 460 Цвет RAL 7012 = Basalt grey Защита поверхн. от коррозии OKS-S | Lenze Operations GmbH |  | 1487.75 | шт
GKS05-3NSAR1D | 15544408 | Мотор-редуктор GKS05-3NSAR1D, №15544408 | Мотор-редуктор Тип GKS05-3NSAR1D Приводная часть IEC сборка с зажимной втулкой Вход, версия B14-C160, 24x50 Lenze размер привода 1D Приводная мощность 1,75 кВт Скорость на входе 1.400 об/мин Передаточное число 26,353 Частота вращения выход. вала 53,1 об/мин Крутящий момент выход. вала 298 Нм Момент инерции 2,448 kgcm2 Выходной вал S - зажимная муфта 35, поз. 5 Конструкция редуктора A - на лапах, с центрирующим кольцом Выходной фланец R - без фланца Монтажное положение D Тип смазки CLP HC 320 Цвет RAL 7012 = Basalt grey Защита поверхн. от коррозии OKS-S (Small; C1) Защита выходного вала сальник Viton Защита вала да Вентиляционный элемент установлен Реактивная штанга, поз./угол на круговом фланце с резьбовыми отверстиями, пол. 3/90° | Lenze Operations GmbH |  | 1821.1 | шт
GKS05-3NVAK2E | 15821460 | Редуктор GKS05-3NVAK2E, №15821460 | Редуктор Тип GKS05-3NVAK2E Приводная часть IEC монтаж Вход, версия B14-C160, 24x60 Lenze размер привода 2E Приводная мощность 1,70 кВт Скорость на входе 1.400 об/мин Передаточное число 29,931 Частота вращения выход. вала 46,8 об/мин Крутящий момент выход. вала 330 Нм Момент инерции 5,864 kgcm2 Выходной вал V - цельный вал 30x60, p. 5 Конструкция редуктора A - на лапах, с центрирующим кольцом Выходной фланец K - 200 сквозные отверстия, поз. 5 Монтажное положение D Тип смазки CLP HC 320 Цвет RAL 9005 = Jet black матовый Защита поверхн. от коррозии OKS-S (Small; C1) Вентиляционный элемент установлен | Lenze Operations GmbH |  | 1645.82 | шт
GKS05-3NVBR7C | 15997094 | Редуктор GKS05-3NVBR7C, №15997094 | Редуктор Тип GKS05-3NVBR7C Приводная часть IEC mounting Вход, версия B14-C120, 19x40 Lenze размер привода 7C Приводная мощность 1 кВт Скорость на входе 1400 об/мин Передаточное число 51,162 Частота вращения выход. вала 27,4 об/мин Крутящий момент выход. вала 331 Нм Момент инерции 1,124 kgcm2 Выходной вал V - цельный вал 30x60, p. 5 Конструкция редуктора B-на лапах, без центровки Выходной фланец R - без фланца Монтажное положение D Тип смазки CLP 460 Цвет RAL 9005 = Jet black Surface/corrosion protection OKS-S (Small; C1) Вентиляционный элемент установлен | Lenze Operations GmbH |  | 1345.2 | шт
GKS05-3NVBR7C | 15997095 | Редуктор GKS05-3NVBR7C, №15997095 | Редуктор Тип GKS05-3NVBR7C Приводная часть IEC mounting Вход, версия B14-C120, 19x40 Lenze размер привода 7C Приводная мощность 0,52 кВт Скорость на входе 1400 об/мин Передаточное число 93,333 Частота вращения выход. вала 15 об/мин Крутящий момент выход. вала 315 Нм Момент инерции 0,947 kgcm2 Выходной вал V - цельный вал 30x60, p. 5 Конструкция редуктора B-на лапах, без центровки Выходной фланец R - без фланца Монтажное положение D Тип смазки CLP 460 Цвет RAL 9005 = Jet black Surface/corrosion protection OKS-S (Small; C1) Вентиляционный элемент установлен | Lenze Operations GmbH |  | 1345.2 | шт
GKS05-3NVBR7C | 15997093 | Редуктор GKS05-3NVBR7C, №15997093 | Редуктор Тип GKS05-3NVBR7C Приводная часть IEC mounting Вход, версия B14-C120, 19x40 Lenze размер привода 7C Приводная мощность 0,62 кВт Скорость на входе 1400 об/мин Передаточное число 82,833 Частота вращения выход. вала 16,9 об/мин Крутящий момент выход. вала 331 Нм Момент инерции 0,948 kgcm2 Выходной вал V - цельный вал 30x60, p. 5 Конструкция редуктора B-на лапах, без центровки Выходной фланец R - без фланца Монтажное положение D Тип смазки CLP 460 Цвет RAL 9005 = Jet black Surface/corrosion protection OKS-S (Small; C1) Вентиляционный элемент установлен | Lenze Operations GmbH |  | 1345.2 | шт
GKS05-3NVBR7C | 15997021 | Редуктор GKS05-3NVBR7C, №15997021 | Редуктор Тип GKS05-3NVBR7C Приводная часть IEC mounting Вход, версия B14-C120, 19x40 Lenze размер привода 7C Приводная мощность 0,77 кВт Скорость на входе 1400 об/мин Передаточное число 66,592 Частота вращения выход. вала 21 об/мин Крутящий момент выход. вала 331 Нм Момент инерции 1,003 kgcm2 Выходной вал V - цельный вал 30x60, p. 5 Конструкция редуктора B-на лапах, без центровки Выходной фланец R - без фланца Монтажное положение D Тип смазки CLP 460 Цвет RAL 9005 = Jet black Surface/corrosion protection OKS-S (Small; C1) Вентиляционный элемент установлен | Lenze Operations GmbH |  | 1345.2 | шт
GKS05-3S HAR 06FC41 | 15255654 | Мотор-редуктор GKS05-3S HAR 06FC41, №15255654 | Мотор-редуктор Тип GKS05-3S HAR 06FC41 Двигатель MCS06F41-RS0B0 Тип двигателя MCS syn. compact servo motor Напряжение питания 400 V AC Монтаж на редукторе (фланец) Прямой монтаж (двиг. интегрир.) Расчетная мощность 0,51 кВт Расчетный крутящий момент 1,2 Нм Расчетная частота вращения 4050 об/мин Частота вращения выход. вала 43,4 об/мин Крутящий момент выход. вала 105 Нм Передаточное число 93,333 Сервис фактор 2,42 Расчетное напряжение 320 V Расчетный ток 1,5 A Расчетная частота 270 Hz КПД 0,83 Момент инерции 0,394 kgcm2 Выходной вал H - полый вал 30 мм Конструкция редуктора A - на лапах, с центрирующим кольцом Выходной фланец R - без фланца Монтажное положение A Тип смазки CLP HC 320 Реактивная штанга, поз./угол At Pitch Circle (поворотный круг), в комплекте Вентиляционный элемент установлен Степень защиты IP54 Класс нагревостойкости F Подключение питания Штекер Подключение обратной связи Штекер Подключение вентилятора без Подключение В положении 2 Охлаждение Самовентиляция Защита двигателя KTY Feedback safety system not acc. to IEC 61800-5-2 Обратная связь Резольвер RS0 Соответствие (стандарт) CSAUL Цвет RAL 7012 = Basalt grey Защита поверхн. от коррозии OKS-S (Small; C1) | Lenze Operations GmbH |  | 2499.74 | шт
GKS05-3S SAR 056C33 | 15905008 | Конический сервомотор-редуктор GKS05-3S SAR 056C33, №15905008, I=47,059 | Конический сервомотор-редуктор Тип GKS05-3S SAR 056C33 Двигатель MDSKSRS 056-33 Тип двигателя MDXKS syn. servo motor Монтаж на редукторе (фланец) Прямой монтаж (двиг. интегрир.) Расчетная мощность 1,800 кВт Расчетный крутящий момент 4,20 Нм Расчетная частота вращения 4.000 об/мин Расчетное напряжение 325 V Расчетный ток 3,6 A Расчетная частота 200 Hz КПД 1,00 Передаточное число 47,059 Частота вращения выход. вала 85,0 об/мин Крутящий момент выход. вала 188 Нм Сервис фактор 1,33 Момент инерции 2,214 kgcm2 Степень защиты IP54 Класс нагревостойкости F Охлаждение Самовентиляция Защита двигателя KTY Выходной вал S - зажимная муфта 35, поз. 5 Конструкция редуктора A - на лапах, с центрирующим кольцом Выходной фланец R - без фланца Подключение питания Штекер Подключение обратной связи Штекер Подключение В положении 3 Монтажное положение D Тип смазки CLP HC 320 Цвет RAL 9005 = Jet black матовый Защита выходного вала сальник Viton Обратная связь safety system not acc. to IEC 61800-5-2 Обратная связь Резольвер RS0 Тип энкодера Резольвер | Lenze Operations GmbH |  | 2846.7 | шт
GKS05-3SHAK071C13 | 15015181 | Мотор-редуктор GKS05-3SHAK071C13, №15015181 | Мотор-редуктор Тип GKS05-3SHAK071C13 Двигатель MDSKSRS 071-13 Тип двигателя MDXKS syn. servo motor Монтаж на редукторе (фланец) Прямой монтаж (двиг. интегрир.) Расчетная мощность 3,200 кВт Расчетный крутящий момент 8,30 Нм Расчетная частота вращения 3.700 об/мин Расчетное напряжение 325 V Расчетный ток 7 A Расчетная частота 185 Hz КПД 1,00 Передаточное число 11,667 Частота вращения выход. вала 317,1 об/мин Крутящий момент выход. вала 92 Нм Сервис фактор 2,02 Момент инерции 9,647 kgcm2 Степень защиты IP54 Класс нагревостойкости F Охлаждение Самовентиляция Защита двигателя KTY Выходной вал H - полый вал 35 мм Конструкция редуктора A - на лапах, с центрирующим кольцом Выходной фланец K - 200 сквозные отверстия, поз. 5 Подключение питания Штекер Подключение обратной связи Штекер Подключение В положении 2 Монтажное положение D Тип смазки CLP HC 320 Цвет RAL 9005 = Jet black матовый Монтажный набор для полого вала да Feedback safety system not acc. to IEC 61800-5-2 Обратная связь Резольвер RS0 Тип энкодера Резольвер | Lenze Operations GmbH |  | 2938.95 | шт
GKS05-3SHAR09DC41 | 15836695 | Мотор-редуктор цилиндро-конический GKS05-3SHAR09DC41, №15836695 | Мотор-редуктор цилиндро-конический Тип GKS05-3SHAR09DC41 Двигатель MCS 09D41-SRMP1 Тип двигателя MCS syn. compact servo motor Напряжение питания 400 V AC Монтаж на редукторе (фланец) Прямой монтаж (двиг. интегрир.) Расчетная мощность 1,000 кВт Расчетный крутящий момент 2,30 Нм Расчетная частота вращения 4.050 об/мин Частота вращения выход. вала 70,3 об/мин Крутящий момент выход. вала 125 Нм Передаточное число 57,647 Сервис фактор 1,99 Расчетное напряжение 320 V Расчетный ток 2,3 A Расчетная частота 270 Hz КПД 1,00 Момент инерции 2,517 kgcm2 Выходной вал H - полый вал 30 Конструкция редуктора A - на лапах, с центрирующим кольцом Выходной фланец R - без фланца Монтажное положение A Тип смазки CLP HC 320 Вентиляционный элемент установлен Степень защиты IP54 Класс нагревостойкости F Подключение питания Штекер Подключение обратной связи Штекер Подключение вентилятора без Подключение В положении 2 Охлаждение Самовентиляция Защита двигателя KTY83 + PTC Тормоз, исполнение Тормоз с постоянными магнитами Размер тормоза 07 Тормоз, напряжение 24 V DC Момент тормоза 6 Нм Feedback safety system not acc. to IEC 61800-5-2 Обратная связь Abs. val. encoder AM1024-8V-H Тип энкодера Multi-turn Encoder interface Hiperface Accuracy per revolution 1024 Соответствие (стандарт) CSAUL Цвет RAL 7012 = Basalt grey Защита поверхн. от коррозии OKS-S (Small; C1) | Lenze Operations GmbH |  | 3711.53 | шт
GKS05-3SHAR09HC41 | 15740733 | Мотор-редуктор GKS05-3SHAR09HC41, №15740733 | Мотор-редуктор Тип GKS05-3SHAR09HC41 Двигатель MCS 09H41-RS0B0 Тип двигателя MCS syn. compact servo motor Напряжение питания 400 V AC Монтаж на редукторе (фланец) Прямой монтаж (двиг. интегрир.) Расчетная мощность 1,600 кВт Расчетный крутящий момент 3,80 Нм Расчетная частота вращения 4.050 об/мин Частота вращения выход. вала 135,3 об/мин Крутящий момент выход. вала 107 Нм Передаточное число 29,931 Сервис фактор 2,19 Расчетное напряжение 300 V Расчетный ток 3,4 A Расчетная частота 270 Hz КПД 0,99 Момент инерции 2,604 kgcm2 Выходной вал H - полый вал 35 Конструкция редуктора A - на лапах, с центрирующим кольцом Выходной фланец R - без фланца Монтажное положение D Тип смазки CLP HC 320 Реактивная штанга, поз./угол At Pitch Circle (поворотный круг), в комплекте Вентиляционный элемент установлен Степень защиты IP54 Класс нагревостойкости F Подключение питания Штекер Подключение обратной связи Штекер Подключение вентилятора без Подключение В положении 2 Охлаждение Самовентиляция Защита двигателя KTY83 + PTC Feedback safety system not acc. to IEC 61800-5-2 Обратная связь Резольвер RS0 Соответствие (стандарт) CSAUL Цвет RAL 9005 = Jet black матовый Защита поверхн. от коррозии OKS-S (Standard) | Lenze Operations GmbH |  | 2755.62 | шт
GKS05-3SHAR12HC35 | 15624403 | Мотор-редуктор GKS05-3SHAR12HC35, №15624403 | Мотор-редуктор Тип GKS05-3SHAR12HC35 Двигатель MCS 12H35-RS0P1 Тип двигателя MCS syn. compact servo motor Напряжение питания 400 V AC Монтаж на редукторе (фланец) Прямой монтаж (двиг. интегрир.) Расчетная мощность 2,800 кВт Расчетный крутящий момент 7,50 Нм Расчетная частота вращения 3.525 r/min Частота вращения выход. вала 513,6 r/min Крутящий момент выход. вала 48 Нм Передаточное число 6,863 Сервис фактор 2,27 Расчетное напряжение 325 V Расчетный ток 5,7 A Расчетная частота 235 Hz КПД 0,97 Момент инерции 10,393 kgcm2 Выходной вал H - полый вал 30 Конструкция редуктора A - на лапах, с центрирующим кольцом Выходной фланец R - без фланца Монтажное положение B Смазочный материал CLP HC 320 Вентиляционный элемент установлен Степень защиты IP54 Класс нагревостойкости F Подключение питания Штекер Подключение обратной связи Штекер Подключение вентилятора без Подключение В положении 4 Охлаждение Самовентиляция Защита двигателя KTY83 + PTC Тормоз, исполнение Тормоз с постоянными магнитами Размер тормоза 07 Тормоз, напряжение 24 V DC Момент тормоза 10 Нм Feedback safety system not acc. to IEC 61800-5-2 Обратная связь Резольвер RS0 Соответствие (стандарт) CSAUL Цвет RAL 9005 = Jet black матовый Защита поверхн. от коррозии OKS-S (стандарт) | Lenze Operations GmbH |  | 3261.33 | шт
GKS05-3SHBR06CC41 | 15845550 | Мотор-редуктор цилиндро-конический GKS05-3SHBR06CC41, №15845550 | Мотор-редуктор цилиндро-конический Тип GKS05-3SHBR06CC41 Двигатель MCS 06C41LRS0B0 Тип двигателя MCS syn. compact servo motor Напряжение питания 230 V AC Монтаж на редукторе (фланец) Прямой монтаж (двиг. интегрир.) Расчетная мощность 0,250 кВт Расчетный крутящий момент 0,60 Нм Расчетная частота вращения 4.050 об/мин Частота вращения выход. вала 17,8 об/мин Крутящий момент выход. вала 128 Нм Передаточное число 227,484 Сервис фактор 1,94 Расчетное напряжение 125 V Расчетный ток 2,5 A Расчетная частота 270 Hz КПД 0,80 Момент инерции 0,230 kgcm2 Выходной вал H - полый вал 30 Конструкция редуктора B-на лапах, без центровки Выходной фланец R - без фланца Монтажное положение A Тип смазки CLP HC 320 Степень защиты IP54 Класс нагревостойкости F Подключение питания Штекер Подключение обратной связи Штекер Подключение вентилятора без Подключение В положении 2 Охлаждение Самовентиляция Защита двигателя KTY Feedback safety system not acc. to IEC 61800-5-2 Обратная связь Резольвер RS0 Соответствие (стандарт) CSAUL Цвет RAL 7012 = Basalt grey Защита поверхн. от коррозии OKS-S (Small; C1) | Lenze Operations GmbH |  | 2243.36 | шт
GKS05-3SHBR071N33 | 15615592 | Мотор-редуктор GKS05-3SHBR071N33, №15615592 | Мотор-редуктор Тип GKS05-3SHBR071N33 Двигатель MDFKSRS 071-33 Тип двигателя MDXKS syn. servo motor Монтаж на редукторе (фланец) IEC assembly with clamping hub Расчетная мощность 5,900 кВт Расчетный крутящий момент 16,20 Нм Расчетная частота вращения 3.500 r/min Расчетное напряжение 325 V Расчетный ток 13,1 A Расчетная частота 175 Hz КПД 1,00 Передаточное число 10,569 Частота вращения выход. вала 331,2 r/min Крутящий момент выход. вала 163 Нм Сервис фактор 1,05 Lenze размер привода 3E Момент инерции 16,790 kgcm2 Степень защиты IP54 Класс нагревостойкости F Охлаждение Вентилятор 1~ 230 V +-10% Защита двигателя KTY Выходной вал H - полый вал 30 Конструкция редуктора B-на лапах, без центровки Выходной фланец R - без фланца Подключение питания Штекер Подключение обратной связи Штекер Подключение В положении 2 Монтажное положение A Смазочный материал CLP HC 320 Цвет RAL 9005 = Jet black матовый Feedback safety system not acc. to IEC 61800-5-2 Обратная связь Резольвер RS0 Тип энкодера Резольвер | Lenze Operations GmbH |  | 3386.45 | шт
GKS05-3SHBR09DC41 | 15694790 | Мотор-редуктор GKS05-3SHBR09DC41, №15694790 | Мотор-редуктор Тип GKS05-3SHBR09DC41 Двигатель MCS 09D41-RS0B0 Тип двигателя MCS syn. compact servo motor Напряжение питания 400 V AC Монтаж на редукторе (фланец) Прямой монтаж (двиг. интегрир.) Расчетная мощность 1,000 кВт Расчетный крутящий момент 2,30 Нм Расчетная частота вращения 4.050 об/мин Частота вращения выход. вала 60,8 об/мин Крутящий момент выход. вала 144 Нм Передаточное число 66,592 Сервис фактор 1,86 Расчетное напряжение 320 V Расчетный ток 2,3 A Расчетная частота 270 Hz КПД 1,00 Момент инерции 1,330 kgcm2 Выходной вал H - полый вал 30 Конструкция редуктора B-на лапах, без центровки Выходной фланец R - без фланца Монтажное положение A Тип смазки CLP HC 320 Вентиляционный элемент установлен Степень защиты IP54 Класс нагревостойкости F Подключение питания Штекер Подключение обратной связи Штекер Подключение вентилятора без Подключение В положении 2 Охлаждение Самовентиляция Защита двигателя KTY83 + PTC Feedback safety system not acc. to IEC 61800-5-2 Обратная связь Резольвер RS0 Соответствие (стандарт) CSAUL Цвет RAL 9005 = Jet black матовый Защита поверхн. от коррозии OKS-S (Standard) | Lenze Operations GmbH |  | 2506.18 | шт
GKS05-3SHBR12LC41 | 15704053 | Мотор-редуктор цилиндрический GKS05-3SHBR12LC41, №15704053 | Мотор-редуктор цилиндрический Тип GKS05-3SHBR12LC41 Двигатель MCS 12L41-RS0B0 Тип двигателя MCS syn. compact servo motor Напряжение питания 400 V AC Монтаж на редукторе (фланец) Прямой монтаж (двиг. интегрир.) Расчетная мощность 4,700 кВт Расчетный крутящий момент 11,00 Нм Расчетная частота вращения 4.050 об/мин Частота вращения выход. вала 590,1 об/мин Крутящий момент выход. вала 71 Нм Передаточное число 6,863 Сервис фактор 1,48 Расчетное напряжение 300 V Расчетный ток 10,2 A Расчетная частота 270 Hz КПД 0,99 Момент инерции 12,623 kgcm2 Выходной вал H - полый вал 30 Конструкция редуктора B-на лапах, без центровки Выходной фланец R - без фланца Монтажное положение A Тип смазки CLP HC 320 Степень защиты IP65 Класс нагревостойкости F Подключение питания Штекер Подключение обратной связи Штекер Подключение вентилятора без Подключение В положении 2 Охлаждение Самовентиляция Защита двигателя KTY83 + PTC Feedback safety system not acc. to IEC 61800-5-2 Обратная связь Резольвер RS0 Соответствие (стандарт) CSAUL Цвет RAL 7012 = Basalt grey Защита поверхн. от коррозии OKS-S (Standard) | Lenze Operations GmbH |  | 3166.46 | шт
GKS05-3SSAK071C13 | 16110889 | Мотор-редуктор GKS05-3SSAK071C13, №16110889 | Мотор-редуктор Тип GKS05-3SSAK071C13 Двигатель MDSKSAG 071-13 Kind of motor MDXKS syn. servo motor Монтаж на редукторе (фланец) Прямой монтаж (двиг. интегрир.) Расчетная мощность 3,2 кВт Расчетный крутящий момент 8,3 Нм Расчетная частота вращения 3700 об/мин Расчетное напряжение 325 V Выходной ток 7 A Расчетная частота 185 Hz cos phi 1 Передаточное число 14,494 Частота вращения выход. вала 255,3 об/мин Крутящий момент выход. вала 114 Нм Сервис фактор 1,64 Момент инерции 8,949 kgcm2 Степень защиты IP54 Temperature class F Охлаждение Самовентиляция Защита двигателя KTY Выходной вал S- shrink disc 35, поз. 3 Конструкция редуктора A - на лапах, с центрирующим кольцом Выходной фланец K - 200 сквозные отверстия, поз. 5 Подключение питания Штекер Подключение обратной связи Штекер Подключение В положении 2 Монтажное положение A Тип смазки CLP HC 320 Цвет RAL 9005 = Jet black матовый Feedback safety system not acc. to IEC 61800-5-2 Обратная связь Abs. val. encoder AM1024-8V-H Тип энкодера Sine/cosine encoder Тип энкодера Multi-turn Энкодерный интерфейс Hiperface Кол-во импульсов на 1 об. 1024 pulses | Lenze Operations GmbH |  | 4073.96 | шт
GKS05-3SSAR056C33 | 15936131 | Мотор-редуктор GKS05-3SSAR056C33, №15936131 | Мотор-редуктор Тип GKS05-3SSAR056C33 Двигатель MDSKSRS 056-33 Тип двигателя MDXKS syn. servo motor Монтаж на редукторе (фланец) Прямой монтаж (двиг. интегрир.) Расчетная мощность 1,800 кВт Расчетный крутящий момент 4,20 Нм Расчетная частота вращения 4.000 об/мин Расчетное напряжение 325 V Расчетный ток 3,6 A Расчетная частота 200 Hz КПД 1,00 Передаточное число 47,059 Частота вращения выход. вала 85,0 об/мин Крутящий момент выход. вала 188 Нм Сервис фактор 1,33 Момент инерции 2,214 kgcm2 Степень защиты IP54 Класс нагревостойкости F Охлаждение Самовентиляция Защита двигателя KTY Выходной вал S - зажимная муфта 35, поз. 5 Конструкция редуктора A - на лапах, с центрирующим кольцом Выходной фланец R - без фланца Подключение питания Штекер Подключение обратной связи Штекер Подключение В положении 3 Монтажное положение D Тип смазки CLP HC 320 Цвет RAL 9005 = Jet black матовый Feedback safety system not acc. to IEC 61800-5-2 Обратная связь Резольвер RS0 Тип энкодера Резольвер | Lenze Operations GmbH |  | 2758.71 | шт
GKS05-3SSAR056C33 | 15903128 | Мотор-редуктор GKS05-3SSAR056C33, №15903128 | Мотор-редуктор Тип GKS05-3SSAR056C33 Двигатель MDSKSRS 056-33 Тип двигателя MDXKS syn. servo motor Монтаж на редукторе (фланец) Прямой монтаж (двиг. интегрир.) Расчетная мощность 1,800 кВт Расчетный крутящий момент 4,20 Нм Расчетная частота вращения 4.000 об/мин Расчетное напряжение 325 V Расчетный ток 3,6 A Расчетная частота 200 Hz КПД 1,00 Передаточное число 47,059 Частота вращения выход. вала 85,0 об/мин Крутящий момент выход. вала 188 Нм Сервис фактор 1,33 Момент инерции 2,214 kgcm2 Степень защиты IP54 Класс нагревостойкости F Охлаждение Самовентиляция Защита двигателя KTY Выходной вал S - зажимная муфта 35, поз. 5 Конструкция редуктора A - на лапах, с центрирующим кольцом Выходной фланец R - без фланца Подключение питания Штекер Подключение обратной связи Штекер Подключение В положении 2 Монтажное положение A Тип смазки CLP HC 320 Цвет RAL 9005 = Jet black матовый Вентиляционный элемент установлен Feedback safety system not acc. to IEC 61800-5-2 Обратная связь Резольвер RS0 Тип энкодера Резольвер | Lenze Operations GmbH |  | 2776.33 | шт
GKS05-3SSAR056C33 | 16053129 | Мотор-редуктор GKS05-3SSAR056C33, №16053129 | Мотор-редуктор Тип GKS05-3SSAR056C33 Двигатель MDSKSRS056-33 Kind of motor MDXKS syn. servo motor Монтаж на редукторе (фланец) Прямой монтаж (двиг. интегрир.) Расчетная мощность 1,8 кВт Расчетный крутящий момент 4,2 Нм Расчетная частота вращения 4000 об/мин Расчетное напряжение 325 V Выходной ток 3,6 A Расчетная частота 200 Hz КПД 1 Передаточное число 47,059 Частота вращения выход. вала 85 об/мин Крутящий момент выход. вала 188 Нм Сервис фактор 1,33 Момент инерции 2,214 kgcm2 Степень защиты IP54 Temperature class F Охлаждение Самовентиляция Защита двигателя KTY Выходной вал S- shrink disc 35, поз. 3 Конструкция редуктора A - на лапах, с центрирующим кольцом Выходной фланец R - без фланца Подключение питания Штекер Подключение обратной связи Штекер Подключение В положении 2 Монтажное положение D Тип смазки CLP HC 320 Цвет RAL 7012 = Basalt grey Feedback safety system not acc. to IEC 61800-5-2 Обратная связь Резольвер RS0 Тип энкодера Резольвер | Lenze Operations GmbH | 13 дней | 2822.05 | шт
GKS05-3SSAR071C13, 3,2квт, 539об/мин | 15476898 | Мотор-редуктор цилиндро-конический с синхронным серводвигателем GKS05-3SSAR071C13, 3,2квт, 539об/мин №15476898 | Мотор-редуктор цилиндро-конический с синхронным серводвигателем Тип GKS05-3SSAR071C13 Двигатель MDSKSBS 071-13 Тип двигателя MDXKS syn. servo motor Монтаж на редукторе (фланец) Прямой монтаж (двиг. интегрир.) Расчетная мощность 3,200 кВт Расчетный крутящий момент 8,30 Нм Расчетная частота вращения 3.700 r/min Расчетное напряжение 325 V Расчетный ток 7 A Расчетная частота 185 Hz КПД 1,00 Передаточное число 6,863 Частота вращения выход. вала 539,1 r/min Крутящий момент выход. вала 54 Нм Сервис фактор 2,02 Момент инерции 13,500 kgcm2 Степень защиты IP54 Класс нагревостойкости F Охлаждение Самовентиляция Защита двигателя KTY Выходной вал S - зажимная муфта 35, поз. 5 Конструкция редуктора A - на лапах, с центрирующим кольцом Выходной фланец R - без фланца Подключение питания Штекер Подключение обратной связи Штекер Подключение В положении 2 Монтажное положение E Смазочный материал CLP HC 320 Цвет RAL 9005 = Jet black матовый Тормоз, исполнение Тормоз с постоянными магнитами Тормоз, напряжение 24 V DC Момент тормоза 12 Нм Feedback safety system not acc. to IEC 61800-5-2 Обратная связь Резольвер RS0 Тип энкодера Резольвер | Lenze Operations GmbH |  | 3646.4 | шт
GKS05-3SVAR09DN41 | 15321949 | Мотор-редуктор GKS05-3SVAR09DN41, №15321949 | Мотор-редуктор Тип GKS05-3SVAR09DN41 Двигатель MCS 09D41-RS0B0 Тип двигателя MCS syn. compact servo motor Напряжение питания 400 V AC Монтаж на редукторе (фланец) с зажимным центрирующим кольцом Расчетная мощность 1,000 кВт Расчетный крутящий момент 2,30 Нм Расчетная частота вращения 4.050 об/мин Частота вращения выход. вала 31,1 об/мин Крутящий момент выход. вала 284 Нм Передаточное число 130,097 Сервис фактор 1,05 Расчетное напряжение 320 V Расчетный ток 2,3 A Расчетная частота 270 Hz КПД 1,00 Момент инерции 2,000 kgcm2 Выходной вал V - цельный вал 30x60, p. 3 Конструкция редуктора A - на лапах, с центрирующим кольцом Выходной фланец R - без фланца Монтажное положение C Тип смазки CLP HC 320 Вентиляционный элемент установлен Lenze размер привода 4C Степень защиты IP54 Класс нагревостойкости F Подключение питания Штекер Подключение обратной связи Штекер Подключение вентилятора без Подключение В положении 2 Охлаждение Самовентиляция Защита двигателя KTY83 + PTC Feedback safety system not acc. to IEC 61800-5-2 Обратная связь Резольвер RS0 Соответствие (стандарт) CSAUL Цвет RAL 9005 = Jet black матовый Защита поверхн. от коррозии OKS-S (Small; C1) | Lenze Operations GmbH |  | 2524.97 | шт
GKS05-3SVBR056C23 | 15084396 | Мотор-редуктор GKS05-3SVBR056C23, №15084396 | Мотор-редуктор Тип GKS05-3SVBR056C23 Двигатель MDSKSRS 056-23 Тип двигателя MDXKS syn. servo motor Монтаж на редукторе (фланец) Прямой монтаж (двиг. интегрир.) Расчетная мощность 1,100 кВт Расчетный крутящий момент 2,80 Нм Расчетная частота вращения 3.800 об/мин Расчетное напряжение 330 V Расчетный ток 2,3 A Расчетная частота 190 Hz КПД 1,00 Передаточное число 93,333 Частота вращения выход. вала 40,7 об/мин Крутящий момент выход. вала 248 Нм Сервис фактор 1,06 Момент инерции 1,344 kgcm2 Степень защиты IP54 Класс нагревостойкости F Охлаждение Самовентиляция Защита двигателя KTY Выходной вал V - цельный вал 30x60, p. 5 Конструкция редуктора B-на лапах, без центровки Выходной фланец R - без фланца Подключение питания Клеммная коробка Подключение обратной связи Клеммная коробка Подключение В положении 2 Монтажное положение C Тип смазки CLP HC 320 Цвет RAL 9005 = Jet black матовый Feedback safety system not acc. to IEC 61800-5-2 Обратная связь Резольвер RS0 Тип энкодера Резольвер | Lenze Operations GmbH |  | 2724.61 | шт
GKS05-3SVBR12LC41 | 15468277 | Мотор-редуктор GKS05-3SVBR12LC41, №15468277 | Мотор-редуктор Тип GKS05-3SVBR12LC41 Двигатель MCS 12L41-RS0B0 Тип двигателя MCS syn. compact servo motor Напряжение питания 400 V AC Монтаж на редукторе (фланец) Прямой монтаж (двиг. интегрир.) Расчетная мощность 4,700 кВт Расчетный крутящий момент 11,00 Нм Расчетная частота вращения 4.050 об/мин Частота вращения выход. вала 590,1 об/мин Крутящий момент выход. вала 71 Нм Передаточное число 6,863 Сервис фактор 1,48 Расчетное напряжение 300 V Расчетный ток 10,2 A Расчетная частота 270 Hz КПД 0,99 Момент инерции 12,623 kgcm2 Выходной вал V - цельный вал 30x60, p. 3 Конструкция редуктора B-на лапах, без центровки Выходной фланец R - без фланца Монтажное положение C Тип смазки CLP HC 320 Степень защиты IP54 Класс нагревостойкости F Подключение питания Клеммная коробка Подключение обратной связи Клеммная коробка Подключение вентилятора без Подключение В положении 5 Охлаждение Самовентиляция Защита двигателя KTY83 + PTC Feedback safety system not acc. to IEC 61800-5-2 Обратная связь Резольвер RS0 Соответствие (стандарт) CSAUL Цвет RAL 9005 = Jet black матовый Защита поверхн. от коррозии OKS-S (Small; C1) | Lenze Operations GmbH |  | 3196.37 | шт
GKS05-3SVBR12LC41 | 15468736 | Мотор-редуктор GKS05-3SVBR12LC41, №15468736 | Мотор-редуктор Тип GKS05-3SVBR12LC41 Двигатель MCS 12L41-RS0B0 Тип двигателя MCS syn. compact servo motor Напряжение питания 400 V AC Монтаж на редукторе (фланец) Прямой монтаж (двиг. интегрир.) Расчетная мощность 4,700 кВт Расчетный крутящий момент 11,00 Нм Расчетная частота вращения 4.050 об/мин Частота вращения выход. вала 590,1 об/мин Крутящий момент выход. вала 71 Нм Передаточное число 6,863 Сервис фактор 1,48 Расчетное напряжение 300 V Расчетный ток 10,2 A Расчетная частота 270 Hz КПД 0,99 Момент инерции 12,623 kgcm2 Выходной вал V - цельный вал 30x60, p. 5 Конструкция редуктора B-на лапах, без центровки Выходной фланец R - без фланца Монтажное положение C Тип смазки CLP HC 320 Степень защиты IP54 Класс нагревостойкости F Подключение питания Клеммная коробка Подключение обратной связи Клеммная коробка Подключение вентилятора без Подключение В положении 3 Охлаждение Самовентиляция Защита двигателя KTY83 + PTC Feedback safety system not acc. to IEC 61800-5-2 Обратная связь Резольвер RS0 Соответствие (стандарт) CSAUL Цвет RAL 9005 = Jet black матовый Защита поверхн. от коррозии OKS-S (Small; C1) | Lenze Operations GmbH |  | 3196.37 | шт
GKS05-3W HAR 1D, free input shaft 19x50, 1D, n1=1400/min, i=9,412, hollow shaft d=35 mm, mounting p | 15540625 | Мотор-редуктор GKS05-3W HAR 1D, free input shaft 19x50, 1D, n1=1400/min, i=9,412, hollow shaft d=35 mm, mounting pos.-C, color RAL 7012=Basalt grey, Nr. 15540625 |  | Lenze Operations GmbH | /Артикул до обработки 15540625 | 1175.13 | шт
GKS05-3W VAK 1D | 16021691 | Редуктор GKS05-3W VAK 1D, №16021691 | Редуктор Тип GKS05-3W VAK 1D Привод endFreedriveshaft Вход, версия 19x50 Lenze размер привода 1D Приводная мощность 1,56 кВт Скорость на входе 1400 об/мин Передаточное число 32,744 Частота вращения выход. вала 42,8 об/мин Крутящий момент выход. вала 331 Нм Момент инерции 2,154 kgcm2 Выходной вал V - цельный вал 30x60, p. 5 Конструкция редуктора A - на лапах, с центрирующим кольцом Выходной фланец K - 200 сквозные отверстия, поз. 5 Монтажное положение F Тип смазки CLP 460 Цвет Primed Защита поверхн. от коррозии OKS-G (загрунтованный) Вентиляционный элемент установлен | Lenze Operations GmbH |  | 1298.82 | шт
GKS05-3WVBR1B | 15373350 | Редуктор GKS05-3WVBR1B, №15373350 | Редуктор Тип GKS05-3WVBR1B Приводная часть Free drive вал Вход, версия 14x35 Lenze размер привода 1B Приводная мощность 0,19 кВт Скорость на входе 1400 об/мин Передаточное число 256,32 Частота вращения выход. вала 5,5 об/мин Крутящий момент выход. вала 313 Нм Момент инерции 0,301 kgcm2 Выходной вал V - цельный вал 30x60, p. 3 Конструкция редуктора B-на лапах, без центровки Выходной фланец R - без фланца Монтажное положение A Тип смазки CLP 460 Цвет RAL 7012 = Basalt grey Surface/corrosion protection OKS-S (Small; C1) Вентиляционный элемент установлен | Lenze Operations GmbH | 00489627 ->15089882 | 1114.98 | шт
GKS05-3WVBR1B | 15895689 | Редуктор GKS05-3WVBR1B, №15895689 | Редуктор Тип GKS05-3WVBR1B Приводная часть Free drive вал Вход, версия 14x35 Lenze размер привода 1B Приводная мощность 0,19 кВт Скорость на входе 1400 об/мин Передаточное число 256,32 Частота вращения выход. вала 5,5 об/мин Крутящий момент выход. вала 313 Нм Момент инерции 0,301 kgcm2 Выходной вал V - цельный вал 30x60, p. 3 Конструкция редуктора B-на лапах, без центровки Выходной фланец R - без фланца Монтажное положение A Тип смазки CLP 460 Цвет RAL 9018 = papyrus white Surface/corrosion protection OKS-S (Small; C1) Вентиляционный элемент установлен | Lenze Operations GmbH |  | 1176.83 | шт
GKS05-3WVBR1B | 13408428 | Редуктор GKS05-3WVBR1B, №13408428 | Редуктор Тип GKS05-3WVBR1B Приводная часть Free drive вал Вход, версия 14x35 Lenze размер привода 1B Приводная мощность 0,19 кВт Скорость на входе 1.400 об/мин Передаточное число 256,32 Частота вращения выход. вала 5,5 об/мин Крутящий момент выход. вала 313 Нм Выходной вал V - цельный вал 30x60, p. 3 Конструкция редуктора B-на лапах, без центровки Выходной фланец R - без фланца Монтажное положение A Тип смазки CLP 460 Цвет RAL 9005 = Jet black матовый Табличка, доп. инф. Mat. no./customer order no. | Lenze Operations GmbH |  | 1159.62 | шт
GKS05-3WVBR1B | 16096520 | Редуктор GKS05-3WVBR1B, №16096520 | Редуктор Тип GKS05-3WVBR1B Приводная часть Free drive вал Вход, версия 14x35 Lenze размер привода 1B Приводная мощность 0,19 кВт Скорость на входе 1400 об/мин Передаточное число 256,32 Частота вращения выход. вала 5,5 об/мин Крутящий момент выход. вала 313 Нм Момент инерции 0,301 kgcm2 Выходной вал V - цельный вал 30x60, p. 5 Конструкция редуктора B-на лапах, без центровки Выходной фланец R - без фланца Монтажное положение A Тип смазки CLP 460 Цвет RAL 9018 = papyrus white Surface/corrosion protection OKS-S (Small; C1) Вентиляционный элемент установлен | Lenze Operations GmbH |  | 1176.83 | шт
GKS05-4MHAR063C12 | 15902315 | Мотор-редуктор GKS05-4MHAR063C12, №15902315 | Мотор-редуктор Тип GKS05-4MHAR063C12 Код мотора MDEMAXX063-12C0C Тип двигателя MD асинх. 3-ф двигатель Монтаж на редукторе (фланец) Прямой монтаж (двиг. интегрир.) Расчетная мощность 0,120 кВт Расчетный крутящий момент 0,80 Нм Расчетная частота вращения 1.425 об/мин Расчетное напряжение 230 / 400 V +-10% Расчетный ток 0,85 / 0,49 A Расчетная частота 50 Hz КПД 0,56 Передаточное число 410,667 Частота вращения выход. вала 3,5 об/мин Крутящий момент выход. вала 308 Нм Сервис фактор 1,02 Степень защиты IP55 Режим работы S1 Класс нагревостойкости F Охлаждение Встроен. вентилятор Защита двигателя TKO (Thermal contact, NC) Выходной вал H - полый вал 35 мм Конструкция редуктора A - на лапах, с центрирующим кольцом Выходной фланец R - без фланца Клеммная коробка В положении 2 Тип подключения Standard Монтажное положение A Тип смазки CLP 460 Вентиляционный элемент установлен Защита поверхн. от коррозии OKS-S (Small; C1) Цвет RAL 7012 = Basalt grey Код двигателя C86 (для ПЧ) 1235 | Lenze Operations GmbH |  | 1345.2 | шт
GKS05-4MHAR063C12 | 15903626 | Мотор-редуктор GKS05-4MHAR063C12, №15903626 | Мотор-редуктор Тип GKS05-4MHAR063C12 Код мотора MDEMAXX063-12C0C Тип двигателя MD асинх. 3-ф двигатель Монтаж на редукторе (фланец) Прямой монтаж (двиг. интегрир.) Расчетная мощность 0,120 кВт Расчетный крутящий момент 0,80 Нм Расчетная частота вращения 1.425 об/мин Расчетное напряжение 230 / 400 V +-10% Расчетный ток 0,85 / 0,49 A Расчетная частота 50 Hz КПД 0,56 Передаточное число 469,389 Частота вращения выход. вала 3,0 об/мин Крутящий момент выход. вала 352 Нм Сервис фактор 0,95 Сервис фактор примечание 1 Внимание: Сервис фактор <1 Сервис фактор примечание 2 Возможна перегрузка редуктора Степень защиты IP55 Режим работы S1 Класс нагревостойкости F Охлаждение Встроен. вентилятор Защита двигателя TKO (Thermal contact, NC) Выходной вал H - полый вал 35 мм Конструкция редуктора A - на лапах, с центрирующим кольцом Выходной фланец R - без фланца Клеммная коробка В положении 2 Тип подключения Standard Монтажное положение A Тип смазки CLP 460 Вентиляционный элемент установлен Защита поверхн. от коррозии OKS-S (Small; C1) Цвет RAL 7012 = Basalt grey Код двигателя C86 (для ПЧ) 1235 | Lenze Operations GmbH |  | 1345.2 | шт
GKS05-4MHAR063C12 | 15941650 | Мотор-редуктор GKS05-4MHAR063C12, №15941650 | Мотор-редуктор Тип GKS05-4MHAR063C12 Код мотора MDEMAXX063-12C0C Тип двигателя MD асинх. 3-ф двигатель Монтаж на редукторе (фланец) Прямой монтаж (двиг. интегрир.) Расчетная мощность 0,120 кВт Расчетный крутящий момент 0,80 Нм Расчетная частота вращения 1.425 об/мин Расчетное напряжение 230 / 400 V +-10% Расчетный ток 0,85 / 0,49 A Расчетная частота 50 Hz КПД 0,56 Передаточное число 528,889 Частота вращения выход. вала 2,7 об/мин Крутящий момент выход. вала 397 Нм Сервис фактор 0,80 Сервис фактор примечание 1 Внимание: Сервис фактор <1 Сервис фактор примечание 2 Возможна перегрузка редуктора Степень защиты IP55 Режим работы S1 Класс нагревостойкости F Охлаждение Встроен. вентилятор Защита двигателя TKO (Thermal contact, NC) Выходной вал H - полый вал 30 мм Конструкция редуктора A - на лапах, с центрирующим кольцом Выходной фланец R - без фланца Клеммная коробка В положении 2 Тип подключения Standard Монтажное положение A Тип смазки CLP 460 Вентиляционный элемент установлен Защита поверхн. от коррозии OKS-S (Small; C1) Цвет RAL 7012 = Basalt grey Код двигателя C86 (для ПЧ) 1235 | Lenze Operations GmbH |  | 1345.2 | шт
GKS05-4MHAR063C12 | 15954075 | Мотор-редуктор GKS05-4MHAR063C12, №15954075 | Мотор-редуктор Тип GKS05-4MHAR063C12 Код мотора MDEMABI063-12C0C Тип двигателя MD асинх. 3-ф двигатель Монтаж на редукторе (фланец) Прямой монтаж (двиг. интегрир.) Расчетная мощность 0,120 кВт Расчетный крутящий момент 0,80 Нм Расчетная частота вращения 1.425 об/мин Расчетное напряжение 230 / 400 V +-10% Расчетный ток 0,85 / 0,49 A Расчетная частота 50 Hz КПД 0,56 Передаточное число 469,389 Частота вращения выход. вала 3,0 об/мин Крутящий момент выход. вала 352 Нм Сервис фактор 0,95 Сервис фактор примечание 1 Внимание: Сервис фактор <1 Сервис фактор примечание 2 Возможна перегрузка редуктора Степень защиты IP55 Режим работы S1 Класс нагревостойкости F Охлаждение Встроен. вентилятор Защита двигателя TKO (Thermal contact, NC) Выходной вал H - полый вал 30 мм Конструкция редуктора A - на лапах, с центрирующим кольцом Выходной фланец R - без фланца Клеммная коробка В положении 2 Тип подключения Standard Монтажное положение C Тип смазки CLP 460 Вентиляционный элемент установлен Защита поверхн. от коррозии OKS-S (Small; C1) Цвет RAL 7012 = Basalt grey Тормоз, исполнение Пружинный Размер тормоза 06 Напряжение тормоза 24 V DC Исполнение тормоза не-регулируемый Момент тормоза 4 Нм Бесшумный ротор тормоза да Обратная связь Инкр. энкодер IG2048-24V-H Подключение обратной связи Клеммная коробка Код двигателя C86 (для ПЧ) 1235 | Lenze Operations GmbH |  | 2339.89 | шт
GKS05-4MHBR063C12 | 15651552 | Мотор-редуктор цилиндро-конический GKS05-4MHBR063C12, №15651552 | Мотор-редуктор цилиндро-конический Тип GKS05-4MHBR063C12 Двигатель MDEMAXX063-12C0C Тип двигателя MD асинх. 3-ф двигатель Монтаж на редукторе (фланец) Прямой монтаж (двиг. интегрир.) Расчетная мощность 0,120 кВт Расчетный крутящий момент 0,80 Нм Расчетная частота вращения 1.425 r/min Расчетное напряжение 230 / 400 V +-10% Расчетный ток 0,85 / 0,49 A Расчетная частота 50 Hz КПД 0,56 Передаточное число 236,667 Частота вращения выход. вала 6,0 r/min Крутящий момент выход. вала 178 Нм Сервис фактор 1,87 Степень защиты IP55 Режим работы S1 Класс нагревостойкости F Охлаждение Встроен. вентилятор Защита двигателя TKO (Thermal contact, NC) Выходной вал H - полый вал 30 Конструкция редуктора B-на лапах, без центровки Выходной фланец R - без фланца Клеммная коробка В положении 2 Тип подключения Standard Монтажное положение A Смазочный материал CLP 460 Цвет RAL 7012 = Basalt grey Защита поверхн. от коррозии OKS-S (стандарт) Код двигателя C86 (для ПЧ) 1235 | Lenze Operations GmbH |  | 1327.99 | шт
GKS05-4MHBR063C12 | 15845536 | Мотор-редуктор GKS05-4MHBR063C12, №15845536 | Мотор-редуктор Тип GKS05-4MHBR063C12 Код мотора MDEMARS063-12C0C Тип двигателя MD асинх. 3-ф двигатель Монтаж на редукторе (фланец) Прямой монтаж (двиг. интегрир.) Расчетная мощность 0,120 кВт Расчетный крутящий момент 0,80 Нм Расчетная частота вращения 1.425 об/мин Расчетное напряжение 230 / 400 V +-10% Расчетный ток 0,85 / 0,49 A Расчетная частота 50 Hz КПД 0,56 Передаточное число 594,894 Частота вращения выход. вала 2,4 об/мин Крутящий момент выход. вала 447 Нм Сервис фактор 0,75 Степень защиты IP54 Режим работы S1 Класс нагревостойкости F Охлаждение Встроен. вентилятор Защита двигателя TKO (Thermal contact, NC) Выходной вал H - полый вал 30 Конструкция редуктора B-на лапах, без центровки Выходной фланец R - без фланца Клеммная коробка В положении 2 Тип подключения Standard Монтажное положение A Тип смазки CLP 460 Вентиляционный элемент установлен Защита поверхн. от коррозии OKS-S (Small; C1) Цвет RAL 7012 = Basalt grey Обратная связь Резольвер RS1 Подключение обратной связи Клеммная коробка Код двигателя C86 (для ПЧ) 1235 | Lenze Operations GmbH |  | 1793.59 | шт
GKS05-4MHBR063C12 | 15845538 | Мотор-редуктор GKS05-4MHBR063C12, №15845538 | Мотор-редуктор Тип GKS05-4MHBR063C12 Код мотора MDEMAAG063-12C0C Тип двигателя MD асинх. 3-ф двигатель Монтаж на редукторе (фланец) Прямой монтаж (двиг. интегрир.) Расчетная мощность 0,120 кВт Расчетный крутящий момент 0,80 Нм Расчетная частота вращения 1.425 об/мин Расчетное напряжение 230 / 400 V +-10% Расчетный ток 0,85 / 0,49 A Расчетная частота 50 Hz КПД 0,56 Передаточное число 594,894 Частота вращения выход. вала 2,4 об/мин Крутящий момент выход. вала 447 Нм Сервис фактор 0,75 Сервис фактор примечание 1 Внимание: Сервис фактор <1 Сервис фактор примечание 2 Возможна перегрузка редуктора Степень защиты IP55 Режим работы S1 Класс нагревостойкости F Охлаждение Встроен. вентилятор Защита двигателя TKO (Thermal contact, NC) Выходной вал H - полый вал 30 Конструкция редуктора B-на лапах, без центровки Выходной фланец R - без фланца Клеммная коробка В положении 2 Тип подключения Standard Монтажное положение A Тип смазки CLP 460 Защита поверхн. от коррозии OKS-S (Small; C1) Цвет RAL 7012 = Basalt grey Обратная связь Abs. val. encoder AM1024-8V-H Подключение обратной связи Клеммная коробка Код двигателя C86 (для ПЧ) 1235 | Lenze Operations GmbH |  | 2526.64 | шт
GKS05-4MHBR063C12 | 15845542 | Мотор-редуктор цилиндро-конический GKS05-4MHBR063C12, №15845542 | Мотор-редуктор цилиндро-конический Тип GKS05-4MHBR063C12 Код мотора MDEMABS063-12C0C Тип двигателя MD асинх. 3-ф двигатель Монтаж на редукторе (фланец) Прямой монтаж (двиг. интегрир.) Расчетная мощность 0,120 кВт Расчетный крутящий момент 0,80 Нм Расчетная частота вращения 1.425 об/мин Расчетное напряжение 230 / 400 V +-10% Расчетный ток 0,85 / 0,49 A Расчетная частота 50 Hz КПД 0,56 Передаточное число 594,894 Частота вращения выход. вала 2,4 об/мин Крутящий момент выход. вала 447 Нм Сервис фактор 0,75 Сервис фактор примечание 1 Внимание: Сервис фактор <1 Сервис фактор примечание 2 Возможна перегрузка редуктора Степень защиты IP54 Режим работы S1 Класс нагревостойкости F Охлаждение Встроен. вентилятор Защита двигателя TKO (Thermal contact, NC) Выходной вал H - полый вал 30 Конструкция редуктора B-на лапах, без центровки Выходной фланец R - без фланца Клеммная коробка В положении 2 Тип подключения Standard Монтажное положение A Тип смазки CLP 460 Защита поверхн. от коррозии OKS-S (Small; C1) Цвет RAL 7012 = Basalt grey Тормоз, исполнение Пружинный Размер тормоза 06 Напряжение тормоза 24 V DC Исполнение тормоза не-регулируемый Момент тормоза 4 Нм Бесшумный ротор тормоза да Обратная связь Резольвер RS1 Подключение обратной связи Клеммная коробка Код двигателя C86 (для ПЧ) 1235 | Lenze Operations GmbH |  | 2034.1 | шт
GKS05-4MHBR063C12 | 15845546 | Мотор-редуктор цилиндро-конический GKS05-4MHBR063C12, №15845546 | Мотор-редуктор цилиндро-конический Тип GKS05-4MHBR063C12 Код мотора MDEMABA063-12C0C Тип двигателя MD асинх. 3-ф двигатель Монтаж на редукторе (фланец) Прямой монтаж (двиг. интегрир.) Расчетная мощность 0,120 кВт Расчетный крутящий момент 0,80 Нм Расчетная частота вращения 1.425 об/мин Расчетное напряжение 230 / 400 V +-10% Расчетный ток 0,85 / 0,49 A Расчетная частота 50 Hz КПД 0,56 Передаточное число 594,894 Частота вращения выход. вала 2,4 об/мин Крутящий момент выход. вала 447 Нм Сервис фактор 0,75 Сервис фактор примечание 1 Внимание: Сервис фактор <1 Сервис фактор примечание 2 Возможна перегрузка редуктора Степень защиты IP55 Режим работы S1 Класс нагревостойкости F Охлаждение Встроен. вентилятор Защита двигателя TKO (Thermal contact, NC) Выходной вал H - полый вал 30 Конструкция редуктора B-на лапах, без центровки Выходной фланец R - без фланца Клеммная коробка В положении 2 Тип подключения Standard Монтажное положение A Тип смазки CLP 460 Защита поверхн. от коррозии OKS-S (Small; C1) Цвет RAL 7012 = Basalt grey Тормоз, исполнение Пружинный Размер тормоза 06 Напряжение тормоза 24 V DC Исполнение тормоза не-регулируемый Момент тормоза 4 Нм Бесшумный ротор тормоза да Обратная связь Abs. val. encoder AM1024-8V-H Подключение обратной связи Клеммная коробка Код двигателя C86 (для ПЧ) 1235 | Lenze Operations GmbH |  | 2784.33 | шт
GKS05-4MVAK071C31 | 16076874 | Мотор-редуктор GKS05-4MVAK071C31, №16076874 | Мотор-редуктор Тип GKS05-4MVAK071C31 Код мотора MDEMAXX071-31C0C Kind of motor MD 3-phase AC asyn. motor Монтаж на редукторе (фланец) Прямой монтаж (двиг. интегрир.) Расчетная мощность 0,55 кВт Расчетный крутящий момент 2 Нм Расчетная частота вращения 2630 об/мин Расчетное напряжение 230 / 400 V +-10% Выходной ток 2,4 / 1,4 A Расчетная частота 50 Hz cos phi 0,93 Передаточное число 126,933 Частота вращения выход. вала 20,7 об/мин Крутящий момент выход. вала 237 Нм Сервис фактор 1,2 Степень защиты IP55 Operating mode S1 Temperature class F Охлаждение Встроен. вентилятор Защита двигателя TKO (Thermal contact, NC) Выходной вал V - цельный вал 30x60, p. 5 Конструкция редуктора A - на лапах, с центрирующим кольцом Выходной фланец K - 200 сквозные отверстия, поз. 5 Клеммная коробка В положении 2 Тип подключения Standard Монтажное положение E Тип смазки CLP 460 Вентиляционный элемент установлен Surface/corrosion protection OKS-G (primed) Цвет Primed | Lenze Operations GmbH |  | 1566.79 | шт
GKS05-4MVBR063C12 | 15957399 | Мотор-редуктор GKS05-4MVBR063C12, №15957399 | Мотор-редуктор Тип GKS05-4MVBR063C12 Код мотора MDEMAIG063-12C0C Тип двигателя MD асинх. 3-ф двигатель Монтаж на редукторе (фланец) Прямой монтаж (двиг. интегрир.) Расчетная мощность 0,120 кВт Расчетный крутящий момент 0,80 Нм Расчетная частота вращения 1.425 об/мин Расчетное напряжение 230 / 400 V +-10% Расчетный ток 0,85 / 0,49 A Расчетная частота 50 Hz КПД 0,56 Передаточное число 469,389 Частота вращения выход. вала 3,0 об/мин Крутящий момент выход. вала 352 Нм Сервис фактор 0,95 Сервис фактор примечание 1 Внимание: Сервис фактор <1 Сервис фактор примечание 2 Возможна перегрузка редуктора Степень защиты IP55 Режим работы S1 Класс нагревостойкости F Охлаждение Встроен. вентилятор Защита двигателя TKO (Thermal contact, NC) Выходной вал V - цельный вал 30x60, p. 3 Конструкция редуктора B-на лапах, без центровки Выходной фланец R - без фланца Клеммная коробка В положении 2 Тип подключения Standard Монтажное положение E Тип смазки CLP 460 Вентиляционный элемент установлен Защита поверхн. от коррозии OKS-S (Small; C1) Цвет RAL 7012 = Basalt grey Обратная связь Инкр. энкодер IG2048-24V-H Подключение обратной связи Клеммная коробка Код двигателя C86 (для ПЧ) 1235 | Lenze Operations GmbH |  | 2082.19 | шт
GKS05-4MVBR063C32 | 16016685 | Мотор-редуктор GKS05-4MVBR063C32, №16016685 | Мотор-редуктор Тип GKS05-4MVBR063C32 Код мотора MDEMAIG063-32C0C Тип двигателя MD асинх. 3-ф двигатель Монтаж на редукторе (фланец) Прямой монтаж (двиг. интегрир.) Расчетная мощность 0,18 кВт Расчетный крутящий момент 1,26 Нм Расчетная частота вращения 1365 об/мин Расчетное напряжение 230 / 400 V +-10% Расчетный ток 1,0 / 0,58 A Расчетная частота 50 Hz КПД 0,7 Передаточное число 236,667 Частота вращения выход. вала 5,8 об/мин Крутящий момент выход. вала 278 Нм Сервис фактор 1,19 Степень защиты IP55 Режим работы S1 Класс нагревостойкости F Охлаждение Встроен. вентилятор Защита двигателя TKO (Thermal contact, NC) Выходной вал V - цельный вал 30x60, p. 3 Конструкция редуктора B-на лапах, без центровки Выходной фланец R - без фланца Клеммная коробка В положении 2 Тип подключения Standard Монтажное положение A Тип смазки CLP 460 Защита поверхн. от коррозии OKS-S (Small; C1) Цвет RAL 7001 = Silver grey Обратная связь Incr. encoder IG1024-5V-T Подключение обратной связи Клеммная коробка Код двигателя C86 (для ПЧ) 1237 | Lenze Operations GmbH |  | 2135.42 | шт
GKS05-4SHAR06CC41 | 15902423 | Мотор-редуктор коническо цилиндрический GKS05-4SHAR06CC41, №15902423 | Мотор-редуктор коническо цилиндрический Тип GKS05-4SHAR06CC41 Двигатель MCS 06C41LRS0B0 Тип двигателя MCS syn. compact servo motor Напряжение питания 230 V AC Монтаж на редукторе (фланец) Прямой монтаж (двиг. интегрир.) Расчетная мощность 0,250 кВт Расчетный крутящий момент 0,60 Нм Расчетная частота вращения 4.050 об/мин Частота вращения выход. вала 8,6 об/мин Крутящий момент выход. вала 263 Нм Передаточное число 469,389 Сервис фактор 1,14 Расчетное напряжение 125 V Расчетный ток 2,5 A Расчетная частота 270 Hz КПД 0,80 Момент инерции 0,220 kgcm2 Выходной вал H - полый вал 30 мм Конструкция редуктора A - на лапах, с центрирующим кольцом Выходной фланец R - без фланца Монтажное положение A Тип смазки CLP HC 220 Вентиляционный элемент установлен Степень защиты IP54 Класс нагревостойкости F Подключение питания Штекер Подключение обратной связи Штекер Подключение вентилятора без Подключение В положении 2 Охлаждение Самовентиляция Защита двигателя KTY Feedback safety system not acc. to IEC 61800-5-2 Обратная связь Резольвер RS0 Соответствие (стандарт) CSAUL Цвет RAL 7012 = Basalt grey Защита поверхн. от коррозии OKS-S (Small; C1) | Lenze Operations GmbH |  | 2370.06 | шт
GKS05-4SHBR06CC41 | 15887340 | Мотор-редуктор GKS05-4SHBR06CC41, №15887340 | Мотор-редуктор Тип GKS05-4SHBR06CC41 Двигатель MCS 06C41-SRMB0 Тип двигателя MCS syn. compact servo motor Напряжение питания 400 V AC Монтаж на редукторе (фланец) Прямой монтаж (двиг. интегрир.) Расчетная мощность 0,250 кВт Расчетный крутящий момент 0,60 Нм Расчетная частота вращения 4.050 об/мин Частота вращения выход. вала 9,9 об/мин Крутящий момент выход. вала 229 Нм Передаточное число 410,667 Сервис фактор 1,24 Расчетное напряжение 225 V Расчетный ток 1,3 A Расчетная частота 270 Hz КПД 0,80 Момент инерции 0,243 kgcm2 Выходной вал H - полый вал 35 мм Конструкция редуктора B-на лапах, без центровки Выходной фланец R - без фланца Монтажное положение A Тип смазки CLP HC 320 Степень защиты IP54 Класс нагревостойкости F Подключение питания Штекер Подключение обратной связи Штекер Подключение вентилятора без Подключение В положении 2 Охлаждение Самовентиляция Защита двигателя KTY Feedback safety system not acc. to IEC 61800-5-2 Обратная связь Abs. val. encoder AM1024-8V-H Тип энкодера Multi-turn Encoder interface Hiperface Accuracy per revolution 1024 Соответствие (стандарт) CSAUL Цвет RAL 7012 = Basalt grey Защита поверхн. от коррозии OKS-S (Small; C1) | Lenze Operations GmbH |  | 3294.13 | шт
GKS05-4SHBR06CC41 | 15887645 | Мотор-редуктор GKS05-4SHBR06CC41, №15887645 | Мотор-редуктор Тип GKS05-4SHBR06CC41 Двигатель MCS 06C41-SRMP1 Тип двигателя MCS syn. compact servo motor Напряжение питания 400 V AC Монтаж на редукторе (фланец) Прямой монтаж (двиг. интегрир.) Расчетная мощность 0,250 кВт Расчетный крутящий момент 0,60 Нм Расчетная частота вращения 4.050 об/мин Частота вращения выход. вала 9,9 об/мин Крутящий момент выход. вала 229 Нм Передаточное число 410,667 Сервис фактор 1,24 Расчетное напряжение 225 V Расчетный ток 1,3 A Расчетная частота 270 Hz КПД 0,80 Момент инерции 0,363 kgcm2 Выходной вал H - полый вал 35 мм Конструкция редуктора B-на лапах, без центровки Выходной фланец R - без фланца Монтажное положение A Тип смазки CLP HC 320 Вентиляционный элемент установлен Степень защиты IP54 Класс нагревостойкости F Подключение питания Штекер Подключение обратной связи Штекер Подключение вентилятора без Подключение В положении 2 Охлаждение Самовентиляция Защита двигателя KTY Тормоз, исполнение Тормоз с постоянными магнитами Размер тормоза 04 Тормоз, напряжение 24 V DC Момент тормоза 2 Нм Feedback safety system not acc. to IEC 61800-5-2 Обратная связь Abs. val. encoder AM1024-8V-H Тип энкодера Multi-turn Энкодерный интерфейс Hiperface Кол-во импульсов на 1 об. 1024 Соответствие (стандарт) CSAUL Цвет RAL 7012 = Basalt grey Защита поверхн. от коррозии OKS-S (Small; C1) | Lenze Operations GmbH |  | 3558.09 | шт
GKS06-3A HAR 17NC23 | 13388719 | Мотор-редуктор GKS06-3A HAR 17NC23, №13388719 | Мотор-редуктор Тип GKS06-3A HAR 17NC23 Двигатель MCA 17N23 RS0B0 Серия мотора Асинхронный серводвигатель Монтаж на редукторе (фланец) Прямой монтаж (двиг. интегрир.) Расчетная мощность 2,6 кВт Расчетный крутящий момент 10,8 Нм Расчетное напряжение 390 V Расчетная частота вращения 2.300 об/мин Выходной ток 5,5 A Расчетная частота 80 Hz Передаточное число 12,612 Частота вращения выход. вала 182,4 об/мин Крутящий момент выход. вала 127 Нм Lenze размер привода 1F Сервис фактор 2,86 Степень защиты IP65 Temperature class F Охлаждение Самовентиляция Защита двигателя KTY Выходной вал H - полый вал 40 мм Конструкция редуктора A - на лапах, с центрирующим кольцом Выходной фланец R - без фланца Подключение питания Клеммная коробка Подключение обратной связи Клеммная коробка Подключение В положении 2 Монтажное положение D Тип смазки CLP HC 320 Цвет Spec. lacquer BSL-L RAL9005 Защита выходного вала сальник Viton Вентиляционный элемент установлен Обратная связь Резольвер RS0 Соответствие (стандарт) CSA/UL | Lenze Operations GmbH | 21 день | 3916.99 | шт
GKS06-3A HAR 17NC35 with motor MCA10I40RS0B0 | 15585624 | Мотор-редуктор GKS06-4A VBR 10IC40 Двигатель MCA10I40RS0B0 Nr. 15585624 | Тип GKS06-4A VBR 10IC40 Двигатель MCA10I40RS0B0 Тип двигателя MCA асинхронный серводвигатель Монтаж на редукторе (фланец) Прямой монтаж (двиг. интегрир.) Расчетная мощность 0,800 kW Расчетный крутящий момент 2,00 Nm Расчетная частота вращения 3.950 r/min Частота вращения выход. вала 12,5 r/min Крутящий момент выход. вала 591 Nm Передаточное число 316,800 Сервис фактор 1,08 Расчетное напряжение 390 V Расчетный ток 2,4 A Расчетная частота 140 Hz КПД 0,70 Момент инерции 2,538 kgcm2 Выходной вал V - solid shaft 40x80, p. 5 Конструкция редуктора B-with foot without centring Выходной фланец R - без фланца Монтажное положение B Смазочный материал CLP HC 320 Вентиляционный элемент установлен Степень защиты IP54 Класс нагревостойкости F Подключение питания Штекер Подключение обратной связи Штекер Electr. connection cooling without Подключение В позиции 5 Охлаждение Самовентиляция Защита двигателя KTY Обратная связь, тип Резольвер RS0 Соответствие (стандарт) CSAUL Цвет RAL 9005 = Jet black матовый Защита поверхн. от коррозии OKS-M (medium) Сальник вала маслоустойчивый | Lenze Operations GmbH | вместо 15133975 /Артикул до обработки 15585624 | 2801.01 | шт
GKS06-3A HBR 090C22 with motor MDFKABS090-22, 6.9 kW, n1=3480 /min, i =13,916, n2=250/min, M2=268 Nm | 13111764 | Мотор-редуктор GKS06-3A HBR 090C22 with motor MDFKABS090-22, 6.9 kW, n1=3480 /min, i =13,916, n2=250/min, M2=268 Nm, hollow shaft d=40 mm, resolver, brake 205 V DC, 20 Nm, CLP HC 320, KTY, with plug pos-2, mounting pos.- A, Nr. 13111764 S | Мотор-редуктор цилиндро-конический с ас. серводвигателем Тип GKS06-3AHBR090C22 Двигатель MDFKABS090-22 Тип двигателя Асинхронный серводвигатель Монтаж на редукторе (фланец) Прямой монтаж (двиг. интегрир.) Расчетная мощность 6,9 кВт Расчетный крутящий момент 19 Нм Расчетное напряжение 390 V Расчетная частота вращения 3.480 r/min Расчетный ток 15,8 A Расчетная частота 120 Hz Передаточное число 13,916 Частота вращения выход. вала 250 r/min Крутящий момент выход. вала 268 Нм Сервис фактор 1,7 Степень защиты IP54 Класс нагревостойкости F Охлаждение Separate cooling Защита двигателя KTY Выходной вал H - полый вал 40 Конструкция редуктора B-на лапах, без центровки Выходной фланец R - без фланца Подключение питания Штекер Подключение обратной связи Штекер Подключение В положении 2 Монтажное положение A Смазочный материал CLP HC 320 Цвет RAL 9005 = Jet black матовый Вентиляционный элемент Вент. клапан установлен Тормоз, напряжение 205 V DC Момент тормоза 20 Нм Обратная связь Резольвер RS0 2. nameplate 2nd gearb. nameplate enclosed Табличка, доп. инф. 35468 | Lenze Operations GmbH | /Артикул до обработки 13111764 | 5719.39 | шт
GKS06-3A VAK-17NC35 | 15405404 | Мотор-редуктор GKS06-3A VAK-17NC35, with motor MCA17N35RSOP1, 6.9kW, 3480/min, 390V AC, 120Hz, i=12.612, n2=275.9/min, M2=277Nm, № :15405404 |  | Lenze Operations GmbH | /Артикул до обработки 15405404 | 4756.41 | шт
GKS06-3AHAK13IC34 | 15719369 | Мотор-редуктор GKS06-3AHAK13IC34, №15719369 | Мотор-редуктор Тип GKS06-3AHAK13IC34 Двигатель MCA 13I34 RS0B0 Тип двигателя MCA асинхронный серводвигатель Монтаж на редукторе (фланец) Прямой монтаж (двиг. интегрир.) Расчетная мощность 2,200 кВт Расчетный крутящий момент 6,30 Нм Расчетная частота вращения 3.410 об/мин Частота вращения выход. вала 106,4 об/мин Крутящий момент выход. вала 189 Нм Передаточное число 32,063 Сервис фактор 2,42 Расчетное напряжение 390 V Расчетный ток 6 A Расчетная частота 120 Hz КПД 0,75 Момент инерции 9,968 kgcm2 Выходной вал H - полый вал 45 Конструкция редуктора A - на лапах, с центрирующим кольцом Выходной фланец K - 250 сквозные отверстия, поз. 3 Монтажное положение A Тип смазки CLP HC 320 Вентиляционный элемент установлен Степень защиты IP54 Класс нагревостойкости F Подключение питания Штекер Подключение обратной связи Штекер Подключение вентилятора Штекер M17 Подключение В положении 4 Охлаждение Вентилятор 1~ 230 V +-10% Защита двигателя KTY Feedback safety system not acc. to IEC 61800-5-2 Обратная связь, тип Резольвер RS0 Соответствие (стандарт) CSAUL Цвет RAL 7012 = Basalt grey Защита поверхн. от коррозии OKS-S (Standard) Сальник вала маслоустойчивый | Lenze Operations GmbH |  | 2963.31 | шт
GKS06-3AHAK13IC34 | 15719394 | Мотор-редуктор GKS06-3AHAK13IC34, №15719394 | Мотор-редуктор Тип GKS06-3AHAK13IC34 Двигатель MCA 13I34 RS0B0 Тип двигателя MCA асинхронный серводвигатель Монтаж на редукторе (фланец) Прямой монтаж (двиг. интегрир.) Расчетная мощность 2,200 кВт Расчетный крутящий момент 6,30 Нм Расчетная частота вращения 3.410 об/мин Частота вращения выход. вала 106,4 об/мин Крутящий момент выход. вала 189 Нм Передаточное число 32,063 Сервис фактор 2,42 Расчетное напряжение 390 V Расчетный ток 6 A Расчетная частота 120 Hz КПД 0,75 Момент инерции 9,968 kgcm2 Выходной вал H - полый вал 45 Конструкция редуктора A - на лапах, с центрирующим кольцом Выходной фланец K - 250 сквозные отверстия, поз. 3 Монтажное положение A Тип смазки CLP HC 320 Вентиляционный элемент установлен Степень защиты IP54 Класс нагревостойкости F Подключение питания Штекер Подключение обратной связи Штекер Подключение вентилятора Штекер M17 Подключение В положении 4 Охлаждение Вентилятор 1~ 230 V +-10% Защита двигателя KTY Feedback safety system not acc. to IEC 61800-5-2 Обратная связь, тип Резольвер RS0 Соответствие (стандарт) CSAUL Цвет RAL 9005 = Jet black матовый Защита поверхн. от коррозии OKS-S (Standard) Сальник вала маслоустойчивый | Lenze Operations GmbH |  | 2963.31 | шт
GKS06-3AHAK13IC34 | 15722800 | Мотор-редуктор GKS06-3AHAK13IC34, №15722800 | Мотор-редуктор Тип GKS06-3AHAK13IC34 Двигатель MCA 13I34 RS0B0 Тип двигателя MCA асинхронный серводвигатель Монтаж на редукторе (фланец) Прямой монтаж (двиг. интегрир.) Расчетная мощность 2,200 кВт Расчетный крутящий момент 6,30 Нм Расчетная частота вращения 3.410 об/мин Частота вращения выход. вала 106,4 об/мин Крутящий момент выход. вала 189 Нм Передаточное число 32,063 Сервис фактор 2,42 Расчетное напряжение 390 V Расчетный ток 6 A Расчетная частота 120 Hz КПД 0,75 Момент инерции 9,968 kgcm2 Выходной вал H - полый вал 45 Конструкция редуктора A - на лапах, с центрирующим кольцом Выходной фланец K - 250 сквозные отверстия, поз. 3 Монтажное положение A Тип смазки CLP HC 320 Вентиляционный элемент установлен Степень защиты IP54 Класс нагревостойкости F Подключение питания Штекер Подключение обратной связи Штекер Подключение вентилятора Штекер M17 Подключение В положении 2 Охлаждение Вентилятор 1~ 230 V +-10% Защита двигателя KTY Feedback safety system not acc. to IEC 61800-5-2 Обратная связь, тип Резольвер RS0 Соответствие (стандарт) CSAUL Цвет RAL 9005 = Jet black матовый Защита поверхн. от коррозии OKS-S (Standard) Сальник вала маслоустойчивый | Lenze Operations GmbH |  | 2963.31 | шт
GKS06-3AHAK14LC35 | 15719392 | Мотор-редуктор GKS06-3AHAK14LC35, №15719392 | Мотор-редуктор Тип GKS06-3AHAK14LC35 Двигатель MCA 14L35 RS0B0 Тип двигателя MCA асинхронный серводвигатель Монтаж на редукторе (фланец) Прямой монтаж (двиг. интегрир.) Расчетная мощность 3,900 кВт Расчетный крутящий момент 10,80 Нм Расчетная частота вращения 3.455 об/мин Частота вращения выход. вала 132,8 об/мин Крутящий момент выход. вала 264 Нм Передаточное число 26,017 Сервис фактор 1,93 Расчетное напряжение 390 V Расчетный ток 9,1 A Расчетная частота 120 Hz КПД 0,80 Момент инерции 21,177 kgcm2 Выходной вал H - полый вал 45 Конструкция редуктора A - на лапах, с центрирующим кольцом Выходной фланец K - 250 сквозные отверстия, поз. 3 Монтажное положение A Тип смазки CLP HC 320 Вентиляционный элемент установлен Степень защиты IP54 Класс нагревостойкости F Подключение питания Штекер Подключение обратной связи Штекер Подключение вентилятора Штекер M17 Подключение В положении 4 Охлаждение Вентилятор 1~ 230 V +-10% Защита двигателя KTY Feedback safety system not acc. to IEC 61800-5-2 Обратная связь, тип Резольвер RS0 Соответствие (стандарт) CSAUL Цвет RAL 9005 = Jet black матовый Защита поверхн. от коррозии OKS-S (Standard) Сальник вала маслоустойчивый | Lenze Operations GmbH |  | 3149.79 | шт
GKS06-3AHAK14LC35 | 15803841 | Мотор-редуктор GKS06-3AHAK14LC35, №15803841 | Мотор-редуктор Тип GKS06-3AHAK14LC35 Двигатель MCA 14L35 RS0B0 Тип двигателя MCA асинхронный серводвигатель Монтаж на редукторе (фланец) Прямой монтаж (двиг. интегрир.) Расчетная мощность 3,900 кВт Расчетный крутящий момент 10,80 Нм Расчетная частота вращения 3.455 об/мин Частота вращения выход. вала 132,8 об/мин Крутящий момент выход. вала 264 Нм Передаточное число 26,017 Сервис фактор 1,93 Расчетное напряжение 390 V Расчетный ток 9,1 A Расчетная частота 120 Hz КПД 0,80 Момент инерции 21,177 kgcm2 Выходной вал H - полый вал 45 Конструкция редуктора A - на лапах, с центрирующим кольцом Выходной фланец K - 200 сквозные отверстия, поз. 5 Монтажное положение A Тип смазки CLP HC 320 Вентиляционный элемент установлен Степень защиты IP54 Класс нагревостойкости F Подключение питания Штекер Подключение обратной связи Штекер Подключение вентилятора Штекер M17 Подключение В положении 4 Охлаждение Вентилятор 1~ 230 V +-10% Защита двигателя KTY Feedback safety system not acc. to IEC 61800-5-2 Обратная связь, тип Резольвер RS0 Соответствие (стандарт) CSAUL Цвет RAL 9005 = Jet black матовый Защита поверхн. от коррозии OKS-S (Standard) Сальник вала маслоустойчивый | Lenze Operations GmbH |  | 3149.79 | шт
GKS06-3AHAK14LC35 | 15803894 | Мотор-редуктор GKS06-3AHAK14LC35, №15803894 | Мотор-редуктор Тип GKS06-3AHAK14LC35 Двигатель MCA 14L35 RS0B0 Тип двигателя MCA асинхронный серводвигатель Монтаж на редукторе (фланец) Прямой монтаж (двиг. интегрир.) Расчетная мощность 3,900 кВт Расчетный крутящий момент 10,80 Нм Расчетная частота вращения 3.455 об/мин Частота вращения выход. вала 132,8 об/мин Крутящий момент выход. вала 264 Нм Передаточное число 26,017 Сервис фактор 1,93 Расчетное напряжение 390 V Расчетный ток 9,1 A Расчетная частота 120 Hz КПД 0,80 Момент инерции 21,177 kgcm2 Выходной вал H - полый вал 45 Конструкция редуктора A - на лапах, с центрирующим кольцом Выходной фланец K - 250 сквозные отверстия, поз. 5 Монтажное положение A Тип смазки CLP HC 320 Вентиляционный элемент установлен Степень защиты IP54 Класс нагревостойкости F Подключение питания Штекер Подключение обратной связи Штекер Подключение вентилятора Штекер M17 Подключение В положении 4 Охлаждение Вентилятор 1~ 230 V +-10% Защита двигателя KTY Feedback safety system not acc. to IEC 61800-5-2 Обратная связь, тип Резольвер RS0 Соответствие (стандарт) CSAUL Цвет RAL 9005 = Jet black матовый Защита поверхн. от коррозии OKS-S (Standard) Сальник вала маслоустойчивый | Lenze Operations GmbH |  | 3149.79 | шт
GKS06-3AHAR17NC23 | 15435638 | Мотор-редуктор GKS06-3AHAR17NC23, №15435638 | Мотор-редуктор Тип GKS06-3AHAR17NC23 Двигатель MCA 17N23 RS0B0 Тип двигателя MCA асинхронный серводвигатель Монтаж на редукторе (фланец) Прямой монтаж (двиг. интегрир.) Расчетная мощность 2,600 кВт Расчетный крутящий момент 10,80 Нм Расчетная частота вращения 2.300 об/мин Частота вращения выход. вала 182,4 об/мин Крутящий момент выход. вала 127 Нм Передаточное число 12,612 Сервис фактор 2,86 Расчетное напряжение 390 V Расчетный ток 5,5 A Расчетная частота 80 Hz КПД 0,81 Момент инерции 39,235 kgcm2 Выходной вал H - полый вал 40 Конструкция редуктора A - на лапах, с центрирующим кольцом Выходной фланец R - без фланца Монтажное положение D Тип смазки CLP HC 320 Защита выходного вала сальник Viton Вентиляционный элемент установлен Степень защиты IP65 Класс нагревостойкости F Подключение питания Клеммная коробка Подключение обратной связи Клеммная коробка Подключение вентилятора без Подключение В положении 5 Охлаждение Самовентиляция Защита двигателя KTY Feedback safety system not acc. to IEC 61800-5-2 Обратная связь, тип Резольвер RS0 Соответствие (стандарт) CSAUL Цвет RAL 9005 = Jet black матовый Защита поверхн. от коррозии OKS-S (Standard) Сальник вала маслоустойчивый | Lenze Operations GmbH |  | 3719.93 | шт
GKS06-3AHBR14LC20 | 15234729 | Мотор-редуктор GKS06-3AHBR14LC20, №15234729 | Мотор-редуктор Тип GKS06-3AHBR14LC20 Двигатель MCA14L20-RS0B0 Серия мотора MCA Двигатель асинхронный Монтаж на редукторе (фланец) Прямой монтаж (двиг. интегрир.) Расчетная мощность 1,4 кВт Расчетный крутящий момент 6,7 Нм Расчетная частота вращения 2000 об/мин Частота вращения выход. вала 30,7 об/мин Крутящий момент выход. вала 413 Нм Передаточное число 65,207 Сервис фактор 1,5 Расчетное напряжение 390 V Расчетный ток 3,3 A Расчетная частота 70 Hz cos phi 0,75 Момент инерции 19,806 kgcm2 Выходной вал H - полый вал 40 мм Конструкция редуктора B-на лапах, без центровки Выходной фланец R - без фланца Монтажное положение A Тип смазки CLP HC 320 Вентиляционный элемент установлен Степень защиты IP54 Temperature class F Подключение питания Клеммная коробка Подключение обратной связи Клеммная коробка Подключение вентилятора Without Подключение В положении 2 Охлаждение Самовентиляция Защита двигателя KTY Feedback safety system not acc. to IEC 61800-5-2 Обратная связь, тип Резольвер RS0 Соответствие (стандарт) CSAUL Цвет RAL 9005 = Jet black матовый Surface/corrosion protection OKS-S (Small; C1) Сальник вала Oil-proof | Lenze Operations GmbH |  | 3037.16 | шт
GKS06-3AHBR14LC20 | 15343229 | Мотор-редуктор GKS06-3AHBR14LC20, №15343229 | Мотор-редуктор Тип GKS06-3AHBR14LC20 Двигатель MCA 14L20 RS0B0 Тип двигателя MCA асинхронный серводвигатель Монтаж на редукторе (фланец) Прямой монтаж (двиг. интегрир.) Расчетная мощность 1,400 кВт Расчетный крутящий момент 6,70 Нм Расчетная частота вращения 2.000 об/мин Частота вращения выход. вала 70,3 об/мин Крутящий момент выход. вала 177 Нм Передаточное число 28,461 Сервис фактор 3,42 Расчетное напряжение 390 V Расчетный ток 3,3 A Расчетная частота 70 Hz КПД 0,75 Момент инерции 20,902 kgcm2 Выходной вал H - полый вал 45 Конструкция редуктора B-на лапах, без центровки Выходной фланец R - без фланца Монтажное положение A Тип смазки CLP HC 320 Реактивная штанга, поз./угол At foot, в комплекте Вентиляционный элемент установлен Степень защиты IP54 Класс нагревостойкости F Подключение питания Штекер Подключение обратной связи Штекер Подключение вентилятора без Подключение В положении 2 Охлаждение Самовентиляция Защита двигателя KTY Feedback safety system not acc. to IEC 61800-5-2 Обратная связь, тип Резольвер RS0 Соответствие (стандарт) CSAUL Цвет RAL 9005 = Jet black матовый Защита поверхн. от коррозии OKS-S (Standard) Сальник вала маслоустойчивый | Lenze Operations GmbH |  | 2899.89 | шт
GKS06-3AHBR14LC35 | 15074417 | Мотор-редуктор GKS06-3AHBR14LC35, №15074417 | Мотор-редуктор Тип GKS06-3AHBR14LC35 Двигатель MCA 14L35 RS0P2 Тип двигателя MCA асинхронный серводвигатель Монтаж на редукторе (фланец) Прямой монтаж (двиг. интегрир.) Расчетная мощность 3,900 кВт Расчетный крутящий момент 10,80 Нм Расчетная частота вращения 3.455 об/мин Частота вращения выход. вала 274,0 об/мин Крутящий момент выход. вала 127 Нм Передаточное число 12,612 Сервис фактор 2,49 Расчетное напряжение 390 V Расчетный ток 9,1 A Расчетная частота 120 Hz КПД 0,80 Момент инерции 26,035 kgcm2 Выходной вал H - полый вал 40 Конструкция редуктора B-на лапах, без центровки Выходной фланец R - без фланца Монтажное положение A Тип смазки CLP HC 320 Вентиляционный элемент установлен Степень защиты IP54 Класс нагревостойкости F Подключение питания Штекер Подключение обратной связи Штекер Подключение вентилятора Штекер M17 Подключение В положении 4 Охлаждение Вентилятор 1~ 230 V +-10% Защита двигателя KTY Тормоз, исполнение Тормоз с постоянными магнитами Размер тормоза 11 Тормоз, напряжение 24 V DC Момент тормоза 20 Нм Feedback safety system not acc. to IEC 61800-5-2 Обратная связь, тип Резольвер RS0 Соответствие (стандарт) CSAUL Цвет RAL 9005 = Jet black матовый Защита поверхн. от коррозии OKS-S (Standard) Motor nameplate Add. sep. standard nameplate Табличка 1-я/2-я Алюминий / Алюминий Табличка, доп. инф. Mat. no./customer order no. Сальник вала маслоустойчивый | Lenze Operations GmbH |  | 3667.09 | шт
GKS06-3AHBR17NC35 | 15439847 | Мотор- редуктор GKS06-3AHBR17NC35, №15439847 | Мотор- редуктор Тип GKS06-3AHBR17NC35 Двигатель MCA 17N35 RS0P5 Тип двигателя MCA асинхронный серводвигатель Монтаж на редукторе (фланец) Прямой монтаж (двиг. интегрир.) Расчетная мощность 6,900 кВт Расчетный крутящий момент 19,00 Нм Расчетная частота вращения 3.480 r/min Частота вращения выход. вала 234,8 r/min Крутящий момент выход. вала 266 Нм Передаточное число 14,824 Сервис фактор 1,70 Расчетное напряжение 390 V Расчетный ток 15,8 A Расчетная частота 120 Hz КПД 0,80 Момент инерции 49,823 kgcm2 Выходной вал H - полый вал 40 Конструкция редуктора B-на лапах, без центровки Выходной фланец R - без фланца Монтажное положение A Смазочный материал CLP HC 320 Вентиляционный элемент установлен Степень защиты IP54 Класс нагревостойкости F Подключение питания Штекер Подключение обратной связи Штекер Подключение В положении 2 Охлаждение Вентилятор 1~ 230 V +-10% Защита двигателя KTY Тормоз, исполнение Тормоз с постоянными магнитами Размер тормоза 11 Тормоз, напряжение 205 V DC Момент тормоза 20 Нм Обратная связь, тип Резольвер RS0 Цвет RAL 9005 = Jet black матовый Защита поверхн. от коррозии OKS-S (стандарт) Сальник вала маслоустойчивый | Lenze Operations GmbH |  | 4240.77 | шт
GKS06-3AHBR17NC35 | 15167112 | Мотор-редуктор GKS06-3AHBR17NC35, №15167112 | Мотор-редуктор Тип GKS06-3AHBR17NC35 Двигатель MCA17N35RS0P1 Тип двигателя MCA асинхронный серводвигатель Монтаж на редукторе (фланец) Прямой монтаж (двиг. интегрир.) Расчетная мощность 6,900 кВт Расчетный крутящий момент 19,00 Нм Расчетная частота вращения 3.480 об/мин Частота вращения выход. вала 275,9 об/мин Крутящий момент выход. вала 227 Нм Передаточное число 12,612 Сервис фактор 1,41 Расчетное напряжение 390 V Расчетный ток 15,8 A Расчетная частота 120 Hz КПД 0,80 Момент инерции 48,735 kgcm2 Выходной вал H - полый вал 40 Конструкция редуктора B-на лапах, без центровки Выходной фланец R - без фланца Монтажное положение A Тип смазки CLP HC 320 Вентиляционный элемент установлен Степень защиты IP54 Класс нагревостойкости F Подключение питания Штекер Подключение обратной связи Штекер Подключение вентилятора Штекер M17 Подключение В положении 2 Охлаждение Вентилятор 1~ 230 V +-10% Защита двигателя KTY Тормоз, исполнение Тормоз с постоянными магнитами Размер тормоза 11 Тормоз, напряжение 24 V DC Момент тормоза 20 Нм Feedback safety system not acc. to IEC 61800-5-2 Обратная связь, тип Резольвер RS0 Соответствие (стандарт) CSAUL Цвет RAL 9005 = Jet black матовый Защита поверхн. от коррозии OKS-S (Standard) Motor nameplate Add. sep. standard nameplate Табличка 1-я/2-я Алюминий / Алюминий Табличка, доп. инф. Mat. no./customer order no. Сальник вала маслоустойчивый | Lenze Operations GmbH |  | 4242.5 | шт
GKS06-3AHBR17NC35 | 15250323 | Мотор-редуктор GKS06-3AHBR17NC35, №15250323 | Мотор-редуктор Тип GKS06-3AHBR17NC35 Двигатель MCA 17N35 RS0B0 Тип двигателя MCA асинхронный серводвигатель Монтаж на редукторе (фланец) Прямой монтаж (двиг. интегрир.) Расчетная мощность 6,900 кВт Расчетный крутящий момент 19,00 Нм Расчетная частота вращения 3.480 об/мин Частота вращения выход. вала 275,9 об/мин Крутящий момент выход. вала 227 Нм Передаточное число 12,612 Сервис фактор 1,41 Расчетное напряжение 390 V Расчетный ток 15,8 A Расчетная частота 120 Hz КПД 0,80 Момент инерции 39,235 kgcm2 Выходной вал H - полый вал 40 мм Конструкция редуктора B-на лапах, без центровки Выходной фланец R - без фланца Монтажное положение A Тип смазки CLP HC 320 Вентиляционный элемент установлен Степень защиты IP54 Класс нагревостойкости F Подключение питания Штекер Подключение обратной связи Штекер Подключение вентилятора Штекер M17 Подключение В положении 2 Охлаждение Вентилятор 1~ 230 V +-10% Защита двигателя KTY Feedback safety system not acc. to IEC 61800-5-2 Обратная связь, тип Резольвер RS0 Соответствие (стандарт) CSAUL Цвет RAL 9005 = Jet black матовый Защита поверхн. от коррозии OKS-S (Small; C1) Motor nameplate Add. sep. standard nameplate Табличка 1-я/2-я Алюминий / Алюминий Табличка, доп. инф. Mat. no./customer order no. Сальник вала Oil-tight | Lenze Operations GmbH |  | 3496.41 | шт
GKS06-3AHBR17NC35 | 15729430 | Мотор-редуктор GKS06-3AHBR17NC35, №15729430 | Мотор-редуктор Тип GKS06-3AHBR17NC35 Двигатель MCA17N35-RS0B0 Серия мотора MCA асинхронный серводвигатель Монтаж на редукторе (фланец) Прямой монтаж (двиг. интегрир.) Расчетная мощность 6,9 кВт Расчетный крутящий момент 19 Нм Расчетная частота вращения 3480 об/мин Частота вращения выход. вала 275,9 об/мин Крутящий момент выход. вала 227 Нм Передаточное число 12,612 Сервис фактор 1,41 Расчетное напряжение 390 V Выходной ток 15,8 A Расчетная частота 120 Hz cos phi 0,8 Момент инерции 39,235 kgcm2 Выходной вал H - полый вал 40 мм Конструкция редуктора B-на лапах, без центровки Выходной фланец R - без фланца Монтажное положение D Тип смазки CLP HC 320 Вентиляционный элемент установлен Степень защиты IP54 Temperature class F Подключение питания Штекер Подключение обратной связи Штекер Подключение вентилятора M17 plug Подключение В положении 2 Охлаждение Вентилятор 1~ 230 V +-10% Защита двигателя KTY Feedback safety system not acc. to IEC 61800-5-2 Обратная связь, тип Резольвер RS0 Соответствие (стандарт) CSAUL Цвет RAL 9005 = Jet black матовый Surface/corrosion protection OKS-S (Small; C1) Табличка 1-я/2-я Алюминий / Алюминий Табличка, доп. инф. Mat. no./customer order no. Сальник вала Oil-proof | Lenze Operations GmbH |  | 3496.41 | шт
GKS06-3ASAK10IN40 | 15112944 | Мотор-редуктор GKS06-3ASAK10IN40, №15112944 | Мотор-редуктор Тип GKS06-3ASAK10IN40 Двигатель MCA10I40-RS0B0 Серия мотора MCA Двигатель асинхронный Монтаж на редукторе (фланец) с зажимным центрирующим кольцом Расчетная мощность 0,8 кВт Расчетный крутящий момент 2 Нм Расчетная частота вращения 3950 об/мин Частота вращения выход. вала 54,9 об/мин Крутящий момент выход. вала 132 Нм Передаточное число 72 Сервис фактор 4,22 Расчетное напряжение 390 V Расчетный ток 2,4 A Расчетная частота 140 Гц косинус ϕ (коэффициент мощности) 0,7 Момент инерции 3,661 kgcm2 Выходной вал S- shrink disc 40, поз. 5 Конструкция редуктора A - на лапах, с центрирующим кольцом Выходной фланец K - 200 сквозные отверстия, поз. 3 Монтажное положение D Тип смазки CLP HC 320 Защита вала Да Вентиляционный элемент установлен Lenze размер привода 3C Степень защиты IP54 Температурный класс F Подключение питания Штекер Подключение обратной связи Штекер Подключение вентилятора Without Подключение В положении 3 Охлаждение Самовентиляция Защита двигателя KTY Feedback safety system not acc. to IEC 61800-5-2 Обратная связь, тип Резольвер RS0 Соответствие (стандарт) CSAUL Цвет цвет по RAL = 9005 (чёрный)ll Surface/corrosion protection OKS-S (Small; C1) | Lenze Operations GmbH |  | 3195.55 | шт
GKS06-3ASAK17NN41 | 15566465 | Мотор-редуктор GKS06-3ASAK17NN41, №15566465 | Мотор-редуктор Тип GKS06-3ASAK17NN41 Двигатель MCA 17N41 RS0B0 Тип двигателя MCA асинхронный серводвигатель Монтаж на редукторе (фланец) с зажимным центрирующим кольцом Расчетная мощность 4,100 кВт Расчетный крутящий момент 9,50 Нм Расчетная частота вращения 4.110 об/мин Частота вращения выход. вала 246,1 об/мин Крутящий момент выход. вала 148 Нм Передаточное число 16,699 Сервис фактор 2,86 Расчетное напряжение 350 V Расчетный ток 10,2 A Расчетная частота 140 Hz КПД 0,80 Момент инерции 45,389 kgcm2 Выходной вал S - зажимная муфта 40, в положении 5 Конструкция редуктора A - на лапах, с центрирующим кольцом Выходной фланец K - 200 сквозные отверстия, поз. 3 Монтажное положение D Тип смазки CLP HC 320 Защита вала да Защита выходного вала сальник Viton Вентиляционный элемент установлен Lenze размер привода 2E Степень защиты IP54 Класс нагревостойкости F Подключение питания Штекер Подключение обратной связи Штекер Подключение вентилятора без Подключение В положении 3 Охлаждение Самовентиляция Защита двигателя KTY Feedback safety system not acc. to IEC 61800-5-2 Обратная связь, тип Резольвер RS0 Соответствие (стандарт) CSAUL Цвет RAL 9005 = Jet black матовый Защита поверхн. от коррозии OKS-S (Standard) | Lenze Operations GmbH |  | 4098.22 | шт
GKS06-3ASAR13IC41 | 15980874 | Мотор-редуктор GKS06-3ASAR13IC41, №15980874 | Мотор-редуктор Тип GKS06-3ASAR13IC41 Двигатель MCA13I41-RS0P2 Kind of motor MCA asyn. compact servo motor Монтаж на редукторе (фланец) Прямой монтаж (двиг. интегрир.) Расчетная мощность 1,7 кВт Расчетный крутящий момент 4 Нм Расчетная частота вращения 4050 об/мин Частота вращения выход. вала 35,8 об/мин Крутящий момент выход. вала 427 Нм Передаточное число 113,082 Сервис фактор 1,48 Расчетное напряжение 390 V Выходной ток 4,4 A Расчетная частота 140 Hz cos phi 0,76 Момент инерции 12,125 kgcm2 Выходной вал S- shrink disc 40, поз. 3 Конструкция редуктора A - на лапах, с центрирующим кольцом Выходной фланец R - без фланца Монтажное положение B Тип смазки CLP HC 320 Реактивная штанга, поз./угол At Pitch Circle (поворотный круг), в комплекте Вентиляционный элемент установлен Степень защиты IP54 Temperature class F Подключение питания Штекер Подключение обратной связи Штекер Подключение вентилятора Without Подключение В положении 3 Охлаждение Самовентиляция Защита двигателя KTY Тормоз, исполнение Тормоз с постоянными магнитами Размер тормоза 09 Тормоз, напряжение 24 V DC Момент тормоза 12 Нм Feedback safety system not acc. to IEC 61800-5-2 Обратная связь, тип Резольвер RS0 Соответствие (стандарт) CSAUL Цвет RAL 9005 = Jet black матовый Surface/corrosion protection OKS-S (Small; C1) Табличка 1-я/2-я Алюминий / Алюминий Табличка, доп. инф. Mat. no./customer order no. Сальник вала Oil-proof | Lenze Operations GmbH |  | 3596.75 | шт
GKS06-3ASAR13IC41 | 15980873 | Мотор-редуктор GKS06-3ASAR13IC41, №15980873 | Мотор-редуктор Тип GKS06-3ASAR13IC41 Двигатель MCA13I41-RS0P2 Kind of motor MCA asyn. compact servo motor Монтаж на редукторе (фланец) Прямой монтаж (двиг. интегрир.) Расчетная мощность 1,7 кВт Расчетный крутящий момент 4 Нм Расчетная частота вращения 4050 об/мин Частота вращения выход. вала 35,8 об/мин Крутящий момент выход. вала 427 Нм Передаточное число 113,082 Сервис фактор 1,48 Расчетное напряжение 390 V Выходной ток 4,4 A Расчетная частота 140 Hz cos phi 0,76 Момент инерции 12,125 kgcm2 Выходной вал S- shrink disc 40, поз. 5 Конструкция редуктора A - на лапах, с центрирующим кольцом Выходной фланец R - без фланца Монтажное положение B Тип смазки CLP HC 320 Реактивная штанга, поз./угол At Pitch Circle (поворотный круг), в комплекте Вентиляционный элемент установлен Степень защиты IP54 Temperature class F Подключение питания Штекер Подключение обратной связи Штекер Подключение вентилятора Without Подключение В положении 5 Охлаждение Самовентиляция Защита двигателя KTY Тормоз, исполнение Тормоз с постоянными магнитами Размер тормоза 09 Тормоз, напряжение 24 V DC Момент тормоза 12 Нм Feedback safety system not acc. to IEC 61800-5-2 Обратная связь, тип Резольвер RS0 Соответствие (стандарт) CSAUL Цвет RAL 9005 = Jet black матовый Surface/corrosion protection OKS-S (Small; C1) Табличка 1-я/2-я Алюминий / Алюминий Табличка, доп. инф. Mat. no./customer order no. Сальник вала Oil-proof | Lenze Operations GmbH |  | 3596.75 | шт
GKS06-3ASBR14LC35 | 16055567 | Мотор-редуктор GKS06-3ASBR14LC35, №16055567 | Мотор-редуктор Тип GKS06-3ASBR14LC35 Двигатель MCA14L35-RV0B0 Kind of motor MCA asyn. compact servo motor Монтаж на редукторе (фланец) Прямой монтаж (двиг. интегрир.) Расчетная мощность 3,9 кВт Расчетный крутящий момент 10,8 Нм Расчетная частота вращения 3455 об/мин Частота вращения выход. вала 274 об/мин Крутящий момент выход. вала 127 Нм Передаточное число 12,612 Сервис фактор 2,49 Расчетное напряжение 390 V Выходной ток 9,1 A Расчетная частота 120 Hz cos phi 0,8 Момент инерции 22,435 kgcm2 Выходной вал S- shrink disc 40, поз. 3 Конструкция редуктора B-на лапах, без центровки Выходной фланец R - без фланца Монтажное положение A Тип смазки CLP HC 320 Вентиляционный элемент установлен Степень защиты IP54 Temperature class F Подключение питания Штекер Подключение обратной связи Штекер Подключение вентилятора M17 plug Подключение В положении 4 Охлаждение Вентилятор 1~ 230 V +-10% Защита двигателя KTY Feedback safety system Yes, acc. to IEC 61800-5-2 Обратная связь, тип Резольвер RV03 Соответствие (стандарт) CSAUL Цвет RAL 9005 = Jet black матовый Surface/corrosion protection OKS-S (Small; C1) Табличка 1-я/2-я Алюминий / Алюминий Табличка, доп. инф. Mat. no./customer order no. Сальник вала Oil-proof | Lenze Operations GmbH |  | 3302.23 | шт
GKS06-3ASBR17NC35 | 16069036 | Мотор-редуктор GKS06-3ASBR17NC35, №16069036 | Мотор-редуктор Тип GKS06-3ASBR17NC35 Двигатель MCA17N35-RV0B0 Kind of motor MCA asyn. compact servo motor Монтаж на редукторе (фланец) Прямой монтаж (двиг. интегрир.) Расчетная мощность 6,9 кВт Расчетный крутящий момент 19 Нм Расчетная частота вращения 3480 об/мин Частота вращения выход. вала 378,4 об/мин Крутящий момент выход. вала 165 Нм Передаточное число 9,196 Сервис фактор 1,7 Расчетное напряжение 390 V Выходной ток 15,8 A Расчетная частота 120 Hz cos phi 0,8 Момент инерции 41,084 kgcm2 Выходной вал S- shrink disc 40, поз. 3 Конструкция редуктора B-на лапах, без центровки Выходной фланец R - без фланца Монтажное положение A Тип смазки CLP HC 320 Вентиляционный элемент установлен Степень защиты IP54 Temperature class F Подключение питания Штекер Подключение обратной связи Штекер Подключение вентилятора M17 plug Подключение В положении 2 Охлаждение Вентилятор 1~ 230 V +-10% Защита двигателя KTY Feedback safety system Yes, acc. to IEC 61800-5-2 Обратная связь, тип Резольвер RV03 Соответствие (стандарт) CSAUL Цвет RAL 9005 = Jet black матовый Surface/corrosion protection OKS-S (Small; C1) Сальник вала Oil-proof | Lenze Operations GmbH |  | 3805.55 | шт
GKS06-3AVAR10IC40 | 16211849 | Мотор-редуктор GKS06-3AVAR10IC40, №16211849 | Мотор-редуктор Тип GKS06-3AVAR10IC40 Двигатель MCA10I40-RS0B0 Серия мотора MCA Двигатель асинхронный Монтаж на редукторе (фланец) Прямой монтаж (двиг. интегрир.) Расчетная мощность 0,8 кВт Расчетный крутящий момент 2 Нм Расчетная частота вращения 3950 об/мин Частота вращения выход. вала 13,6 об/мин Крутящий момент выход. вала 553 Нм Передаточное число 291,6 Сервис фактор 1,16 Расчетное напряжение 390 V Расчетный ток 2,4 A Расчетная частота 140 Гц косинус ϕ (коэффициент мощности) 0,7 Момент инерции 2,545 kgcm2 Выходной вал V - цельный вал 40x80, p. 5 Конструкция редуктора A - на лапах, с центрирующим кольцом Выходной фланец R - без фланца Монтажное положение B Тип смазки CLP HC 320 Вентиляционный элемент установлен Степень защиты IP54 Температурный класс F Подключение питания Штекер Подключение обратной связи Штекер Подключение вентилятора Without Подключение Позиция 2 Охлаждение Самовентиляция Защита двигателя KTY Feedback safety system not acc. to IEC 61800-5-2 Обратная связь, тип Резольвер RS0 Соответствие (стандарт) CSAUL Цвет цвет по RAL = 9005 (чёрный)ll Surface/corrosion protection OKS-S (Small; C1) Сальник вала Oil-proof | Lenze Operations GmbH | 23 раб дня | 2539.22 | шт
GKS06-3AVAR13IC34 | 15619136 | Мотор-редуктор GKS06-3AVAR13IC34, №15619136 | Мотор-редуктор Тип GKS06-3AVAR13IC34 Двигатель MCA 13I34 RS0B0 Тип двигателя MCA асинхронный серводвигатель Монтаж на редукторе (фланец) Прямой монтаж (двиг. интегрир.) Расчетная мощность 2,200 кВт Расчетный крутящий момент 6,30 Нм Расчетная частота вращения 3.410 r/min Частота вращения выход. вала 58,9 r/min Крутящий момент выход. вала 344 Нм Передаточное число 57,882 Сервис фактор 1,73 Расчетное напряжение 390 V Расчетный ток 6 A Расчетная частота 120 Hz КПД 0,75 Момент инерции 8,914 kgcm2 Выходной вал V - цельный вал 40x80, p. 3 Конструкция редуктора A - на лапах, с центрирующим кольцом Выходной фланец R - без фланца Монтажное положение C Смазочный материал CLP HC 320 Вентиляционный элемент установлен Степень защиты IP54 Класс нагревостойкости F Подключение питания Штекер Подключение обратной связи Штекер Подключение вентилятора Штекер M17 Подключение В положении 5 Охлаждение Вентилятор 1~ 230 V +-10% Защита двигателя KTY Feedback safety system not acc. to IEC 61800-5-2 Обратная связь, тип Резольвер RS0 Соответствие (стандарт) CSAUL Цвет RAL 9005 = Jet black матовый Защита поверхн. от коррозии OKS-S (стандарт) Сальник вала маслоустойчивый | Lenze Operations GmbH |  | 2803.16 | шт
GKS06-3EHAK071C42 | 15761657 | Мотор-редуктор коническо-цилиндрический GKS06-3EHAK071C42, №15761657 | Мотор-редуктор коническо-цилиндрический Тип GKS06-3EHAK071C42 Код мотора MDEMAXX071-42C0C Тип двигателя MD асинх. 3-ф двигатель Тип преобразователя E84DVBM5514SGAN2P1 Монтаж на редукторе (фланец) Прямой монтаж (двиг. интегрир.) Расчетная мощность 0,550 кВт Расчетный крутящий момент 3,74 Нм Расчетная частота вращения 1.405 об/мин Расчетное напряжение питания 3/PE AC 400/480 V 50/60 Hz Расчетное напряжение 400 V +-10% звезда Перегрузочная способность 150% / 60s + 200% / 3s Расчетный ток 1,4 A Расчетная частота 50 Hz КПД 0,77 Передаточное число 104,967 Частота вращения выход. вала 13,4 об/мин Крутящий момент выход. вала 373 Нм Сервис фактор 1,70 Степень защиты IP55 Режим работы S1 Класс нагревостойкости F Охлаждение Встроен. вентилятор Защита двигателя TKO (Thermal contact, NC) Выходной вал H - полый вал 45 Конструкция редуктора A - на лапах, с центрирующим кольцом Выходной фланец K - 200 сквозные отверстия, поз. 5 Преобразователь В положении 2 Тип подключения Standard Монтажное положение A Тип смазки CLP 460 Вентиляционный элемент установлен Цвет RAL 7012 = Basalt grey Защита поверхн. от коррозии OKS-S (Standard) Коммуникационный модуль EtherNet/IP Communication con. system Bus: M12 + I/O: terminal Communication connection In position 3 Модуль памяти Standard Устройство управления DIP переключатель / потенциометр Код двигателя C86 (для ПЧ) 1243 | Lenze Operations GmbH |  | 2826.77 | шт
GKS06-3EHAK071C42 | 15761741 | Мотор-редуктор коническо-цилиндрический GKS06-3EHAK071C42, №15761741 | Мотор-редуктор коническо-цилиндрический Тип GKS06-3EHAK071C42 Код мотора MDEMAXX071-42C0C Тип двигателя MD асинх. 3-ф двигатель Тип преобразователя E84DVBM5514SGAN2P1 Монтаж на редукторе (фланец) Прямой монтаж (двиг. интегрир.) Расчетная мощность 0,550 кВт Расчетный крутящий момент 3,74 Нм Расчетная частота вращения 1.405 об/мин Расчетное напряжение питания 3/PE AC 400/480 V 50/60 Hz Расчетное напряжение 400 V +-10% звезда Перегрузочная способность 150% / 60s + 200% / 3s Расчетный ток 1,4 A Расчетная частота 50 Hz КПД 0,77 Передаточное число 104,967 Частота вращения выход. вала 13,4 об/мин Крутящий момент выход. вала 373 Нм Сервис фактор 1,70 Степень защиты IP55 Режим работы S1 Класс нагревостойкости F Охлаждение Встроен. вентилятор Защита двигателя TKO (Thermal contact, NC) Выходной вал H - полый вал 40 Конструкция редуктора A - на лапах, с центрирующим кольцом Выходной фланец K - 200 сквозные отверстия, поз. 5 Преобразователь В положении 2 Тип подключения Standard Монтажное положение A Тип смазки CLP 460 Вентиляционный элемент установлен Цвет RAL 7012 = Basalt grey Защита поверхн. от коррозии OKS-S (Standard) Коммуникационный модуль EtherNet/IP Communication con. system Bus: M12 + I/O: terminal Communication connection In position 3 Модуль памяти Standard Устройство управления DIP переключатель / потенциометр Код двигателя C86 (для ПЧ) 1243 | Lenze Operations GmbH |  | 2826.77 | шт
GKS06-3EHAK080C32 | 15761498 | Мотор-редуктор коническо-цилиндрический GKS06-3EHAK080C32, №15761498 | Мотор-редуктор коническо-цилиндрический Тип GKS06-3EHAK080C32 Код мотора MDEMAXX080-32C1N Тип двигателя MD асинх. 3-ф двигатель Тип преобразователя E84DVBM7514SGAN2P2 Монтаж на редукторе (фланец) Прямой монтаж (двиг. интегрир.) Расчетная мощность 0,750 кВт Расчетный крутящий момент 5,10 Нм Расчетная частота вращения 1.410 об/мин Расчетное напряжение питания 3/PE AC 400/480 V 50/60 Hz Расчетное напряжение 400 V +-10% звезда Перегрузочная способность 150% / 60s + 200% / 3s Расчетный ток 1,9 A Расчетная частота 50 Hz КПД 0,80 Передаточное число 104,967 Частота вращения выход. вала 13,4 об/мин Крутящий момент выход. вала 506 Нм Сервис фактор 1,25 Степень защиты IP55 Режим работы S1 Класс нагревостойкости F Охлаждение Встроен. вентилятор Защита двигателя TKO (Thermal contact, NC) Выходной вал H - полый вал 45 Конструкция редуктора A - на лапах, с центрирующим кольцом Выходной фланец K - 200 сквозные отверстия, поз. 5 Преобразователь В положении 2 Тип подключения Standard Монтажное положение A Тип смазки CLP 460 Вентиляционный элемент установлен Цвет RAL 7012 = Basalt grey Защита поверхн. от коррозии OKS-S (Standard) Соответствие станд. Not CE-compliant Коммуникационный модуль EtherNet/IP Communication con. system Bus: M12 + I/O: terminal Communication connection In position 3 Модуль памяти Standard Устройство управления DIP переключатель / потенциометр Код двигателя C86 (для ПЧ) 1245 | Lenze Operations GmbH |  | 2870.95 | шт
GKS06-3EVBR090C32 | 15540587 | Мотор-редуктор GKS06-3EVBR090C32, №15540587 | Мотор-редуктор Тип GKS06-3EVBR090C32 Код мотора MDEMABR090-32C1C Тип двигателя MD асинх. 3-ф двигатель Тип преобразователя E82MV222_4B motec note Power: motec > motor Монтаж на редукторе (фланец) Прямой монтаж (двиг. интегрир.) Расчетная мощность 1,500 кВт Расчетный крутящий момент 10,10 Нм Расчетная частота вращения 1.410 об/мин Расчетное напряжение питания 3~ 400 V AC Расчетное напряжение 400 V +-10% звезда Перегрузочная способность 150 % Расчетный ток 3,8 A Расчетная частота 50 Hz КПД 0,76 Передаточное число 81,111 Частота вращения выход. вала 17,4 об/мин Крутящий момент выход. вала 783 Нм Сервис фактор 0,81 Сервис фактор примечание 1 Внимание: Сервис фактор <1 Сервис фактор примечание 2 Возможна перегрузка редуктора Степень защиты IP55 Режим работы S1 Класс нагревостойкости F Охлаждение Встроен. вентилятор Защита двигателя TKO (Thermal contact, NC) Выходной вал V - цельный вал 40x80, p. 3 Конструкция редуктора B-на лапах, без центровки Выходной фланец R - без фланца Преобразователь В положении 3 Тип подключения Standard Монтажное положение B Тип смазки CLP 460 Вентиляционный элемент установлен Цвет RAL 7012 = Basalt grey Защита поверхн. от коррозии OKS-S (Standard) Тормоз, исполнение Пружинный Размер тормоза 10 Напряжение тормоза 400 V AC Выпрямитель 6-ти полюсн. Выпрямитель тормоза Да с искрогасителем Исполнение тормоза не-регулируемый Момент тормоза 16 Нм Бесшумный ротор тормоза да Коммуникационный модуль Standard I/O Код двигателя C86 (для ПЧ) 1267 | Lenze Operations GmbH |  | 3388.8 | шт
GKS06-3F HAR | 15493670 | Редуктор GKS06-3F HAR, №15493670 | Редуктор Тип GKS06-3F HAR Привод endopengearbox Intermediate cover Q180 Вход, версия open Приводная мощность 2,31 кВт Скорость на входе 1400 об/мин Передаточное число 36,303 Частота вращения выход. вала 38,6 об/мин Крутящий момент выход. вала 543 Нм Момент инерции 1,183 kgcm2 Выходной вал H - полый вал 40 мм Конструкция редуктора A - на лапах, с центрирующим кольцом Выходной фланец R - без фланца Монтажное положение B Тип смазки CLP 460 Цвет RAL 9002 = Grey white Защита поверхн. от коррозии OKS-S (Small; C1) Вентиляционный элемент установлен | Lenze Operations GmbH | 15174489 | 1389.81 | шт
GKS06-3F SAR | 15931962 | Конический редуктор ( открытый) GKS06-3F SAR, №15931962, I=32,063 | Конический редуктор ( открытый) Тип GKS06-3F SAR Приводная часть открытое исполнение Intermediate cover Q180 Вход, версия with pinion Z1 Приводная мощность 1,47 кВт Скорость на входе 700 об/мин Передаточное число 32,063 Частота вращения выход. вала 21,8 об/мин Крутящий момент выход. вала 610 Нм Момент инерции 1,632 kgcm2 Выходной вал S- shrink disc 40, поз. 3 Конструкция редуктора A - на лапах, с центрирующим кольцом Выходной фланец R - без фланца Монтажное положение A Тип смазки CLP 460 Цвет RAL 9002 = Grey white Защита поверхн. от коррозии OKS-S (Small; C1) Вентиляционный элемент установлен | Lenze Operations GmbH | для 15458588 | 1606.24 | шт
GKS06-3FHAR | 15705452 | Редуктор GKS06-3FHAR, №15705452 | Редуктор Тип GKS06-3FHAR Приводная часть открытое исполнение Intermediate cover Q180 Вход, версия with pinion Z1 Приводная мощность 8,47 кВт Скорость на входе 2.800 об/мин Передаточное число 12,612 Частота вращения выход. вала 222,0 об/мин Крутящий момент выход. вала 346 Нм Момент инерции 3,199 kgcm2 Выходной вал H - полый вал 40 Конструкция редуктора A - на лапах, с центрирующим кольцом Выходной фланец R - без фланца Монтажное положение D Тип смазки CLP HC 220 Цвет RAL 9005 = Jet black матовый Защита поверхн. от коррозии OKS-L Защита выходного вала сальник Viton | Lenze Operations GmbH |  | 1672.33 | шт
GKS06-3FHAR | 16052033 | Редуктор GKS06-3FHAR, №16052033 | Редуктор Тип GKS06-3FHAR Приводная часть открытое исполнение Intermediate cover Q180 Вход, версия open Приводная мощность 5,05 кВт Скорость на входе 1400 об/мин Передаточное число 20,329 Частота вращения выход. вала 68,9 об/мин Крутящий момент выход. вала 665 Нм Момент инерции 2,794 kgcm2 Выходной вал H - полый вал 45 мм Конструкция редуктора A - на лапах, с центрирующим кольцом Выходной фланец R - без фланца Монтажное положение B Тип смазки CLP 460 Цвет Primed Surface/corrosion protection OKS-G (primed) Защита выходного вала сальник Viton Защита вала Да Вентиляционный элемент установлен | Lenze Operations GmbH | 16052033 | 1484.27 | шт
GKS06-3FHBR | 16201671 | Редуктор GKS06-3FHBR, №16201671 | Редуктор Тип GKS06-3FHBR Приводная часть открытое исполнение Вход, версия open Приводная мощность 8,47 кВт Скорость на входе 2800 об/мин Передаточное число 12,612 Частота вращения выход. вала 222 об/мин Крутящий момент выход. вала 346 Нм Момент инерции 3,199 kgcm2 Выходной вал H - полый вал 40 мм Конструкция редуктора B-на лапах, без центровки Выходной фланец R - без фланца Монтажное положение A Тип смазки CLP HC 320 Цвет цвет по RAL = 9005 (чёрный)ll Surface/corrosion protection OKS-S (Small; C1) Вентиляционный элемент установлен | Lenze Operations GmbH | 15074417 | 1357.19 | шт
GKS06-3FSAR | 16134984 | Редуктор GKS06-3FSAR, №16134984 | Редуктор Тип GKS06-3FSAR Приводная часть открытое исполнение Вход, версия open Приводная мощность 2,31 кВт Скорость на входе 1400 об/мин Передаточное число 32,063 Частота вращения выход. вала 43,7 об/мин Крутящий момент выход. вала 480 Нм Момент инерции 1,632 kgcm2 Выходной вал S- shrink disc 40, поз. 3 Конструкция редуктора A - на лапах, с центрирующим кольцом Выходной фланец R - без фланца Монтажное положение A Тип смазки CLP HC 320 Цвет RAL 9005 = Jet black матовый Surface/corrosion protection OKS-S (Small; C1) Вентиляционный элемент установлен | Lenze Operations GmbH | 15959951 | 1556.44 | шт
GKS06-3M HAK 100C12 | 16158692 | Мотор-редуктор GKS06-3M HAK 100C12, №16158692 | Тип GKS06-3M HAK 100C12 Двигатель codeMDEMAHA100-12C0N Серия мотора MD 3-phase AC asyn. motor Монтаж на редукторе (фланец) Прямой монтаж (двиг. интегрир.) Расчетная мощность 2,2 кВт Расчетный крутящий момент 14,6 Нм Расчетная частота вращения 1440 об/мин Расчетное напряжение 230 / 400 V +-10% Выход current9,2/5,3A Расчетная частота 50 Hz cos phi 0,73 Передаточное число 6,485 Частота вращения выход. вала 222,1 об/мин Крутящий момент выход. вала 90 Нм Сервис фактор 2,93 Степень защиты IP55 Operating mode S1 Temperature class F Охлаждение Встроен. вентилятор Защита двигателя TKO (Thermal contact, NC) Выходной вал H - полый вал 45 мм Конструкция редуктора A - на лапах, с центрирующим кольцом Выходной фланец K - 200 сквозные отверстия, поз. 5 Клеммная коробка В положении 2 Тип подключения Standard Монтажное положение E Тип смазки CLP 460 Вентиляционный элемент установлен Surface/corrosion protection OKS-S (Small; C1) Цвет RAL 7012 = Basalt grey 2nd shaft end / handwheel 2nd shaft end with handwheel Соответствие станд. Not CE-compliant Код двигателя C86 (для ПЧ) 1251 | Lenze Operations GmbH |  | 2032.36 | шт
GKS06-3M HAR 080C32 | 15956842 | Конический мотор-редуктор GKS06-3M HAR 080C32, №15956842 ,I=57,882 | Конический мотор-редуктор Тип GKS06-3M HAR 080C32 Код мотора MDFMARS080-32C1N Тип двигателя MD асинх. 3-ф двигатель Монтаж на редукторе (фланец) Прямой монтаж (двиг. интегрир.) Расчетная мощность 0,750 кВт Расчетный крутящий момент 5,10 Нм Расчетная частота вращения 1.410 об/мин Расчетное напряжение 230 / 400 V +-10% Расчетный ток 3,3 / 1,9 A Расчетная частота 50 Hz КПД 0,80 Передаточное число 57,882 Частота вращения выход. вала 24,4 об/мин Крутящий момент выход. вала 279 Нм Сервис фактор 2,49 Степень защиты IP54 Режим работы S1 Класс нагревостойкости F Охлаждение Вентилятор 1~ / 3~ Клеммная коробка - вентилятор В положении 2 Защита двигателя KTY 83-110 Выходной вал H - полый вал 45 мм Конструкция редуктора A - на лапах, с центрирующим кольцом Выходной фланец R - без фланца Клеммная коробка В положении 2 Тип подключения Standard Монтажное положение D Тип смазки CLP HC 320 Вентиляционный элемент установлен Защита поверхн. от коррозии OKS-G (загрунтованный) Цвет Primed Реактивная штанга, поз./угол At Pitch Circle (поворотный круг), в комплекте Обратная связь Резольвер RS1 Подключение обратной связи Клеммная коробка Соответствие станд. Not CE-compliant Табличка 1-я/2-я Алюминий / Алюминий Табличка, доп. инф. Mat. no./customer order no. Код двигателя C86 (для ПЧ) 1245 | Lenze Operations GmbH | вместо 15247365 | 2579.13 | шт
GKS06-3M HAR 090C32 | 15948325 | Мотор-редуктор GKS06-3M HAR 090C32, №15948325 | Мотор-редуктор Тип GKS06-3M HAR 090C32 Двигатель MDEMABR090-32C1C Тип двигателя MD асинх. 3-ф двигатель Монтаж на редукторе (фланец) Прямой монтаж (двиг. интегрир.) Расчетная мощность 1,500 кВт Расчетный крутящий момент 10,10 Нм Расчетная частота вращения 1.410 об/мин Расчетное напряжение 230 / 400 V +-10% Расчетный ток 6,6 / 3,8 A Расчетная частота 50 Hz КПД 0,76 Передаточное число 36,303 Частота вращения выход. вала 38,8 об/мин Крутящий момент выход. вала 350 Нм Сервис фактор 1,96 Степень защиты IP54 Режим работы S1 Класс нагревостойкости F Охлаждение Встроен. вентилятор Защита двигателя TKO (Thermal contact, NC) Выходной вал H - полый вал 40 мм Конструкция редуктора A - на лапах, с центрирующим кольцом Выходной фланец R - без фланца Клеммная коробка В положении 4 Тип подключения Standard Монтажное положение B Тип смазки CLP HC 320 Вентиляционный элемент установлен Защита поверхн. от коррозии OKS-S (Small; C1) Цвет RAL 9002 = Grey white Тормоз, исполнение Пружинный, overexcited Размер тормоза 10 Напряжение тормоза 230 V AC Выпрямитель 6-ти полюсн. Выпрямитель тормоза Дляced voltage rectifier Исполнение тормоза не-регулируемый Момент тормоза 23 Нм Ручка оттормаживания В положении 4 Код двигателя C86 (для ПЧ) 1267 | Lenze Operations GmbH |  | 2123.51 | шт
GKS06-3M HAR 090C32 | 16041480 | Мотор-редуктор GKS06-3M HAR 090C32, №16041480 | Мотор-редуктор Тип GKS06-3M HAR 090C32 Двигатель codeMDFMAXX090-32C1N Тип двигателя MD асинх. 3-ф двигатель Монтаж на редукторе (фланец) Прямой монтаж (двиг. интегрир.) Расчетная мощность 1,5 кВт Расчетный крутящий момент 10,1 Нм Расчетная частота вращения 1410 об/мин Расчетное напряжение 230 / 400 V +-10% Выходной ток 6,6 / 3,8 A Расчетная частота 50 Hz КПД 0,76 Передаточное число 32,063 Частота вращения выход. вала 44 об/мин Крутящий момент выход. вала 309 Нм Сервис фактор 1,97 Степень защиты IP55 Режим работы S1 Класс нагревостойкости F Охлаждение Вентилятор 3~ with connector Клеммная коробка - вентилятор В положении 2 Защита двигателя TKO (Thermal contact, NC) Выходной вал H - полый вал 40 мм Конструкция редуктора A - на лапах, с центрирующим кольцом Выходной фланец R - без фланца Клеммная коробка В положении 2 Тип подключения Standard Монтажное положение D Тип смазки CLP 460 Вентиляционный элемент установлен Surface/corrosion protection OKS-S (Small; C1) Цвет RAL 7012 = Basalt grey Соответствие станд. Not CE-compliant Код двигателя C86 (для ПЧ) 1267 | Lenze Operations GmbH |  | 2089.06 | шт
GKS06-3M HAR 090C32 | 16121189 | Мотор-редуктор GKS06-3M HAR 090C32 | Тип GKS06-3M HAR 090C32 Двигатель codeMDEMABR090-32C1C Серия мотора MD 3-phase AC asyn. motor Монтаж на редукторе (фланец) Прямой монтаж (двиг. интегрир.) Расчетная мощность 1,5 кВт Расчетный крутящий момент 10,1 Нм Расчетная частота вращения 1410 об/мин Расчетное напряжение 230 / 400 V +-10% Выходной ток 6,6 / 3,8 A Расчетная частота 50 Hz cos phi 0,76 Передаточное число 36,303 Частота вращения выход. вала 38,8 об/мин Крутящий момент выход. вала 350 Нм Сервис фактор 1,96 Степень защиты IP54 Operating mode S1 Temperature class F Охлаждение Встроен. вентилятор Защита двигателя TKO (Thermal contact, NC) Выходной вал H - полый вал 40 мм Конструкция редуктора A - на лапах, с центрирующим кольцом Выходной фланец R - без фланца Клеммная коробка В положении 2 Тип подключения Standard Монтажное положение C Тип смазки CLP HC 320 Вентиляционный элемент установлен Surface/corrosion protection OKS-S (Small; C1) Цвет RAL 9002 = Grey white Тормоз, исполнение Spring pressur, overexcited Размер тормоза 10 Напряжение тормоза 230 V AC Выпрямитель 6-ти полюсн. Выпрямитель тормоза Дляced voltage rectifier Исполнение тормоза не-регулируемый Момент тормоза 23 Нм Ручка оттормаживания В положении 3 Код двигателя C86 (для ПЧ) 1267 | Lenze Operations GmbH |  | 2123.51 | шт
GKS06-3M HAR 090C32, MD motor, 1,5 kW, n1=1395/min, i=72,000, n2=19,6/min, M2=695 Nm, hollow shaf 40 | 15488250 | Мотор-редуктор GKS06-3M HAR 090C32, MD motor, 1,5 kW, n1=1395/min, i=72,000, n2=19,6/min, M2=695 Nm, hollow shaf 40 mm, CLP 460, Mounting pos-A, terminal box pos-2, color RAL7012=Basalt grey, Nr 15488250 |  | Lenze Operations GmbH | /Артикул до обработки 15488250 | 1644.09 | шт
GKS06-3M HAR 090C32, MH motor, 1,5 kW, n1=1435/min, i=72,000, n2=19,9/min, M2=683 Nm, hollow shaf 40 | 15489586 | Мотор-редуктор GKS06-3M HAR 090C32, MH motor, 1,5 kW, n1=1435/min, i=72,000, n2=19,9/min, M2=683 Nm, hollow shaf 40 mm, CLP 460, brake size 08, 230 V AC, 8 Nm, Mounting pos-E, terminal box pos-3, color RAL7012=Basalt grey, Nr 15489586 | Мотор-редуктор Тип GKS06-3MHAR090C32 Двигатель MHEMABR090-32C1C Тип двигателя MH асинхронный 3-ф двигатель (IE2) Монтаж на редукторе (фланец) Прямой монтаж (двиг. интегрир.) Расчетная мощность 1,500 кВт Расчетный крутящий момент 10,00 Нм Расчетная частота вращения 1.435 r/min Расчетное напряжение 230 / 400 V +-10% Расчетный ток 5,8 / 3,3 A Расчетная частота 50 Hz КПД 0,76 Передаточное число 72,000 Частота вращения выход. вала 19,9 r/min Крутящий момент выход. вала 683 Нм Сервис фактор 1,03 Степень защиты IP55 Режим работы S1 Класс нагревостойкости F Охлаждение Встроен. вентилятор Защита двигателя TKO (Thermal contact, NC) Выходной вал H - полый вал 40 Конструкция редуктора A - на лапах, с центрирующим кольцом Выходной фланец R - без фланца Клеммная коробка В положении 3 Тип подключения Standard Монтажное положение E Смазочный материал CLP 460 Вентиляционный элемент установлен Цвет RAL 7012 = Basalt grey Защита поверхн. от коррозии OKS-S (стандарт) Тормоз, исполнение Пружинный Размер тормоза 08 Напряжение тормоза 230 V AC Выпрямитель 6-ти полюсн. Выпрямитель тормоза Да с искрогасителем Исполнение тормоза не-регулируемый Момент тормоза 8 Нм Код двигателя C86 (для ПЧ) 1529 | Lenze Operations GmbH | /Артикул до обработки 15489586 | 1964.1 | шт
GKS06-3M HAR 100C12 | 15609172 | Коническо-цилиндрический мотор-редуктор GKS06-3M HAR 100C12, №15609172 | Коническо-цилиндрический мотор-редуктор Тип GKS06-3M HAR 100C12 Двигатель MDEMABR100-12C0C Тип двигателя MD асинх. 3-ф двигатель Монтаж на редукторе (фланец) Прямой монтаж (двиг. интегрир.) Расчетная мощность 2,200 кВт Расчетный крутящий момент 14,60 Нм Расчетная частота вращения 1.440 r/min Расчетное напряжение 230 / 400 V +-10% Расчетный ток 9,2 / 5,3 A Расчетная частота 50 Hz КПД 0,73 Передаточное число 16,699 Частота вращения выход. вала 86,2 r/min Крутящий момент выход. вала 231 Нм Сервис фактор 2,61 Степень защиты IP55 Режим работы S1 Класс нагревостойкости F Охлаждение Встроен. вентилятор Защита двигателя TKO (Thermal contact, NC) Выходной вал H - полый вал 45 Конструкция редуктора A - на лапах, с центрирующим кольцом Выходной фланец R - без фланца Клеммная коробка В положении 2 Тип подключения Standard Монтажное положение A Смазочный материал CLP HC 320 Вентиляционный элемент установлен Цвет RAL 7012 = Basalt grey Защита поверхн. от коррозии OKS-S (стандарт) Тормоз, исполнение Пружинный Размер тормоза 10 Напряжение тормоза 230 V AC Выпрямитель 6-ти полюсн. Выпрямитель тормоза Да с искрогасителем Исполнение тормоза не-регулируемый Момент тормоза 16 Нм Код двигателя C86 (для ПЧ) 1251 | Lenze Operations GmbH |  | 2111.34 | шт
GKS06-3M HAR 100C12 | 15609176 | Коническо-цилиндрический мотор-редуктор GKS06-3M HAR 100C12, №15609176 | Коническо-цилиндрический мотор-редуктор Тип GKS06-3M HAR 100C12 Двигатель MDEMAXX100-12C0N Тип двигателя MD асинх. 3-ф двигатель Монтаж на редукторе (фланец) Прямой монтаж (двиг. интегрир.) Расчетная мощность 2,200 кВт Расчетный крутящий момент 14,60 Нм Расчетная частота вращения 1.440 r/min Расчетное напряжение 230 / 400 V +-10% Расчетный ток 9,2 / 5,3 A Расчетная частота 50 Hz КПД 0,73 Передаточное число 16,699 Частота вращения выход. вала 86,2 r/min Крутящий момент выход. вала 231 Нм Сервис фактор 2,61 Степень защиты IP55 Режим работы S1 Класс нагревостойкости F Охлаждение Встроен. вентилятор Защита двигателя TKO (Thermal contact, NC) Выходной вал H - полый вал 45 Конструкция редуктора A - на лапах, с центрирующим кольцом Выходной фланец R - без фланца Клеммная коробка В положении 2 Тип подключения Standard Монтажное положение A Смазочный материал CLP HC 320 Вентиляционный элемент установлен Цвет RAL 7012 = Basalt grey Защита поверхн. от коррозии OKS-S (стандарт) Соответствие станд. Not CE-compliant Код двигателя C86 (для ПЧ) 1251 | Lenze Operations GmbH |  | 1784.94 | шт
GKS06-3M HAR 100C12 | 15609181 | Коническо-цилиндрический мотор-редуктор GKS06-3M HAR 100C12, №15609181 | Коническо-цилиндрический мотор-редуктор Тип GKS06-3M HAR 100C12 Двигатель MDEMABR100-12C0C Тип двигателя MD асинх. 3-ф двигатель Монтаж на редукторе (фланец) Прямой монтаж (двиг. интегрир.) Расчетная мощность 2,200 кВт Расчетный крутящий момент 14,60 Нм Расчетная частота вращения 1.440 r/min Расчетное напряжение 230 / 400 V +-10% Расчетный ток 9,2 / 5,3 A Расчетная частота 50 Hz КПД 0,73 Передаточное число 44,471 Частота вращения выход. вала 32,4 r/min Крутящий момент выход. вала 616 Нм Сервис фактор 1,12 Степень защиты IP55 Режим работы S1 Класс нагревостойкости F Охлаждение Встроен. вентилятор Защита двигателя TKO (Thermal contact, NC) Выходной вал H - полый вал 45 Конструкция редуктора A - на лапах, с центрирующим кольцом Выходной фланец R - без фланца Клеммная коробка В положении 2 Тип подключения Standard Монтажное положение A Смазочный материал CLP HC 320 Вентиляционный элемент установлен Цвет RAL 7012 = Basalt grey Защита поверхн. от коррозии OKS-S (стандарт) Тормоз, исполнение Пружинный Размер тормоза 10 Напряжение тормоза 230 V AC Выпрямитель 6-ти полюсн. Выпрямитель тормоза Да с искрогасителем Исполнение тормоза не-регулируемый Момент тормоза 16 Нм Код двигателя C86 (для ПЧ) 1251 | Lenze Operations GmbH |  | 2111.34 | шт
GKS06-3M HAR 100C12, MH motor, 2,2 kW, 50 Hz, n1=1445/min, i=12,612, n2=114,6/min, M2=174 Nm, hollow | 15521109 | Мотор-редуктор GKS06-3M HAR 100C12, MH motor, 2,2 kW, 50 Hz, n1=1445/min, i=12,612, n2=114,6/min, M2=174 Nm, hollow shaft 45 mm, CLP 460, Mounting pos-BCEF, terminal box pos-4, color -RAL 7012=Basalt grey, Nr. 15521109 |  | Lenze Operations GmbH | /Артикул до обработки 15521109 | 1966.43 | шт
GKS06-3M HAR 100C12, MH motor, 2,2 kW, n1=1445/min, i=20,329, n2=71,1/min, M2=281 Nm, hollow shaf 45 | 15498919 | Мотор-редуктор GKS06-3M HAR 100C12, MH motor, 2,2 kW, 50 Hz, n1=1445/min, i=20,329, n2=71,1/min, M2=281 Nm, hollow shaf 45 mm, CLP 460, output shaft -viton, with shaft cover, mounting pos-B, terminal box pos-4, color - primed, Nr. 15498919 | Мотор-редуктор Тип GKS06-3MHAR100C12 Код мотора MHEMAXX100-12C1C Тип двигателя MH асинхронный 3-ф двигатель (IE2) Монтаж на редукторе (фланец) Прямой монтаж (двиг. интегрир.) Расчетная мощность 2,200 кВт Расчетный крутящий момент 14,50 Нм Расчетная частота вращения 1.445 об/мин Расчетное напряжение 230 / 400 V +-10% Расчетный ток 8,6 / 5,0 A Расчетная частота 50 Hz КПД 0,80 Передаточное число 20,329 Частота вращения выход. вала 71,1 об/мин Крутящий момент выход. вала 281 Нм Сервис фактор 2,37 Степень защиты IP55 Режим работы S1 Класс нагревостойкости F Охлаждение Встроен. вентилятор Защита двигателя TKO (Thermal contact, NC) Выходной вал H - полый вал 45 Конструкция редуктора A - на лапах, с центрирующим кольцом Выходной фланец R - без фланца Клеммная коробка В положении 4 Тип подключения Standard Монтажное положение B Тип смазки CLP 460 Вентиляционный элемент установлен Защита поверхн. от коррозии OKS-G (загрунтованный) Цвет загрунтованный Защита выходного вала сальник Viton Защита вала да Код двигателя C86 (для ПЧ) 1531 HBevGMtr GKS06-3MHAR-100C12 I=20.329 | Lenze Operations GmbH | /Артикул до обработки 15498919 00479235-> | 1966.43 | шт
GKS06-3M HAR 112C22 | 15857125 | Мотор-редуктор коническо-цилиндрический GKS06-3M HAR 112C22, №15857125, I=16,699 418Nm | Мотор-редуктор коническо-цилиндрический Тип GKS06-3M HAR 112C22 Двигатель codeMDFMAXX112-22C0N Тип двигателя MD асинх. 3-ф двигатель Монтаж на редукторе (фланец) Прямой монтаж (двиг. интегрир.) Расчетная мощность 4,000 кВт Расчетный крутящий момент 26,30 Нм Расчетная частота вращения 1.450 об/мин Расчетное напряжение 230 / 400 V +-10% Расчетный ток 16,1 / 9,3 A Расчетная частота 50 Hz КПД 0,73 Передаточное число 16,699 Частота вращения выход. вала 86,8 об/мин Крутящий момент выход. вала 418 Нм Сервис фактор 1,45 Степень защиты IP55 Режим работы S1 Класс нагревостойкости F Охлаждение Вентилятор 1~ / 3~ Клеммная коробка - вентилятор В положении 2 Защита двигателя TKO (Thermal contact, NC) Выходной вал H - полый вал 45 Конструкция редуктора A - на лапах, с центрирующим кольцом Выходной фланец R - без фланца Клеммная коробка В положении 2 Тип подключения Standard Монтажное положение A Тип смазки CLP 460 Вентиляционный элемент установлен Защита поверхн. от коррозии OKS-S (Small; C1) Цвет RAL 7012 = Basalt grey Соответствие станд. Not CE-compliant Код двигателя C86 (для ПЧ) 1255 | Lenze Operations GmbH |  | 2399.01 | шт
GKS06-3M HAR 112C22 | 15454093 | Мотор-редуктор GKS06-3M HAR 112C22 , Motor MDEMAXX 112-22, 4 kW, n1=1450/min, i=22,902, n2=63,3/min, M2=573 Nm, hollow shaft 45 mm, Mounting pos-В, terminal box pos-4, CLP 460 , Shaft cover,Colour RAL 7012 = Basalt grey, Nr 15454093 |  | Lenze Operations GmbH | /Артикул до обработки 15454093 | 2015.17 | шт
GKS06-3M HAR 112C31 | 15608821 | Мотор-редуктор цилиндро-конический Lenze GKS06-3M HAR 112C31, №15608821 | Мотор-редуктор цилиндро-конический Lenze Тип GKS06-3M HAR 112C31 Двигатель MDEMABR112-31C0C Тип двигателя MD асинх. 3-ф двигатель Монтаж на редукторе (фланец) Прямой монтаж (двиг. интегрир.) Расчетная мощность 5,500 кВт Расчетный крутящий момент 18,10 Нм Расчетная частота вращения 2.900 r/min Расчетное напряжение 400 / V +-10% Расчетный ток 11,5 A Расчетная частота 50 Hz КПД 0,83 Передаточное число 26,017 Частота вращения выход. вала 111,5 r/min Крутящий момент выход. вала 448 Нм Сервис фактор 1,22 Степень защиты IP55 Режим работы S1 Класс нагревостойкости F Охлаждение Встроен. вентилятор Защита двигателя TKO (Thermal contact, NC) Выходной вал H - полый вал 45 Конструкция редуктора A - на лапах, с центрирующим кольцом Выходной фланец R - без фланца Клеммная коробка В положении 5 Тип подключения Standard Монтажное положение A Смазочный материал CLP HC 320 Вентиляционный элемент установлен Цвет RAL 7012 = Basalt grey Защита поверхн. от коррозии OKS-S (стандарт) Тормоз, исполнение Пружинный Размер тормоза 12 Напряжение тормоза 230 V AC Выпрямитель 6-ти полюсн. Выпрямитель тормоза Да с искрогасителем Исполнение тормоза не-регулируемый Момент тормоза 32 Нм | Lenze Operations GmbH |  | 2525.38 | шт
GKS06-3M HBR 090C32, MH motor, 1,5 kW, n1=1435/min, i=36,303, n2=39,5/min, M2=344 Nm, hollow shaf 40 | 15478013 | Мотор-редуктор GKS06-3M HBR 090C32, MH motor, 1,5 kW, n1=1435/min, i=36,303, n2=39,5/min, M2=344 Nm, hollow shaf 40 mm, CLP 460, Mounting pos-B, terminal box pos-4, color RAL 7012=Basalt grey, Nr. 15478013 |  | Lenze Operations GmbH | /Артикул до обработки 15478013 | 1694.38 | шт
GKS06-3M HBR 100 | 16021155 | Мотор-редуктор GKS06-3M HBR 100, №16021155 | Мотор-редуктор GKS06-3M HBR 100 MDEMABR100-32C0C Серия мотора Двигатель асинхронный Монтаж на редукторе (фланец) Прямой монтаж (двиг. интегрир.) Расчетная мощность 3 кВт Расчетный крутящий момент 20,5 Нм Расчетная частота вращения 1430 об/мин Расчетное напряжение 230 / 400 V +-10% Расчетный ток 12,5 / 7,2 A Расчетная частота 50 Гц косинус ϕ (коэффициент мощности) 0,75 Передаточное число 28,461 Частота вращения выход. вала 50,2 об/мин Крутящий момент выход. вала 542 Нм Сервис фактор 1,26 Степень защиты IP55 Режим работы S1 Температурный класс F Охлаждение Встроен. вентилятор Защита двигателя TKO (термоконтакт, НЗ) Выходной вал H - полый вал 40 мм Конструкция редуктора B-на лапах, без центровки Выходной фланец R - без фланца Клеммная коробка Позиция 2 Тип подключения Cтандарт Монтажное положение C Тип смазки CLP 460 Вентиляционный элемент установлен Поверхность/corrosion protection OKS-S (Small; C1) Цвет RAL 7004 = Signal grey Тормоз, исполнение Пружинный Размер тормоза 10 Напряжение тормоза 24 В постоянного тока Исполнение тормоза не-регулируемый Момент тормоза 16 Нм | Lenze Operations GmbH |  | 2219.58 | шт
GKS06-3M SAR 090C32 | 15880349 | Конический мотор-редуктор GKS06-3M SAR 090C32, №15880349, I=36,303 350Nm | Конический мотор-редуктор Тип GKS06-3M SAR 090C32 Код мотора MDEMAXX090-32C1N Тип двигателя MD асинх. 3-ф двигатель Монтаж на редукторе (фланец) Прямой монтаж (двиг. интегрир.) Расчетная мощность 1,500 кВт Расчетный крутящий момент 10,10 Нм Расчетная частота вращения 1.410 об/мин Расчетное напряжение 230 / 400 V +-10% Расчетный ток 6,6 / 3,8 A Расчетная частота 50 Hz КПД 0,76 Передаточное число 36,303 Частота вращения выход. вала 38,8 об/мин Крутящий момент выход. вала 350 Нм Сервис фактор 1,96 Степень защиты IP55 Режим работы S1 Класс нагревостойкости F Охлаждение Встроен. вентилятор Защита двигателя TKO (Thermal contact, NC) Выходной вал S - зажимная муфта 40, в положении 5 Конструкция редуктора A - на лапах, с центрирующим кольцом Выходной фланец R - без фланца Клеммная коробка В положении 2 Тип подключения Standard Монтажное положение F Тип смазки CLP 460 Вентиляционный элемент установлен Защита поверхн. от коррозии OKS-S (Small; C1) Цвет RAL 7012 = Basalt grey Соответствие станд. Not CE-compliant Код двигателя C86 (для ПЧ) 1267 | Lenze Operations GmbH |  | 1860.53 | шт
GKS06-3M SAR 090C32 | 15959951 | Мотор-редуктор GKS06-3M SAR 090C32, №15959951 | Мотор-редуктор Тип GKS06-3M SAR 090C32 Двигатель codeMHEMAXX090-32C1C Kind of motor MH 3-phase asyn. motor (IE2) Монтаж на редукторе (фланец) Прямой монтаж (двиг. интегрир.) Расчетная мощность 1,5 кВт Расчетный крутящий момент 10 Нм Расчетная частота вращения 1435 об/мин Расчетное напряжение 230 / 400 V +-10% Выходной ток 5,8 / 3,3 A Расчетная частота 50 Hz cos phi 0,76 Передаточное число 32,063 Частота вращения выход. вала 44,8 об/мин Крутящий момент выход. вала 304 Нм Сервис фактор 2,01 Степень защиты IP55 Operating mode S1 Temperature class F Охлаждение Встроен. вентилятор Защита двигателя TKO (Thermal contact, NC) Выходной вал S- shrink disc 40, поз. 3 Конструкция редуктора A - на лапах, с центрирующим кольцом Выходной фланец R - без фланца Клеммная коробка В положении 5 Тип подключения Standard Монтажное положение A Тип смазки CLP HC 320 Вентиляционный элемент установлен Surface/corrosion protection OKS-S (Small; C1) Цвет RAL 9005 = Jet black Код двигателя C86 (для ПЧ) 1529 | Lenze Operations GmbH |  | 1996.7 | шт
GKS06-3M SAR 100C12 | 16044744 | Мотор-редуктор GKS06-3M SAR 100C12, №16044744 | Мотор-редуктор Тип GKS06-3M SAR 100C12 Двигатель codeMDEMABR100-12C0C Тип двигателя MD 3-phase AC asyn. motor Монтаж на редукторе (фланец) Прямой монтаж (двиг. интегрир.) Расчетная мощность 2,2 кВт Расчетный крутящий момент 14,6 Нм Расчетная частота вращения 1440 об/мин Расчетное напряжение 230 / 400 V +-10% Выходной ток 9,2 / 5,3 A Расчетная частота 50 Hz КПД 0,73 Передаточное число 26,017 Частота вращения выход. вала 55,3 об/мин Крутящий момент выход. вала 361 Нм Сервис фактор 1,88 Степень защиты IP55 Operating mode S1 Temperature class F Охлаждение Встроен. вентилятор Защита двигателя TKO (Thermal contact, NC) Выходной вал S- shrink disc 40, поз. 3 Конструкция редуктора A - на лапах, с центрирующим кольцом Выходной фланец R - без фланца Клеммная коробка В положении 4 Тип подключения Standard Монтажное положение D Тип смазки CLP 460 Вентиляционный элемент установлен Surface/corrosion protection OKS-S (Small; C1) Цвет RAL 9018 = papyrus white Тормоз, исполнение Пружинный Размер тормоза 10 Напряжение тормоза 230 V AC Выпрямитель 6-ти полюсн. Выпрямитель тормоза Да с искрогасителем Исполнение тормоза не-регулируемый Момент тормоза 16 Нм Код двигателя C86 (для ПЧ) 1251 | Lenze Operations GmbH |  | 2365.6 | шт
GKS06-3M SAR 100C12 | 16074271 | Мотор-редуктор GKS06-3M SAR 100C12, №16074271 | Мотор-редуктор Тип GKS06-3M SAR 100C12 Двигатель codeMDEMABR100-12C0C Kind of motor MD 3-phase AC asyn. motor Монтаж на редукторе (фланец) Прямой монтаж (двиг. интегрир.) Расчетная мощность 2,2 кВт Расчетный крутящий момент 14,6 Нм Расчетная частота вращения 1440 об/мин Расчетное напряжение 230 / 400 V +-10% Выходной ток 9,2 / 5,3 A Расчетная частота 50 Hz cos phi 0,73 Передаточное число 26,017 Частота вращения выход. вала 55,3 об/мин Крутящий момент выход. вала 361 Нм Сервис фактор 1,88 Степень защиты IP55 Operating mode S1 Temperature class F Охлаждение Встроен. вентилятор Защита двигателя TKO (Thermal contact, NC) Выходной вал S- shrink disc 40, поз. 3 Конструкция редуктора A - на лапах, с центрирующим кольцом Выходной фланец R - без фланца Клеммная коробка В положении 4 Тип подключения Standard Монтажное положение D Тип смазки CLP 460 Вентиляционный элемент установлен Surface/corrosion protection OKS-S (Small; C1) Цвет RAL 7012 = Basalt grey Тормоз, исполнение Пружинный Размер тормоза 10 Напряжение тормоза 230 V AC Выпрямитель 6-ти полюсн. Выпрямитель тормоза Да с искрогасителем Исполнение тормоза не-регулируемый Момент тормоза 16 Нм Код двигателя C86 (для ПЧ) 1251 | Lenze Operations GmbH | 15109635 | 2303.75 | шт
GKS06-3M VBR 071C32 | 15954969 | Конический мотор-редуктор GKS06-3M VBR 071C32, №15954969 | Конический мотор-редуктор Тип GKS06-3M VBR 071C32 Код мотора MDEMAXX071-32C0C Тип двигателя MD асинх. 3-ф двигатель Монтаж на редукторе (фланец) Прямой монтаж (двиг. интегрир.) Расчетная мощность 0,370 кВт Расчетный крутящий момент 2,51 Нм Расчетная частота вращения 1.410 об/мин Расчетное напряжение 230 / 400 V +-10% Расчетный ток 1,6 / 0,95 A Расчетная частота 50 Hz КПД 0,77 Передаточное число 142,941 Частота вращения выход. вала 9,9 об/мин Крутящий момент выход. вала 340 Нм Сервис фактор 2,06 Степень защиты IP55 Режим работы S1 Класс нагревостойкости F Охлаждение Встроен. вентилятор Защита двигателя TKO (Thermal contact, NC) Выходной вал V - цельный вал 40x80, p. 5 Конструкция редуктора B-на лапах, без центровки Выходной фланец R - без фланца Клеммная коробка В положении 5 Тип подключения Standard Монтажное положение C Тип смазки CLP 460 Вентиляционный элемент установлен Защита поверхн. от коррозии OKS-S (Small; C1) Цвет RAL 7012 = Basalt grey Код двигателя C86 (для ПЧ) 1241 | Lenze Operations GmbH | 15073749 | 1489.47 | шт
GKS06-3M VBR 071C42 | 15954967 | Конический мотор-редуктор GKS06-3M VBR 071C42, №15954967 | Конический мотор-редуктор Тип GKS06-3M VBR 071C42 Код мотора MDEMAXX071-42C0C Тип двигателя MD асинх. 3-ф двигатель Монтаж на редукторе (фланец) Прямой монтаж (двиг. интегрир.) Расчетная мощность 0,550 кВт Расчетный крутящий момент 3,74 Нм Расчетная частота вращения 1.405 об/мин Расчетное напряжение 230 / 400 V +-10% Расчетный ток 2,4 / 1,4 A Расчетная частота 50 Hz КПД 0,77 Передаточное число 113,082 Частота вращения выход. вала 12,4 об/мин Крутящий момент выход. вала 402 Нм Сервис фактор 1,75 Степень защиты IP55 Режим работы S1 Класс нагревостойкости F Охлаждение Встроен. вентилятор Защита двигателя TKO (Thermal contact, NC) Выходной вал V - цельный вал 40x80, p. 5 Конструкция редуктора B-на лапах, без центровки Выходной фланец R - без фланца Клеммная коробка В положении 4 Тип подключения Standard Монтажное положение C Тип смазки CLP 460 Вентиляционный элемент установлен Защита поверхн. от коррозии OKS-S (Small; C1) Цвет RAL 7012 = Basalt grey Код двигателя C86 (для ПЧ) 1243 | Lenze Operations GmbH | 15092352 | 1532.44 | шт
GKS06-3MHAK071C32 | 15914224 | Мотор-редуктор конический GKS06-3MHAK071C32, №15914224 | Мотор-редуктор конический Тип GKS06-3MHAK071C32 Код мотора MDEMAIG071-32C0C Тип двигателя MD асинх. 3-ф двигатель Монтаж на редукторе (фланец) Прямой монтаж (двиг. интегрир.) Расчетная мощность 0,370 кВт Расчетный крутящий момент 2,51 Нм Расчетная частота вращения 1.410 об/мин Расчетное напряжение 230 / 400 V +-10% Расчетный ток 1,6 / 0,95 A Расчетная частота 50 Hz КПД 0,77 Передаточное число 328,500 Частота вращения выход. вала 4,3 об/мин Крутящий момент выход. вала 782 Нм Сервис фактор 0,81 Сервис фактор примечание 1 Внимание: Сервис фактор <1 Сервис фактор примечание 2 Возможна перегрузка редуктора Степень защиты IP54 Режим работы S1 Класс нагревостойкости F Охлаждение Встроен. вентилятор Защита двигателя TKO (Thermal contact, NC) Выходной вал H - полый вал 40 мм Конструкция редуктора A - на лапах, с центрирующим кольцом Выходной фланец K - 200 сквозные отверстия, поз. 3 Клеммная коробка В положении 2 Тип подключения Standard Монтажное положение A Тип смазки CLP 460 Вентиляционный элемент установлен Цвет Not coated Обратная связь Incremental enc. IG128-24V-H Подключение обратной связи Штекер M12 Код двигателя C86 (для ПЧ) 1241 | Lenze Operations GmbH |  | 1921.85 | шт
GKS06-3MHAK071C42 | 15959362 | Мотор-редуктор конический GKS06-3MHAK071C42, №15959362 | Мотор-редуктор конический Тип GKS06-3MHAK071C42 Код мотора MDEMAXX071-42C0C Тип двигателя MD асинх. 3-ф двигатель Монтаж на редукторе (фланец) Прямой монтаж (двиг. интегрир.) Расчетная мощность 0,550 кВт Расчетный крутящий момент 3,74 Нм Расчетная частота вращения 1.405 об/мин Расчетное напряжение 230 / 400 V +-10% Расчетный ток 2,4 / 1,4 A Расчетная частота 50 Hz КПД 0,77 Передаточное число 190,080 Частота вращения выход. вала 7,4 об/мин Крутящий момент выход. вала 675 Нм Сервис фактор 1,04 Степень защиты IP55 Режим работы S1 Класс нагревостойкости F Охлаждение Встроен. вентилятор Защита двигателя TKO (Thermal contact, NC) Выходной вал H - полый вал 40 мм Конструкция редуктора A - на лапах, с центрирующим кольцом Выходной фланец K - 200 сквозные отверстия, поз. 5 Клеммная коробка В положении 2 Тип подключения Standard Монтажное положение A Тип смазки CLP 460 Вентиляционный элемент установлен Защита поверхн. от коррозии OKS-S (Small; C1) Цвет RAL 7012 = Basalt grey Код двигателя C86 (для ПЧ) 1243 | Lenze Operations GmbH |  | 1688.79 | шт
GKS06-3MHAK080C42 | 15961782 | Мотор-редуктор конический GKS06-3MHAK080C42, №15961782 | Мотор-редуктор конический Тип GKS06-3MHAK080C42 Код мотора MDEMAXX080-42C0N Тип двигателя MD асинх. 3-ф двигатель Монтаж на редукторе (фланец) Прямой монтаж (двиг. интегрир.) Расчетная мощность 1,100 кВт Расчетный крутящий момент 7,50 Нм Расчетная частота вращения 1.390 об/мин Расчетное напряжение 230 / 400 V +-10% Расчетный ток 4,8 / 2,8 A Расчетная частота 50 Hz КПД 0,80 Передаточное число 57,882 Частота вращения выход. вала 24,0 об/мин Крутящий момент выход. вала 415 Нм Сервис фактор 1,67 Степень защиты IP55 Режим работы S1 Класс нагревостойкости F Охлаждение Встроен. вентилятор Защита двигателя TKO (Thermal contact, NC) Выходной вал H - полый вал 40 мм Конструкция редуктора A - на лапах, с центрирующим кольцом Выходной фланец K - 250 сквозные отверстия, поз. 5 Клеммная коробка В положении 2 Тип подключения Standard Монтажное положение A Тип смазки CLP 460 Вентиляционный элемент установлен Защита поверхн. от коррозии OKS-S (Small; C1) Цвет RAL 7012 = Basalt grey Соответствие станд. Not CE-compliant Код двигателя C86 (для ПЧ) 1247 | Lenze Operations GmbH |  | 1743.76 | шт
GKS06-3MHAK090C32 1,500 кВт 19,6 об/мин | 15698537 | Мотор-редуктор коническо-цилиндрический GKS06-3MHAK090C32, 1,500 кВт 19,6 об/мин №15698537 | Мотор-редуктор коническо-цилиндрический Тип GKS06-3MHAK090C32 Код мотора MDEMAXX090-32C1N Тип двигателя MD асинх. 3-ф двигатель Монтаж на редукторе (фланец) Прямой монтаж (двиг. интегрир.) Расчетная мощность 1,500 кВт Расчетный крутящий момент 10,10 Нм Расчетная частота вращения 1.410 об/мин Расчетное напряжение 230 / 400 V +-10% Расчетный ток 6,6 / 3,8 A Расчетная частота 50 Hz КПД 0,76 Передаточное число 72,000 Частота вращения выход. вала 19,6 об/мин Крутящий момент выход. вала 695 Нм Сервис фактор 1,01 Степень защиты IP55 Режим работы S1 Класс нагревостойкости F Охлаждение Встроен. вентилятор Защита двигателя TKO (Thermal contact, NC) Выходной вал H - полый вал 40 Конструкция редуктора A - на лапах, с центрирующим кольцом Выходной фланец K - 250 сквозные отверстия, поз. 5 Клеммная коробка В положении 2 Тип подключения Standard Монтажное положение E Тип смазки CLP 460 Вентиляционный элемент установлен Цвет RAL 7012 = Basalt grey Защита поверхн. от коррозии OKS-S (Standard) Соответствие станд. Not CE-compliant Код двигателя C86 (для ПЧ) 1267 | Lenze Operations GmbH |  | 1800.45 | шт
GKS06-3MHAK090C32 1,500 кВт 26,6 об/мин | 15698538 | Мотор-редуктор коническо-цилиндрический GKS06-3MHAK090C32, 1,500 кВт 26,6 об/мин №15698538 | Мотор-редуктор коническо-цилиндрический Тип GKS06-3MHAK090C32 Код мотора MDEMAXX090-32C1N Тип двигателя MD асинх. 3-ф двигатель Монтаж на редукторе (фланец) Прямой монтаж (двиг. интегрир.) Расчетная мощность 1,500 кВт Расчетный крутящий момент 10,10 Нм Расчетная частота вращения 1.410 об/мин Расчетное напряжение 230 / 400 V +-10% Расчетный ток 6,6 / 3,8 A Расчетная частота 50 Hz КПД 0,76 Передаточное число 53,074 Частота вращения выход. вала 26,6 об/мин Крутящий момент выход. вала 512 Нм Сервис фактор 1,36 Степень защиты IP55 Режим работы S1 Класс нагревостойкости F Охлаждение Встроен. вентилятор Защита двигателя TKO (Thermal contact, NC) Выходной вал H - полый вал 40 Конструкция редуктора A - на лапах, с центрирующим кольцом Выходной фланец K - 250 сквозные отверстия, поз. 5 Клеммная коробка В положении 2 Тип подключения Standard Монтажное положение E Тип смазки CLP 460 Вентиляционный элемент установлен Цвет RAL 7012 = Basalt grey Защита поверхн. от коррозии OKS-S (Standard) Соответствие станд. Not CE-compliant Код двигателя C86 (для ПЧ) 1267 | Lenze Operations GmbH |  | 1800.45 | шт
GKS06-3MHAK100C32 | 15497214 | Мотор-редуктор GKS06-3MHAK100C32, №15497214 | Мотор-редуктор Тип GKS06-3MHAK100C32 Код мотора MDFMABR100-32C0C Тип двигателя MD асинх. 3-ф двигатель Монтаж на редукторе (фланец) Прямой монтаж (двиг. интегрир.) Расчетная мощность 3,000 кВт Расчетный крутящий момент 20,50 Нм Расчетная частота вращения 1.430 об/мин Расчетное напряжение 230 / 400 V +-10% Расчетный ток 12,5 / 7,2 A Расчетная частота 50 Hz КПД 0,75 Передаточное число 16,699 Частота вращения выход. вала 85,6 об/мин Крутящий момент выход. вала 318 Нм Сервис фактор 1,90 Степень защиты IP55 Режим работы S1 Класс нагревостойкости F Охлаждение Вентилятор 1~ / 3~ Клеммная коробка - вентилятор В положении 5 Защита двигателя TKO (Thermal contact, NC) Выходной вал H - полый вал 40 Конструкция редуктора A - на лапах, с центрирующим кольцом Выходной фланец K - 200 сквозные отверстия, поз. 3 Клеммная коробка В положении 5 Тип подключения Standard Монтажное положение F Тип смазки CLP 460 Вентиляционный элемент установлен Цвет RAL 7012 = Basalt grey Защита поверхн. от коррозии OKS-S (Standard) Тормоз, исполнение Пружинный Размер тормоза 12 Напряжение тормоза 180 V DC Исполнение тормоза не-регулируемый Момент тормоза 32 Нм Бесшумный ротор тормоза да Код двигателя C86 (для ПЧ) 1253 | Lenze Operations GmbH |  | 2809 | шт
GKS06-3MHAK100C32 | 15724866 | Мотор-редуктор GKS06-3MHAK100C32, №15724866 | Мотор-редуктор Тип GKS06-3MHAK100C32 Код мотора MHFMABS100-32C1C Тип двигателя MH асинхронный 3-ф двигатель (IE2) Монтаж на редукторе (фланец) Прямой монтаж (двиг. интегрир.) Расчетная мощность 3,000 кВт Расчетный крутящий момент 19,80 Нм Расчетная частота вращения 1.445 об/мин Расчетное напряжение 230 / 400 V +-10% Расчетный ток 12,1 / 7,0 A Расчетная частота 50 Hz КПД 0,73 Передаточное число 16,699 Частота вращения выход. вала 86,5 об/мин Крутящий момент выход. вала 314 Нм Сервис фактор 1,92 Степень защиты IP54 Режим работы S1 Класс нагревостойкости F Охлаждение Вентилятор 1~ / 3~ Клеммная коробка - вентилятор В положении 5 Защита двигателя TKO (Thermal contact, NC) Выходной вал H - полый вал 45 Конструкция редуктора A - на лапах, с центрирующим кольцом Выходной фланец K - 200 сквозные отверстия, поз. 3 Клеммная коробка В положении 5 Тип подключения Standard Монтажное положение F Тип смазки CLP 460 Вентиляционный элемент установлен Цвет RAL 7012 = Basalt grey Защита поверхн. от коррозии OKS-M (Medium) Тормоз, исполнение Пружинный Размер тормоза 12 Напряжение тормоза 180 V DC Исполнение тормоза повыш. износостойкость Момент тормоза 32 Нм Бесшумный ротор тормоза да Обратная связь Резольвер RS1 Подключение обратной связи Клеммная коробка Код двигателя C86 (для ПЧ) 1279 | Lenze Operations GmbH |  | 3520.08 | шт
GKS06-3MHAK100C32 | 15729396 | Мотор-редуктор GKS06-3MHAK100C32, №15729396 | Мотор-редуктор Тип GKS06-3MHAK100C32 Код мотора MHFMABS100-32C1C Тип двигателя MH асинхронный 3-ф двигатель (IE2) Монтаж на редукторе (фланец) Прямой монтаж (двиг. интегрир.) Расчетная мощность 3,000 кВт Расчетный крутящий момент 19,80 Нм Расчетная частота вращения 1.445 об/мин Расчетное напряжение 230 / 400 V +-10% Расчетный ток 12,1 / 7,0 A Расчетная частота 50 Hz КПД 0,73 Передаточное число 16,699 Частота вращения выход. вала 86,5 об/мин Крутящий момент выход. вала 314 Нм Сервис фактор 1,92 Степень защиты IP54 Режим работы S1 Класс нагревостойкости F Охлаждение Вентилятор 1~ / 3~ Клеммная коробка - вентилятор В положении 5 Защита двигателя TKO (Thermal contact, NC) Выходной вал H - полый вал 45 Конструкция редуктора A - на лапах, с центрирующим кольцом Выходной фланец K - 250 сквозные отверстия, поз. 3 Клеммная коробка В положении 5 Тип подключения Standard Монтажное положение F Тип смазки CLP HC 320 Вентиляционный элемент установлен Цвет RAL 7012 = Basalt grey Защита поверхн. от коррозии OKS-M (Medium) Shaft version Stainless steel Тормоз, исполнение Пружинный Размер тормоза 12 Напряжение тормоза 180 V DC Исполнение тормоза повыш. износостойкость Момент тормоза 32 Нм Бесшумный ротор тормоза да Обратная связь Резольвер RS1 Подключение обратной связи Клеммная коробка Код двигателя C86 (для ПЧ) 1279 | Lenze Operations GmbH |  | 3800.02 | шт
GKS06-3MHAR-090C32 Не продавать | 463530 | Мотор-редуктор GKS06-3MHAR-090C32, №00463530 | AC helical bevel geared motor Type GKS06-3MHAR-090C32 Motor type MDEMABR090-32 Motor type MD asyn. 3-phase AC motor Rated power 1,5 kW Rated speed 1.395 r/min Rated voltage 230 / 400 V +-10% Rated current 3,6 A Rated frequency 50 Hz Ratio 36,303 Output speed 38 r/min Output torque 355 Nm Load capacity 1,9 Enclosure IP54 Insulation class F Cooling Integral fan Motor protection TKO (Thermal contact, NC) Output shaft H - hollow shaft 40 Gearbox design A - with foot, with centring Flange on output side R - without flange Terminal box In position 2 Mounting position C Lubricant type CLP HC 320 Colour RAL 9002 = Grey white Breather element Vent valve fitted Motor brake - type BFK458-10N Motor brake - supply voltage 230 V AC Brake voltage 103 V DC Braking torque 16 Nm Rectifier Bridge rectifier, 6-pol. Hand release lever In position 3 Brake rotor design verschleissarm Brake option Zwischenscheibe Nameplate - additional data A440060118 | Lenze Operations GmbH | Hess 00463530 ->15761206 | 2136.39 | шт
GKS06-3MHAR063C42 | 15794035 | Мотор-редуктор GKS06-3MHAR063C42, №15794035 | Мотор-редуктор Тип GKS06-3MHAR063C42 Код мотора MFEMAIG063-42C1C Тип двигателя MF оптим. ПЧ Монтаж на редукторе (фланец) Прямой монтаж (двиг. интегрир.) Расчетная мощность 0,750 кВт Расчетный крутящий момент 2,10 Нм Расчетная частота вращения 3.400 об/мин Расчетное напряжение 370 V звезда Расчетный ток 2,3 A Расчетная частота 120 Hz КПД 0,69 Передаточное число 259,880 Частота вращения выход. вала 13,1 об/мин Крутящий момент выход. вала 520 Нм Сервис фактор 1,17 Степень защиты IP54 Режим работы S1 Класс нагревостойкости F Охлаждение Встроен. вентилятор Защита двигателя TKO (Thermal contact, NC) Выходной вал H - полый вал 45 Конструкция редуктора A - на лапах, с центрирующим кольцом Выходной фланец R - без фланца Клеммная коробка В положении 2 Тип подключения Standard Монтажное положение E Тип смазки CLP 460 Вентиляционный элемент установлен Цвет RAL 7012 = Basalt grey Защита поверхн. от коррозии OKS-S (Standard) Реактивная штанга, поз./угол на круговом фланце с резьбовыми отверстиями, пол. 3/60° Обратная связь Инкр. энкодер IG128-24V-H Подключение обратной связи Штекер M12 Код двигателя C86 (для ПЧ) 1580 | Lenze Operations GmbH |  | 1926.23 | шт
GKS06-3MHAR080C32 | 15615089 | Мотор-редуктор GKS06-3MHAR080C32, №15615089 | Мотор-редуктор Тип GKS06-3MHAR080C32 Двигатель MFEMABR080-32C1C Тип двигателя MF оптим. ПЧ Монтаж на редукторе (фланец) Прямой монтаж (двиг. интегрир.) Расчетная мощность 2,200 кВт Расчетный крутящий момент 6,00 Нм Расчетная частота вращения 3.500 r/min Расчетное напряжение 200 / 345 V Расчетный ток 9,1 / 5,3 A Расчетная частота 120 Hz КПД 0,86 Передаточное число 72,000 Частота вращения выход. вала 48,6 r/min Крутящий момент выход. вала 411 Нм Сервис фактор 1,46 Степень защиты IP55 Режим работы S1 Класс нагревостойкости F Охлаждение Встроен. вентилятор Защита двигателя TKO (Thermal contact, NC) Выходной вал H - полый вал 45 Конструкция редуктора A - на лапах, с центрирующим кольцом Выходной фланец R - без фланца Клеммная коробка В положении 2 Тип подключения Standard Монтажное положение A Смазочный материал CLP 460 Вентиляционный элемент установлен Цвет RAL 7012 = Basalt grey Защита поверхн. от коррозии OKS-S (стандарт) Реактивная штанга, поз./угол At Pitch Circle (поворотный круг), в комплекте Тормоз, исполнение Пружинный Размер тормоза 08 Напряжение тормоза 400 V AC Выпрямитель 6-ти полюсн. Выпрямитель тормоза Да с искрогасителем Исполнение тормоза не-регулируемый Момент тормоза 8 Нм Бесшумный ротор тормоза да Код двигателя C86 (для ПЧ) 1590 | Lenze Operations GmbH |  | 2093.32 | шт
GKS06-3MHAR080C32 | 15883554 | Мотор-редуктор GKS06-3MHAR080C32, №15883554 | Мотор-редуктор Тип GKS06-3MHAR080C32 Код мотора MFFMABS080-32C1C Тип двигателя MF оптим. ПЧ Монтаж на редукторе (фланец) Прямой монтаж (двиг. интегрир.) Расчетная мощность 2,200 кВт Расчетный крутящий момент 6,00 Нм Расчетная частота вращения 3.500 об/мин Расчетное напряжение 200 / 345 V Расчетный ток 9,1 / 5,3 A Расчетная частота 120 Hz КПД 0,86 Передаточное число 44,471 Частота вращения выход. вала 78,7 об/мин Крутящий момент выход. вала 254 Нм Сервис фактор 2,33 Степень защиты IP54 Режим работы S1 Класс нагревостойкости F Охлаждение Вентилятор 1~ / 3~ Клеммная коробка - вентилятор В положении 5 Защита двигателя KTY 83-110 Выходной вал H - полый вал 40 мм Конструкция редуктора A - на лапах, с центрирующим кольцом Выходной фланец R - без фланца Клеммная коробка В положении 5 Тип подключения Standard Монтажное положение C Тип смазки CLP HC 320 Вентиляционный элемент установлен Защита поверхн. от коррозии OKS-S (Small; C1) Цвет RAL 7012 = Basalt grey Тормоз, исполнение Пружинный Размер тормоза 08 Напряжение тормоза 24 V DC Исполнение тормоза не-регулируемый Момент тормоза 8 Нм Бесшумный ротор тормоза да Обратная связь Резольвер RS1 Подключение обратной связи Клеммная коробка Код двигателя C86 (для ПЧ) 1590 | Lenze Operations GmbH |  | 2844.51 | шт
GKS06-3MHAR080C42 | 16069342 | Мотор-редуктор GKS06-3MHAR080C42, №16069342 | Мотор-редуктор Тип GKS06-3MHAR080C42 Код мотора MDEMABR080-42C0C Kind of motor MD 3-phase AC asyn. motor Монтаж на редукторе (фланец) Прямой монтаж (двиг. интегрир.) Расчетная мощность 1,1 кВт Расчетный крутящий момент 7,5 Нм Расчетная частота вращения 1390 об/мин Расчетное напряжение 230 / 400 V +-10% Выходной ток 4,8 / 2,8 A Расчетная частота 50 Hz cos phi 0,8 Передаточное число 113,082 Частота вращения выход. вала 12,3 об/мин Крутящий момент выход. вала 812 Нм Сервис фактор 0,87 Сервис фактор примечание 1 Внимание: Сервис фактор <1 Сервис фактор примечание 2 Возможна перегрузка редуктора Степень защиты IP54 Operating mode S1 Temperature class F Охлаждение Встроен. вентилятор Защита двигателя TKO (Thermal contact, NC) Выходной вал H - полый вал 45 мм Конструкция редуктора A - на лапах, с центрирующим кольцом Выходной фланец R - без фланца Клеммная коробка В положении 4 Тип подключения Standard Монтажное положение B Тип смазки CLP HC 320 Вентиляционный элемент установлен Surface/corrosion protection OKS-S (Small; C1) Цвет RAL 9002 = Grey white Mounting set for hollow shaft Да Реактивная штанга, поз./угол at foot, в положении 4 Тормоз, исполнение Пружинный Размер тормоза 10 Напряжение тормоза 230 V AC Выпрямитель 6-ти полюсн. Выпрямитель тормоза Да с искрогасителем Исполнение тормоза не-регулируемый Момент тормоза 16 Нм Ручка оттормаживания В положении 3 Табличка, доп. инф. Mat. no./customer order no. Код двигателя C86 (для ПЧ) 1247 | Lenze Operations GmbH | 15179864 | 2156.02 | шт
GKS06-3MHAR090C11 | 16161995 | Мотор-редуктор GKS06-3MHAR090C11, №16161995 | Мотор-редуктор Тип GKS06-3MHAR090C11 Код мотора MDEMAXX090-11C0N Серия мотора MD 3-phase AC asyn. motor Монтаж на редукторе (фланец) Прямой монтаж (двиг. интегрир.) Расчетная мощность 1,5 кВт Расчетный крутящий момент 5,2 Нм Расчетная частота вращения 2710 об/мин Расчетное напряжение 230 / 400 V +-10% Выходной ток 5,5 / 3,2 A Расчетная частота 50 Hz cos phi 0,95 Передаточное число 28,461 Частота вращения выход. вала 95,2 об/мин Крутящий момент выход. вала 143 Нм Сервис фактор 3,92 Степень защиты IP55 Operating mode S1 Temperature class F Охлаждение Встроен. вентилятор Защита двигателя TKO (Thermal contact, NC) Выходной вал H - полый вал 40 мм Конструкция редуктора A - на лапах, с центрирующим кольцом Выходной фланец R - без фланца Клеммная коробка В положении 2 Тип подключения Standard Монтажное положение A Тип смазки CLP 460 Вентиляционный элемент установлен Цвет Not coated Соответствие станд. Not CE-compliant | Lenze Operations GmbH |  | 1644.09 | шт
GKS06-3MHAR090C11 | 16162248 | Мотор-редуктор GKS06-3MHAR090C11, №16162248 | Мотор-редуктор Тип GKS06-3MHAR090C11 Код мотора MDEMAZE090-11C0N Серия мотора MD 3-phase AC asyn. motor Монтаж на редукторе (фланец) Прямой монтаж (двиг. интегрир.) Расчетная мощность 1,5 кВт Расчетный крутящий момент 5,2 Нм Расчетная частота вращения 2710 об/мин Расчетное напряжение 230 / 400 V +-10% Выходной ток 5,5 / 3,2 A Расчетная частота 50 Hz cos phi 0,95 Передаточное число 28,461 Частота вращения выход. вала 95,2 об/мин Крутящий момент выход. вала 143 Нм Сервис фактор 3,92 Степень защиты IP55 Operating mode S1 Temperature class F Охлаждение Встроен. вентилятор Защита двигателя TKO (Thermal contact, NC) Выходной вал H - полый вал 40 мм Конструкция редуктора A - на лапах, с центрирующим кольцом Выходной фланец R - без фланца Клеммная коробка В положении 2 Тип подключения Standard Монтажное положение A Тип смазки CLP 460 Вентиляционный элемент установлен Цвет Not coated 2nd shaft end / handwheel 2nd shaft end Соответствие станд. Not CE-compliant | Lenze Operations GmbH |  | 1721.4 | шт
GKS06-3MHAR090C12 | 15722386 | Мотор-редуктор GKS06-3MHAR090C12, №15722386 | Мотор-редуктор Тип GKS06-3MHAR090C12 Код мотора MHFMARS090-12C1C Тип двигателя MH асинхронный 3-ф двигатель (IE2) Монтаж на редукторе (фланец) Прямой монтаж (двиг. интегрир.) Расчетная мощность 1,100 кВт Расчетный крутящий момент 7,35 Нм Расчетная частота вращения 1.430 об/мин Расчетное напряжение 230 / 400 V +-10% Расчетный ток 4,6 / 2,7 A Расчетная частота 50 Hz КПД 0,76 Передаточное число 93,176 Частота вращения выход. вала 15,3 об/мин Крутящий момент выход. вала 650 Нм Сервис фактор 1,08 Степень защиты IP54 Режим работы S1 Класс нагревостойкости F Охлаждение Вентилятор 1~ / 3~ Клеммная коробка - вентилятор В положении 4 Защита двигателя TKO (Thermal contact, NC) Выходной вал H - полый вал 45 Конструкция редуктора A - на лапах, с центрирующим кольцом Выходной фланец R - без фланца Клеммная коробка В положении 4 Тип подключения Standard Монтажное положение A Тип смазки CLP 460 Вентиляционный элемент установлен Цвет RAL 7012 = Basalt grey Защита поверхн. от коррозии OKS-S (Standard) Обратная связь Резольвер RS1 Подключение обратной связи Клеммная коробка Код двигателя C86 (для ПЧ) 1527 | Lenze Operations GmbH |  | 2424.85 | шт
GKS06-3MHAR090C32 | 15952849 | Мотор-редуктор GKS06-3MHAR090C32, №15952849 | Мотор-редуктор Тип GKS06-3MHAR090C32 Код мотора MDEMABR090-32C1C Серия мотора Двигатель асинхронный Монтаж на редукторе (фланец) Прямой монтаж (двиг. интегрир.) Расчетная мощность 1,5 кВт Расчетный крутящий момент 10,1 Нм Расчетная частота вращения 1410 об/мин Расчетное напряжение 230 / 400 V +-10% Расчетный ток 6,6 / 3,8 A Расчетная частота 50 Гц косинус ϕ (коэффициент мощности) 0,76 Передаточное число 36,303 Частота вращения выход. вала 38,8 об/мин Крутящий момент выход. вала 350 Нм Сервис фактор 1,96 Степень защиты IP54 Режим работы S1 Температурный класс F Охлаждение Встроен. вентилятор Защита двигателя TKO (термоконтакт, НЗ) Выходной вал H - полый вал 40 мм Конструкция редуктора A - на лапах, с центрирующим кольцом Выходной фланец R - без фланца Клеммная коробка В положении 4 Тип подключения Cтандарт Монтажное положение B Тип смазки CLP HC 320 Вентиляционный элемент установлен Surface/corrosion protection OKS-S (Small; C1) Цвет цвет по RAL = 9005 (чёрный)ll Тормоз, исполнение Spr. press., fast switching Размер тормоза 10 Напряжение тормоза 230 V AC Выпрямитель 6-ти полюсн. Выпрямитель тормоза Дляced voltage rectifier Исполнение тормоза не-регулируемый Момент тормоза 16 Нм Ручка оттормаживания В положении 4 Код двигателя C86 (для ПЧ) 1267 | Lenze Operations GmbH |  | 2123.51 | шт
GKS06-3MHAR090C32 | 15845312 | Мотор-редуктор GKS06-3MHAR090C32, №15845312/15148765 | Мотор-редуктор Тип GKS06-3MHAR090C32 Двигатель MDEMABR 090-32 Тип двигателя MD асинх. 3-ф двигатель Монтаж на редукторе (фланец) Прямой монтаж (двиг. интегрир.) Расчетная мощность 1,500 кВт Расчетный крутящий момент 10,30 Нм Расчетная частота вращения 1.395 r/min Расчетное напряжение 230 / 400 V +-10% Расчетный ток 6,3 / 3,6 A Расчетная частота 50 Hz КПД 0,79 Передаточное число 36,303 Частота вращения выход. вала 38,3 r/min Крутящий момент выход. вала 355 Нм Сервис фактор 1,93 Степень защиты IP54 Класс нагревостойкости F Охлаждение Встроен. вентилятор Защита двигателя TKO (Thermal contact, NC) Выходной вал H - полый вал 40 Конструкция редуктора A - на лапах, с центрирующим кольцом Выходной фланец R - без фланца Клеммная коробка В положении 2 Тип подключения Standard Монтажное положение C Смазочный материал CLP HC 320 Цвет RAL 9002 = Grey white Защита поверхн. от коррозии OKS-S (стандарт) Вентиляционный элемент установлен Тормоз, исполнение Пружинный, быстродейств. Размер тормоза 10 Напряжение тормоза 230 V AC Выпрямитель 6-ти полюсн. Исполнение тормоза не-регулируемый Момент тормоза 16 Нм Ручка оттормаживания В положении 3 | Lenze Operations GmbH | /Артикул до обработки 15148765 | 2123.51 | шт
GKS06-3MHAR090C32 | 15174489 | Мотор-редуктор GKS06-3MHAR090C32, №15174489 | Мотор-редуктор Тип GKS06-3MHAR090C32 Двигатель MDEMABR 090-32 Тип двигателя MD асинх. 3-ф двигатель Монтаж на редукторе (фланец) Прямой монтаж (двиг. интегрир.) Расчетная мощность 1,500 кВт Расчетный крутящий момент 10,30 Нм Расчетная частота вращения 1.395 r/min Расчетное напряжение 230 / 400 V +-10% Расчетный ток 6,3 / 3,6 A Расчетная частота 50 Hz КПД 0,79 Передаточное число 36,303 Частота вращения выход. вала 38,3 r/min Крутящий момент выход. вала 355 Нм Сервис фактор 1,93 Степень защиты IP54 Класс нагревостойкости F Охлаждение Встроен. вентилятор Защита двигателя TKO (Thermal contact, NC) Выходной вал H - полый вал 40 Конструкция редуктора A - на лапах, с центрирующим кольцом Выходной фланец R - без фланца Клеммная коробка В положении 4 Тип подключения Standard Монтажное положение B Смазочный материал CLP HC 320 Цвет RAL 9002 = Grey white Защита поверхн. от коррозии OKS-S (стандарт) Вентиляционный элемент установлен Тормоз, исполнение Пружинный, быстродейств. Размер тормоза 10 Напряжение тормоза 230 V AC Выпрямитель 6-ти полюсн. Выпрямитель тормоза Forced voltage rectifier Исполнение тормоза не-регулируемый Момент тормоза 16 Нм Ручка оттормаживания В положении 4 | Lenze Operations GmbH |  | 2136.38 | шт
GKS06-3MHAR090C32 | 15667921 | Мотор-редуктор GKS06-3MHAR090C32, №15667921 | Мотор-редуктор Тип GKS06-3MHAR090C32 Двигатель MHEMABR090-32C1C Тип двигателя MH асинхронный 3-ф двигатель (IE2) Монтаж на редукторе (фланец) Прямой монтаж (двиг. интегрир.) Расчетная мощность 1,500 кВт Расчетный крутящий момент 10,00 Нм Расчетная частота вращения 1.435 r/min Расчетное напряжение 230 / 400 V +-10% Расчетный ток 5,8 / 3,3 A Расчетная частота 50 Hz КПД 0,76 Передаточное число 36,303 Частота вращения выход. вала 39,5 r/min Крутящий момент выход. вала 344 Нм Сервис фактор 1,99 Степень защиты IP54 Режим работы S1 Класс нагревостойкости F Охлаждение Встроен. вентилятор Защита двигателя TKO (Thermal contact, NC) Выходной вал H - полый вал 40 Конструкция редуктора A - на лапах, с центрирующим кольцом Выходной фланец R - без фланца Клеммная коробка В положении 4 Тип подключения Standard Монтажное положение B Смазочный материал CLP HC 320 Вентиляционный элемент установлен Цвет RAL 7012 = Basalt grey Защита поверхн. от коррозии OKS-S (Standard) Тормоз, исполнение Пружинный, быстродейств. Размер тормоза 10 Напряжение тормоза 230 V AC Выпрямитель 6-ти полюсн. Выпрямитель тормоза Дляced voltage rectifier Исполнение тормоза не-регулируемый Момент тормоза 16 Нм Ручка оттормаживания В положении 4 Код двигателя C86 (для ПЧ) 1529 | Lenze Operations GmbH |  | 2111.96 | шт
GKS06-3MHAR090C32 | 15693694 | Мотор-редуктор GKS06-3MHAR090C32, №15693694 | Мотор-редуктор Тип GKS06-3MHAR090C32 Двигатель MHEMABS090-32C1C Тип двигателя MH асинхронный 3-ф двигатель (IE2) Монтаж на редукторе (фланец) Прямой монтаж (двиг. интегрир.) Расчетная мощность 1,500 кВт Расчетный крутящий момент 10,00 Нм Расчетная частота вращения 1.435 об/мин Расчетное напряжение 230 / 400 V +-10% Расчетный ток 5,8 / 3,3 A Расчетная частота 50 Hz КПД 0,76 Передаточное число 53,074 Частота вращения выход. вала 27,0 об/мин Крутящий момент выход. вала 503 Нм Сервис фактор 1,38 Степень защиты IP54 Режим работы S1 Класс нагревостойкости F Охлаждение Встроен. вентилятор Защита двигателя TKO/KTY 83-110 Выходной вал H - полый вал 40 Конструкция редуктора A - на лапах, с центрирующим кольцом Выходной фланец R - без фланца Клеммная коробка В положении 3 Тип подключения Standard Монтажное положение C Тип смазки CLP 460 Вентиляционный элемент установлен Цвет RAL 7012 = Basalt grey Защита поверхн. от коррозии OKS-S (Standard) Тормоз, исполнение Пружинный Размер тормоза 10 Напряжение тормоза 230 V AC Выпрямитель 6-ти полюсн. Выпрямитель тормоза Да с искрогасителем Исполнение тормоза не-регулируемый Момент тормоза 14 Нм Бесшумный ротор тормоза да Обратная связь Резольвер RS1 Подключение обратной связи Клеммная коробка Код двигателя C86 (для ПЧ) 1529 | Lenze Operations GmbH |  | 2754.37 | шт
GKS06-3MHAR090C32 | 15694577 | Мотор-редуктор GKS06-3MHAR090C32, №15694577 | Мотор-редуктор Тип GKS06-3MHAR090C32 Motor code MHFMARS090-32C1C Тип двигателя MH асинхронный 3-ф двигатель (IE2) Монтаж на редукторе (фланец) Прямой монтаж (двиг. интегрир.) Расчетная мощность 1,500 кВт Расчетный крутящий момент 10,00 Нм Расчетная частота вращения 1.435 об/мин Расчетное напряжение 230 / 400 V +-10% Расчетный ток 5,8 / 3,3 A Расчетная частота 50 Hz КПД 0,76 Передаточное число 53,074 Частота вращения выход. вала 27,0 об/мин Крутящий момент выход. вала 503 Нм Сервис фактор 1,38 Степень защиты IP54 Режим работы S1 Класс нагревостойкости F Охлаждение Вентилятор 1~ / 3~ Клеммная коробка - вентилятор В положении 3 Защита двигателя TKO (Thermal contact, NC) Выходной вал H - полый вал 45 Конструкция редуктора A - на лапах, с центрирующим кольцом Выходной фланец R - без фланца Клеммная коробка В положении 3 Тип подключения Standard Монтажное положение D Тип смазки CLP 460 Вентиляционный элемент установлен Цвет RAL 9005 = Jet black матовый Защита поверхн. от коррозии OKS-S (Standard) Обратная связь Резольвер RS1 Подключение обратной связи Клеммная коробка Код двигателя C86 (для ПЧ) 1529 | Lenze Operations GmbH |  | 2530.82 | шт
GKS06-3MHAR090C32 | 15761206 | Мотор-редуктор GKS06-3MHAR090C32, №15761206 | Мотор-редуктор Тип GKS06-3MHAR090C32 Код мотора MHEMABR090-32C1C Тип двигателя MH асинхронный 3-ф двигатель (IE2) Монтаж на редукторе (фланец) Прямой монтаж (двиг. интегрир.) Расчетная мощность 1,500 кВт Расчетный крутящий момент 10,00 Нм Расчетная частота вращения 1.435 об/мин Расчетное напряжение 230 / 400 V +-10% Расчетный ток 5,8 / 3,3 A Расчетная частота 50 Hz КПД 0,76 Передаточное число 36,303 Частота вращения выход. вала 39,5 об/мин Крутящий момент выход. вала 344 Нм Сервис фактор 1,99 Степень защиты IP55 Режим работы S1 Класс нагревостойкости F Охлаждение Встроен. вентилятор Защита двигателя TKO (Thermal contact, NC) Выходной вал H - полый вал 40 Конструкция редуктора A - на лапах, с центрирующим кольцом Выходной фланец R - без фланца Клеммная коробка В положении 2 Тип подключения Standard Монтажное положение C Тип смазки CLP HC 320 Вентиляционный элемент установлен Цвет RAL 7012 = Basalt grey Защита поверхн. от коррозии OKS-S (Standard) Тормоз, исполнение Пружинный, быстродейств. Размер тормоза 10 Напряжение тормоза 230 V AC Выпрямитель 6-ти полюсн. Выпрямитель тормоза Дляced voltage rectifier Исполнение тормоза не-регулируемый Момент тормоза 16 Нм Код двигателя C86 (для ПЧ) 1529 | Lenze Operations GmbH |  | 2063.82 | шт
GKS06-3MHAR090C32 | 15544279 | Мотор-редуктор GKS06-3MHAR090C32, №15544279 | Мотор-редуктор Тип GKS06-3MHAR090C32 Код мотора MDEMARS090-32C1C Тип двигателя MD асинх. 3-ф двигатель Монтаж на редукторе (фланец) Прямой монтаж (двиг. интегрир.) Расчетная мощность 1,500 кВт Расчетный крутящий момент 10,10 Нм Расчетная частота вращения 1.410 об/мин Расчетное напряжение 230 / 400 V +-10% Расчетный ток 6,6 / 3,8 A Расчетная частота 50 Hz КПД 0,76 Передаточное число 44,471 Частота вращения выход. вала 31,7 об/мин Крутящий момент выход. вала 429 Нм Сервис фактор 1,61 Степень защиты IP54 Режим работы S9 Класс нагревостойкости F Охлаждение Встроен. вентилятор Защита двигателя TKO (Thermal contact, NC) Выходной вал H - полый вал 40 Конструкция редуктора A - на лапах, с центрирующим кольцом Выходной фланец R - без фланца Клеммная коробка В положении 5 Тип подключения Standard Монтажное положение D Тип смазки CLP 460 Вентиляционный элемент установлен Защита поверхн. от коррозии OKS-S (Small; C1) Цвет RAL 7012 = Basalt grey Обратная связь Резольвер RS1 Подключение обратной связи Клеммная коробка Код двигателя C86 (для ПЧ) 1267 | Lenze Operations GmbH |  | 2107.54 | шт
GKS06-3MHAR090C32 | 15848805 | Мотор-редуктор GKS06-3MHAR090C32, №15848805 | Мотор-редуктор Тип GKS06-3MHAR090C32 Код мотора MHEMABR090-32C1C Тип двигателя MH асинхронный 3-ф двигатель (IE2) Монтаж на редукторе (фланец) Прямой монтаж (двиг. интегрир.) Расчетная мощность 1,500 кВт Расчетный крутящий момент 10,00 Нм Расчетная частота вращения 1.435 об/мин Расчетное напряжение 230 / 400 V +-10% Расчетный ток 5,8 / 3,3 A Расчетная частота 50 Hz КПД 0,76 Передаточное число 36,303 Частота вращения выход. вала 39,5 об/мин Крутящий момент выход. вала 344 Нм Сервис фактор 1,99 Степень защиты IP54 Режим работы S1 Класс нагревостойкости F Охлаждение Встроен. вентилятор Защита двигателя TKO (Thermal contact, NC) Выходной вал H - полый вал 40 Конструкция редуктора A - на лапах, с центрирующим кольцом Выходной фланец R - без фланца Клеммная коробка В положении 2 Тип подключения Standard Монтажное положение C Тип смазки CLP HC 320 Вентиляционный элемент установлен Защита поверхн. от коррозии OKS-S (Small; C1) Цвет RAL 7012 = Basalt grey Тормоз, исполнение Пружинный Размер тормоза 10 Напряжение тормоза 230 V AC Выпрямитель 6-ти полюсн. Выпрямитель тормоза Да с искрогасителем Исполнение тормоза не-регулируемый Момент тормоза 16 Нм Ручка оттормаживания В положении 3 Код двигателя C86 (для ПЧ) 1529 | Lenze Operations GmbH | 725150 | 2092.95 | шт
GKS06-3MHAR090C32 | 15881826 | Мотор-редуктор GKS06-3MHAR090C32, №15881826 | Мотор-редуктор Тип GKS06-3MHAR090C32 Код мотора MFFMARS090-32C1C Тип двигателя MF оптим. ПЧ Монтаж на редукторе (фланец) Прямой монтаж (двиг. интегрир.) Расчетная мощность 4,000 кВт Расчетный крутящий момент 10,90 Нм Расчетная частота вращения 3.480 об/мин Расчетное напряжение 370 V звезда Расчетный ток 8,5 A Расчетная частота 120 Hz КПД 0,85 Передаточное число 36,303 Частота вращения выход. вала 95,9 об/мин Крутящий момент выход. вала 378 Нм Сервис фактор 1,37 Степень защиты IP54 Режим работы S1 Класс нагревостойкости F Охлаждение Вентилятор 1~ / 3~ Клеммная коробка - вентилятор В положении 2 Защита двигателя KTY 83-110 Выходной вал H - полый вал 40 мм Конструкция редуктора A - на лапах, с центрирующим кольцом Выходной фланец R - без фланца Клеммная коробка В положении 2 Тип подключения Standard Монтажное положение C Тип смазки CLP HC 320 Вентиляционный элемент установлен Защита поверхн. от коррозии OKS-S (Small; C1) Цвет RAL 7012 = Basalt grey Обратная связь Резольвер RS1 Подключение обратной связи Клеммная коробка Код двигателя C86 (для ПЧ) 1592 | Lenze Operations GmbH |  | 2684.81 | шт
GKS06-3MHAR090C32 | 16069345 | Мотор-редуктор GKS06-3MHAR090C32, №16069345 | Мотор-редуктор Тип GKS06-3MHAR090C32 Код мотора MDEMABR090-32C1C Kind of motor MD 3-phase AC asyn. motor Монтаж на редукторе (фланец) Прямой монтаж (двиг. интегрир.) Расчетная мощность 1,5 кВт Расчетный крутящий момент 10,1 Нм Расчетная частота вращения 1410 об/мин Расчетное напряжение 230 / 400 V +-10% Выходной ток 6,6 / 3,8 A Расчетная частота 50 Hz cos phi 0,76 Передаточное число 36,303 Частота вращения выход. вала 38,8 об/мин Крутящий момент выход. вала 350 Нм Сервис фактор 1,96 Степень защиты IP54 Operating mode S1 Temperature class F Охлаждение Встроен. вентилятор Защита двигателя TKO (Thermal contact, NC) Выходной вал H - полый вал 40 мм Конструкция редуктора A - на лапах, с центрирующим кольцом Выходной фланец R - без фланца Клеммная коробка В положении 4 Тип подключения Standard Монтажное положение B Тип смазки CLP HC 320 Вентиляционный элемент установлен Surface/corrosion protection OKS-S (Small; C1) Цвет RAL 9002 = Grey white Mounting set for hollow shaft Да Тормоз, исполнение Пружинный Размер тормоза 10 Напряжение тормоза 230 V AC Выпрямитель 6-ти полюсн. Выпрямитель тормоза Да с искрогасителем Исполнение тормоза не-регулируемый Момент тормоза 16 Нм Ручка оттормаживания В положении 4 Код двигателя C86 (для ПЧ) 1267 | Lenze Operations GmbH | 15174489 приближенный аналог | 2121.69 | шт
GKS06-3MHAR100C12 | 15486945 | Мотор-редуктор GKS06-3MHAR100C12, №15486945 | Мотор-редуктор Тип GKS06-3MHAR100C12 Код мотора MHEMAXX100-12C1C Серия мотора MH 3-phase asyn. motor (IE2) Монтаж на редукторе (фланец) Прямой монтаж (двиг. интегрир.) Расчетная мощность 2,2 кВт Расчетный крутящий момент 14,5 Нм Расчетная частота вращения 1445 об/мин Расчетное напряжение 230 / 400 V +-10% Расчетный ток 8,6 / 5,0 A Расчетная частота 50 Гц косинус ϕ (коэффициент мощности) 0,8 Передаточное число 57,882 Частота вращения выход. вала 25 об/мин Крутящий момент выход. вала 799 Нм Сервис фактор 0,87 Сервис фактор примечание 1 Внимание: Сервис фактор <1 Сервис фактор примечание 2 Возможна перегрузка редуктора Степень защиты IP55 Режим работы S1 Температурный класс F Охлаждение Встроен. вентилятор Защита двигателя TKO (термоконтакт, НЗ) Выходной вал H - полый вал 40 мм Конструкция редуктора A - на лапах, с центрирующим кольцом Выходной фланец R - без фланца Клеммная коробка В положении 5 Тип подключения Cтандарт Подключение питания В положении 4 Монтажное положение C Тип смазки CLP HC 320 Вентиляционный элемент установлен Surface/corrosion protection OKS-L (Large; C3) Цвет Цвет по RAL = 7012 (серый) Тип вала Нержавеющая сталь Табличка, доп. инф. Mat. no./customer order no. Код двигателя C86 (для ПЧ) 1531 | Lenze Operations GmbH |  | 2299.62 | шт
GKS06-3MHAR100C12 | 15622776 | Мотор-редуктор GKS06-3MHAR100C12, №15622776/15622776/13223473 | Мотор-редуктор Тип GKS06-3MHAR100C12 Двигатель MHEMAXX100-12C1C Тип двигателя MH асинхронный 3-ф двигатель (IE2) Монтаж на редукторе (фланец) Прямой монтаж (двиг. интегрир.) Расчетная мощность 2,200 кВт Расчетный крутящий момент 14,50 Нм Расчетная частота вращения 1.445 r/min Расчетное напряжение 230 / 400 V +-10% Расчетный ток 8,6 / 5,0 A Расчетная частота 50 Hz КПД 0,80 Передаточное число 12,612 Частота вращения выход. вала 114,6 r/min Крутящий момент выход. вала 174 Нм Сервис фактор 2,45 Степень защиты IP55 Режим работы S1 Класс нагревостойкости F Охлаждение Встроен. вентилятор Защита двигателя TKO (Thermal contact, NC) Выходной вал H - полый вал 45 Конструкция редуктора A - на лапах, с центрирующим кольцом Выходной фланец R - без фланца Клеммная коробка В положении 4 Тип подключения Standard Монтажное положение BCEF Смазочный материал CLP 460 Цвет RAL 7012 = Basalt grey Защита поверхн. от коррозии OKS-S (стандарт) Защита выходного вала сальник Viton Защита вала да Код двигателя C86 (для ПЧ) 1531 | Lenze Operations GmbH |  | 1966.43 | шт
GKS06-3MHAR100C12 | 15589034 | Мотор-редуктор GKS06-3MHAR100C12, №15589034 | Мотор-редуктор Тип GKS06-3MHAR100C12 Двигатель MHEMAXX100-12C1C Тип двигателя MH асинхронный 3-ф двигатель (IE2) Монтаж на редукторе (фланец) Прямой монтаж (двиг. интегрир.) Расчетная мощность 2,200 кВт Расчетный крутящий момент 14,50 Нм Расчетная частота вращения 1.445 r/min Расчетное напряжение 230 / 400 V +-10% Расчетный ток 8,6 / 5,0 A Расчетная частота 50 Hz КПД 0,80 Передаточное число 12,612 Частота вращения выход. вала 114,6 r/min Крутящий момент выход. вала 174 Нм Сервис фактор 2,45 Степень защиты IP55 Режим работы S1 Класс нагревостойкости F Охлаждение Встроен. вентилятор Защита двигателя TKO (Thermal contact, NC) Выходной вал H - полый вал 45 Конструкция редуктора A - на лапах, с центрирующим кольцом Выходной фланец R - без фланца Клеммная коробка В положении 4 Тип подключения Standard Монтажное положение B Смазочный материал CLP 460 Вентиляционный элемент установлен Цвет RAL 7012 = Basalt grey Защита поверхн. от коррозии OKS-S (стандарт) Защита выходного вала сальник Viton Защита вала да Код двигателя C86 (для ПЧ) 1531 | Lenze Operations GmbH |  | 1966.43 | шт
GKS06-3MHAR100C12 | 15626305 | Мотор-редуктор GKS06-3MHAR100C12, №15626305 | Мотор-редуктор Тип GKS06-3MHAR100C12 Двигатель MHEMAXX100-12C1C Тип двигателя MH асинхронный 3-ф двигатель (IE2) Монтаж на редукторе (фланец) Прямой монтаж (двиг. интегрир.) Расчетная мощность 2,200 кВт Расчетный крутящий момент 14,50 Нм Расчетная частота вращения 1.445 r/min Расчетное напряжение 230 / 400 V +-10% Расчетный ток 8,6 / 5,0 A Расчетная частота 50 Hz КПД 0,80 Передаточное число 20,329 Частота вращения выход. вала 71,1 r/min Крутящий момент выход. вала 281 Нм Сервис фактор 2,37 Степень защиты IP55 Режим работы S1 Класс нагревостойкости F Охлаждение Встроен. вентилятор Защита двигателя TKO (Thermal contact, NC) Выходной вал H - полый вал 45 Конструкция редуктора A - на лапах, с центрирующим кольцом Выходной фланец R - без фланца Клеммная коробка В положении 4 Тип подключения Standard Монтажное положение C Смазочный материал CLP 460 Вентиляционный элемент установлен Цвет RAL 7012 = Basalt grey Защита поверхн. от коррозии OKS-S (стандарт) Защита выходного вала сальник Viton Защита вала да Код двигателя C86 (для ПЧ) 1531 | Lenze Operations GmbH | 15433237 | 1966.43 | шт
GKS06-3MHAR100C12 | 15615088 | Мотор-редуктор GKS06-3MHAR100C12, № | Мотор-редуктор Тип GKS06-3MHAR100C12 Двигатель MHEMABR100-12C1C Тип двигателя MH асинхронный 3-ф двигатель (IE2) Монтаж на редукторе (фланец) Прямой монтаж (двиг. интегрир.) Расчетная мощность 2,200 кВт Расчетный крутящий момент 14,50 Нм Расчетная частота вращения 1.445 r/min Расчетное напряжение 230 / 400 V +-10% Расчетный ток 8,6 / 5,0 A Расчетная частота 50 Hz КПД 0,80 Передаточное число 32,063 Частота вращения выход. вала 45,1 r/min Крутящий момент выход. вала 443 Нм Сервис фактор 1,38 Степень защиты IP55 Режим работы S1 Класс нагревостойкости F Охлаждение Встроен. вентилятор Защита двигателя TKO (Thermal contact, NC) Выходной вал H - полый вал 40 Конструкция редуктора A - на лапах, с центрирующим кольцом Выходной фланец R - без фланца Клеммная коробка В положении 2 Тип подключения Standard Монтажное положение A Смазочный материал CLP 460 Вентиляционный элемент установлен Цвет RAL 7012 = Basalt grey Защита поверхн. от коррозии OKS-S (стандарт) Реактивная штанга, поз./угол At Pitch Circle (поворотный круг), в комплекте Тормоз, исполнение Пружинный Размер тормоза 10 Напряжение тормоза 400 V AC Выпрямитель 6-ти полюсн. Выпрямитель тормоза Да с искрогасителем Исполнение тормоза не-регулируемый Момент тормоза 16 Нм Код двигателя C86 (для ПЧ) 1531 | Lenze Operations GmbH |  | 2292.88 | шт
GKS06-3MHAR100C12 | 15699005 | Мотор-редуктор GKS06-3MHAR100C12, №15699005 | Мотор-редуктор Тип GKS06-3MHAR100C12 Код мотора MFFMARS100-12C1C Тип двигателя MF оптим. ПЧ Монтаж на редукторе (фланец) Прямой монтаж (двиг. интегрир.) Расчетная мощность 5,500 кВт Расчетный крутящий момент 14,90 Нм Расчетная частота вращения 3.525 об/мин Расчетное напряжение 340 V звезда Расчетный ток 12,9 A Расчетная частота 120 Hz КПД 0,81 Передаточное число 26,017 Частота вращения выход. вала 135,5 об/мин Крутящий момент выход. вала 368 Нм Сервис фактор 1,39 Степень защиты IP54 Режим работы S1 Класс нагревостойкости F Охлаждение Вентилятор 1~ / 3~ Клеммная коробка - вентилятор В положении 2 Защита двигателя KTY 83-110 Выходной вал H - полый вал 45 Конструкция редуктора A - на лапах, с центрирующим кольцом Выходной фланец R - без фланца Клеммная коробка В положении 2 Тип подключения Standard Монтажное положение D Тип смазки CLP HC 320 Вентиляционный элемент установлен Цвет RAL 7012 = Basalt grey Защита поверхн. от коррозии OKS-S (Standard) Реактивная штанга, поз./угол At Pitch Circle (поворотный круг), в комплекте Обратная связь Резольвер RS1 Подключение обратной связи Клеммная коробка Код двигателя C86 (для ПЧ) 1593 | Lenze Operations GmbH |  | 3023.97 | шт
GKS06-3MHAR100C12 | 15722893 | Мотор-редуктор GKS06-3MHAR100C12, №15722893 | Мотор-редуктор Тип GKS06-3MHAR100C12 Код мотора MHEMAXX100-12C1C Тип двигателя MH асинхронный 3-ф двигатель (IE2) Монтаж на редукторе (фланец) Прямой монтаж (двиг. интегрир.) Расчетная мощность 2,200 кВт Расчетный крутящий момент 14,50 Нм Расчетная частота вращения 1.445 об/мин Расчетное напряжение 230 / 400 V +-10% Расчетный ток 8,6 / 5,0 A Расчетная частота 50 Hz КПД 0,80 Передаточное число 20,329 Частота вращения выход. вала 71,1 об/мин Крутящий момент выход. вала 281 Нм Сервис фактор 2,37 Степень защиты IP55 Режим работы S1 Класс нагревостойкости F Охлаждение Встроен. вентилятор Защита двигателя TKO (Thermal contact, NC) Выходной вал H - полый вал 45 Конструкция редуктора A - на лапах, с центрирующим кольцом Выходной фланец R - без фланца Клеммная коробка В положении 4 Тип подключения Standard Монтажное положение BCEF Тип смазки CLP 460 Цвет RAL 7012 = Basalt grey Защита поверхн. от коррозии OKS-S (Standard) Защита выходного вала сальник Viton Защита вала да Код двигателя C86 (для ПЧ) 1531 | Lenze Operations GmbH | 13377282 | 1966.43 | шт
GKS06-3MHAR100C12 | 15944030 | Мотор-редуктор GKS06-3MHAR100C12, №15944030 | Мотор-редуктор Тип GKS06-3MHAR100C12 Код мотора MDEMAXX100-12C0N Тип двигателя MD асинх. 3-ф двигатель Монтаж на редукторе (фланец) Прямой монтаж (двиг. интегрир.) Расчетная мощность 2,200 кВт Расчетный крутящий момент 14,60 Нм Расчетная частота вращения 1.440 об/мин Расчетное напряжение 230 / 400 V +-10% Расчетный ток 9,2 / 5,3 A Расчетная частота 50 Hz КПД 0,73 Передаточное число 20,329 Частота вращения выход. вала 70,8 об/мин Крутящий момент выход. вала 282 Нм Сервис фактор 2,36 Степень защиты IP55 Режим работы S1 Класс нагревостойкости F Охлаждение Встроен. вентилятор Защита двигателя TKO (Thermal contact, NC) Выходной вал H - полый вал 45 мм Конструкция редуктора A - на лапах, с центрирующим кольцом Выходной фланец R - без фланца Клеммная коробка В положении 4 Тип подключения Standard Монтажное положение C Тип смазки CLP 460 Вентиляционный элемент установлен Защита поверхн. от коррозии OKS-S (Small; C1) Цвет RAL 7012 = Basalt grey Защита выходного вала сальник Viton Защита вала да Соответствие станд. Not CE-compliant Код двигателя C86 (для ПЧ) 1251 | Lenze Operations GmbH | 15433237 | 1900.04 | шт
GKS06-3MHAR100C12 | 15979418 | Мотор-редуктор GKS06-3MHAR100C12, №15979418 | Мотор-редуктор Тип GKS06-3MHAR100C12 Код мотора MDEMAXX100-12C0N Тип двигателя MD асинх. 3-ф двигатель Монтаж на редукторе (фланец) Прямой монтаж (двиг. интегрир.) Расчетная мощность 2,2 кВт Расчетный крутящий момент 14,6 Нм Расчетная частота вращения 1440 об/мин Расчетное напряжение 230 / 400 V +-10% Расчетный ток 9,2 / 5,3 A Расчетная частота 50 Hz КПД 0,73 Передаточное число 9,196 Частота вращения выход. вала 156,6 об/мин Крутящий момент выход. вала 127 Нм Сервис фактор 2,93 Степень защиты IP55 Режим работы S1 Класс нагревостойкости F Охлаждение Встроен. вентилятор Защита двигателя TKO (Thermal contact, NC) Выходной вал H - полый вал 45 мм Конструкция редуктора A - на лапах, с центрирующим кольцом Выходной фланец R - без фланца Клеммная коробка В положении 2 Тип подключения Standard Монтажное положение C Тип смазки CLP HC 320 Вентиляционный элемент установлен Защита поверхн. от коррозии OKS-S (Small; C1) Цвет RAL 7012 = Basalt grey Защита выходного вала сальник Viton Защита вала да Соответствие станд. Not CE-compliant Код двигателя C86 (для ПЧ) 1251 | Lenze Operations GmbH | 13345014 (не то передаточное) | 1924.07 | шт
GKS06-3MHAR100C12 | 16008598 | Мотор-редуктор GKS06-3MHAR100C12, i=28,461 №16008598 | Мотор-редуктор Тип GKS06-3MHAR100C12 Код мотора MDEMAXX100-12C0N Тип двигателя MD асинх. 3-ф двигатель Монтаж на редукторе (фланец) Прямой монтаж (двиг. интегрир.) Расчетная мощность 3,9 кВт Расчетный крутящий момент 14,6 Нм Расчетная частота вращения 2550 об/мин Расчетное напряжение 400 V +-10% треугольник Расчетный ток 9,2 A Расчетная частота 87 Hz КПД 0,71 Передаточное число 28,461 Частота вращения выход. вала 89,6 об/мин Крутящий момент выход. вала 395 Нм Сервис фактор 1,45 Степень защиты IP55 Режим работы S1 Класс нагревостойкости F Охлаждение Встроен. вентилятор Защита двигателя TKO (Thermal contact, NC) Выходной вал H - полый вал 40 мм Конструкция редуктора A - на лапах, с центрирующим кольцом Выходной фланец R - без фланца Клеммная коробка В положении 3 Тип подключения Standard Монтажное положение A Тип смазки CLP 460 Вентиляционный элемент установлен Защита поверхн. от коррозии OKS-S (Small; C1) Цвет RAL 7012 = Basalt grey Соответствие станд. Not CE-compliant Код двигателя C86 (для ПЧ) 1252 | Lenze Operations GmbH |  | 1760.92 | шт
GKS06-3MHAR100C12 | 16076545 | Мотор-редуктор GKS06-3MHAR100C12, №16076545 | Мотор-редуктор Тип GKS06-3MHAR100C12 Код мотора MDEMAXX100-12C0N Kind of motor MD 3-phase AC asyn. motor Монтаж на редукторе (фланец) Прямой монтаж (двиг. интегрир.) Расчетная мощность 2,2 кВт Расчетный крутящий момент 14,6 Нм Расчетная частота вращения 1440 об/мин Расчетное напряжение 230 / 400 V +-10% Выходной ток 9,2 / 5,3 A Расчетная частота 50 Hz cos phi 0,73 Передаточное число 9,196 Частота вращения выход. вала 156,6 об/мин Крутящий момент выход. вала 127 Нм Сервис фактор 2,93 Степень защиты IP55 Operating mode S1 Temperature class F Охлаждение Встроен. вентилятор Защита двигателя TKO (Thermal contact, NC) Выходной вал H - полый вал 45 мм Конструкция редуктора A - на лапах, с центрирующим кольцом Выходной фланец R - без фланца Клеммная коробка В положении 4 Тип подключения Standard Монтажное положение C Тип смазки CLP 460 Вентиляционный элемент установлен Surface/corrosion protection OKS-S (Small; C1) Цвет RAL 7012 = Basalt grey Защита выходного вала сальник Viton Защита вала Да Соответствие станд. Not CE-compliant Код двигателя C86 (для ПЧ) 1251 | Lenze Operations GmbH | почти 13127213 | 1900.04 | шт
GKS06-3MHAR100C12 | 16149521 | Мотор-редуктор GKS06-3MHAR100C12, №16149521 | Мотор-редуктор Тип GKS06-3MHAR100C12 Код мотора MDEMAXX100-12C0N Серия мотора MD 3-phase AC asyn. m Монтаж на редукторе (фланец) Прямой монтаж (inte Расчетная мощность 2,2 кВт Расчетный крутящий момент 14,6 Нм Расчетная частота вращения 1440 об/мин Расчетное напряжение 230 / 400 V +-10% Выходной ток 9,2 / 5,3 A Расчетная частота 50 Hz cos phi 0,73 Передаточное число 20,329 Частота вращения выход. вала 70,8 об/мин Крутящий момент выход. вала 282 Нм Сервис фактор 2,36 Степень защиты IP55 Operating mode S1 Temperature class F Охлаждение Встроен. вентилятор Защита двигателя TKO (Thermal contact, Выходной вал H - полый вал 45 m Конструкция редуктора A - на лапах, with c Выходной фланец R - без фланца Клеммная коробка В положении 4 Тип подключения Standard Монтажное положение B Тип смазки CLP 460 Вентиляционный элемент установлен Surface/corrosion protection OKS-S (Small; C1) Цвет RAL 7035 = Светло-серый Защита выходного вала сальник Viton Защита вала Да Соответствие станд. Not CE-compliant Код двигателя C86 (для ПЧ) 1251 | Lenze Operations GmbH |  | 1961.88 | шт
GKS06-3MHAR100C12 | 15602239 | Мотор-редуктор GKS06-3MHAR100C12, №15602239/15007280 | Мотор-редуктор Тип GKS06-3MHAR100C12 Двигатель MHFMABS100-12C1C Тип двигателя MH асинхронный 3-ф двигатель (IE2) Монтаж на редукторе (фланец) Прямой монтаж (двиг. интегрир.) Расчетная мощность 2,200 кВт Расчетный крутящий момент 14,50 Нм Расчетная частота вращения 1.445 r/min Расчетное напряжение 230 / 400 V +-10% Расчетный ток 8,6 / 5,0 A Расчетная частота 50 Hz КПД 0,80 Передаточное число 53,074 Частота вращения выход. вала 27,2 r/min Крутящий момент выход. вала 733 Нм Сервис фактор 0,95 Сервис фактор примечание 1 Внимание: Сервис фактор <1 Сервис фактор примечание 2 Возможна перегрузка редуктора Степень защиты IP54 Режим работы S1 Класс нагревостойкости F Охлаждение Вентилятор 1~ / 3~ Клеммная коробка - вентилятор В положении 5 Защита двигателя KTY 83-110 Выходной вал H - полый вал 45 Конструкция редуктора A - на лапах, с центрирующим кольцом Выходной фланец R - без фланца Клеммная коробка В положении 5 Тип подключения Standard Монтажное положение C Смазочный материал CLP 460 Вентиляционный элемент установлен Цвет RAL 7012 = Basalt grey Защита поверхн. от коррозии OKS-S (стандарт) Тормоз, исполнение Пружинный Размер тормоза 10 Напряжение тормоза 230 V AC Выпрямитель 6-ти полюсн. Выпрямитель тормоза Да с искрогасителем Исполнение тормоза не-регулируемый Момент тормоза 16 Нм Бесшумный ротор тормоза да Обратная связь Резольвер RS1 Подключение обратной связи Клеммная коробка Код двигателя C86 (для ПЧ) 1531 | Lenze Operations GmbH | 15007280 -> 15602239 | 3181.22 | шт
GKS06-3MHAR100C12 | 15466374 | Мотор-редуктор GKS06-3MHAR100C12, №15466374 | Мотор-редуктор Тип GKS06-3MHAR100C12 Двигатель MHEMAXX100-12C1C Тип двигателя MH асинхронный 3-ф двигатель (IE2) Монтаж на редукторе (фланец) Прямой монтаж (двиг. интегрир.) Расчетная мощность 2,200 кВт Расчетный крутящий момент 14,50 Нм Расчетная частота вращения 1.445 r/min Расчетное напряжение 230 / 400 V +-10% Расчетный ток 8,6 / 5,0 A Расчетная частота 50 Hz КПД 0,80 Передаточное число 9,196 Частота вращения выход. вала 157,1 r/min Крутящий момент выход. вала 127 Нм Сервис фактор 2,94 Степень защиты IP55 Режим работы S1 Класс нагревостойкости F Охлаждение Встроен. вентилятор Защита двигателя TKO (Thermal contact, NC) Выходной вал H - полый вал 45 Конструкция редуктора A - на лапах, с центрирующим кольцом Выходной фланец R - без фланца Клеммная коробка В положении 4 Тип подключения Standard Монтажное положение C Смазочный материал CLP 460 Вентиляционный элемент установлен Цвет RAL 7012 = Basalt grey Защита поверхн. от коррозии OKS-S (стандарт) Защита выходного вала сальник Viton Защита вала да Код двигателя C86 (для ПЧ) 1531 | Lenze Operations GmbH |  | 1966.43 | шт
GKS06-3MHAR100C12 | 15460744 | Мотор-редуктор GKS06-3MHAR100C12, №15460744 | Мотор-редуктор Тип GKS06-3MHAR100C12 Код мотора MDEMAXX100-12C0N Тип двигателя MD асинх. 3-ф двигатель Монтаж на редукторе (фланец) Прямой монтаж (двиг. интегрир.) Расчетная мощность 2,200 кВт Расчетный крутящий момент 14,60 Нм Расчетная частота вращения 1.440 об/мин Расчетное напряжение 230 / 400 V +-10% Расчетный ток 9,2 / 5,3 A Расчетная частота 50 Hz КПД 0,73 Передаточное число 12,612 Частота вращения выход. вала 114,2 об/мин Крутящий момент выход. вала 175 Нм Сервис фактор 2,44 Степень защиты IP55 Режим работы S1 Класс нагревостойкости F Охлаждение Встроен. вентилятор Защита двигателя TKO (Thermal contact, NC) Выходной вал H - полый вал 45 мм Конструкция редуктора A - на лапах, с центрирующим кольцом Выходной фланец R - без фланца Клеммная коробка В положении 4 Тип подключения Standard Монтажное положение C Тип смазки CLP HC 320 Вентиляционный элемент установлен Защита поверхн. от коррозии OKS-S (Small; C1) Цвет RAL 7012 = Basalt grey Защита выходного вала сальник Viton Защита вала да Соответствие станд. Not CE-compliant Код двигателя C86 (для ПЧ) 1251 | Lenze Operations GmbH | 466454 | 1924.07 | шт
GKS06-3MHAR112C22 | 15437313 | Мотор-редуктор GKS06-3MHAR112C22, №15437313 | Мотор-редуктор Тип GKS06-3MHAR112C22 Код мотора MHEMAIG112-22C1C Серия мотора MH 3-phase asyn. motor (IE2) Монтаж на редукторе (фланец) Прямой монтаж (двиг. интегрир.) Расчетная мощность 4 кВт Расчетный крутящий момент 26,3 Нм Расчетная частота вращения 1455 об/мин Расчетное напряжение 230 / 400 V +-10% Выходной ток 14,5 / 8,4 A Расчетная частота 50 Hz cos phi 0,8 Передаточное число 9,196 Частота вращения выход. вала 158,2 об/мин Крутящий момент выход. вала 229 Нм Сервис фактор 1,63 Степень защиты IP54 Operating mode S1 Temperature class F Охлаждение Встроен. вентилятор Защита двигателя TKO (Thermal contact, NC) Выходной вал H - полый вал 45 мм Конструкция редуктора A - на лапах, с центрирующим кольцом Выходной фланец R - без фланца Клеммная коробка В положении 2 Тип подключения Standard Монтажное положение A Тип смазки CLP 460 Вентиляционный элемент установлен Surface/corrosion protection OKS-S (Small; C1) Цвет RAL 7012 = Basalt grey Обратная связь Incr. encoder IG128-24V-H Подключение обратной связи M12 plug Код двигателя C86 (для ПЧ) 1535 | Lenze Operations GmbH | 13431460 но энкодер на 128 импульсов, на 60 сейчас нет | 2352.26 | шт
GKS06-3MHAR112C22 | 15603136 | Мотор-редуктор GKS06-3MHAR112C22, №15603136 | Мотор-редуктор Тип GKS06-3MHAR112C22 Двигатель MDEMAXX112-22C0N Тип двигателя MD асинх. 3-ф двигатель Монтаж на редукторе (фланец) Прямой монтаж (двиг. интегрир.) Расчетная мощность 4,000 кВт Расчетный крутящий момент 26,30 Нм Расчетная частота вращения 1.450 r/min Расчетное напряжение 230 / 400 V +-10% Расчетный ток 16,1 / 9,3 A Расчетная частота 50 Hz КПД 0,73 Передаточное число 26,017 Частота вращения выход. вала 55,7 r/min Крутящий момент выход. вала 651 Нм Сервис фактор 1,04 Степень защиты IP55 Режим работы S1 Класс нагревостойкости F Охлаждение Встроен. вентилятор Защита двигателя TKO (Thermal contact, NC) Выходной вал H - полый вал 45 Конструкция редуктора A - на лапах, с центрирующим кольцом Выходной фланец R - без фланца Клеммная коробка В положении 2 Тип подключения Standard Монтажное положение A Смазочный материал CLP 460 Вентиляционный элемент установлен Цвет RAL 7012 = Basalt grey Защита поверхн. от коррозии OKS-S (стандарт) Соответствие станд. Not CE-compliant Код двигателя C86 (для ПЧ) 1255 | Lenze Operations GmbH |  | 1980.81 | шт
GKS06-3MHAR112C32 | 15906755 | Мотор-редуктор GKS06-3MHAR112C32, №15906755 | Мотор-редуктор Тип GKS06-3MHAR112C32 Код мотора MDEMAXX112-32C0N Тип двигателя MD асинх. 3-ф двигатель Монтаж на редукторе (фланец) Прямой монтаж (двиг. интегрир.) Расчетная мощность 5,500 кВт Расчетный крутящий момент 36,60 Нм Расчетная частота вращения 1.445 об/мин Расчетное напряжение 230 / 400 V +-10% Расчетный ток 21,7 / 12,5 A Расчетная частота 50 Hz КПД 0,77 Передаточное число 17,809 Частота вращения выход. вала 81,1 об/мин Крутящий момент выход. вала 615 Нм Сервис фактор 0,84 Сервис фактор примечание 1 Внимание: Сервис фактор <1 Сервис фактор примечание 2 Возможна перегрузка редуктора Степень защиты IP55 Режим работы S1 Класс нагревостойкости F Охлаждение Встроен. вентилятор Защита двигателя TKO (Thermal contact, NC) Выходной вал H - полый вал 45 мм Конструкция редуктора A - на лапах, с центрирующим кольцом Выходной фланец R - без фланца Клеммная коробка В положении 5 Тип подключения Standard Монтажное положение A Тип смазки CLP 460 Вентиляционный элемент установлен Защита поверхн. от коррозии OKS-S (Small; C1) Цвет RAL 7012 = Basalt grey Соответствие станд. Not CE-compliant Код двигателя C86 (для ПЧ) 1257 | Lenze Operations GmbH |  | 2240.22 | шт
GKS06-3MHAR132C12 | 15786997 | Мотор-редуктор цилиндро-конический GKS06-3MHAR132C12, №15786997 | Мотор-редуктор цилиндро-конический Тип GKS06-3MHAR132C12 Код мотора MHEMAXX132-12C1C Тип двигателя MH асинхронный 3-ф двигатель (IE2) Монтаж на редукторе (фланец) Прямой монтаж (двиг. интегрир.) Расчетная мощность 5,500 кВт Расчетный крутящий момент 35,70 Нм Расчетная частота вращения 1.470 об/мин Расчетное напряжение 230 / 400 V +-10% Расчетный ток 20,6 / 11,9 A Расчетная частота 50 Hz КПД 0,77 Передаточное число 14,824 Частота вращения выход. вала 99,2 об/мин Крутящий момент выход. вала 503 Нм Сервис фактор 1,19 Степень защиты IP55 Режим работы S1 Класс нагревостойкости F Охлаждение Встроен. вентилятор Защита двигателя TKO (Thermal contact, NC) Выходной вал H - полый вал 45 Конструкция редуктора A - на лапах, с центрирующим кольцом Выходной фланец R - без фланца Клеммная коробка В положении 2 Тип подключения Standard Монтажное положение A Тип смазки CLP 460 Вентиляционный элемент установлен Цвет RAL 7012 = Basalt grey Защита поверхн. от коррозии OKS-S (Standard) Код двигателя C86 (для ПЧ) 1537 | Lenze Operations GmbH |  | 2559.91 | шт
GKS06-3MHBR-090C32 | 15446663 | Мотор-редуктор GKS06-3MHBR-090C32, №15446663 | Мотор-редуктор Тип GKS06-3MHBR090C32 Код мотора MDEMAXX090-32C1N Серия мотора Двигатель асинхронный Монтаж на редукторе (фланец) Прямой монтаж (двиг. интегрир.) Расчетная мощность 1,5 кВт Расчетный крутящий момент 10,1 Нм Расчетная частота вращения 1410 об/мин Расчетное напряжение 230 / 400 V +-10% Расчетный ток 6,6 / 3,8 A Расчетная частота 50 Hz cos phi 0,76 Передаточное число 93,176 Частота вращения выход. вала 15,1 об/мин Крутящий момент выход. вала 899 Нм Сервис фактор 0,78 Сервис фактор примечание 1 Внимание: Сервис фактор <1 Сервис фактор примечание 2 Возможна перегрузка редуктора Степень защиты IP55 Operating mode S1 Temperature class F Охлаждение Встроен. вентилятор Защита двигателя TKO (Thermal contact, NC) Выходной вал H - полый вал 40 мм Конструкция редуктора B-на лапах, без центровки Выходной фланец R - без фланца Клеммная коробка В положении 2 Тип подключения Standard Монтажное положение A Тип смазки CLP 460 Вентиляционный элемент установлен Surface/corrosion protection OKS-S (Small; C1) Цвет RAL 9006 = White aluminium Mounting set for hollow shaft Да Реактивная штанга, поз./угол At Pitch Circle (поворотный круг), в комплекте Соответствие станд. Not CE-compliant Код двигателя C86 (для ПЧ) 1267 | Lenze Operations GmbH |  | 1862.31 | шт
GKS06-3MHBR063C42 0,250 кВт 4,7 об/мин | 15682636 | Мотор-редуктор коническо-цилиндрический GKS06-3MHBR063C42, 0,250 кВт 4,7 об/мин №15682636 | Мотор-редуктор Тип GKS06-3MHBR063C42 Двигатель MDEMABI063-42C0C Тип двигателя MD асинх. 3-ф двигатель Монтаж на редукторе (фланец) Прямой монтаж (integr. mot.) Расчетная мощность 0,250 кВт Расчетный крутящий момент 1,74 Нм Расчетная частота вращения 1.370 об/мин Расчетное напряжение 230 / 400 V +-10% Расчетный ток 1,4 / 0,82 A Расчетная частота 50 Hz КПД 0,67 Передаточное число 291,600 Частота вращения выход. вала 4,7 об/мин Крутящий момент выход. вала 483 Нм Сервис фактор 1,45 Степень защиты IP54 Режим работы S1 Класс нагревостойкости F Охлаждение Встроен. вентилятор Защита двигателя TKO (Thermal contact, NC) Выходной вал H - полый вал 40 Конструкция редуктора B-на лапах без centri Выходной фланец R - без фланца Клеммная коробка В положении 2 Тип подключения Standard Монтажное положение A Смазочный материал CLP 460 Вентиляционный элемент установлен Цвет RAL 7012 = Basalt grey Защита поверхн. от коррозии OKS-S (Standard) Тормоз, исполнение Пружинный Размер тормоза 06 Напряжение тормоза 24 V DC Исполнение тормоза не-регулируемый Момент тормоза 4 Нм Бесшумный ротор тормоза да Обратная связь Инкр. энкодер IG128-24V-H Подключение обратной связи Штекер M12 Код двигателя C86 (для ПЧ) 1239 | Lenze Operations GmbH |  | 1997.44 | шт
GKS06-3MHBR071C31 | 15965456 | Мотор-редуктор цилиндро конический GKS06-3MHBR071C31, №15965456 | Мотор-редуктор цилиндро конический Тип GKS06-3MHBR071C31 Код мотора MDEMABR071-31C0C Тип двигателя MD асинх. 3-ф двигатель Монтаж на редукторе (фланец) Прямой монтаж (двиг. интегрир.) Расчетная мощность 0,550 кВт Расчетный крутящий момент 2,00 Нм Расчетная частота вращения 2.630 об/мин Расчетное напряжение 230 / 400 V +-10% Расчетный ток 2,4 / 1,4 A Расчетная частота 50 Hz КПД 0,93 Передаточное число 328,500 Частота вращения выход. вала 8,0 об/мин Крутящий момент выход. вала 623 Нм Сервис фактор 1,02 Степень защиты IP55 Режим работы S1 Класс нагревостойкости F Охлаждение Встроен. вентилятор Защита двигателя TKO (Thermal contact, NC) Выходной вал H - полый вал 40 мм Конструкция редуктора B-на лапах, без центровки Выходной фланец R - без фланца Клеммная коробка В положении 2 Тип подключения Standard Монтажное положение A Тип смазки CLP 460 Вентиляционный элемент установлен Защита поверхн. от коррозии OKS-S (Small; C1) Цвет RAL 7012 = Basalt grey Тормоз, исполнение Пружинный Размер тормоза 06 Напряжение тормоза 400 V AC Выпрямитель 6-ти полюсн. Выпрямитель тормоза Да с искрогасителем Исполнение тормоза не-регулируемый Момент тормоза 4 Нм | Lenze Operations GmbH |  | 1750.61 | шт
GKS06-3MHBR071C32 | 15648831 | Мотор-редуктор цилинро-конический GKS06-3MHBR071C32, №15648831 | Мотор-редуктор цилинро-конический Тип GKS06-3MHBR071C32 Двигатель MDEMAXX071-32C0C Тип двигателя MD асинх. 3-ф двигатель Монтаж на редукторе (фланец) Прямой монтаж (двиг. интегрир.) Расчетная мощность 0,370 кВт Расчетный крутящий момент 2,51 Нм Расчетная частота вращения 1.410 r/min Расчетное напряжение 230 / 400 V +-10% Расчетный ток 1,6 / 0,95 A Расчетная частота 50 Hz КПД 0,77 Передаточное число 291,600 Частота вращения выход. вала 4,8 r/min Крутящий момент выход. вала 694 Нм Сервис фактор 1,01 Степень защиты IP55 Режим работы S1 Класс нагревостойкости F Охлаждение Встроен. вентилятор Защита двигателя TKO (Thermal contact, NC) Выходной вал H - полый вал 40 Конструкция редуктора B-на лапах, без центровки Выходной фланец R - без фланца Клеммная коробка В положении 4 Тип подключения Standard Монтажное положение A Смазочный материал CLP HC 320 Вентиляционный элемент установлен Цвет RAL 7012 = Basalt grey Защита поверхн. от коррозии OKS-S (стандарт) Реактивная штанга, поз./угол at foot, в положении 2 Код двигателя C86 (для ПЧ) 1241 | Lenze Operations GmbH |  | 1620.01 | шт
GKS06-3MHBR071C42 | 15740462 | Мотор-редуктор цилиндро-конический GKS06-3MHBR071C42, №15740462 | Мотор-редуктор цилиндро-конический Тип GKS06-3MHBR071C42 Код мотора MFEMAXX071-42C1C Тип двигателя MF оптим. ПЧ Монтаж на редукторе (фланец) Прямой монтаж (двиг. интегрир.) Расчетная мощность 1,500 кВт Расчетный крутящий момент 4,20 Нм Расчетная частота вращения 3.450 об/мин Расчетное напряжение 205 / 360 V Расчетный ток 6,8 / 3,9 A Расчетная частота 120 Hz КПД 0,80 Передаточное число 142,941 Частота вращения выход. вала 24,1 об/мин Крутящий момент выход. вала 564 Нм Сервис фактор 1,17 Степень защиты IP55 Режим работы S1 Класс нагревостойкости F Охлаждение Встроен. вентилятор Защита двигателя TKO (Thermal contact, NC) Выходной вал H - полый вал 40 Конструкция редуктора B-на лапах, без центровки Выходной фланец R - без фланца Клеммная коробка В положении 2 Тип подключения Standard Монтажное положение A Тип смазки CLP 460 Вентиляционный элемент установлен Цвет RAL 7012 = Basalt grey Защита поверхн. от коррозии OKS-S (Standard) Код двигателя C86 (для ПЧ) 1582 | Lenze Operations GmbH |  | 1596.35 | шт
GKS06-3MHBR071C42 | 15779171 | Мотор-редуктор конический GKS06-3MHBR071C42, №15779171 | Мотор-редуктор конический Тип GKS06-3MHBR071C42 Код мотора MDEMAXX071-42C0C Тип двигателя MD асинх. 3-ф двигатель Монтаж на редукторе (фланец) Прямой монтаж (двиг. интегрир.) Расчетная мощность 0,550 кВт Расчетный крутящий момент 3,74 Нм Расчетная частота вращения 1.405 об/мин Расчетное напряжение 230 / 400 V +-10% Расчетный ток 2,4 / 1,4 A Расчетная частота 50 Hz КПД 0,77 Передаточное число 190,080 Частота вращения выход. вала 7,4 об/мин Крутящий момент выход. вала 675 Нм Сервис фактор 1,04 Степень защиты IP55 Режим работы S1 Класс нагревостойкости F Охлаждение Встроен. вентилятор Защита двигателя TKO (Thermal contact, NC) Выходной вал H - полый вал 40 мм Конструкция редуктора B-на лапах, без центровки Выходной фланец R - без фланца Клеммная коробка В положении 2 Тип подключения Standard Монтажное положение A Тип смазки CLP 460 Вентиляционный элемент установлен Защита поверхн. от коррозии OKS-S (Small; C1) Цвет RAL 7012 = Basalt grey Код двигателя C86 (для ПЧ) 1243 | Lenze Operations GmbH |  | 1532.44 | шт
GKS06-3MHBR080C32 | 15934142 | Мотор-редуктор цилиндро конический GKS06-3MHBR080C32, №15934142 | Мотор-редуктор цилиндро конический Тип GKS06-3MHBR080C32 Код мотора MFEMAXX080-32C1C Тип двигателя MF оптим. ПЧ Монтаж на редукторе (фланец) Прямой монтаж (двиг. интегрир.) Расчетная мощность 2,200 кВт Расчетный крутящий момент 6,00 Нм Расчетная частота вращения 3.500 об/мин Расчетное напряжение 200 / 345 V Расчетный ток 9,1 / 5,3 A Расчетная частота 120 Hz КПД 0,86 Передаточное число 53,074 Частота вращения выход. вала 65,9 об/мин Крутящий момент выход. вала 303 Нм Сервис фактор 1,97 Степень защиты IP55 Режим работы S1 Класс нагревостойкости F Охлаждение Встроен. вентилятор Защита двигателя TKO (Thermal contact, NC) Выходной вал H - полый вал 40 мм Конструкция редуктора B-на лапах, без центровки Выходной фланец R - без фланца Клеммная коробка В положении 2 Тип подключения Standard Монтажное положение A Тип смазки CLP 460 Вентиляционный элемент установлен Защита поверхн. от коррозии OKS-S (Small; C1) Цвет RAL 7012 = Basalt grey Реактивная штанга, поз./угол At Pitch Circle (поворотный круг), в комплекте Код двигателя C86 (для ПЧ) 1590 | Lenze Operations GmbH |  | 1770.34 | шт
GKS06-3MHBR080C42 | 15928286 | Мотор-редуктор цилиндро-конический GKS06-3MHBR080C42, №15928286 | Мотор-редуктор цилиндро-конический Тип GKS06-3MHBR080C42 Код мотора MDEMAXX080-42C0N Тип двигателя MD асинх. 3-ф двигатель Монтаж на редукторе (фланец) Прямой монтаж (двиг. интегрир.) Расчетная мощность 1,100 кВт Расчетный крутящий момент 7,50 Нм Расчетная частота вращения 1.390 об/мин Расчетное напряжение 230 / 400 V +-10% Расчетный ток 4,8 / 2,8 A Расчетная частота 50 Hz КПД 0,80 Передаточное число 72,000 Частота вращения выход. вала 19,3 об/мин Крутящий момент выход. вала 517 Нм Сервис фактор 1,36 Степень защиты IP55 Режим работы S1 Класс нагревостойкости F Охлаждение Встроен. вентилятор Защита двигателя TKO (Thermal contact, NC) Выходной вал H - полый вал 40 мм Конструкция редуктора B-на лапах, без центровки Выходной фланец R - без фланца Клеммная коробка В положении 2 Тип подключения Standard Монтажное положение D Тип смазки CLP 460 Вентиляционный элемент установлен Защита поверхн. от коррозии OKS-S (Small; C1) Цвет RAL 7012 = Basalt grey Реактивная штанга, поз./угол At Pitch Circle (поворотный круг), в комплекте Соответствие станд. Not CE-compliant Код двигателя C86 (для ПЧ) 1247 | Lenze Operations GmbH |  | 1726.57 | шт
GKS06-3MHBR080C42 | 15380380 | Мотор-редуктор GKS06-3MHBR080C42, №15380380 | Мотор-редуктор Тип GKS06-3MHBR080C42 Код мотора MDEMABR080-42C0C Kind of motor MD 3-phase AC asyn. motor Монтаж на редукторе (фланец) Прямой монтаж (двиг. интегрир.) Расчетная мощность 1,1 кВт Расчетный крутящий момент 7,5 Нм Расчетная частота вращения 1390 об/мин Расчетное напряжение 230 / 400 V +-10% Выходной ток 4,8 / 2,8 A Расчетная частота 50 Hz КПД 0,8 Передаточное число 72 Частота вращения выход. вала 19,3 об/мин Крутящий момент выход. вала 517 Нм Сервис фактор 1,36 Степень защиты IP55 Operating mode S1 Temperature class F Охлаждение Встроен. вентилятор Защита двигателя TKO (Thermal contact, NC) Выходной вал H - полый вал 40 мм Конструкция редуктора B-на лапах, без центровки Выходной фланец R - без фланца Клеммная коробка В положении 2 Тип подключения Standard Монтажное положение A Тип смазки CLP 460 Вентиляционный элемент установлен Surface/corrosion protection OKS-S (Small; C1) Цвет RAL 7012 = Basalt grey Тормоз, исполнение Пружинный Размер тормоза 08 Напряжение тормоза 24 V DC Исполнение тормоза не-регулируемый Момент тормоза 8 Нм Бесшумный ротор тормоза Да Код двигателя C86 (для ПЧ) 1247 | Lenze Operations GmbH | 15188900 | 1910.38 | шт
GKS06-3MHBR080C42 | 16055166 | Мотор-редуктор GKS06-3MHBR080C42, №16055166 | Мотор-редуктор Тип GKS06-3MHBR080C42 Код мотора MDEMABL080-42C0C Kind of motor MD 3-phase AC asyn. motor Монтаж на редукторе (фланец) Прямой монтаж (двиг. интегрир.) Расчетная мощность 1,1 кВт Расчетный крутящий момент 7,5 Нм Расчетная частота вращения 1390 об/мин Расчетное напряжение 230 / 400 V +-10% Выходной ток 4,8 / 2,8 A Расчетная частота 50 Hz КПД 0,8 Передаточное число 72 Частота вращения выход. вала 19,3 об/мин Крутящий момент выход. вала 517 Нм Сервис фактор 1,36 Степень защиты IP55 Operating mode S1 Temperature class F Охлаждение Встроен. вентилятор with incr. mass Защита двигателя TKO (Thermal contact, NC) Выходной вал H - полый вал 40 мм Конструкция редуктора B-на лапах, без центровки Выходной фланец R - без фланца Клеммная коробка В положении 2 Тип подключения Standard Монтажное положение A Тип смазки CLP 460 Вентиляционный элемент установлен Surface/corrosion protection OKS-G (primed) Цвет Primed Тормоз, исполнение Пружинный Размер тормоза 08 Напряжение тормоза 24 V DC Исполнение тормоза не-регулируемый Момент тормоза 8 Нм Бесшумный ротор тормоза Да Код двигателя C86 (для ПЧ) 1247 | Lenze Operations GmbH |  | 2035.78 | шт
GKS06-3MHBR080C42 | 16056546 | Мотор-редуктор GKS06-3MHBR080C42, №16056546 | Мотор-редуктор Тип GKS06-3MHBR080C42 Код мотора MDEMABR080-42C0C Kind of motor MD 3-phase AC asyn. motor Монтаж на редукторе (фланец) Прямой монтаж (двиг. интегрир.) Расчетная мощность 1,1 кВт Расчетный крутящий момент 7,5 Нм Расчетная частота вращения 1390 об/мин Расчетное напряжение 230 / 400 V +-10% Выходной ток 4,8 / 2,8 A Расчетная частота 50 Hz КПД 0,8 Передаточное число 72 Частота вращения выход. вала 19,3 об/мин Крутящий момент выход. вала 517 Нм Сервис фактор 1,36 Степень защиты IP55 Operating mode S1 Temperature class F Охлаждение Встроен. вентилятор Защита двигателя TKO (Thermal contact, NC) Выходной вал H - полый вал 40 мм Конструкция редуктора B-на лапах, без центровки Выходной фланец R - без фланца Клеммная коробка В положении 2 Тип подключения Standard Монтажное положение A Тип смазки CLP 460 Вентиляционный элемент установлен Surface/corrosion protection OKS-S (Small; C1) Цвет RAL 7012 = Basalt grey Тормоз, исполнение Пружинный Размер тормоза 08 Напряжение тормоза 205 V DC Исполнение тормоза не-регулируемый Момент тормоза 8 Нм Бесшумный ротор тормоза Да Код двигателя C86 (для ПЧ) 1247 | Lenze Operations GmbH | 15188900 только тормоз 205 V | 1910.38 | шт
GKS06-3MHBR080C42 | 16057677 | Мотор-редуктор GKS06-3MHBR080C42, №16057677 | Мотор-редуктор Тип GKS06-3MHBR080C42 Код мотора MDEMABL080-42C0C Kind of motor MD 3-phase AC asyn. motor Монтаж на редукторе (фланец) Прямой монтаж (двиг. интегрир.) Расчетная мощность 1,1 кВт Расчетный крутящий момент 7,5 Нм Расчетная частота вращения 1390 об/мин Расчетное напряжение 230 / 400 V +-10% Выходной ток 4,8 / 2,8 A Расчетная частота 50 Hz КПД 0,8 Передаточное число 72 Частота вращения выход. вала 19,3 об/мин Крутящий момент выход. вала 517 Нм Сервис фактор 1,36 Степень защиты IP55 Operating mode S1 Temperature class F Охлаждение Встроен. вентилятор with incr. mass Защита двигателя TKO (Thermal contact, NC) Выходной вал H - полый вал 40 мм Конструкция редуктора B-на лапах, без центровки Выходной фланец R - без фланца Клеммная коробка В положении 2 Тип подключения Standard Монтажное положение A Тип смазки CLP 460 Вентиляционный элемент установлен Surface/corrosion protection OKS-S (Small; C1) Цвет RAL 7012 = Basalt grey Тормоз, исполнение Пружинный Размер тормоза 08 Напряжение тормоза 205 V DC Исполнение тормоза не-регулируемый Момент тормоза 8 Нм Бесшумный ротор тормоза Да Код двигателя C86 (для ПЧ) 1247 | Lenze Operations GmbH |  | 2035.78 | шт
GKS06-3MHBR090C12 | 16075974 | Мотор-редуктор GKS06-3MHBR090C12, №16075974 | Мотор-редуктор Тип GKS06-3MHBR090C12 Код мотора MHFMAXX090-12C1C Kind of motor MH 3-phase asyn. motor (IE2) Монтаж на редукторе (фланец) Прямой монтаж (двиг. интегрир.) Расчетная мощность 2 кВт Расчетный крутящий момент 7,52 Нм Расчетная частота вращения 2540 об/мин Расчетное напряжение 400 V +-10% треугольник Выходной ток 4,6 A Расчетная частота 87 Hz cos phi 0,78 Передаточное число 93,176 Частота вращения выход. вала 27,3 об/мин Крутящий момент выход. вала 665 Нм Сервис фактор 1,01 Степень защиты IP55 Operating mode S1 Temperature class F Охлаждение Вентилятор 1~ / 3~ Клеммная коробка - вентилятор В положении 3 Защита двигателя TKO (Thermal contact, NC) Выходной вал H - полый вал 40 мм Конструкция редуктора B-на лапах, без центровки Выходной фланец R - без фланца Клеммная коробка В положении 3 Тип подключения Standard Монтажное положение A Тип смазки CLP 460 Вентиляционный элемент установлен Surface/corrosion protection OKS-S (Small; C1) Цвет RAL 7012 = Basalt grey Mounting set for hollow shaft Да Реактивная штанга, поз./угол At Pitch Circle (поворотный круг), в комплекте Код двигателя C86 (для ПЧ) 1528 | Lenze Operations GmbH | 528426 | 2132.82 | шт
GKS06-3MHBR090C32 | 15836312 | Мотор-редуктор GKS06-3MHBR090C32, №15836312 | Мотор-редуктор Тип GKS06-3MHBR090C32 Код мотора MFEMAXX090-32C1C Тип двигателя MF оптим. ПЧ Монтаж на редукторе (фланец) Прямой монтаж (двиг. интегрир.) Расчетная мощность 4,000 кВт Расчетный крутящий момент 10,90 Нм Расчетная частота вращения 3.480 об/мин Расчетное напряжение 370 V звезда Расчетный ток 8,5 A Расчетная частота 120 Hz КПД 0,85 Передаточное число 53,074 Частота вращения выход. вала 65,6 об/мин Крутящий момент выход. вала 553 Нм Сервис фактор 1,08 Степень защиты IP55 Режим работы S1 Класс нагревостойкости F Охлаждение Встроен. вентилятор Защита двигателя TKO (Thermal contact, NC) Выходной вал H - полый вал 40 Конструкция редуктора B-на лапах, без центровки Выходной фланец R - без фланца Клеммная коробка В положении 2 Тип подключения Standard Монтажное положение A Тип смазки CLP HC 320 Вентиляционный элемент установлен Защита поверхн. от коррозии OKS-S (Small; C1) Цвет RAL 7012 = Basalt grey Код двигателя C86 (для ПЧ) 1592 | Lenze Operations GmbH |  | 1771.05 | шт
GKS06-3MHBR090C32 | 15836313 | Мотор-редуктор GKS06-3MHBR090C32, №15836313 | Мотор-редуктор Тип GKS06-3MHBR090C32 Код мотора MFEMABR090-32C1C Тип двигателя MF оптим. ПЧ Монтаж на редукторе (фланец) Прямой монтаж (двиг. интегрир.) Расчетная мощность 4,000 кВт Расчетный крутящий момент 10,90 Нм Расчетная частота вращения 3.480 об/мин Расчетное напряжение 370 V звезда Расчетный ток 8,5 A Расчетная частота 120 Hz КПД 0,85 Передаточное число 53,074 Частота вращения выход. вала 65,6 об/мин Крутящий момент выход. вала 553 Нм Сервис фактор 1,08 Степень защиты IP55 Режим работы S1 Класс нагревостойкости F Охлаждение Встроен. вентилятор Защита двигателя TKO (Thermal contact, NC) Выходной вал H - полый вал 40 Конструкция редуктора B-на лапах, без центровки Выходной фланец R - без фланца Клеммная коробка В положении 2 Тип подключения Standard Монтажное положение A Тип смазки CLP HC 320 Вентиляционный элемент установлен Защита поверхн. от коррозии OKS-S (Small; C1) Цвет RAL 7012 = Basalt grey Тормоз, исполнение Пружинный Размер тормоза 08 Напряжение тормоза 400 V AC Выпрямитель 6-ти полюсн. Выпрямитель тормоза Да с искрогасителем Исполнение тормоза не-регулируемый Момент тормоза 8 Нм Бесшумный ротор тормоза да Код двигателя C86 (для ПЧ) 1592 | Lenze Operations GmbH |  | 2094.02 | шт
GKS06-3MHBR090C32 | 15965458 | Мотор-редуктор цилиндро конический GKS06-3MHBR090C32, №15965458 | Мотор-редуктор цилиндро конический Тип GKS06-3MHBR090C32 Код мотора MDEMABR090-32C1C Тип двигателя MD асинх. 3-ф двигатель Монтаж на редукторе (фланец) Прямой монтаж (двиг. интегрир.) Расчетная мощность 1,500 кВт Расчетный крутящий момент 10,10 Нм Расчетная частота вращения 1.410 об/мин Расчетное напряжение 230 / 400 V +-10% Расчетный ток 6,6 / 3,8 A Расчетная частота 50 Hz КПД 0,76 Передаточное число 53,074 Частота вращения выход. вала 26,6 об/мин Крутящий момент выход. вала 512 Нм Сервис фактор 1,36 Степень защиты IP55 Режим работы S1 Класс нагревостойкости F Охлаждение Встроен. вентилятор Защита двигателя KTY 83-110 Выходной вал H - полый вал 40 мм Конструкция редуктора B-на лапах, без центровки Выходной фланец R - без фланца Клеммная коробка В положении 2 Тип подключения Standard Монтажное положение A Тип смазки CLP 460 Вентиляционный элемент установлен Защита поверхн. от коррозии OKS-S (Small; C1) Цвет RAL 7012 = Basalt grey Тормоз, исполнение Пружинный Размер тормоза 08 Напряжение тормоза 400 V AC Выпрямитель 6-ти полюсн. Выпрямитель тормоза Да с искрогасителем Исполнение тормоза не-регулируемый Момент тормоза 8 Нм Код двигателя C86 (для ПЧ) 1267 | Lenze Operations GmbH |  | 2052.98 | шт
GKS06-3MHBR090C32 | 15980304 | Мотор-редуктор конический GKS06-3MHBR090C32, №15980304 | Мотор-редуктор конический Тип GKS06-3MHBR090C32 Код мотора MDEMABI090-32C1C Тип двигателя MD асинх. 3-ф двигатель Монтаж на редукторе (фланец) Прямой монтаж (двиг. интегрир.) Расчетная мощность 1,5 кВт Расчетный крутящий момент 10,1 Нм Расчетная частота вращения 1410 об/мин Расчетное напряжение 230 / 400 V +-10% Расчетный ток 6,6 / 3,8 A Расчетная частота 50 Hz КПД 0,76 Передаточное число 53,074 Частота вращения выход. вала 26,6 об/мин Крутящий момент выход. вала 512 Нм Сервис фактор 1,36 Степень защиты IP54 Режим работы S1 Класс нагревостойкости F Охлаждение Встроен. вентилятор Защита двигателя TKO (Thermal contact, NC) Выходной вал H - полый вал 40 мм Конструкция редуктора B-на лапах, без центровки Выходной фланец R - без фланца Клеммная коробка В положении 2 Тип подключения Standard Монтажное положение A Тип смазки CLP 460 Вентиляционный элемент установлен Защита поверхн. от коррозии OKS-S (Small; C1) Цвет RAL 7012 = Basalt grey Тормоз, исполнение Пружинный Размер тормоза 10 Напряжение тормоза 24 V DC Исполнение тормоза не-регулируемый Момент тормоза 23 Нм Бесшумный ротор тормоза да Обратная связь Incr. encoder IG128-24V-H Подключение обратной связи Штекер M12 Код двигателя C86 (для ПЧ) 1267 | Lenze Operations GmbH |  | 2299.75 | шт
GKS06-3MHBR090C32 | 15750311 | Мотор-редуктор GKS06-3MHBR090C32, №15750311 | Мотор-редуктор Тип GKS06-3MHBR090C32 Код мотора MDEMAXX090-32C1N Тип двигателя MD асинх. 3-ф двигатель Монтаж на редукторе (фланец) Прямой монтаж (двиг. интегрир.) Расчетная мощность 1,5 кВт Расчетный крутящий момент 10,1 Нм Расчетная частота вращения 1410 об/мин Расчетное напряжение 230 / 400 V +-10% Расчетный ток 6,6 / 3,8 A Расчетная частота 50 Hz КПД 0,76 Передаточное число 36,303 Частота вращения выход. вала 38,8 об/мин Крутящий момент выход. вала 350 Нм Сервис фактор 1,96 Степень защиты IP55 Режим работы S1 Класс нагревостойкости F Охлаждение Встроен. вентилятор Защита двигателя TKO (Thermal contact, NC) Выходной вал H - полый вал 40 мм Конструкция редуктора B-на лапах, без центровки Выходной фланец R - без фланца Клеммная коробка В положении 4 Тип подключения Standard Монтажное положение B Тип смазки CLP 460 Вентиляционный элемент установлен Защита поверхн. от коррозии OKS-S (Small; C1) Цвет RAL 7012 = Basalt grey Соответствие станд. Not CE-compliant Код двигателя C86 (для ПЧ) 1267 | Lenze Operations GmbH | 13212994 | 1644.09 | шт
GKS06-3MHBR090C32 | 16084252 | Мотор-редуктор GKS06-3MHBR090C32, №16084252 | Мотор-редуктор Тип GKS06-3MHBR090C32 Код мотора MDEMAXX090-32C1N Kind of motor MD 3-phase AC asyn. motor Монтаж на редукторе (фланец) Прямой монтаж (двиг. интегрир.) Расчетная мощность 1,5 кВт Расчетный крутящий момент 10,1 Нм Расчетная частота вращения 1410 об/мин Расчетное напряжение 230 / 400 V +-10% Выходной ток 6,6 / 3,8 A Расчетная частота 50 Hz cos phi 0,76 Передаточное число 32,063 Частота вращения выход. вала 44 об/мин Крутящий момент выход. вала 309 Нм Сервис фактор 1,97 Степень защиты IP55 Operating mode S1 Temperature class F Охлаждение Встроен. вентилятор Защита двигателя TKO (Thermal contact, NC) Выходной вал H - полый вал 40 мм Конструкция редуктора B-на лапах, без центровки Выходной фланец R - без фланца Клеммная коробка В положении 2 Тип подключения Standard Монтажное положение A Тип смазки CLP 460 Вентиляционный элемент установлен Цвет Not coated Соответствие станд. Not CE-compliant Код двигателя C86 (для ПЧ) 1267 | Lenze Operations GmbH |  | 1644.09 | шт
GKS06-3MHBR100C12 | 15832286 | Мотор-редуктор конический GKS06-3MHBR100C12, №15832286 | Мотор-редуктор конический Тип GKS06-3MHBR100C12 Код мотора MFEMABR100-12C1C Тип двигателя MF оптим. ПЧ Монтаж на редукторе (фланец) Прямой монтаж (двиг. интегрир.) Расчетная мощность 5,500 кВт Расчетный крутящий момент 14,90 Нм Расчетная частота вращения 3.525 об/мин Расчетное напряжение 340 V звезда Расчетный ток 12,9 A Расчетная частота 120 Hz КПД 0,81 Передаточное число 44,471 Частота вращения выход. вала 79,3 об/мин Крутящий момент выход. вала 629 Нм Сервис фактор 0,94 Сервис фактор примечание 1 Внимание: Сервис фактор <1 Сервис фактор примечание 2 Возможна перегрузка редуктора Степень защиты IP54 Режим работы S1 Класс нагревостойкости F Охлаждение Встроен. вентилятор Защита двигателя TKO (Thermal contact, NC) Выходной вал H - полый вал 40 Конструкция редуктора B-на лапах, без центровки Выходной фланец R - без фланца Клеммная коробка В положении 4 Тип подключения Standard Монтажное положение C Тип смазки CLP HC 320 Вентиляционный элемент установлен Защита поверхн. от коррозии OKS-S (Small; C1) Цвет RAL 7012 = Basalt grey Реактивная штанга, поз./угол At foot, в комплекте Тормоз, исполнение Пружинный Размер тормоза 10 Напряжение тормоза 400 V AC Выпрямитель 6-ти полюсн. Выпрямитель тормоза Да с искрогасителем Исполнение тормоза не-регулируемый Момент тормоза 16 Нм Ручка оттормаживания В положении 4 Бесшумный ротор тормоза да Код двигателя C86 (для ПЧ) 1593 | Lenze Operations GmbH |  | 2465.42 | шт
GKS06-3MHBR100C12 | 15922871 | Мотор-редуктор GKS06-3MHBR100C12, №15922871 | Мотор-редуктор конический Тип GKS06-3MHBR100C12 Код мотора MDEMAXX100-12C0N Тип двигателя MD асинх. 3-ф двигатель Монтаж на редукторе (фланец) Прямой монтаж (двиг. интегрир.) Расчетная мощность 2,200 кВт Расчетный крутящий момент 14,60 Нм Расчетная частота вращения 1.440 об/мин Расчетное напряжение 230 / 400 V +-10% Расчетный ток 9,2 / 5,3 A Расчетная частота 50 Hz КПД 0,73 Передаточное число 44,471 Частота вращения выход. вала 32,4 об/мин Крутящий момент выход. вала 616 Нм Сервис фактор 1,12 Степень защиты IP55 Режим работы S1 Класс нагревостойкости F Охлаждение Встроен. вентилятор Защита двигателя TKO (Thermal contact, NC) Выходной вал H - полый вал 40 мм Конструкция редуктора B-на лапах, без центровки Выходной фланец R - без фланца Клеммная коробка В положении 2 Тип подключения Standard Монтажное положение A Тип смазки CLP 460 Вентиляционный элемент установлен Защита поверхн. от коррозии OKS-S (Small; C1) Цвет RAL 7012 = Basalt grey Соответствие станд. Not CE-compliant Код двигателя C86 (для ПЧ) 1251 | Lenze Operations GmbH |  | 1760.92 | шт
GKS06-3MHBR100C12 | 15934143 | Мотор-редуктор цилиндро-конический GKS06-3MHBR100C12, №15934143 | Мотор-редуктор цилиндро-конический Тип GKS06-3MHBR100C12 Код мотора MDEMAXX100-12C0N Тип двигателя MD асинх. 3-ф двигатель Монтаж на редукторе (фланец) Прямой монтаж (двиг. интегрир.) Расчетная мощность 2,200 кВт Расчетный крутящий момент 14,60 Нм Расчетная частота вращения 1.440 об/мин Расчетное напряжение 230 / 400 V +-10% Расчетный ток 9,2 / 5,3 A Расчетная частота 50 Hz КПД 0,73 Передаточное число 20,329 Частота вращения выход. вала 70,8 об/мин Крутящий момент выход. вала 282 Нм Сервис фактор 2,36 Степень защиты IP55 Режим работы S1 Класс нагревостойкости F Охлаждение Встроен. вентилятор Защита двигателя TKO (Thermal contact, NC) Выходной вал H - полый вал 40 мм Конструкция редуктора B-на лапах, без центровки Выходной фланец R - без фланца Клеммная коробка В положении 2 Тип подключения Standard Монтажное положение A Тип смазки CLP 460 Вентиляционный элемент установлен Защита поверхн. от коррозии OKS-S (Small; C1) Цвет RAL 7012 = Basalt grey Реактивная штанга, поз./угол At Pitch Circle (поворотный круг), в комплекте Соответствие станд. Not CE-compliant Код двигателя C86 (для ПЧ) 1251 | Lenze Operations GmbH |  | 1900.09 | шт
GKS06-3MHBR100C12 | 16084221 | Мотор-редуктор GKS06-3MHBR100C12, №16084221 | Мотор-редуктор Тип GKS06-3MHBR100C12 Код мотора MDEMAXX100-12C0N Kind of motor MD 3-phase AC asyn. motor Монтаж на редукторе (фланец) Прямой монтаж (двиг. интегрир.) Расчетная мощность 2,2 кВт Расчетный крутящий момент 14,6 Нм Расчетная частота вращения 1440 об/мин Расчетное напряжение 230 / 400 V +-10% Выходной ток 9,2 / 5,3 A Расчетная частота 50 Hz cos phi 0,73 Передаточное число 32,063 Частота вращения выход. вала 44,9 об/мин Крутящий момент выход. вала 444 Нм Сервис фактор 1,37 Степень защиты IP55 Operating mode S1 Temperature class F Охлаждение Встроен. вентилятор Защита двигателя TKO (Thermal contact, NC) Выходной вал H - полый вал 40 мм Конструкция редуктора B-на лапах, без центровки Выходной фланец R - без фланца Клеммная коробка В положении 2 Тип подключения Standard Монтажное положение A Тип смазки CLP 460 Вентиляционный элемент установлен Цвет Not coated Соответствие станд. Not CE-compliant Код двигателя C86 (для ПЧ) 1251 | Lenze Operations GmbH |  | 1760.92 | шт
GKS06-3MHBR100C12 | 16084470 | Мотор-редуктор GKS06-3MHBR100C12, №16084470 | Мотор-редуктор Тип GKS06-3MHBR100C12 Код мотора MDEMAXX100-12C0N Kind of motor MD 3-phase AC asyn. motor Монтаж на редукторе (фланец) Прямой монтаж (двиг. интегрир.) Расчетная мощность 2,2 кВт Расчетный крутящий момент 14,6 Нм Расчетная частота вращения 1440 об/мин Расчетное напряжение 230 / 400 V +-10% Выходной ток 9,2 / 5,3 A Расчетная частота 50 Hz cos phi 0,73 Передаточное число 16,699 Частота вращения выход. вала 86,2 об/мин Крутящий момент выход. вала 231 Нм Сервис фактор 2,61 Степень защиты IP55 Operating mode S1 Temperature class F Охлаждение Встроен. вентилятор Защита двигателя TKO (Thermal contact, NC) Выходной вал H - полый вал 40 мм Конструкция редуктора B-на лапах, без центровки Выходной фланец R - без фланца Клеммная коробка В положении 2 Тип подключения Standard Монтажное положение A Тип смазки CLP 460 Вентиляционный элемент установлен Цвет Not coated Соответствие станд. Not CE-compliant Код двигателя C86 (для ПЧ) 1251 | Lenze Operations GmbH |  | 1760.92 | шт
GKS06-3MHBR100C12 2,2 кВт | 15989995 | Мотор-редуктор конический GKS06-3MHBR100C12, 2,2 кВт №15989995 | Мотор-редуктор конический Тип GKS06-3MHBR100C12 Код мотора MDEMAXX100-12C0N Тип двигателя MD асинх. 3-ф двигатель Монтаж на редукторе (фланец) Прямой монтаж (двиг. интегрир.) Расчетная мощность 2,2 кВт Расчетный крутящий момент 14,6 Нм Расчетная частота вращения 1440 об/мин Расчетное напряжение 230 / 400 V +-10% Расчетный ток 9,2 / 5,3 A Расчетная частота 50 Hz КПД 0,73 Передаточное число 36,303 Частота вращения выход. вала 39,7 об/мин Крутящий момент выход. вала 503 Нм Сервис фактор 1,36 Степень защиты IP55 Режим работы S1 Класс нагревостойкости F Охлаждение Встроен. вентилятор Защита двигателя TKO (Thermal contact, NC) Выходной вал H - полый вал 40 мм Конструкция редуктора B-на лапах, без центровки Выходной фланец R - без фланца Клеммная коробка В положении 2 Тип подключения Standard Монтажное положение A Тип смазки CLP 460 Вентиляционный элемент установлен Защита поверхн. от коррозии OKS-S (Small; C1) Цвет RAL 7012 = Basalt grey Соответствие станд. Not CE-compliant Код двигателя C86 (для ПЧ) 1251 | Lenze Operations GmbH |  | 1760.92 | шт
GKS06-3MHBR100C12 2,2 кВт | 15989997 | Мотор-редуктор конический GKS06-3MHBR100C12, 2,2 кВт №15989997 | Мотор-редуктор конический Тип GKS06-3MHBR100C12 Код мотора MDEMABR100-12C0C Тип двигателя MD асинх. 3-ф двигатель Монтаж на редукторе (фланец) Прямой монтаж (двиг. интегрир.) Расчетная мощность 2,2 кВт Расчетный крутящий момент 14,6 Нм Расчетная частота вращения 1440 об/мин Расчетное напряжение 230 / 400 V +-10% Расчетный ток 9,2 / 5,3 A Расчетная частота 50 Hz КПД 0,73 Передаточное число 36,303 Частота вращения выход. вала 39,7 об/мин Крутящий момент выход. вала 503 Нм Сервис фактор 1,36 Степень защиты IP55 Режим работы S1 Класс нагревостойкости F Охлаждение Встроен. вентилятор Защита двигателя TKO (Thermal contact, NC) Выходной вал H - полый вал 40 мм Конструкция редуктора B-на лапах, без центровки Выходной фланец R - без фланца Клеммная коробка В положении 2 Тип подключения Standard Монтажное положение A Тип смазки CLP 460 Вентиляционный элемент установлен Защита поверхн. от коррозии OKS-S (Small; C1) Цвет RAL 7012 = Basalt grey Тормоз, исполнение Пружинный Размер тормоза 10 Напряжение тормоза 400 V AC Выпрямитель 6-ти полюсн. Выпрямитель тормоза Да с искрогасителем Исполнение тормоза не-регулируемый Момент тормоза 16 Нм Код двигателя C86 (для ПЧ) 1251 | Lenze Operations GmbH |  | 2087.32 | шт
GKS06-3MHBR100C31 | 15966524 | Мотор-редуктор конический GKS06-3MHBR100C31, №15966524 | Мотор-редуктор конический Тип GKS06-3MHBR100C31 Код мотора MDEMAXX100-31C0N Тип двигателя MD асинх. 3-ф двигатель Монтаж на редукторе (фланец) Прямой монтаж (двиг. интегрир.) Расчетная мощность 3,000 кВт Расчетный крутящий момент 9,90 Нм Расчетная частота вращения 2.890 об/мин Расчетное напряжение 230 / 400 V +-10% Расчетный ток 10,2 / 5,9 A Расчетная частота 50 Hz КПД 0,90 Передаточное число 53,074 Частота вращения выход. вала 54,5 об/мин Крутящий момент выход. вала 500 Нм Сервис фактор 1,27 Степень защиты IP55 Режим работы S1 Класс нагревостойкости F Охлаждение Встроен. вентилятор Защита двигателя TKO (Thermal contact, NC) Выходной вал H - полый вал 40 мм Конструкция редуктора B-на лапах, без центровки Выходной фланец R - без фланца Клеммная коробка В положении 2 Тип подключения Standard Монтажное положение A Тип смазки CLP 460 Вентиляционный элемент установлен Цвет Not coated Соответствие станд. Not CE-compliant | Lenze Operations GmbH |  | 1831.33 | шт
GKS06-3MHBR100C32 | 16243448 | Мотор-редуктор GKS06-3MHBR100C32, №16243448 | Мотор-редуктор Тип GKS06-3MHBR100C32 Код мотора MDEMABR100-32C0C Серия мотора Двигатель асинхронный Монтаж на редукторе (фланец) Прямой монтаж (двиг. интегрир.) Расчетная мощность 5,4 кВт Расчетный крутящий момент 20,5 Нм Расчетная частота вращения 2540 об/мин Расчетное напряжение 400 V +-10% треугольник Расчетный ток 12,5 A Расчетная частота 87 Гц косинус ϕ (коэффициент мощности) 0,73 Передаточное число 20,329 Частота вращения выход. вала 124,9 об/мин Крутящий момент выход. вала 392 Нм Сервис фактор 1,42 Степень защиты IP55 Режим работы S1 Температурный класс F Охлаждение Встроен. вентилятор Защита двигателя TKO (термоконтакт, НЗ) Выходной вал H - полый вал 40 мм Конструкция редуктора B-на лапах, без центровки Выходной фланец R - без фланца Клеммная коробка Позиция 2 Тип подключения Cтандарт Монтажное положение D Тип смазки CLP 460 Вентиляционный элемент установлен Surface/corrosion protection OKS-S (Small; C1) Цвет Цвет по RAL = 7012 (серый) Тормоз, исполнение Пружинный Размер тормоза 12 Напряжение тормоза 24 В постоянного тока Исполнение тормоза повыш. износостойкость Момент тормоза 32 Нм Бесшумный ротор тормоза Да Код двигателя C86 (для ПЧ) 1254 | Lenze Operations GmbH |  | 2318.55 | шт
GKS06-3MHBR100C32 | 16244696 | Мотор-редуктор GKS06-3MHBR100C32, №16244696 | Мотор-редуктор Тип GKS06-3MHBR100C32 Код мотора MDEMABR100-32C0C Серия мотора Двигатель асинхронный Монтаж на редукторе (фланец) Прямой монтаж (двиг. интегрир.) Расчетная мощность 5,4 кВт Расчетный крутящий момент 20,5 Нм Расчетная частота вращения 2540 об/мин Расчетное напряжение 400 V +-10% треугольник Расчетный ток 12,5 A Расчетная частота 87 Гц косинус ϕ (коэффициент мощности) 0,73 Передаточное число 20,329 Частота вращения выход. вала 124,9 об/мин Крутящий момент выход. вала 392 Нм Сервис фактор 1,42 Степень защиты IP55 Режим работы S1 Температурный класс F Охлаждение Встроен. вентилятор Защита двигателя TKO (термоконтакт, НЗ) Выходной вал H - полый вал 40 мм Конструкция редуктора B-на лапах, без центровки Выходной фланец R - без фланца Клеммная коробка Позиция 2 Тип подключения Cтандарт Монтажное положение D Тип смазки CLP 460 Вентиляционный элемент установлен Surface/corrosion protection OKS-S (Small; C1) Цвет Цвет по RAL = 7012 (серый) Mounting set for hollow shaft Да Реактивная штанга, поз./угол At Pitch Circle (поворотный круг), в комплекте Тормоз, исполнение Пружинный Размер тормоза 12 Напряжение тормоза 24 В постоянного тока Исполнение тормоза повыш. износостойкость Момент тормоза 32 Нм Бесшумный ротор тормоза Да Код двигателя C86 (для ПЧ) 1254 | Lenze Operations GmbH |  | 2474.91 | шт
GKS06-3MHBR100C32 | 15799162 | Мотор-редуктор GKS06-3MHBR100C32, №15799162 | Мотор-редуктор Тип GKS06-3MHBR100C32 Код мотора MHEMAXX100-32C1C Тип двигателя MH асинхронный 3-ф двигатель (IE2) Монтаж на редукторе (фланец) Прямой монтаж (двиг. интегрир.) Расчетная мощность 3,000 кВт Расчетный крутящий момент 19,80 Нм Расчетная частота вращения 1.445 об/мин Расчетное напряжение 230 / 400 V +-10% Расчетный ток 12,1 / 7,0 A Расчетная частота 50 Hz КПД 0,73 Передаточное число 26,017 Частота вращения выход. вала 55,5 об/мин Крутящий момент выход. вала 490 Нм Сервис фактор 1,39 Степень защиты IP65 Режим работы S1 Класс нагревостойкости F Охлаждение Встроен. вентилятор Защита двигателя TKO/KTY 83-110 Выходной вал H - полый вал 40 Конструкция редуктора B-на лапах, без центровки Выходной фланец R - без фланца Клеммная коробка В положении 2 Тип подключения Standard Монтажное положение A Тип смазки CLP HC 320 Вентиляционный элемент установлен Цвет RAL 7012 = Basalt grey Защита поверхн. от коррозии OKS-L (Large) Защита выходного вала сальник Viton Код двигателя C86 (для ПЧ) 1279 | Lenze Operations GmbH |  | 2509.18 | шт
GKS06-3MHBR100C32 | 15509068 | Мотор-редуктор GKS06-3MHBR100C32, №15509068 | Мотор-редуктор Тип GKS06-3MHBR100C32 Код мотора MDEMABR100-32C0U Kind of motor MD 3-phase AC asyn. motor Монтаж на редукторе (фланец) Прямой монтаж (двиг. интегрир.) Расчетная мощность 3 кВт Расчетный крутящий момент 20,5 Нм Расчетная частота вращения 1430 об/мин Расчетное напряжение 230 / 400 V +-10% Выходной ток 12,5 / 7,2 A Расчетная частота 50 Hz КПД 0,75 Передаточное число 28,461 Частота вращения выход. вала 50,2 об/мин Крутящий момент выход. вала 542 Нм Сервис фактор 1,26 Степень защиты IP55 Operating mode S1 Temperature class F Охлаждение Встроен. вентилятор Защита двигателя TKO (Thermal contact, NC) Выходной вал H - полый вал 40 мм Конструкция редуктора B-на лапах, без центровки Выходной фланец R - без фланца Клеммная коробка В положении 2 Тип подключения Standard Монтажное положение C Тип смазки CLP 460 Вентиляционный элемент установлен Surface/corrosion protection OKS-S (Small; C1) Цвет RAL 7004 = Signal grey Тормоз, исполнение Пружинный Размер тормоза 10 Напряжение тормоза 24 V DC Исполнение тормоза не-регулируемый Момент тормоза 16 Нм Соответствие (стандарт) CSAUL Табличка, доп. инф. Mat. no./customer order no. Код двигателя C86 (для ПЧ) 1253 | Lenze Operations GmbH |  | 2295.19 | шт
GKS06-3MHBR100C32 | 16084471 | Мотор-редуктор GKS06-3MHBR100C32, №16084471 | Мотор-редуктор Тип GKS06-3MHBR100C32 Код мотора MDEMAXX100-32C0N Kind of motor MD 3-phase AC asyn. motor Монтаж на редукторе (фланец) Прямой монтаж (двиг. интегрир.) Расчетная мощность 3 кВт Расчетный крутящий момент 20,5 Нм Расчетная частота вращения 1430 об/мин Расчетное напряжение 230 / 400 V +-10% Выходной ток 12,5 / 7,2 A Расчетная частота 50 Hz cos phi 0,75 Передаточное число 16,699 Частота вращения выход. вала 85,6 об/мин Крутящий момент выход. вала 318 Нм Сервис фактор 1,9 Степень защиты IP55 Operating mode S1 Temperature class F Охлаждение Встроен. вентилятор Защита двигателя TKO (Thermal contact, NC) Выходной вал H - полый вал 40 мм Конструкция редуктора B-на лапах, без центровки Выходной фланец R - без фланца Клеммная коробка В положении 2 Тип подключения Standard Монтажное положение A Тип смазки CLP 460 Вентиляционный элемент установлен Цвет Not coated Соответствие станд. Not CE-compliant Код двигателя C86 (для ПЧ) 1253 | Lenze Operations GmbH |  | 1831.33 | шт
GKS06-3MHBR112C22 | 15663352 | Мотор-редуктор коническо-цилиндрический GKS06-3MHBR112C22, №15663352 | Мотор-редуктор коническо-цилиндрический Тип GKS06-3MHBR112C22 Двигатель MDEMAXX112-22C0N Тип двигателя MD асинх. 3-ф двигатель Монтаж на редукторе (фланец) Прямой монтаж (двиг. интегрир.) Расчетная мощность 4,000 кВт Расчетный крутящий момент 26,30 Нм Расчетная частота вращения 1.450 r/min Расчетное напряжение 230 / 400 V +-10% Расчетный ток 16,1 / 9,3 A Расчетная частота 50 Hz КПД 0,73 Передаточное число 28,461 Частота вращения выход. вала 50,9 r/min Крутящий момент выход. вала 712 Нм Сервис фактор 0,96 Сервис фактор примечание 1 Внимание: Сервис фактор <1 Сервис фактор примечание 2 Возможна перегрузка редуктора Степень защиты IP55 Режим работы S1 Класс нагревостойкости F Охлаждение Встроен. вентилятор Защита двигателя TKO (Thermal contact, NC) Выходной вал H - полый вал 40 Конструкция редуктора B-на лапах, без центровки Выходной фланец R - без фланца Клеммная коробка В положении 5 Тип подключения Standard Монтажное положение A Смазочный материал CLP 460 Вентиляционный элемент установлен Цвет RAL 7012 = Basalt grey Защита поверхн. от коррозии OKS-S (стандарт) Соответствие станд. Not CE-compliant Код двигателя C86 (для ПЧ) 1255 | Lenze Operations GmbH |  | 1980.81 | шт
GKS06-3MHBR112C22 | 15836228 | Мотор-редуктор цилиндро-конический GKS06-3MHBR112C22, №15836228 | Мотор-редуктор цилиндро-конический Тип GKS06-3MHBR112C22 Код мотора MDEMAXX112-22C0N Тип двигателя MD асинх. 3-ф двигатель Монтаж на редукторе (фланец) Прямой монтаж (двиг. интегрир.) Расчетная мощность 4,000 кВт Расчетный крутящий момент 26,30 Нм Расчетная частота вращения 1.450 об/мин Расчетное напряжение 230 / 400 V +-10% Расчетный ток 16,1 / 9,3 A Расчетная частота 50 Hz КПД 0,73 Передаточное число 26,017 Частота вращения выход. вала 55,7 об/мин Крутящий момент выход. вала 651 Нм Сервис фактор 1,04 Степень защиты IP55 Режим работы S1 Класс нагревостойкости F Охлаждение Встроен. вентилятор Защита двигателя TKO (Thermal contact, NC) Выходной вал H - полый вал 40 Конструкция редуктора B-на лапах, без центровки Выходной фланец R - без фланца Клеммная коробка В положении 2 Тип подключения Standard Монтажное положение A Тип смазки CLP HC 320 Вентиляционный элемент установлен Защита поверхн. от коррозии OKS-S (Small; C1) Цвет RAL 7012 = Basalt grey Соответствие станд. Not CE-compliant Код двигателя C86 (для ПЧ) 1255 | Lenze Operations GmbH |  | 2004.85 | шт
GKS06-3MHBR112C22 | 15836307 | Мотор-редуктор GKS06-3MHBR112C22, №15836307 | Мотор-редуктор Тип GKS06-3MHBR112C22 Код мотора MDEMABR112-22C0C Тип двигателя MD асинх. 3-ф двигатель Монтаж на редукторе (фланец) Прямой монтаж (двиг. интегрир.) Расчетная мощность 4,000 кВт Расчетный крутящий момент 26,30 Нм Расчетная частота вращения 1.450 об/мин Расчетное напряжение 230 / 400 V +-10% Расчетный ток 16,1 / 9,3 A Расчетная частота 50 Hz КПД 0,73 Передаточное число 26,017 Частота вращения выход. вала 55,7 об/мин Крутящий момент выход. вала 651 Нм Сервис фактор 1,04 Степень защиты IP55 Режим работы S1 Класс нагревостойкости F Охлаждение Встроен. вентилятор Защита двигателя TKO (Thermal contact, NC) Выходной вал H - полый вал 40 Конструкция редуктора B-на лапах, без центровки Выходной фланец R - без фланца Клеммная коробка В положении 2 Тип подключения Standard Монтажное положение A Тип смазки CLP HC 320 Вентиляционный элемент установлен Защита поверхн. от коррозии OKS-S (Small; C1) Цвет RAL 7012 = Basalt grey Тормоз, исполнение Пружинный Размер тормоза 12 Напряжение тормоза 400 V AC Выпрямитель 6-ти полюсн. Выпрямитель тормоза Да с искрогасителем Исполнение тормоза не-регулируемый Момент тормоза 32 Нм Код двигателя C86 (для ПЧ) 1255 | Lenze Operations GmbH |  | 2386.22 | шт
GKS06-3MHBR112C22 | 16084326 | Мотор-редуктор GKS06-3MHBR112C22, №16084326 | Мотор-редуктор Тип GKS06-3MHBR112C22 Код мотора MDEMAXX112-22C0N Kind of motor MD 3-phase AC asyn. motor Монтаж на редукторе (фланец) Прямой монтаж (двиг. интегрир.) Расчетная мощность 4 кВт Расчетный крутящий момент 26,3 Нм Расчетная частота вращения 1450 об/мин Расчетное напряжение 230 / 400 V +-10% Выходной ток 16,1 / 9,3 A Расчетная частота 50 Hz cos phi 0,73 Передаточное число 16,699 Частота вращения выход. вала 86,8 об/мин Крутящий момент выход. вала 418 Нм Сервис фактор 1,45 Степень защиты IP55 Operating mode S1 Temperature class F Охлаждение Встроен. вентилятор Защита двигателя TKO (Thermal contact, NC) Выходной вал H - полый вал 40 мм Конструкция редуктора B-на лапах, без центровки Выходной фланец R - без фланца Клеммная коробка В положении 2 Тип подключения Standard Монтажное положение A Тип смазки CLP 460 Вентиляционный элемент установлен Цвет Not coated Соответствие станд. Not CE-compliant Код двигателя C86 (для ПЧ) 1255 | Lenze Operations GmbH |  | 1980.81 | шт
GKS06-3MHBR112C31, 5.5kw, i= 22.902 | 15681983 | Мотор-редуктор цилиндро-конический GKS06-3MHBR112C31, 5.5kw, i= 22.902 №15681983 | Мотор-редуктор цилиндро-конический Тип GKS06-3MHBR112C31 Двигатель MDEMAXX112-31C0N Тип двигателя MD асинх. 3-ф двигатель Монтаж на редукторе (фланец) Прямой монтаж (двиг. интегрир.) Расчетная мощность 5,500 кВт Расчетный крутящий момент 18,10 Нм Расчетная частота вращения 2.900 r/min Расчетное напряжение 400 / V +-10% Расчетный ток 11,5 A Расчетная частота 50 Hz КПД 0,83 Передаточное число 22,902 Частота вращения выход. вала 126,6 r/min Крутящий момент выход. вала 394 Нм Сервис фактор 1,23 Степень защиты IP55 Режим работы S1 Класс нагревостойкости F Охлаждение Встроен. вентилятор Защита двигателя TKO (Thermal contact, NC) Выходной вал H - полый вал 40 Конструкция редуктора B-на лапах, без центровки Выходной фланец R - без фланца Клеммная коробка В положении 2 Тип подключения Standard Монтажное положение A Смазочный материал CLP 460 Вентиляционный элемент установлен Цвет RAL 7012 = Basalt grey Защита поверхн. от коррозии OKS-S (Standard) Соответствие станд. Not CE-compliant | Lenze Operations GmbH |  | 2119.97 | шт
GKS06-3MHBR112C32 | 16246741 | Мотор-редуктор GKS06-3MHBR112C32, №16246741 | Мотор-редуктор Тип GKS06-3MHBR112C32 Код мотора MDEMABR112-32C0C Серия мотора Двигатель асинхронный Монтаж на редукторе (фланец) Прямой монтаж (двиг. интегрир.) Расчетная мощность 5,5 кВт Расчетный крутящий момент 36,6 Нм Расчетная частота вращения 1445 об/мин Расчетное напряжение 230 / 400 V +-10% Расчетный ток 21,7 / 12,5 A Расчетная частота 50 Гц косинус ϕ (коэффициент мощности) 0,77 Передаточное число 11,382 Частота вращения выход. вала 127 об/мин Крутящий момент выход. вала 393 Нм Сервис фактор 0,84 Сервис фактор примечание 1 Внимание: Сервис фактор <1 Сервис фактор примечание 2 Возможна перегрузка редуктора Степень защиты IP55 Режим работы S1 Температурный класс F Охлаждение Встроен. вентилятор Защита двигателя TKO (термоконтакт, НЗ) Выходной вал H - полый вал 40 мм Конструкция редуктора B-на лапах, без центровки Выходной фланец R - без фланца Клеммная коробка Позиция 2 Тип подключения Cтандарт Монтажное положение D Тип смазки CLP 460 Вентиляционный элемент установлен Surface/corrosion protection OKS-S (Small; C1) Цвет Цвет по RAL = 7012 (серый) Реактивная штанга, поз./угол At Pitch Circle (поворотный круг), в комплекте Тормоз, исполнение Пружинный Размер тормоза 14 Напряжение тормоза 24 В постоянного тока Исполнение тормоза не-регулируемый Момент тормоза 60 Нм Код двигателя C86 (для ПЧ) 1257 | Lenze Operations GmbH | 19 раб дней | 2915.37 | шт
GKS06-3MHBR112C32 | 15688369 | Мотор-редуктор GKS06-3MHBR112C32, №15688369 | Мотор-редуктор Тип GKS06-3MHBR112C32 Двигатель MDEMAXX112-32C0N Тип двигателя MD асинх. 3-ф двигатель Монтаж на редукторе (фланец) Прямой монтаж (двиг. интегрир.) Расчетная мощность 5,500 кВт Расчетный крутящий момент 36,60 Нм Расчетная частота вращения 1.445 об/мин Расчетное напряжение 230 / 400 V +-10% Расчетный ток 21,7 / 12,5 A Расчетная частота 50 Hz КПД 0,77 Передаточное число 10,147 Частота вращения выход. вала 142,4 об/мин Крутящий момент выход. вала 350 Нм Сервис фактор 1,17 Степень защиты IP55 Режим работы S1 Класс нагревостойкости F Охлаждение Встроен. вентилятор Защита двигателя TKO (Thermal contact, NC) Выходной вал H - полый вал 40 Конструкция редуктора B-на лапах, без центровки Выходной фланец R - без фланца Клеммная коробка В положении 2 Тип подключения Standard Монтажное положение A Тип смазки CLP 460 Вентиляционный элемент установлен Цвет RAL 7012 = Basalt grey Защита поверхн. от коррозии OKS-S (Standard) Соответствие станд. Not CE-compliant Код двигателя C86 (для ПЧ) 1257 | Lenze Operations GmbH |  | 2240.22 | шт
GKS06-3MHBR112C32 | 15694518 | Мотор-редуктор цилиндро-конический GKS06-3MHBR112C32, №15694518 | Мотор-редуктор цилиндро-конический Тип GKS06-3MHBR112C32 Motor code MDEMAIG112-32C0N Тип двигателя MD асинх. 3-ф двигатель Монтаж на редукторе (фланец) Прямой монтаж (двиг. интегрир.) Расчетная мощность 5,500 кВт Расчетный крутящий момент 36,60 Нм Расчетная частота вращения 1.445 об/мин Расчетное напряжение 230 / 400 V +-10% Расчетный ток 21,7 / 12,5 A Расчетная частота 50 Hz КПД 0,77 Передаточное число 14,824 Частота вращения выход. вала 97,5 об/мин Крутящий момент выход. вала 512 Нм Сервис фактор 1,17 Степень защиты IP54 Режим работы S1 Класс нагревостойкости F Охлаждение Встроен. вентилятор Защита двигателя TKO (Thermal contact, NC) Выходной вал H - полый вал 40 Конструкция редуктора B-на лапах, без центровки Выходной фланец R - без фланца Клеммная коробка В положении 2 Тип подключения Standard Монтажное положение A Тип смазки CLP 460 Вентиляционный элемент установлен Цвет RAL 7012 = Basalt grey Защита поверхн. от коррозии OKS-S (Standard) Обратная связь Инкр. энкодер IG128-24V-H Подключение обратной связи Штекер M12 Соответствие станд. Not CE-compliant Код двигателя C86 (для ПЧ) 1257 | Lenze Operations GmbH |  | 2516.24 | шт
GKS06-3MHBR112C32 | 15735247 | Мотор-редуктор GKS06-3MHBR112C32, №15735247 | Мотор-редуктор Тип GKS06-3MHBR112C32 Код мотора MDEMAXX112-32C0N Тип двигателя MD асинх. 3-ф двигатель Монтаж на редукторе (фланец) Прямой монтаж (двиг. интегрир.) Расчетная мощность 5,500 кВт Расчетный крутящий момент 36,60 Нм Расчетная частота вращения 1.445 об/мин Расчетное напряжение 230 / 400 V +-10% Расчетный ток 21,7 / 12,5 A Расчетная частота 50 Hz КПД 0,77 Передаточное число 20,329 Частота вращения выход. вала 71,1 об/мин Крутящий момент выход. вала 702 Нм Сервис фактор 0,95 Сервис фактор примечание 1 Внимание: Сервис фактор <1 Сервис фактор примечание 2 Возможна перегрузка редуктора Степень защиты IP55 Режим работы S1 Класс нагревостойкости F Охлаждение Встроен. вентилятор Защита двигателя TKO (Thermal contact, NC) Выходной вал H - полый вал 40 Конструкция редуктора B-на лапах, без центровки Выходной фланец R - без фланца Клеммная коробка В положении 2 Тип подключения Standard Монтажное положение A Тип смазки CLP 460 Вентиляционный элемент установлен Цвет RAL 7012 = Basalt grey Защита поверхн. от коррозии OKS-S (Standard) Соответствие станд. Not CE-compliant Код двигателя C86 (для ПЧ) 1257 | Lenze Operations GmbH |  | 2240.22 | шт
GKS06-3MHBR112C32 | 16084522 | Мотор-редуктор GKS06-3MHBR112C32, №16084522 | Мотор-редуктор Тип GKS06-3MHBR112C32 Код мотора MDEMAXX112-32C0N Kind of motor MD 3-phase AC asyn. motor Монтаж на редукторе (фланец) Прямой монтаж (двиг. интегрир.) Расчетная мощность 5,5 кВт Расчетный крутящий момент 36,6 Нм Расчетная частота вращения 1445 об/мин Расчетное напряжение 230 / 400 V +-10% Выходной ток 21,7 / 12,5 A Расчетная частота 50 Hz cos phi 0,77 Передаточное число 16,699 Частота вращения выход. вала 86,5 об/мин Крутящий момент выход. вала 577 Нм Сервис фактор 1,05 Степень защиты IP55 Operating mode S1 Temperature class F Охлаждение Встроен. вентилятор Защита двигателя TKO (Thermal contact, NC) Выходной вал H - полый вал 45 мм Конструкция редуктора B-на лапах, без центровки Выходной фланец R - без фланца Клеммная коробка В положении 2 Тип подключения Standard Монтажное положение A Тип смазки CLP 460 Вентиляционный элемент установлен Цвет Not coated Соответствие станд. Not CE-compliant Код двигателя C86 (для ПЧ) 1257 | Lenze Operations GmbH |  | 2240.22 | шт
GKS06-3MHBR112C32, 5,5квт, 97.5об/мин | 15672261 | Мотор-редуктор коническо-цилиндрический GKS06-3MHBR112C32, 5,5квт, 97.5об/мин №15672261 | Мотор-редуктор коническо-цилиндрический Тип GKS06-3MHBR112C32 Двигатель MDEMAXX112-32C0N Тип двигателя MD асинх. 3-ф двигатель Монтаж на редукторе (фланец) Прямой монтаж (двиг. интегрир.) Расчетная мощность 5,500 кВт Расчетный крутящий момент 36,60 Нм Расчетная частота вращения 1.445 r/min Расчетное напряжение 230 / 400 V +-10% Расчетный ток 21,7 / 12,5 A Расчетная частота 50 Hz КПД 0,77 Передаточное число 14,824 Частота вращения выход. вала 97,5 r/min Крутящий момент выход. вала 512 Нм Сервис фактор 1,17 Степень защиты IP55 Режим работы S1 Класс нагревостойкости F Охлаждение Встроен. вентилятор Защита двигателя TKO (Thermal contact, NC) Выходной вал H - полый вал 40 Конструкция редуктора B-на лапах, без центровки Выходной фланец R - без фланца Клеммная коробка В положении 2 Тип подключения Standard Монтажное положение C Смазочный материал CLP 460 Вентиляционный элемент установлен Цвет RAL 7012 = Basalt grey Защита поверхн. от коррозии OKS-S (Standard) Соответствие станд. Not CE-compliant | Lenze Operations GmbH |  | 2240.22 | шт
GKS06-3MHBR112C41 | 15656073 | Мотор-редуктор GKS06-3MHBR112C41, №15656073 | Мотор-редуктор Тип GKS06-3MHBR112C41 Двигатель MDEMAXX112-41C0N Тип двигателя MD асинх. 3-ф двигатель Монтаж на редукторе (фланец) Прямой монтаж (двиг. интегрир.) Расчетная мощность 7,500 кВт Расчетный крутящий момент 24,80 Нм Расчетная частота вращения 2.890 r/min Расчетное напряжение 400 / V +-10% Расчетный ток 16,5 A Расчетная частота 50 Hz КПД 0,78 Передаточное число 20,329 Частота вращения выход. вала 142,2 r/min Крутящий момент выход. вала 479 Нм Сервис фактор 1,12 Степень защиты IP55 Режим работы S1 Класс нагревостойкости F Охлаждение Встроен. вентилятор Защита двигателя TKO (Thermal contact, NC) Выходной вал H - полый вал 40 Конструкция редуктора B-на лапах, без центровки Выходной фланец R - без фланца Клеммная коробка В положении 2 Тип подключения Standard Монтажное положение A Смазочный материал CLP 460 Вентиляционный элемент установлен Цвет RAL 7012 = Basalt grey Защита поверхн. от коррозии OKS-S (стандарт) Соответствие станд. Not CE-compliant | Lenze Operations GmbH |  | 2542.56 | шт
GKS06-3MHBR132C12 | 15595220 | Мотор-редуктор GKS06-3MHBR132C12, №15595220 | Мотор-редуктор Тип GKS06-3MHBR132C12 Код мотора MHEMAXX132-12C1C Серия мотора MH 3-phase asyn. motor (IE2) Монтаж на редукторе (фланец) Прямой монтаж (двиг. интегрир.) Расчетная мощность 5,5 кВт Расчетный крутящий момент 35,7 Нм Расчетная частота вращения 1470 об/мин Расчетное напряжение 230 / 400 V +-10% Расчетный ток 20,6 / 11,9 A Расчетная частота 50 Hz cos phi 0,77 Передаточное число 9,196 Частота вращения выход. вала 159,9 об/мин Крутящий момент выход. вала 312 Нм Сервис фактор 1,2 Степень защиты IP55 Operating mode S1 Temperature class F Охлаждение Встроен. вентилятор Защита двигателя TKO (Thermal contact, NC) Выходной вал H - полый вал 40 мм Конструкция редуктора B-на лапах, без центровки Выходной фланец R - без фланца Клеммная коробка В положении 5 Тип подключения Standard Подключение питания В положении 2 Монтажное положение A Тип смазки CLP 460 Вентиляционный элемент установлен Surface/corrosion protection OKS-S (Small; C1) Цвет RAL 9005 = Jet black матовый Реактивная штанга, поз./угол At Pitch Circle (поворотный круг), в комплекте Код двигателя C86 (для ПЧ) 1537 | Lenze Operations GmbH |  | 2760.92 | шт
GKS06-3MHBR132C12 | 15898697 | Мотор-редуктор цилиндро конический GKS06-3MHBR132C12, №15898697 | Мотор-редуктор цилиндро конический Тип GKS06-3MHBR132C12 Код мотора MHEMAXX132-12C1C Тип двигателя MH асинхронный 3-ф двигатель (IE2) Монтаж на редукторе (фланец) Прямой монтаж (двиг. интегрир.) Расчетная мощность 5,500 кВт Расчетный крутящий момент 35,70 Нм Расчетная частота вращения 1.470 об/мин Расчетное напряжение 230 / 400 V +-10% Расчетный ток 20,6 / 11,9 A Расчетная частота 50 Hz КПД 0,77 Передаточное число 16,699 Частота вращения выход. вала 88,0 об/мин Крутящий момент выход. вала 567 Нм Сервис фактор 1,07 Степень защиты IP55 Режим работы S1 Класс нагревостойкости F Охлаждение Встроен. вентилятор Защита двигателя TKO (Thermal contact, NC) Выходной вал H - полый вал 40 мм Конструкция редуктора B-на лапах, без центровки Выходной фланец R - без фланца Клеммная коробка В положении 2 Тип подключения Standard Монтажное положение A Тип смазки CLP 460 Вентиляционный элемент установлен Защита поверхн. от коррозии OKS-S (Small; C1) Цвет RAL 7012 = Basalt grey Код двигателя C86 (для ПЧ) 1537 | Lenze Operations GmbH |  | 2559.91 | шт
GKS06-3MSAK-100N32 | 475236 | Цилиндро-конический мотор-редуктор GKS06-3MSAK-100N32, №00475236 | Цилиндро-конический мотор-редукторr Тип GKS06-3MSAK-100N32 Тип двигателя MDFMABR100-32 Тип двигателя MD асинх. 3-ф двигатель Монтаж на редукторе (фланец) IEC монтаж Расчетная мощность 5,4 кВт Расчетная частота вращения 2.530 об/мин Расчетное напряжение 400 V треугольник Расчетный ток 11,4 A Расчетная частота 87 Hz Передаточное число 12,612 Частота вращения выход. вала 200 об/мин Крутящий момент выход. вала 243 Нм Сервис фактор 1,5 Степень защиты IP54 Класс нагревостойкости F Охлаждение Вентилятор 1~ 230 V AC Защита двигателя TKO/KTY 83-110 Выходной вал S- shrink disc 40, поз. 3 Конструкция редуктора A - на лапах, с центрирующим кольцом Выходной фланец K - 250 сквозные отверстия, поз. 5 Клеммная коробка В положении 2 Монтажное положение A Тип смазки CLP 460 Цвет RAL 9018 = papyrus white Вентиляционный элемент Вент. клапан установлен Опция редуктора Viton-WDR am Antrieb Опция редуктора Zahnkranz 64 Shore D (grün) Тормоз, тип BFK458-10E Напряжение тормоза 230 V AC Тормоз, напряжение 205 V DC Момент тормоза 16 Нм Выпрямитель Bridge rectifiers Рычаг ручного оттормаживания lever В положении 2 Тормоз rotor design Low-noise Опция тормоза with seal | Lenze Operations GmbH | специсполнение | 3800.11 | шт
GKS06-3MSAR090C32 | 16192820 | Мотор-редуктор GKS06-3MSAR090C32, №16192820 | Мотор-редуктор Тип GKS06-3MSAR090C32 Код мотора MDEMABR090-32C1C Серия мотора Двигатель асинхронный Монтаж на редукторе (фланец) Прямой монтаж (двиг. интегрир.) Расчетная мощность 1,5 кВт Расчетный крутящий момент 10,1 Нм Расчетная частота вращения 1410 об/мин Расчетное напряжение 230 / 400 V +-10% Расчетный ток 6,6 / 3,8 A Расчетная частота 50 Гц cos phi 0,76 Передаточное число 32,063 Частота вращения выход. вала 44 об/мин Крутящий момент выход. вала 309 Нм Сервис фактор 1,97 Степень защиты IP54 Operating mode S1 Temperature class F Охлаждение Встроен. вентилятор Защита двигателя TKO (Thermal contact, NC) Выходной вал S- shrink disc 40, поз. 3 Конструкция редуктора A - на лапах, с центрирующим кольцом Выходной фланец R - без фланца Клеммная коробка В положении 5 Тип подключения Standard Монтажное положение A Тип смазки CLP 460 Вентиляционный элемент установлен Surface/corrosion protection OKS-S (Small; C1) Цвет RAL 9002 = Grey white Тормоз, исполнение Spring pressur, overexcited Размер тормоза 10 Напряжение тормоза 230 V AC Выпрямитель 6-ти полюсн. Выпрямитель тормоза Дляced voltage rectifier Исполнение тормоза не-регулируемый Момент тормоза 23 Нм Ручка оттормаживания В положении 5 Код двигателя C86 (для ПЧ) 1267 | Lenze Operations GmbH | 15159571 | 2315.91 | шт
GKS06-3MSAR090C32 | 15458588 | Коническо-цилиндрический мотор-редуктор GKS06-3MSAR090C32, №15458588 | Мотор-редуктор Тип GKS06-3MSAR090C32 Код мотора MHEMAXX090-32C1C Тип двигателя MH асинхронный 3-ф двигатель (IE2) Монтаж на редукторе (фланец) Прямой монтаж (двиг. интегрир.) Расчетная мощность 1,500 кВт Расчетный крутящий момент 10,00 Нм Расчетная частота вращения 1.435 об/мин Расчетное напряжение 230 / 400 V +-10% Расчетный ток 5,8 / 3,3 A Расчетная частота 50 Hz КПД 0,76 Передаточное число 32,063 Частота вращения выход. вала 44,8 об/мин Крутящий момент выход. вала 304 Нм Сервис фактор 2,01 Степень защиты IP55 Режим работы S1 Класс нагревостойкости F Охлаждение Встроен. вентилятор Защита двигателя TKO (Thermal contact, NC) Выходной вал S- shrink disc 40, поз. 3 Конструкция редуктора A - на лапах, с центрирующим кольцом Выходной фланец R - без фланца Клеммная коробка В положении 5 Тип подключения Standard Монтажное положение A Тип смазки CLP HC 320 Вентиляционный элемент установлен Цвет RAL 9002 = Grey white Защита поверхн. от коррозии OKS-S (Standard) Код двигателя C86 (для ПЧ) 1529 | Lenze Operations GmbH |  | 1996.7 | шт
GKS06-3MSAR100C12 | 15405395 | Мотор-редуктор GKS06-3MSAR100C12, №15405395 | Мотор-редуктор Тип GKS06-3MSAR100C12 Двигатель MDFMAXX100-12C0N Тип двигателя MD асинх. 3-ф двигатель Монтаж на редукторе (фланец) Прямой монтаж (двиг. интегрир.) Расчетная мощность 2,200 кВт Расчетный крутящий момент 14,60 Нм Расчетная частота вращения 1.440 r/min Расчетное напряжение 230 / 400 V +-10% Расчетный ток 9,2 / 5,3 A Расчетная частота 50 Hz КПД 0,73 Передаточное число 57,882 Частота вращения выход. вала 24,9 r/min Крутящий момент выход. вала 802 Нм Сервис фактор 0,87 Сервис фактор примечание 1 Внимание: Сервис фактор <1 Сервис фактор примечание 2 Возможна перегрузка редуктора Степень защиты IP55 Режим работы S1 Класс нагревостойкости F Охлаждение Вентилятор 1~ / 3~ Клеммная коробка - вентилятор В положении 5 Защита двигателя TKO (Thermal contact, NC) Выходной вал S - зажимная муфта 40, в положении 5 Конструкция редуктора A - на лапах, с центрирующим кольцом Выходной фланец R - без фланца Клеммная коробка В положении 5 Тип подключения Standard Монтажное положение C Смазочный материал CLP 460 Вентиляционный элемент установлен Цвет RAL 9005 = Jet black матовый Защита поверхн. от коррозии OKS-S (Standard) Защита вала да Реактивная штанга, поз./угол на круговом фланце с резьбовыми отверстиями, пол. 3/120° Соответствие станд. Not CE-compliant Код двигателя C86 (для ПЧ) 1251 | Lenze Operations GmbH |  | 2589.11 | шт
GKS06-3MSAR100C12 | 15710683 | Мотор-редуктор GKS06-3MSAR100C12, №15710683 | Мотор-редуктор Тип GKS06-3MSAR100C12 Код мотора MDEMABR100-12C0C Тип двигателя MD асинх. 3-ф двигатель Монтаж на редукторе (фланец) Прямой монтаж (двиг. интегрир.) Расчетная мощность 2,200 кВт Расчетный крутящий момент 14,60 Нм Расчетная частота вращения 1.440 об/мин Расчетное напряжение 230 / 400 V +-10% Расчетный ток 9,2 / 5,3 A Расчетная частота 50 Hz КПД 0,73 Передаточное число 16,699 Частота вращения выход. вала 86,2 об/мин Крутящий момент выход. вала 231 Нм Сервис фактор 2,61 Степень защиты IP55 Режим работы S1 Класс нагревостойкости F Охлаждение Встроен. вентилятор Защита двигателя TKO (Thermal contact, NC) Выходной вал S- shrink disc 40, поз. 3 Конструкция редуктора A - на лапах, с центрирующим кольцом Выходной фланец R - без фланца Клеммная коробка В положении 4 Тип подключения Standard Монтажное положение D Тип смазки CLP 460 Вентиляционный элемент установлен Цвет RAL 9018 = papyrus white Защита поверхн. от коррозии OKS-S (Standard) Тормоз, исполнение Пружинный Размер тормоза 12 Напряжение тормоза 230 V AC Выпрямитель 6-ти полюсн. Выпрямитель тормоза Да с искрогасителем Исполнение тормоза не-регулируемый Момент тормоза 32 Нм Бесшумный ротор тормоза да Код двигателя C86 (для ПЧ) 1251 | Lenze Operations GmbH |  | 2484.13 | шт
GKS06-3MSAR100C12 | 15781823 | Мотор-редуктор GKS06-3MSAR100C12, №15781823 | Мотор-редуктор Тип GKS06-3MSAR100C12 Код мотора MHEMABR100-12C1C Тип двигателя MH асинхронный 3-ф двигатель (IE2) Монтаж на редукторе (фланец) Прямой монтаж (двиг. интегрир.) Расчетная мощность 2,200 кВт Расчетный крутящий момент 14,50 Нм Расчетная частота вращения 1.445 об/мин Расчетное напряжение 230 / 400 V +-10% Расчетный ток 8,6 / 5,0 A Расчетная частота 50 Hz КПД 0,80 Передаточное число 26,017 Частота вращения выход. вала 55,5 об/мин Крутящий момент выход. вала 359 Нм Сервис фактор 1,89 Степень защиты IP55 Режим работы S1 Класс нагревостойкости F Охлаждение Встроен. вентилятор Защита двигателя TKO (Thermal contact, NC) Выходной вал S - зажимная муфта 40, в положении 5 Конструкция редуктора A - на лапах, с центрирующим кольцом Выходной фланец R - без фланца Клеммная коробка В положении 3 Тип подключения Standard Монтажное положение D Тип смазки CLP 460 Вентиляционный элемент установлен Цвет RAL 7012 = Basalt grey Защита поверхн. от коррозии OKS-S (Standard) Тормоз, исполнение Пружинный Размер тормоза 10 Напряжение тормоза 205 V DC Исполнение тормоза не-регулируемый Момент тормоза 16 Нм Код двигателя C86 (для ПЧ) 1531 Тип GKS06-3M SAR 100C12 Код мотора MHEMABR100-12C1C Тип двигателя MH асинхронный 3-ф двигатель (IE2) Монтаж на редукторе (фланец) Прямой монтаж (двиг. интегрир.) Расчетная мощность 2,200 кВт Расчетный крутящий момент 14,50 Нм Расчетная частота вращения 1.445 об/мин Расчетное напряжение 230 / 400 V +-10% Расчетный ток 8,6 / 5,0 A Расчетная частота 50 Hz КПД 0,80 Передаточное число 26,017 Частота вращения выход. вала 55,5 об/мин Крутящий момент выход. вала 359 Нм Сервис фактор 1,89 Степень защиты IP55 Режим работы S1 Класс нагревостойкости F Охлаждение Встроен. вентилятор Защита двигателя TKO (Thermal contact, NC) Выходной вал S - зажимная муфта 40, в положении 5 Конструкция редуктора A - на лапах, с центрирующим кольцом Выходной фланец R - без фланца Клеммная коробка В положении 3 Тип подключения Standard Монтажное положение D Тип смазки CLP 460 Вентиляционный элемент установлен Цвет RAL 7012 = Basalt grey Защита поверхн. от коррозии OKS-S (Standard) Тормоз, исполнение Пружинный Размер тормоза 10 Напряжение тормоза 205 V DC Исполнение тормоза не-регулируемый Момент тормоза 16 Нм Код двигателя C86 (для ПЧ) 1531 | Lenze Operations GmbH | 15107013-> | 2370.14 | шт
GKS06-3MSAR100C12 | 15862165 | Мотор-редуктор GKS06-3MSAR100C12, №15862165 | Мотор-редуктор Тип GKS06-3MSAR100C12 Код мотора MDEMABR100-12C0C Тип двигателя MD асинх. 3-ф двигатель Монтаж на редукторе (фланец) Прямой монтаж (двиг. интегрир.) Расчетная мощность 2,200 кВт Расчетный крутящий момент 14,60 Нм Расчетная частота вращения 1.440 об/мин Расчетное напряжение 230 / 400 V +-10% Расчетный ток 9,2 / 5,3 A Расчетная частота 50 Hz КПД 0,73 Передаточное число 26,017 Частота вращения выход. вала 55,3 об/мин Крутящий момент выход. вала 361 Нм Сервис фактор 1,88 Степень защиты IP55 Режим работы S1 Класс нагревостойкости F Охлаждение Встроен. вентилятор Защита двигателя TKO (Thermal contact, NC) Выходной вал S- shrink disc 40, поз. 3 Конструкция редуктора A - на лапах, с центрирующим кольцом Выходной фланец R - без фланца Клеммная коробка В положении 4 Тип подключения Standard Монтажное положение B Тип смазки CLP 460 Вентиляционный элемент установлен Защита поверхн. от коррозии OKS-S (Small; C1) Цвет RAL 7012 = Basalt grey Тормоз, исполнение Пружинный Размер тормоза 10 Напряжение тормоза 230 V AC Выпрямитель 6-ти полюсн. Выпрямитель тормоза Да с искрогасителем Исполнение тормоза не-регулируемый Момент тормоза 16 Нм Код двигателя C86 (для ПЧ) 1251 | Lenze Operations GmbH | 15327949 | 2303.75 | шт
GKS06-3MSAR112C22 | 15953900 | Мотор-редуктор GKS06-3MSAR112C22, №15953900 | Мотор-редуктор Тип GKS06-3MSAR112C22 Код мотора MDFMABI112-22C0C Тип двигателя MD асинх. 3-ф двигатель Монтаж на редукторе (фланец) Прямой монтаж (двиг. интегрир.) Расчетная мощность 4,000 кВт Расчетный крутящий момент 26,30 Нм Расчетная частота вращения 1.450 об/мин Расчетное напряжение 230 / 400 V +-10% Расчетный ток 16,1 / 9,3 A Расчетная частота 50 Hz КПД 0,73 Передаточное число 14,824 Частота вращения выход. вала 97,8 об/мин Крутящий момент выход. вала 371 Нм Сервис фактор 1,62 Степень защиты IP55 Режим работы S1 Класс нагревостойкости F Охлаждение Вентилятор 1~ / 3~ Клеммная коробка - вентилятор В положении 4 Защита двигателя TKO (Thermal contact, NC) Выходной вал S- shrink disc 40, поз. 3 Конструкция редуктора A - на лапах, с центрирующим кольцом Выходной фланец R - без фланца Клеммная коробка В положении 4 Тип подключения Standard Монтажное положение C Тип смазки CLP HC 320 Вентиляционный элемент установлен Защита поверхн. от коррозии OKS-S (Small; C1) Цвет RAL 7012 = Basalt grey Реактивная штанга, поз./угол At Pitch Circle (поворотный круг), в комплекте Тормоз, исполнение Пружинный Размер тормоза 12 Напряжение тормоза 230 V AC Выпрямитель 6-ти полюсн. Выпрямитель тормоза Да с искрогасителем Исполнение тормоза не-регулируемый Момент тормоза 32 Нм Бесшумный ротор тормоза да Обратная связь Инкр. энкодер IG2048-24V-H Подключение обратной связи Клеммная коробка Код двигателя C86 (для ПЧ) 1255 | Lenze Operations GmbH | 733182 | 3970.88 | шт
GKS06-3MSBR071C32 | 16237589 | Мотор-редуктор GKS06-3MSBR071C32, №16237589 | Мотор-редуктор Тип GKS06-3MSBR071C32 Код мотора MDEMABR071-32C0C Серия мотора Двигатель асинхронный Монтаж на редукторе (фланец) Прямой монтаж (двиг. интегрир.) Расчетная мощность 0,37 кВт Расчетный крутящий момент 2,51 Нм Расчетная частота вращения 1410 об/мин Расчетное напряжение 230 / 400 V +-10% Расчетный ток 1,6 / 0,95 A Расчетная частота 50 Гц косинус ϕ (коэффициент мощности) 0,77 Передаточное число 259,88 Частота вращения выход. вала 5,4 об/мин Крутящий момент выход. вала 619 Нм Сервис фактор 1,03 Степень защиты IP55 Режим работы S1 Температурный класс F Охлаждение Встроен. вентилятор Защита двигателя TKO (термоконтакт, НЗ) Выходной вал S- shrink disc 40, поз. 5 Конструкция редуктора B-на лапах, без центровки Выходной фланец R - без фланца Клеммная коробка В положении 5 Тип подключения Cтандарт Монтажное положение B Тип смазки CLP 460 Вентиляционный элемент установлен Surface/corrosion protection OKS-S (Small; C1) Цвет Цвет по RAL = 7012 (серый) Защита вала Да Тормоз, исполнение Пружинный Размер тормоза 06 Напряжение тормоза 205 V DC Исполнение тормоза не-регулируемый Момент тормоза 4 Нм Код двигателя C86 (для ПЧ) 1241 | Lenze Operations GmbH | 15426196 | 1958.46 | шт
GKS06-3MSBR071C32 | 15674594 | Мотор-редуктор GKS06-3MSBR071C32, №15674594 | Мотор-редуктор Тип GKS06-3MSBR071C32 Двигатель MDEMABR071-32C0C Тип двигателя MD асинх. 3-ф двигатель Монтаж на редукторе (фланец) Прямой монтаж (двиг. интегрир.) Расчетная мощность 0,370 кВт Расчетный крутящий момент 2,51 Нм Расчетная частота вращения 1.410 r/min Расчетное напряжение 230 / 400 V +-10% Расчетный ток 1,6 / 0,95 A Расчетная частота 50 Hz КПД 0,77 Передаточное число 190,080 Частота вращения выход. вала 7,4 r/min Крутящий момент выход. вала 452 Нм Сервис фактор 1,55 Степень защиты IP55 Режим работы S1 Класс нагревостойкости F Охлаждение Встроен. вентилятор Защита двигателя TKO (Thermal contact, NC) Выходной вал S- shrink disc 40, поз. 3 Конструкция редуктора B-на лапах, без центровки Выходной фланец R - без фланца Клеммная коробка В положении 2 Тип подключения Standard Монтажное положение C Смазочный материал CLP 460 Вентиляционный элемент установлен Цвет RAL 7012 = Basalt grey Защита поверхн. от коррозии OKS-S (Standard) Защита вала да Тормоз, исполнение Пружинный Размер тормоза 06 Напряжение тормоза 24 V DC Исполнение тормоза не-регулируемый Момент тормоза 4 Нм Код двигателя C86 (для ПЧ) 1241 | Lenze Operations GmbH |  | 1958.46 | шт
GKS06-3MSBR071C32 | 15670847 | Мотор-редуктор GKS06-3MSBR071C32, №15670847 | Мотор-редуктор Тип GKS06-3MSBR071C32 Двигатель MDEMABR071-32C0C Тип двигателя MD асинх. 3-ф двигатель Монтаж на редукторе (фланец) Прямой монтаж (двиг. интегрир.) Расчетная мощность 0,370 кВт Расчетный крутящий момент 2,51 Нм Расчетная частота вращения 1.410 r/min Расчетное напряжение 230 / 400 V +-10% Расчетный ток 1,6 / 0,95 A Расчетная частота 50 Hz КПД 0,77 Передаточное число 190,080 Частота вращения выход. вала 7,4 r/min Крутящий момент выход. вала 452 Нм Сервис фактор 1,55 Степень защиты IP55 Режим работы S1 Класс нагревостойкости F Охлаждение Встроен. вентилятор Защита двигателя TKO (Thermal contact, NC) Выходной вал S- shrink disc 40, поз. 3 Конструкция редуктора B-на лапах, без центровки Выходной фланец R - без фланца Клеммная коробка В положении 2 Тип подключения Standard Монтажное положение C Смазочный материал CLP 460 Вентиляционный элемент установлен Цвет RAL 9005 = Jet black матовый Защита поверхн. от коррозии OKS-S (Standard) Тормоз, исполнение Пружинный Размер тормоза 06 Напряжение тормоза 24 V DC Исполнение тормоза не-регулируемый Момент тормоза 4 Нм Код двигателя C86 (для ПЧ) 1241 | Lenze Operations GmbH |  | 1985.94 | шт
GKS06-3MSBR071C32 | 15546603 | Мотор-редуктор GKS06-3MSBR071C32, №15546603 | Мотор-редуктор Тип GKS06-3MSBR071C32 Код мотора MDEMABR071-32C0C Тип двигателя MD асинх. 3-ф двигатель Монтаж на редукторе (фланец) Прямой монтаж (двиг. интегрир.) Расчетная мощность 0,37 кВт Расчетный крутящий момент 2,51 Нм Расчетная частота вращения 1410 об/мин Расчетное напряжение 230 / 400 V +-10% Расчетный ток 1,6 / 0,95 A Расчетная частота 50 Hz КПД 0,77 Передаточное число 214,133 Частота вращения выход. вала 6,6 об/мин Крутящий момент выход. вала 510 Нм Сервис фактор 1,25 Степень защиты IP55 Режим работы S1 Класс нагревостойкости F Охлаждение Встроен. вентилятор Защита двигателя TKO (Thermal contact, NC) Выходной вал S- shrink disc 40, поз. 3 Конструкция редуктора B-на лапах, без центровки Выходной фланец R - без фланца Клеммная коробка В положении 3 Тип подключения Standard Монтажное положение B Тип смазки CLP 460 Вентиляционный элемент установлен Защита поверхн. от коррозии OKS-S (Small; C1) Цвет RAL 7012 = Basalt grey Реактивная штанга, поз./угол At Pitch Circle (поворотный круг), в комплекте Тормоз, исполнение Пружинный Размер тормоза 06 Напряжение тормоза 24 V DC Исполнение тормоза не-регулируемый Момент тормоза 4 Нм Бесшумный ротор тормоза да Код двигателя C86 (для ПЧ) 1241 | Lenze Operations GmbH |  | 2102.79 | шт
GKS06-3MSBR071C32 | 15696048 | Мотор-редуктор GKS06-3MSBR071C32, №15696048 | Мотор-редуктор Тип GKS06-3MSBR071C32 Код мотора MDEMABR071-32C0C Тип двигателя MD асинх. 3-ф двигатель Монтаж на редукторе (фланец) Прямой монтаж (двиг. интегрир.) Расчетная мощность 0,37 кВт Расчетный крутящий момент 2,51 Нм Расчетная частота вращения 1410 об/мин Расчетное напряжение 230 / 400 V +-10% Расчетный ток 1,6 / 0,95 A Расчетная частота 50 Hz КПД 0,77 Передаточное число 214,133 Частота вращения выход. вала 6,6 об/мин Крутящий момент выход. вала 510 Нм Сервис фактор 1,25 Степень защиты IP55 Режим работы S1 Класс нагревостойкости F Охлаждение Встроен. вентилятор Защита двигателя TKO (Thermal contact, NC) Выходной вал S - зажимная муфта 40, в положении 5 Конструкция редуктора B-на лапах, без центровки Выходной фланец R - без фланца Клеммная коробка В положении 5 Тип подключения Standard Монтажное положение B Тип смазки CLP 460 Вентиляционный элемент установлен Защита поверхн. от коррозии OKS-S (Small; C1) Цвет RAL 7012 = Basalt grey Реактивная штанга, поз./угол At Pitch Circle (поворотный круг), в комплекте Тормоз, исполнение Пружинный Размер тормоза 06 Напряжение тормоза 24 V DC Исполнение тормоза не-регулируемый Момент тормоза 4 Нм Бесшумный ротор тормоза да Код двигателя C86 (для ПЧ) 1241 | Lenze Operations GmbH |  | 2102.79 | шт
GKS06-3MSBR080C32 | 15889502 | Мотор-редуктор GKS06-3MSBR080C32, №15889502 | Мотор-редуктор Тип GKS06-3MSBR080C32 Код мотора MHEMABL080-32C1C Тип двигателя MH асинхронный 3-ф двигатель (IE2) Монтаж на редукторе (фланец) Прямой монтаж (двиг. интегрир.) Расчетная мощность 0,75 кВт Расчетный крутящий момент 5,08 Нм Расчетная частота вращения 1410 об/мин Расчетное напряжение 230 / 400 V +-10% Расчетный ток 3,1 / 1,8 A Расчетная частота 50 Hz КПД 0,84 Передаточное число 57,882 Частота вращения выход. вала 24,4 об/мин Крутящий момент выход. вала 279 Нм Сервис фактор 2,49 Степень защиты IP55 Режим работы S1 Класс нагревостойкости F Охлаждение Встроен. вентилятор with incr. mass Защита двигателя TKO (Thermal contact, NC) Выходной вал S- shrink disc 40, поз. 3 Конструкция редуктора B-на лапах, без центровки Выходной фланец R - без фланца Клеммная коробка В положении 3 Тип подключения Standard Монтажное положение A Тип смазки CLP 460 Вентиляционный элемент установлен Защита поверхн. от коррозии OKS-S (Small; C1) Цвет RAL 7012 = Basalt grey Реактивная штанга, поз./угол At Pitch Circle (поворотный круг), в комплекте Тормоз, исполнение Пружинный Размер тормоза 08 Напряжение тормоза 24 V DC Исполнение тормоза не-регулируемый Момент тормоза 8 Нм Бесшумный ротор тормоза да Табличка 1-я/2-я Алюминий / Алюминий Код двигателя C86 (для ПЧ) 1525 | Lenze Operations GmbH |  | 2393.53 | шт
GKS06-3MSBR090C12 | 15566323 | Мотор-редуктор GKS06-3MSBR090C12, №15566323 | Мотор-редуктор Тип GKS06-3MSBR090C12 Код мотора MHEMABR090-12C1C Тип двигателя MH асинхронный 3-ф двигатель (IE2) Монтаж на редукторе (фланец) Прямой монтаж (двиг. интегрир.) Расчетная мощность 1,1 кВт Расчетный крутящий момент 7,35 Нм Расчетная частота вращения 1430 об/мин Расчетное напряжение 230 / 400 V +-10% Расчетный ток 4,6 / 2,7 A Расчетная частота 50 Hz КПД 0,76 Передаточное число 53,074 Частота вращения выход. вала 26,9 об/мин Крутящий момент выход. вала 370 Нм Сервис фактор 1,88 Степень защиты IP55 Режим работы S1 Класс нагревостойкости F Охлаждение Встроен. вентилятор Защита двигателя TKO (Thermal contact, NC) Выходной вал S- shrink disc 40, поз. 3 Конструкция редуктора B-на лапах, без центровки Выходной фланец R - без фланца Клеммная коробка В положении 3 Тип подключения Standard Монтажное положение B Тип смазки CLP 460 Вентиляционный элемент установлен Защита поверхн. от коррозии OKS-S (Small; C1) Цвет RAL 7012 = Basalt grey Реактивная штанга, поз./угол At Pitch Circle (поворотный круг), в комплекте Тормоз, исполнение Пружинный Размер тормоза 08 Напряжение тормоза 24 V DC Исполнение тормоза не-регулируемый Момент тормоза 8 Нм Бесшумный ротор тормоза да Табличка, доп. инф. Mat. no./customer order no. Код двигателя C86 (для ПЧ) 1527 | Lenze Operations GmbH |  | 2328.86 | шт
GKS06-3MSBR090C12 | 15635581 | Мотор-редуктор GKS06-3MSBR090C12, №15635581 | Мотор-редуктор Тип GKS06-3MSBR090C12 Код мотора MHEMABR090-12C1C Тип двигателя MH асинхронный 3-ф двигатель (IE2) Монтаж на редукторе (фланец) Прямой монтаж (двиг. интегрир.) Расчетная мощность 1,1 кВт Расчетный крутящий момент 7,35 Нм Расчетная частота вращения 1430 об/мин Расчетное напряжение 230 / 400 V +-10% Расчетный ток 4,6 / 2,7 A Расчетная частота 50 Hz КПД 0,76 Передаточное число 72 Частота вращения выход. вала 19,9 об/мин Крутящий момент выход. вала 502 Нм Сервис фактор 1,4 Степень защиты IP55 Режим работы S1 Класс нагревостойкости F Охлаждение Встроен. вентилятор Защита двигателя TKO (Thermal contact, NC) Выходной вал S- shrink disc 40, поз. 3 Конструкция редуктора B-на лапах, без центровки Выходной фланец R - без фланца Клеммная коробка В положении 3 Тип подключения Standard Монтажное положение B Тип смазки CLP 460 Вентиляционный элемент установлен Защита поверхн. от коррозии OKS-S (Small; C1) Цвет RAL 7012 = Basalt grey Реактивная штанга, поз./угол At foot, в комплекте Тормоз, исполнение Пружинный Размер тормоза 08 Напряжение тормоза 24 V DC Исполнение тормоза не-регулируемый Момент тормоза 8 Нм Бесшумный ротор тормоза да Табличка, доп. инф. Mat. no./customer order no. Код двигателя C86 (для ПЧ) 1527 | Lenze Operations GmbH |  | 2296.19 | шт
GKS06-3MSBR090C12 | 15724646 | Мотор-редуктор GKS06-3MSBR090C12, №15724646 | Мотор-редуктор Тип GKS06-3MSBR090C12 Код мотора MHEMABL090-12C1U Тип двигателя MH асинхронный 3-ф двигатель (IE2) Монтаж на редукторе (фланец) Прямой монтаж (двиг. интегрир.) Расчетная мощность 1,1 кВт Расчетный крутящий момент 6,04 Нм Расчетная частота вращения 1740 об/мин Расчетное напряжение 265 / 460 V +-10% Расчетный ток 4,0 / 2,3 A Расчетная частота 60 Hz КПД 0,71 Передаточное число 65,207 Частота вращения выход. вала 26,7 об/мин Крутящий момент выход. вала 374 Нм Сервис фактор 1,67 Степень защиты IP55 Режим работы S1 Класс нагревостойкости F Охлаждение Встроен. вентилятор with incr. mass Защита двигателя TKO (Thermal contact, NC) Выходной вал S- shrink disc 40, поз. 3 Конструкция редуктора B-на лапах, без центровки Выходной фланец R - без фланца Клеммная коробка В положении 3 Тип подключения Standard Монтажное положение A Тип смазки CLP 460 Вентиляционный элемент установлен Защита поверхн. от коррозии OKS-S (Small; C1) Цвет RAL 7012 = Basalt grey Реактивная штанга, поз./угол At Pitch Circle (поворотный круг), в комплекте Тормоз, исполнение Пружинный Размер тормоза 08 Напряжение тормоза 24 V DC Исполнение тормоза не-регулируемый Момент тормоза 3.5 Нм Бесшумный ротор тормоза да Соответствие (стандарт) CSAUL Табличка, доп. инф. Mat. no./customer order no. | Lenze Operations GmbH |  | 2522.98 | шт
GKS06-3MVAK112C41 | 15588683 | Мотор-редуктор GKS06-3MVAK112C41 № 15588683 | Мотор-редуктор Тип GKS06-3MVAK112C41 Двигатель MDEMAXX112-41C0N Тип двигателя MD асинх. 3-ф двигатель Монтаж на редукторе (фланец) Прямой монтаж (двиг. интегрир.) Расчетная мощность 7,500 кВт Расчетный крутящий момент 24,80 Нм Расчетная частота вращения 2.890 r/min Расчетное напряжение 400 / V +-10% Расчетный ток 16,5 A Расчетная частота 50 Hz КПД 0,78 Передаточное число 11,382 Частота вращения выход. вала 253,9 r/min Крутящий момент выход. вала 268 Нм Сервис фактор 0,99 Степень защиты IP55 Режим работы S1 Класс нагревостойкости F Охлаждение Встроен. вентилятор Защита двигателя TKO (Thermal contact, NC) Выходной вал V - цельный вал 40x80, p. 5 Конструкция редуктора A - на лапах, с центрирующим кольцом Выходной фланец K - 250 сквозные отверстия, поз. 5 Клеммная коробка В положении 2 Тип подключения Standard Монтажное положение A Смазочный материал CLP 460 Вентиляционный элемент установлен Цвет RAL 7012 = Basalt grey Защита поверхн. от коррозии OKS-S (стандарт) Соответствие станд. Not CE-compliant | Lenze Operations GmbH | /Артикул до обработки 15588683 | 2698.92 | шт
GKS06-3MVAR080C13 | 16039412 | Мотор-редуктор GKS06-3MVAR080C13, №16039412 | Мотор-редуктор Тип GKS06-3MVAR080C13 Код мотора MDEMAXX080-13C0C Тип двигателя MD асинх. 3-ф двигатель Монтаж на редукторе (фланец) Прямой монтаж (двиг. интегрир.) Расчетная мощность 0,37 кВт Расчетный крутящий момент 3,7 Нм Расчетная частота вращения 950 об/мин Расчетное напряжение 230 / 400 V +-10% Расчетный ток 2,2 / 1,3 A Расчетная частота 50 Hz КПД 0,63 Передаточное число 230,688 Частота вращения выход. вала 4,1 об/мин Крутящий момент выход. вала 815 Нм Сервис фактор 0,86 Сервис фактор примечание 1 Внимание: Сервис фактор <1 Сервис фактор примечание 2 Возможна перегрузка редуктора Степень защиты IP55 Режим работы S1 Класс нагревостойкости F Охлаждение Встроен. вентилятор Защита двигателя TKO (Thermal contact, NC) Выходной вал V - цельный вал 40x80, p. 5 Конструкция редуктора A - на лапах, с центрирующим кольцом Выходной фланец R - без фланца Клеммная коробка В положении 3 Тип подключения Standard Монтажное положение A Тип смазки CLP 460 Вентиляционный элемент установлен Защита поверхн. от коррозии OKS-S (Small; C1) Цвет RAL 7012 = Basalt grey Код двигателя C86 (для ПЧ) 1435 | Lenze Operations GmbH |  | 1585.69 | шт
GKS06-3MVAR080N12 | 15578625 | Мотор-редуктор GKS06-3MVAR080N12, №15578625 | Мотор-редуктор Тип GKS06-3MVAR080N12 Код мотора MDEMAXX080-12C1C Тип двигателя MD асинх. 3-ф двигатель Монтаж на редукторе (фланец) IEC монтаж Расчетная мощность 0,550 кВт Расчетный крутящий момент 3,80 Нм Расчетная частота вращения 1.390 об/мин Расчетное напряжение 230 / 400 V +-10% Расчетный ток 2,5 / 1,4 A Расчетная частота 50 Hz КПД 0,80 Передаточное число 190,080 Частота вращения выход. вала 7,3 об/мин Крутящий момент выход. вала 682 Нм Сервис фактор 1,03 Lenze размер привода 1C Степень защиты IP55 Режим работы S1 Класс нагревостойкости F Охлаждение Встроен. вентилятор Защита двигателя TKO/KTY 83-110 Выходной вал V - цельный вал 40x80, p. 3 Конструкция редуктора A - на лапах, с центрирующим кольцом Выходной фланец R - без фланца Клеммная коробка В положении 4 Тип подключения Standard Монтажное положение F Тип смазки CLP HC 320 Вентиляционный элемент установлен Цвет RAL 7012 = Basalt grey Защита поверхн. от коррозии OKS-L (Large) Shaft version Stainless steel Код двигателя C86 (для ПЧ) 1263 | Lenze Operations GmbH |  | 2247 | шт
GKS06-3MVAR090C32 | 15467265 | Мотор-редуктор GKS06-3MVAR090C32, №15467265 | Мотор-редуктор Тип GKS06-3MVAR090C32 Код мотора MDEMAXX090-32C1N Тип двигателя MD асинх. 3-ф двигатель Монтаж на редукторе (фланец) Прямой монтаж (двиг. интегрир.) Расчетная мощность 1,500 кВт Расчетный крутящий момент 10,10 Нм Расчетная частота вращения 1.410 об/мин Расчетное напряжение 230 / 400 V +-10% Расчетный ток 6,6 / 3,8 A Расчетная частота 50 Hz КПД 0,76 Передаточное число 44,471 Частота вращения выход. вала 31,7 об/мин Крутящий момент выход. вала 429 Нм Сервис фактор 1,61 Степень защиты IP55 Режим работы S1 Класс нагревостойкости F Охлаждение Встроен. вентилятор Защита двигателя TKO (Thermal contact, NC) Выходной вал V - цельный вал 40x80, p. 5 Конструкция редуктора A - на лапах, с центрирующим кольцом Выходной фланец R - без фланца Клеммная коробка В положении 5 Тип подключения Standard Монтажное положение A Тип смазки CLP 460 Вентиляционный элемент установлен Защита поверхн. от коррозии OKS-G (загрунтованный) Цвет Primed Соответствие станд. Not CE-compliant Код двигателя C86 (для ПЧ) 1267 | Lenze Operations GmbH | 15013841 | 1644.09 | шт
GKS06-3MVAR090C32 | 15948137 | Мотор-редуктор GKS06-3MVAR090C32, №15948137 | Мотор-редуктор Тип GKS06-3MVAR090C32 Код мотора MDEMABR090-32C1C Тип двигателя MD асинх. 3-ф двигатель Монтаж на редукторе (фланец) Прямой монтаж (двиг. интегрир.) Расчетная мощность 1,500 кВт Расчетный крутящий момент 10,10 Нм Расчетная частота вращения 1.410 об/мин Расчетное напряжение 230 / 400 V +-10% Расчетный ток 6,6 / 3,8 A Расчетная частота 50 Hz КПД 0,76 Передаточное число 44,471 Частота вращения выход. вала 31,7 об/мин Крутящий момент выход. вала 429 Нм Сервис фактор 1,61 Степень защиты IP54 Режим работы S1 Класс нагревостойкости F Охлаждение Встроен. вентилятор Защита двигателя TKO (Thermal contact, NC) Выходной вал V - цельный вал 40x80, p. 5 Конструкция редуктора A - на лапах, с центрирующим кольцом Выходной фланец R - без фланца Клеммная коробка В положении 5 Тип подключения Standard Монтажное положение A Тип смазки CLP 460 Вентиляционный элемент установлен Защита поверхн. от коррозии OKS-S (Small; C1) Цвет RAL 7012 = Basalt grey Тормоз, исполнение Пружинный, быстродейств. Размер тормоза 10 Напряжение тормоза 230 V AC Выпрямитель 6-ти полюсн. Выпрямитель тормоза Дляced voltage rectifier Исполнение тормоза не-регулируемый Момент тормоза 16 Нм Ручка оттормаживания В положении 5 Код двигателя C86 (для ПЧ) 1267 | Lenze Operations GmbH | 463535 | 2037.63 | шт
GKS06-3MVAR090C32 | 15968076 | Мотор-редуктор GKS06-3MVAR090C32, №15968076 | Мотор-редуктор Тип GKS06-3MVAR090C32 Код мотора MFFMARS090-32C1C Тип двигателя MF оптим. ПЧ Монтаж на редукторе (фланец) Прямой монтаж (двиг. интегрир.) Расчетная мощность 4,000 кВт Расчетный крутящий момент 10,90 Нм Расчетная частота вращения 3.480 об/мин Расчетное напряжение 370 V звезда Расчетный ток 8,5 A Расчетная частота 120 Hz КПД 0,85 Передаточное число 32,063 Частота вращения выход. вала 108,5 об/мин Крутящий момент выход. вала 334 Нм Сервис фактор 1,38 Степень защиты IP54 Режим работы S1 Класс нагревостойкости F Охлаждение Вентилятор 1~ / 3~ Клеммная коробка - вентилятор В положении 5 Защита двигателя TKO/KTY 83-110 Выходной вал V - цельный вал 40x80, p. 3 Конструкция редуктора A - на лапах, с центрирующим кольцом Выходной фланец R - без фланца Клеммная коробка В положении 5 Тип подключения Standard Монтажное положение C Тип смазки CLP HC 320 Вентиляционный элемент установлен Защита поверхн. от коррозии OKS-S (Small; C1) Цвет RAL 7012 = Basalt grey Обратная связь Резольвер RS1 Подключение обратной связи Клеммная коробка Код двигателя C86 (для ПЧ) 1592 | Lenze Operations GmbH | 18 workday(s) | 2777.55 | шт
GKS06-3MVAR090C32 | 15968078 | Мотор-редуктор GKS06-3MVAR090C32, №15968078 | Мотор-редуктор Тип GKS06-3MVAR090C32 Код мотора MFFMARS090-32C1C Тип двигателя MF оптим. ПЧ Монтаж на редукторе (фланец) Прямой монтаж (двиг. интегрир.) Расчетная мощность 4,000 кВт Расчетный крутящий момент 10,90 Нм Расчетная частота вращения 3.480 об/мин Расчетное напряжение 370 V звезда Расчетный ток 8,5 A Расчетная частота 120 Hz КПД 0,85 Передаточное число 28,461 Частота вращения выход. вала 122,3 об/мин Крутящий момент выход. вала 297 Нм Сервис фактор 1,74 Степень защиты IP54 Режим работы S1 Класс нагревостойкости F Охлаждение Вентилятор 1~ / 3~ Клеммная коробка - вентилятор В положении 5 Защита двигателя KTY 83-110 Выходной вал V - цельный вал 40x80, p. 3 Конструкция редуктора A - на лапах, с центрирующим кольцом Выходной фланец R - без фланца Клеммная коробка В положении 5 Тип подключения Standard Монтажное положение C Тип смазки CLP HC 320 Вентиляционный элемент установлен Защита поверхн. от коррозии OKS-S (Small; C1) Цвет RAL 7012 = Basalt grey Обратная связь Резольвер RS1 Подключение обратной связи Клеммная коробка Код двигателя C86 (для ПЧ) 1592 | Lenze Operations GmbH |  | 2684.81 | шт
GKS06-3MVAR090C32 | 16024894 | Мотор-редуктор GKS06-3MVAR090C32, №16024894 | Мотор-редуктор Тип GKS06-3MVAR090C32 Код мотора MDEMABS090-32C1C Kind of motor MD 3-phase AC asyn. motor Монтаж на редукторе (фланец) Прямой монтаж (двиг. интегрир.) Расчетная мощность 1,5 кВт Расчетный крутящий момент 10,1 Нм Расчетная частота вращения 1410 об/мин Расчетное напряжение 230 / 400 V +-10% Выходной ток 6,6 / 3,8 A Расчетная частота 50 Hz cos phi 0,76 Передаточное число 65,207 Частота вращения выход. вала 21,6 об/мин Крутящий момент выход. вала 629 Нм Сервис фактор 0,99 Сервис фактор примечание 1 Внимание: Сервис фактор <1 Сервис фактор примечание 2 Возможна перегрузка редуктора Степень защиты IP54 Operating mode S1 Temperature class F Охлаждение Встроен. вентилятор Защита двигателя TKO (Thermal contact, NC) Выходной вал V - цельный вал 40x80, p. 3 Конструкция редуктора A - на лапах, с центрирующим кольцом Выходной фланец R - без фланца Клеммная коробка В положении 5 Тип подключения Standard Монтажное положение A Тип смазки CLP HC 320 Вентиляционный элемент установлен Surface/corrosion protection OKS-S (Small; C1) Цвет RAL 9002 = Grey white Тормоз, исполнение Пружинный Размер тормоза 10 Напряжение тормоза 230 V AC Выпрямитель 6-ти полюсн. Выпрямитель тормоза Да с искрогасителем Исполнение тормоза не-регулируемый Момент тормоза 16 Нм Ручка оттормаживания В положении 2 Бесшумный ротор тормоза Да Обратная связь Резольвер RS1 Подключение обратной связи Клеммная коробка Код двигателя C86 (для ПЧ) 1267 | Lenze Operations GmbH | 15143285 | 2606.16 | шт
GKS06-3MVBR-100C32 | 13482453 | Мотор-редуктор GKS06-3MVBR-100C32, №13482453 | 13482453 Мотор-редуктор Тип GKS06-3MVBR-100C32 Код мотора MFEMABS100-32C1C Тип двигателя MF оптим. ПЧ Монтаж на редукторе (фланец) Прямой монтаж (двиг. интегрир.) Расчетная мощность 7,5 кВт Расчетный крутящий момент 20,3 Нм Расчетная частота вращения 3.515 об/мин Расчетное напряжение 375 V звезда Расчетный ток 15,9 A Расчетная частота 120 Hz КПД 0,81 Передаточное число 16,699 Частота вращения выход. вала 210,5 об/мин Крутящий момент выход. вала 322 Нм Сервис фактор 1,42 Lenze размер привода 1E Степень защиты IP54 Режим работы S2 10min Класс нагревостойкости F Охлаждение Встроен. вентилятор Защита двигателя KTY 83-110 Выходной вал V - цельный вал 40x80, p. 8 Конструкция редуктора B-на лапах, без центровки Выходной фланец R - без фланца Клеммная коробка В положении 2 Тип подключения Standard Монтажное положение A Тип смазки CLP HC 320 Вентиляционный элемент установлен Цвет RAL 9011 = Graphite black Защита поверхн. от коррозии OKS-S (Small; C1) Выходной вал with 2nd вал end Тормоз, исполнение Пружинный Размер тормоза 12 Исполнение тормоза не-регулируемый Напряжение тормоза 24 V DC Момент тормоза 32 Нм Бесшумный ротор тормоза да Обратная связь Резольвер RS1 Подключение обратной связи Штекер Код двигателя C86 (для ПЧ) 1594 | Lenze Operations GmbH |  | 3220.49 | шт
GKS06-3MVBR071C32 | 15857080 | Мотор-редуктор коническо-цилиндрический GKS06-3MVBR071C32, №15857080 | Мотор-редуктор коническо-цилиндрический Тип GKS06-3MVBR071C32 Код мотора MDEMABI071-32C0C Тип двигателя MD асинх. 3-ф двигатель Монтаж на редукторе (фланец) Прямой монтаж (двиг. интегрир.) Расчетная мощность 0,370 кВт Расчетный крутящий момент 2,51 Нм Расчетная частота вращения 1.410 об/мин Расчетное напряжение 230 / 400 V +-10% Расчетный ток 1,6 / 0,95 A Расчетная частота 50 Hz КПД 0,77 Передаточное число 127,392 Частота вращения выход. вала 11,1 об/мин Крутящий момент выход. вала 303 Нм Сервис фактор 2,10 Степень защиты IP54 Режим работы S1 Класс нагревостойкости F Охлаждение Встроен. вентилятор Защита двигателя TKO (Thermal contact, NC) Выходной вал V - цельный вал 40x80, p. 5 Конструкция редуктора B-на лапах, без центровки Выходной фланец R - без фланца Клеммная коробка В положении 4 Тип подключения Standard Монтажное положение C Тип смазки CLP 460 Вентиляционный элемент установлен Защита поверхн. от коррозии OKS-S (Small; C1) Цвет RAL 7012 = Basalt grey Тормоз, исполнение Пружинный Размер тормоза 06 Напряжение тормоза 400 V AC Выпрямитель 6-ти полюсн. Выпрямитель тормоза Да с искрогасителем Исполнение тормоза не-регулируемый Момент тормоза 4 Нм Бесшумный ротор тормоза да Обратная связь Инкр. энкодер IG128-24V-H Подключение обратной связи Штекер M12 Код двигателя C86 (для ПЧ) 1241 | Lenze Operations GmbH |  | 1707.67 | шт
GKS06-3MVBR071C42 | 16081959 | Мотор-редуктор GKS06-3MVBR071C42, №16081959 | Мотор-редуктор Тип GKS06-3MVBR071C42 Код мотора MDFMAIG071-42C0C Kind of motor MD 3-phase AC asyn. motor Монтаж на редукторе (фланец) Прямой монтаж (двиг. интегрир.) Расчетная мощность 0,55 кВт Расчетный крутящий момент 3,74 Нм Расчетная частота вращения 1405 об/мин Расчетное напряжение 230 / 400 V +-10% Выходной ток 2,4 / 1,4 A Расчетная частота 50 Hz cos phi 0,77 Передаточное число 104,967 Частота вращения выход. вала 13,4 об/мин Крутящий момент выход. вала 373 Нм Сервис фактор 1,7 Степень защиты IP55 Operating mode S1 Temperature class F Охлаждение Вентилятор 1~ / 3~ Клеммная коробка - вентилятор В положении 2 Защита двигателя KTY 83-110 Выходной вал V - цельный вал 40x80, p. 5 Конструкция редуктора B-на лапах, без центровки Выходной фланец R - без фланца Клеммная коробка В положении 2 Тип подключения Standard Монтажное положение A Тип смазки CLP 460 Вентиляционный элемент установлен Surface/corrosion protection OKS-S (Small; C1) Цвет RAL 7012 = Basalt grey Обратная связь Incr. encoder IG1024-24V-H Подключение обратной связи Клеммная коробка Код двигателя C86 (для ПЧ) 1243 | Lenze Operations GmbH | 806078-> 13110441 | 2662.28 | шт
GKS06-3MVBR080C42 | 15736725 | Мотор-редуктор GKS06-3MVBR080C42, №15736725 | Мотор-редуктор Тип GKS06-3MVBR080C42 Код мотора MFEMAXX080-42C1C Тип двигателя MF оптим. ПЧ Монтаж на редукторе (фланец) Прямой монтаж (двиг. интегрир.) Расчетная мощность 3,000 кВт Расчетный крутящий момент 8,20 Нм Расчетная частота вращения 3.480 об/мин Расчетное напряжение 210 / 370 V Расчетный ток 11,4 / 6,6 A Расчетная частота 120 Hz КПД 0,86 Передаточное число 65,207 Частота вращения выход. вала 53,4 об/мин Крутящий момент выход. вала 510 Нм Сервис фактор 1,05 Степень защиты IP55 Режим работы S1 Класс нагревостойкости F Охлаждение Встроен. вентилятор Защита двигателя TKO (Thermal contact, NC) Выходной вал V - цельный вал 40x80, p. 3 Конструкция редуктора B-на лапах, без центровки Выходной фланец R - без фланца Клеммная коробка В положении 2 Тип подключения Standard Монтажное положение A Тип смазки CLP 460 Вентиляционный элемент установлен Цвет RAL 7012 = Basalt grey Защита поверхн. от коррозии OKS-S (Standard) Код двигателя C86 (для ПЧ) 1591 | Lenze Operations GmbH |  | 1677.41 | шт
GKS06-3MVBR080C42, 1,1квт, 21,3об/мин, тормоз, 2-й конец вала | 15682590 | Мотор-редуктор цилиндро-конический GKS06-3MVBR080C42, 1,1квт, 21,3об/мин, тормоз, 2-й конец вала №15682590 | Мотор-редуктор цилиндро-конический Тип GKS06-3MVBR080C42 Двигатель MDEMABZ080-42C0C Тип двигателя MD асинх. 3-ф двигатель Монтаж на редукторе (фланец) Прямой монтаж (двиг. интегрир.) Расчетная мощность 1,100 кВт Расчетный крутящий момент 7,50 Нм Расчетная частота вращения 1.390 r/min Расчетное напряжение 230 / 400 V +-10% Расчетный ток 4,8 / 2,8 A Расчетная частота 50 Hz КПД 0,80 Передаточное число 65,207 Частота вращения выход. вала 21,3 r/min Крутящий момент выход. вала 468 Нм Сервис фактор 1,33 Степень защиты IP55 Режим работы S1 Класс нагревостойкости F Охлаждение Встроен. вентилятор Защита двигателя TKO (Thermal contact, NC) Выходной вал V - цельный вал 40x80, p. 8 Конструкция редуктора B-на лапах, без центровки Выходной фланец R - без фланца Клеммная коробка В положении 2 Тип подключения Standard Монтажное положение A Смазочный материал CLP 460 Вентиляционный элемент установлен Цвет RAL 7012 = Basalt grey Защита поверхн. от коррозии OKS-S (Standard) Выходной вал with 2nd вал end Тормоз, исполнение Пружинный Размер тормоза 08 Напряжение тормоза 24 V DC Исполнение тормоза не-регулируемый Момент тормоза 8 Нм Бесшумный ротор тормоза да 2-й конец вала/ маховик 2nd вал end Код двигателя C86 (для ПЧ) 1247 | Lenze Operations GmbH |  | 2064.98 | шт
GKS06-3MVBR080C42, 1.1квт, 21.3об/мин , тормоз | 15682586 | Мотор-редуктор цилиндро-конический GKS06-3MVBR080C42, 1.1квт, 21.3об/мин, тормоз №15682586 | Мотор-редуктор цилиндро-конический Тип GKS06-3MVBR080C42 Двигатель MDEMABR080-42C0C Тип двигателя MD асинх. 3-ф двигатель Монтаж на редукторе (фланец) Прямой монтаж (двиг. интегрир.) Расчетная мощность 1,100 кВт Расчетный крутящий момент 7,50 Нм Расчетная частота вращения 1.390 r/min Расчетное напряжение 230 / 400 V +-10% Расчетный ток 4,8 / 2,8 A Расчетная частота 50 Hz КПД 0,80 Передаточное число 65,207 Частота вращения выход. вала 21,3 r/min Крутящий момент выход. вала 468 Нм Сервис фактор 1,33 Степень защиты IP55 Режим работы S1 Класс нагревостойкости F Охлаждение Встроен. вентилятор Защита двигателя TKO (Thermal contact, NC) Выходной вал V - цельный вал 40x80, p. 8 Конструкция редуктора B-на лапах, без центровки Выходной фланец R - без фланца Клеммная коробка В положении 2 Тип подключения Standard Монтажное положение A Смазочный материал CLP 460 Вентиляционный элемент установлен Цвет RAL 7012 = Basalt grey Защита поверхн. от коррозии OKS-S (Standard) Выходной вал with 2nd вал end Тормоз, исполнение Пружинный Размер тормоза 08 Напряжение тормоза 24 V DC Исполнение тормоза не-регулируемый Момент тормоза 8 Нм Код двигателя C86 (для ПЧ) 1247 | Lenze Operations GmbH |  | 1943.03 | шт
GKS06-3MVBR090C32 | 15675519 | Мотор-редуктор GKS06-3MVBR090C32, №15675519 | Мотор-редуктор Тип GKS06-3MVBR090C32 Двигатель MHEMABR090-32C1C Тип двигателя MH асинхронный 3-ф двигатель (IE2) Монтаж на редукторе (фланец) Прямой монтаж (двиг. интегрир.) Расчетная мощность 1,500 кВт Расчетный крутящий момент 10,00 Нм Расчетная частота вращения 1.435 r/min Расчетное напряжение 230 / 400 V +-10% Расчетный ток 5,8 / 3,3 A Расчетная частота 50 Hz КПД 0,76 Передаточное число 72,000 Частота вращения выход. вала 19,9 r/min Крутящий момент выход. вала 683 Нм Сервис фактор 1,03 Степень защиты IP54 Режим работы S1 Класс нагревостойкости F Охлаждение Встроен. вентилятор Защита двигателя TKO (Thermal contact, NC) Выходной вал V - цельный вал 40x80, p. 5 Конструкция редуктора B-на лапах, без центровки Выходной фланец R - без фланца Клеммная коробка В положении 5 Тип подключения Standard Монтажное положение F Смазочный материал CLP HC 320 Вентиляционный элемент установлен Цвет RAL 7012 = Basalt grey Защита поверхн. от коррозии OKS-S (Standard) Тормоз, исполнение Пружинный Размер тормоза 10 Напряжение тормоза 230 V AC Выпрямитель 6-ти полюсн. Выпрямитель тормоза Да с искрогасителем Исполнение тормоза не-регулируемый Момент тормоза 16 Нм Ручка оттормаживания В положении 5 Код двигателя C86 (для ПЧ) 1529 | Lenze Operations GmbH |  | 2092.95 | шт
GKS06-3MVBR090C32 | 15883417 | Мотор-редуктор GKS06-3MVBR090C32, №15883417 | Мотор-редуктор Тип GKS06-3MVBR090C32 Код мотора MFFMARS090-32C1C Тип двигателя MF оптим. ПЧ Монтаж на редукторе (фланец) Прямой монтаж (двиг. интегрир.) Расчетная мощность 4,000 кВт Расчетный крутящий момент 10,90 Нм Расчетная частота вращения 3.480 об/мин Расчетное напряжение 370 V звезда Расчетный ток 8,5 A Расчетная частота 120 Hz КПД 0,85 Передаточное число 36,303 Частота вращения выход. вала 95,9 об/мин Крутящий момент выход. вала 378 Нм Сервис фактор 1,37 Степень защиты IP54 Режим работы S1 Класс нагревостойкости F Охлаждение Вентилятор 1~ / 3~ Клеммная коробка - вентилятор В положении 2 Защита двигателя KTY 83-110 Выходной вал V - цельный вал 40x80, p. 5 Конструкция редуктора B-на лапах, без центровки Выходной фланец R - без фланца Клеммная коробка В положении 2 Тип подключения Standard Монтажное положение C Тип смазки CLP HC 320 Вентиляционный элемент установлен Защита поверхн. от коррозии OKS-S (Small; C1) Цвет RAL 7012 = Basalt grey Обратная связь Резольвер RS1 Подключение обратной связи Клеммная коробка Код двигателя C86 (для ПЧ) 1592 | Lenze Operations GmbH |  | 2684.81 | шт
GKS06-3MVBR090C32, 1,5квт, 21,6об/мин | 15682633 | Мотор-редуктор цилиндро-конический GKS06-3MVBR090C32, 1,5квт, 21,6об/мин №15682633 | Мотор-редуктор цилиндро-конический Тип GKS06-3MVBR090C32 Двигатель MDEMAXX090-32C1N Тип двигателя MD асинх. 3-ф двигатель Монтаж на редукторе (фланец) Прямой монтаж (двиг. интегрир.) Расчетная мощность 1,500 кВт Расчетный крутящий момент 10,10 Нм Расчетная частота вращения 1.410 r/min Расчетное напряжение 230 / 400 V +-10% Расчетный ток 6,6 / 3,8 A Расчетная частота 50 Hz КПД 0,76 Передаточное число 65,207 Частота вращения выход. вала 21,6 r/min Крутящий момент выход. вала 629 Нм Сервис фактор 0,99 Сервис фактор примечание 1 Внимание: Сервис фактор <1 Сервис фактор примечание 2 Возможна перегрузка редуктора Степень защиты IP55 Режим работы S1 Класс нагревостойкости F Охлаждение Встроен. вентилятор Защита двигателя TKO (Thermal contact, NC) Выходной вал V - цельный вал 40x80, p. 8 Конструкция редуктора B-на лапах, без центровки Выходной фланец R - без фланца Клеммная коробка В положении 2 Тип подключения Standard Монтажное положение A Смазочный материал CLP 460 Вентиляционный элемент установлен Цвет RAL 7012 = Basalt grey Защита поверхн. от коррозии OKS-S (Standard) Выходной вал with 2nd вал end Соответствие станд. Not CE-compliant Код двигателя C86 (для ПЧ) 1267 | Lenze Operations GmbH |  | 1729.99 | шт
GKS06-3MVBR090C32, 1,5квт, 21,6об/мин, тормоз | 15682632 | Мотор-редуктор цилиндро-конический GKS06-3MVBR090C32, 1,5квт, 21,6об/мин, тормоз №15682632 | Мотор-редуктор цилиндро-конический Тип GKS06-3MVBR090C32 Двигатель MDEMABR090-32C1C Тип двигателя MD асинх. 3-ф двигатель Монтаж на редукторе (фланец) Прямой монтаж (двиг. интегрир.) Расчетная мощность 1,500 кВт Расчетный крутящий момент 10,10 Нм Расчетная частота вращения 1.410 r/min Расчетное напряжение 230 / 400 V +-10% Расчетный ток 6,6 / 3,8 A Расчетная частота 50 Hz КПД 0,76 Передаточное число 65,207 Частота вращения выход. вала 21,6 r/min Крутящий момент выход. вала 629 Нм Сервис фактор 0,99 Сервис фактор примечание 1 Внимание: Сервис фактор <1 Сервис фактор примечание 2 Возможна перегрузка редуктора Степень защиты IP55 Режим работы S1 Класс нагревостойкости F Охлаждение Встроен. вентилятор Защита двигателя TKO (Thermal contact, NC) Выходной вал V - цельный вал 40x80, p. 8 Конструкция редуктора B-на лапах, без центровки Выходной фланец R - без фланца Клеммная коробка В положении 2 Тип подключения Standard Монтажное положение A Смазочный материал CLP 460 Вентиляционный элемент установлен Цвет RAL 7012 = Basalt grey Защита поверхн. от коррозии OKS-S (Standard) Выходной вал with 2nd вал end Тормоз, исполнение Пружинный Размер тормоза 08 Напряжение тормоза 24 V DC Исполнение тормоза не-регулируемый Момент тормоза 8 Нм Код двигателя C86 (для ПЧ) 1267 | Lenze Operations GmbH |  | 1999.71 | шт
GKS06-3MVBR100C12 | 15820096 | Мотор-редуктор цилиндро-конический GKS06-3MVBR100C12, №15820096 | Мотор-редуктор цилиндро-конический Тип GKS06-3MVBR100C12 Код мотора MDFMAXX100-12C0N Тип двигателя MD асинх. 3-ф двигатель Монтаж на редукторе (фланец) Прямой монтаж (двиг. интегрир.) Расчетная мощность 2,200 кВт Расчетный крутящий момент 14,60 Нм Расчетная частота вращения 1.440 об/мин Расчетное напряжение 230 / 400 V +-10% Расчетный ток 9,2 / 5,3 A Расчетная частота 50 Hz КПД 0,73 Передаточное число 44,471 Частота вращения выход. вала 32,4 об/мин Крутящий момент выход. вала 616 Нм Сервис фактор 1,12 Степень защиты IP55 Режим работы S1 Класс нагревостойкости F Охлаждение Вентилятор 1~ / 3~ Клеммная коробка - вентилятор В положении 5 Защита двигателя TKO (Thermal contact, NC) Выходной вал V - цельный вал 40x80, p. 3 Конструкция редуктора B-на лапах, без центровки Выходной фланец R - без фланца Клеммная коробка В положении 5 Тип подключения Standard Монтажное положение A Тип смазки CLP 460 Вентиляционный элемент установлен Защита поверхн. от коррозии OKS-S (Small; C1) Цвет RAL 7012 = Basalt grey Соответствие станд. Not CE-compliant Код двигателя C86 (для ПЧ) 1251 | Lenze Operations GmbH |  | 2137.3 | шт
GKS06-3MVBR100C32 | 15729738 | Мотор-редуктор GKS06-3MVBR100C32, №15729738 | Мотор-редуктор Тип GKS06-3MVBR100C32 Код мотора MDEMAXX100-32C0N Тип двигателя MD асинх. 3-ф двигатель Монтаж на редукторе (фланец) Прямой монтаж (двиг. интегрир.) Расчетная мощность 3,000 кВт Расчетный крутящий момент 20,50 Нм Расчетная частота вращения 1.430 об/мин Расчетное напряжение 230 / 400 V +-10% Расчетный ток 12,5 / 7,2 A Расчетная частота 50 Hz КПД 0,75 Передаточное число 32,063 Частота вращения выход. вала 44,6 об/мин Крутящий момент выход. вала 610 Нм Сервис фактор 1,00 Сервис фактор примечание 1 Внимание: Сервис фактор <1 Сервис фактор примечание 2 Возможна перегрузка редуктора Степень защиты IP55 Режим работы S1 Класс нагревостойкости F Охлаждение Встроен. вентилятор Защита двигателя TKO (Thermal contact, NC) Выходной вал V - цельный вал 40x80, p. 8 Конструкция редуктора B-на лапах, без центровки Выходной фланец R - без фланца Клеммная коробка В положении 2 Тип подключения Standard Монтажное положение C Тип смазки CLP HC 320 Вентиляционный элемент установлен Цвет RAL 7012 = Basalt grey Защита поверхн. от коррозии OKS-L (Large) Защита выходного вала сальник Viton Shaft version Stainless steel Выходной вал with 2nd вал end Protection cover yes Соответствие станд. Not CE-compliant Код двигателя C86 (для ПЧ) 1253 | Lenze Operations GmbH |  | 2556.17 | шт
GKS06-3MVBR100C32 | 15736671 | Мотор-редуктор цилиндро-конический GKS06-3MVBR100C32, № | Мотор-редуктор цилиндро-конический Тип GKS06-3MVBR100C32 Код мотора MDEMAXX100-32C0N Тип двигателя MD асинх. 3-ф двигатель Монтаж на редукторе (фланец) Прямой монтаж (двиг. интегрир.) Расчетная мощность 3,000 кВт Расчетный крутящий момент 20,50 Нм Расчетная частота вращения 1.430 об/мин Расчетное напряжение 230 / 400 V +-10% Расчетный ток 12,5 / 7,2 A Расчетная частота 50 Hz КПД 0,75 Передаточное число 28,461 Частота вращения выход. вала 50,2 об/мин Крутящий момент выход. вала 542 Нм Сервис фактор 1,26 Степень защиты IP55 Режим работы S1 Класс нагревостойкости F Охлаждение Встроен. вентилятор Защита двигателя TKO (Thermal contact, NC) Выходной вал V - цельный вал 40x80, p. 3 Конструкция редуктора B-на лапах, без центровки Выходной фланец R - без фланца Клеммная коробка В положении 2 Тип подключения Standard Монтажное положение A Тип смазки CLP 460 Вентиляционный элемент установлен Цвет RAL 7012 = Basalt grey Защита поверхн. от коррозии OKS-S (Standard) Соответствие станд. Not CE-compliant Код двигателя C86 (для ПЧ) 1253 | Lenze Operations GmbH |  | 1831.33 | шт
GKS06-3MVBR112C32 | 15763248 | Мотор-редуктор GKS06-3MVBR112C32, №15763248 | Мотор-редуктор Тип GKS06-3MVBR112C32 Код мотора MDFMARS112-32C0N Тип двигателя MD асинх. 3-ф двигатель Монтаж на редукторе (фланец) Прямой монтаж (двиг. интегрир.) Расчетная мощность 9,700 кВт Расчетный крутящий момент 36,60 Нм Расчетная частота вращения 2.555 об/мин Расчетное напряжение 400 V +-10% треугольник Расчетный ток 21,7 A Расчетная частота 87 Hz КПД 0,75 Передаточное число 9,196 Частота вращения выход. вала 277,8 об/мин Крутящий момент выход. вала 317 Нм Сервис фактор 0,99 Сервис фактор примечание 1 Внимание: Сервис фактор <1 Сервис фактор примечание 2 Возможна перегрузка редуктора Степень защиты IP54 Режим работы S1 Класс нагревостойкости F Охлаждение Вентилятор 1~ / 3~ Клеммная коробка - вентилятор В положении 3 Защита двигателя TKO/KTY 83-110 Выходной вал V - цельный вал 40x80, p. 5 Конструкция редуктора B-на лапах, без центровки Выходной фланец R - без фланца Клеммная коробка В положении 3 Тип подключения Standard Монтажное положение C Тип смазки CLP 460 Вентиляционный элемент установлен Цвет RAL 7012 = Basalt grey Защита поверхн. от коррозии OKS-S (Standard) Обратная связь Резольвер RS1 Подключение обратной связи Клеммная коробка Соответствие станд. Not CE-compliant Код двигателя C86 (для ПЧ) 1258 | Lenze Operations GmbH | 15199906 -> | 3338.74 | шт
GKS06-3N VAR 1C, IEC assembly B14-C160, i=127,393, n2=11 /min, solid shaf 40x80 mm pos-5, CLP 460, | 15569393 | Мотор-редуктор GKS06-3N VAR 1C, IEC assembly B14-C160, i=127,393, n2=11 /min, solid shaf 40x80 mm pos-5, CLP 460, mounting pos - B, color not coated, Nr. 15569393 |  | Lenze Operations GmbH | /Артикул до обработки 15569393 | 1468.86 | шт
GKS06-3NHAK2D | 15653277 | Редуктор цилиндро-конический GKS06-3NHAK2D, №15653277 | Редуктор цилиндро-конический Тип GKS06-3NHAK2D Приводная часть IEC assembly Вход, версия B14-C160, 19x50 Lenze размер привода 2D Приводная мощность 3,75 кВт Скорость на входе 2.800 r/min Передаточное число 11,382 Частота вращения выход. вала 246,0 r/min Крутящий момент выход. вала 138 Нм Момент инерции 3,992 kgcm2 Выходной вал H - полый вал 40 Конструкция редуктора A - на лапах, с центрирующим кольцом Выходной фланец K - 200 сквозные отверстия, поз. 3 Монтажное положение A Смазочный материал CLP HC 320 Цвет RAL 7012 = Basalt grey Защита поверхн. от коррозии OKS-S Вентиляционный элемент установлен | Lenze Operations GmbH |  | 1683.58 | шт
GKS06-3NHAR1F | 16056760 | Редуктор GKS06-3NHAR1F, №16056760 | Редуктор Тип GKS06-3NHAR1F Приводная часть IEC mounting Вход, версия B14-C160, 28x60 Lenze размер привода 1F Приводная мощность 4,03 кВт Скорость на входе 1400 об/мин Передаточное число 26,017 Частота вращения выход. вала 53,8 об/мин Крутящий момент выход. вала 679 Нм Момент инерции 9,931 kgcm2 Выходной вал H - полый вал 40 мм Конструкция редуктора A - на лапах, с центрирующим кольцом Выходной фланец R - без фланца Монтажное положение D Тип смазки CLP 460 Цвет RAL 7012 = Basalt grey Surface/corrosion protection OKS-S (Small; C1) Вентиляционный элемент установлен | Lenze Operations GmbH |  | 1661.25 | шт
GKS06-3NHAR2E | 15861863 | Редуктор коническо-цилиндрический GKS06-3NHAR2E, №15861863 | Редуктор коническо-цилиндрический Тип GKS06-3NHAR2E Приводная часть с зажимным центрирующим кольцом Вход, версия B14-C160, 24x60 Lenze размер привода 2E Приводная мощность 2,73 кВт Скорость на входе 2.800 об/мин Передаточное число 65,207 Частота вращения выход. вала 42,9 об/мин Крутящий момент выход. вала 576 Нм Момент инерции 5,760 kgcm2 Выходной вал H - полый вал 40 Конструкция редуктора A - на лапах, с центрирующим кольцом Выходной фланец R - без фланца Монтажное положение E Тип смазки CLP 460 Цвет RAL 7012 = Basalt grey Защита поверхн. от коррозии OKS-S (Small; C1) Вентиляционный элемент установлен | Lenze Operations GmbH |  | 1826.17 | шт
GKS06-3NHBR1E, i=22.9, M=606Нм, for 2.2kw-4kw, B14-C160, 28x60, реактивная штанга | 15679192 | Редуктор цилиндро-конический for motor 2.2kw-4kw GKS06-3NHBR1E, i=22.9, M=606Нм, for B14-C160, 28x60, реактивная штанга №15679192 | Редуктор цилиндро-конический с реактивной штангой для мотора 2.2kw-4kw Тип GKS06-3NHBR1E Приводная часть IEC монтаж Вход, версия B14-C160, 28x60 Lenze размер привода 1E Приводная мощность 4,08 кВт Скорость на входе 1.400 r/min Передаточное число 22,902 Частота вращения выход. вала 61,1 r/min Крутящий момент выход. вала 606 Нм Момент инерции 7,919 kgcm2 Выходной вал H - полый вал 45 Конструкция редуктора B-на лапах, без центровки Выходной фланец R - без фланца Монтажное положение A Смазочный материал CLP 460 Цвет RAL 7012 = Basalt grey Защита поверхн. от коррозии OKS-S Вентиляционный элемент установлен Реактивная штанга, поз./угол на круговом фланце с резьбовыми отверстиями, пол. 3/30° | Lenze Operations GmbH |  | 1769.5 | шт
GKS06-3NHBR1E, I=44.471, M=689Нм for motor 2.2-3kw | 15679078 | Мотор-редуктор цилиндро-конический GKS06-3NHBR1E, I=44.471, M=689Нм for motor 2.2-3kw №15679078 | Мотор-редуктор , цилиндро-конический for motor 2.2-3kw Тип GKS06-3NHBR1E Приводная часть IEC монтаж Вход, версия B14-C160, 28x60 Lenze размер привода 1E Приводная мощность 2,39 кВт Скорость на входе 1.400 r/min Передаточное число 44,471 Частота вращения выход. вала 31,5 r/min Крутящий момент выход. вала 689 Нм Момент инерции 6,090 kgcm2 Выходной вал H - полый вал 45 Конструкция редуктора B-на лапах, без центровки Выходной фланец R - без фланца Монтажное положение A Смазочный материал CLP 460 Цвет RAL 7012 = Basalt grey Защита поверхн. от коррозии OKS-S Вентиляционный элемент установлен | Lenze Operations GmbH |  | 1630.33 | шт
GKS06-3NHBR1E, i=57.882, H=45mm, for motor 2.2-3kw | 15679077 | Мотор-редуктор цилиндро-конический GKS06-3NHBR1E, i=57.882, H=45mm, for motor 2.2-3kw №15679077 | Мотор-редуктор , цилиндро-конический for motor 2.2-3kw Тип GKS06-3NHBR1E Приводная часть IEC монтаж Вход, версия B14-C160, 28x60 Lenze размер привода 1E Приводная мощность 1,85 кВт Скорость на входе 1.400 r/min Передаточное число 57,882 Частота вращения выход. вала 24,2 r/min Крутящий момент выход. вала 695 Нм Момент инерции 5,768 kgcm2 Выходной вал H - полый вал 45 Конструкция редуктора B-на лапах, без центровки Выходной фланец R - без фланца Монтажное положение A Смазочный материал CLP 460 Цвет без окраски Вентиляционный элемент установлен | Lenze Operations GmbH |  | 1630.33 | шт
GKS06-3NHBR4E | 15696735 | Редуктор цилиндро-конический GKS06-3NHBR4E, №15696735 | Редуктор цилиндро-конический Тип GKS06-3NHBR4E Приводная часть IEC монтаж Вход, версия B5-A200, 24x50 Lenze размер привода 4E Приводная мощность 6,26 кВт Скорость на входе 1.400 об/мин Передаточное число 6,485 Частота вращения выход. вала 215,9 об/мин Крутящий момент выход. вала 263 Нм Момент инерции 11,060 kgcm2 Выходной вал H - полый вал 40 Конструкция редуктора B-на лапах, без центровки Выходной фланец R - без фланца Монтажное положение A Тип смазки CLP 460 Цвет RAL 7012 = Basalt grey Защита поверхн. от коррозии OKS-S Вентиляционный элемент установлен | Lenze Operations GmbH |  | 1690.46 | шт
GKS06-3NSAR4E | 15412524 | Редуктор GKS06-3NSAR4E, №15412524 | Редуктор Тип GKS06-3NSAR4E Приводная часть IEC mounting Вход, версия B5-A200, 24x50 Lenze размер привода 4E Приводная мощность 10,17 кВт Скорость на входе 2800 об/мин Передаточное число 6,485 Частота вращения выход. вала 431,8 об/мин Крутящий момент выход. вала 214 Нм Момент инерции 11,06 kgcm2 Выходной вал S- shrink disc 40, поз. 3 Конструкция редуктора A - на лапах, с центрирующим кольцом Выходной фланец R - без фланца Монтажное положение A Тип смазки CLP HC 320 Цвет RAL 9005 = Jet black матовый Surface/corrosion protection OKS-S (Small; C1) Защита выходного вала сальник Viton Защита вала Да Вентиляционный элемент установлен | Lenze Operations GmbH |  | 2131.89 | шт
GKS06-3NVAR1B | 15779709 | Редуктор GKS06-3NVAR1B, №15779709 | Редуктор Тип GKS06-3NVAR1B Приводная часть IEC mounting Вход, версия B14-C105, 14x30 Lenze размер привода 1B Приводная мощность 0,37 кВт Скорость на входе 1400 об/мин Передаточное число 291,6 Частота вращения выход. вала 4,8 об/мин Крутящий момент выход. вала 702 Нм Момент инерции 0,346 kgcm2 Выходной вал V - цельный вал 40x80, p. 5 Конструкция редуктора A - на лапах, с центрирующим кольцом Выходной фланец R - без фланца Монтажное положение B Тип смазки CLP 460 Цвет RAL 7004 = Signal grey Surface/corrosion protection OKS-S (Small; C1) Вентиляционный элемент установлен | Lenze Operations GmbH | 15007681 | 1501.51 | шт
GKS06-3NVBR2E | 16002426 | Редуктор GKS06-3NVBR2E, №16002426 | Редуктор Тип GKS06-3NVBR2E Приводная часть IEC монтаж Вход, версия B14-C160, 24x60 Lenze размер привода 2E Приводная мощность 4,49 кВт Скорость на входе 1400 об/мин Передаточное число 17,809 Частота вращения выход. вала 78,6 об/мин Крутящий момент выход. вала 518 Нм Момент инерции 7,316 kgcm2 Выходной вал V - цельный вал 40x80, p. 3 Конструкция редуктора B-на лапах, без центровки Выходной фланец R - без фланца Монтажное положение C Тип смазки CLP 460 Цвет RAL 7012 = Basalt grey Защита поверхн. от коррозии OKS-S (Small; C1) Вентиляционный элемент установлен | Lenze Operations GmbH |  | 1630.33 | шт
GKS06-3S HAR 071C13 | 15945627 | Конический сервомотор-редуктор GKS06-3S HAR 071C13, №15945627 | Конический сервомотор-редуктор Тип GKS06-3S HAR 071C13 Двигатель MDSKSRS 071-13 Тип двигателя MDXKS syn. servo motor Монтаж на редукторе (фланец) Прямой монтаж (двиг. интегрир.) Расчетная мощность 3,200 кВт Расчетный крутящий момент 8,30 Нм Расчетная частота вращения 3.700 об/мин Расчетное напряжение 325 V Расчетный ток 7 A Расчетная частота 185 Hz КПД 1,00 Передаточное число 11,382 Частота вращения выход. вала 325,1 об/мин Крутящий момент выход. вала 90 Нм Сервис фактор 2,73 Момент инерции 10,492 kgcm2 Степень защиты IP54 Класс нагревостойкости F Охлаждение Самовентиляция Защита двигателя KTY Выходной вал H - полый вал 40 мм Конструкция редуктора A - на лапах, с центрирующим кольцом Выходной фланец R - без фланца Подключение питания Штекер Подключение обратной связи Штекер Подключение В положении 5 Монтажное положение C Тип смазки CLP HC 320 Цвет RAL 9005 = Jet black матовый Вентиляционный элемент установлен Обратная связь safety system not acc. to IEC 61800-5-2 Обратная связь Резольвер RS0 Тип энкодера Резольвер | Lenze Operations GmbH |  | 3009.34 | шт
GKS06-3S HBR 12LC41 | 15448327 | Мотор-редуктор GKS06-3S HBR 12LC41 c синхр. серводвигателем MCS 12L41-RS0P1, 4,7kW, n1=4050/min, i =26,017, n2=155,7/min, M2=270 Nm, hollow shaft d=40 mm, resolver, CLP HC320, with plugs pos-2, mounting pos.- A, Nr. 15448327 |  | Lenze Operations GmbH | /Артикул до обработки 15448327 | 3683.8 | шт
GKS06-3S HBR 12LC41 | 15449058 | Мотор-редуктор GKS06-3S HBR 12LC41 c синхр. серводвигателем MCS 12L41-RS0P1, 4,7kW, n1=4050/min, i =26,017, n2=155,7/min, M2=270 Nm, hollow shaft d=40 mm, Abs. val. encoder AM2048-5V-E, CLP HC320, with plugs pos-2, mounting pos.- A, Nr. 15449058 |  | Lenze Operations GmbH | /Артикул до обработки 15449058 | 5126.74 | шт
GKS06-3S VAR 14HC32 | 15299783 | Мотор-редуктор GKS06-3S VAR 14HC32, №15299783 | Мотор-редуктор Тип GKS06-3S VAR 14HC32 Двигатель MCS14H32-RS0P1 Тип двигателя MCS syn. compact servo motor Напряжение питания 400 V AC Монтаж на редукторе (фланец) Прямой монтаж (двиг. интегрир.) Расчетная мощность 4,7 кВт Расчетный крутящий момент 14 Нм Расчетная частота вращения 3225 об/мин Частота вращения выход. вала 158,6 об/мин Крутящий момент выход. вала 268 Нм Передаточное число 20,329 Сервис фактор 1,91 Расчетное напряжение 295 V Выходной ток 11,9 A Расчетная частота 215 Hz КПД 0,82 Момент инерции 20,317 kgcm2 Выходной вал V - цельный вал 40x80, p. 5 Конструкция редуктора A - на лапах, с центрирующим кольцом Выходной фланец R - без фланца Монтажное положение A Тип смазки CLP HC 320 Вентиляционный элемент установлен Степень защиты IP54 Класс нагревостойкости F Подключение питания Штекер Подключение обратной связи Штекер Подключение вентилятора Without Подключение В положении 4 Охлаждение Самовентиляция Защита двигателя KTY83 + PTC Тормоз, исполнение Тормоз с постоянными магнитами Размер тормоза 09 Тормоз, напряжение 24 V DC Момент тормоза 18 Нм Feedback safety system not acc. to IEC 61800-5-2 Обратная связь Резольвер RS0 Соответствие (стандарт) CSAUL Цвет RAL 9005 = Jet black матовый Surface/corrosion protection OKS-S (Small; C1) Табличка, доп. инф. Mat. no./customer order no. | Lenze Operations GmbH | 13 дней | 3811.41 | шт
GKS06-3S VBR 14HC32 | 15708467 | Мотор-редуктор GKS06-3S VBR 14HC32, №15708467 | Мотор-редуктор Тип GKS06-3S VBR 14HC32 Двигатель MCS14H32-RS0P1 Тип двигателя MCS syn. compact servo motor Напряжение питания 400 V AC Монтаж на редукторе (фланец) Прямой монтаж (двиг. интегрир.) Расчетная мощность 4,7 кВт Расчетный крутящий момент 14 Нм Расчетная частота вращения 3225 об/мин Частота вращения выход. вала 158,6 об/мин Крутящий момент выход. вала 268 Нм Передаточное число 20,329 Сервис фактор 1,91 Расчетное напряжение 295 V Выходной ток 11,9 A Расчетная частота 215 Hz КПД 0,82 Момент инерции 20,317 kgcm2 Выходной вал V - цельный вал 40x80, p. 3 Конструкция редуктора B-на лапах, без центровки Выходной фланец R - без фланца Монтажное положение C Тип смазки CLP HC 320 Реактивная штанга, поз./угол на круговом фланце с резьбовыми отверстиями, пол. 5/120° Вентиляционный элемент установлен Степень защиты IP54 Temperature class F Подключение питания Штекер Подключение обратной связи Штекер Подключение вентилятора Without Подключение В положении 4 Охлаждение Самовентиляция Защита двигателя KTY83 + PTC Тормоз, исполнение Тормоз с постоянными магнитами Размер тормоза 09 Тормоз, напряжение 24 V DC Момент тормоза 18 Нм Feedback safety system not acc. to IEC 61800-5-2 Обратная связь Резольвер RS0 Соответствие (стандарт) CSAUL Цвет RAL 9005 = Jet black Surface/corrosion protection OKS-S (Small; C1) | Lenze Operations GmbH | 13 дней | 4017.3 | шт
GKS06-3SHAR09DC41 | 16092067 | Мотор-редуктор GKS06-3SHAR09DC41, №16092067 | Мотор-редуктор Тип GKS06-3SHAR09DC41 Двигатель MCS09D41-RS0B0 Kind of motor MCS syn. compact servo motor Напряжение питания 400 V AC Монтаж на редукторе (фланец) Прямой монтаж (двиг. интегрир.) Расчетная мощность 1 кВт Расчетный крутящий момент 2,3 Нм Расчетная частота вращения 4050 об/мин Частота вращения выход. вала 15,6 об/мин Крутящий момент выход. вала 568 Нм Передаточное число 259,88 Сервис фактор 1,01 Расчетное напряжение 320 V Выходной ток 2,3 A Расчетная частота 270 Hz cos phi 1 Момент инерции 1,297 kgcm2 Выходной вал H - полый вал 45 мм Конструкция редуктора A - на лапах, с центрирующим кольцом Выходной фланец R - без фланца Монтажное положение A Тип смазки CLP HC 320 Вентиляционный элемент установлен Степень защиты IP54 Temperature class F Подключение питания Штекер Подключение обратной связи Штекер Подключение вентилятора Without Подключение В положении 2 Охлаждение Самовентиляция Защита двигателя KTY83 + PTC Feedback safety system not acc. to IEC 61800-5-2 Обратная связь Резольвер RS0 Соответствие (стандарт) CSAUL Цвет RAL 7012 = Basalt grey Surface/corrosion protection OKS-S (Small; C1) | Lenze Operations GmbH |  | 2715.54 | шт
GKS06-3SHAR09HC41 | 15672847 | Мотор-редуктор GKS06-3SHAR09HC41, №15672847 | Мотор-редуктор Тип GKS06-3SHAR09HC41 Двигатель MCS 09H41-RS0P2 Тип двигателя MCS syn. compact servo motor Напряжение питания 400 V AC Монтаж на редукторе (фланец) Прямой монтаж (двиг. интегрир.) Расчетная мощность 1,600 кВт Расчетный крутящий момент 3,80 Нм Расчетная частота вращения 4.050 об/мин Частота вращения выход. вала 70,0 об/мин Крутящий момент выход. вала 205 Нм Передаточное число 57,882 Сервис фактор 2,71 Расчетное напряжение 300 V Расчетный ток 3,4 A Расчетная частота 270 Hz КПД 0,99 Момент инерции 3,578 kgcm2 Выходной вал H - полый вал 45 Конструкция редуктора A - на лапах, с центрирующим кольцом Выходной фланец R - без фланца Монтажное положение A Тип смазки CLP HC 320 Вентиляционный элемент установлен Степень защиты IP54 Класс нагревостойкости F Подключение питания Штекер Подключение обратной связи Штекер Подключение вентилятора без Подключение В положении 2 Охлаждение Самовентиляция Защита двигателя KTY83 + PTC Тормоз, исполнение Тормоз с постоянными магнитами Размер тормоза 07 Тормоз, напряжение 24 V DC Момент тормоза 10 Нм Feedback safety system not acc. to IEC 61800-5-2 Обратная связь Резольвер RS0 Соответствие (стандарт) CSAUL Цвет RAL 9005 = Jet black матовый Защита поверхн. от коррозии OKS-S (Standard) | Lenze Operations GmbH |  | 3176.12 | шт
GKS06-3SHAR12LC41 | 15945630 | Мотор-редуктор GKS06-3SHAR12LC41, №15945630 | Мотор-редуктор Тип GKS06-3SHAR12LC41 Двигатель MCS 12L41-C40B0 Тип двигателя MCS syn. compact servo motor Напряжение питания 400 V AC Монтаж на редукторе (фланец) Прямой монтаж (двиг. интегрир.) Расчетная мощность 4,700 кВт Расчетный крутящий момент 11,00 Нм Расчетная частота вращения 4.050 об/мин Частота вращения выход. вала 321,1 об/мин Крутящий момент выход. вала 130 Нм Передаточное число 12,612 Сервис фактор 2,32 Расчетное напряжение 300 V Расчетный ток 10,2 A Расчетная частота 270 Hz КПД 0,99 Момент инерции 13,800 kgcm2 Выходной вал H - полый вал 40 мм Конструкция редуктора A - на лапах, с центрирующим кольцом Выходной фланец R - без фланца Монтажное положение C Тип смазки CLP HC 220 Вентиляционный элемент установлен Степень защиты IP54 Класс нагревостойкости F Подключение питания Штекер Подключение обратной связи Штекер Подключение вентилятора без Подключение В положении 5 Охлаждение Самовентиляция Защита двигателя KTY83 + PTC Feedback safety system not acc. to IEC 61800-5-2 Обратная связь Инкр. энкодер IK4096-5V-T Тип энкодера Single-turn Энкодерный интерфейс TTL Кол-во импульсов на 1 об. 4096 Соответствие (стандарт) CSAUL Цвет RAL 9005 = Jet black матовый Защита поверхн. от коррозии OKS-S (Small; C1) | Lenze Operations GmbH |  | 3580.1 | шт
GKS06-3SHBR06IC41 | 15810000 | Мотор-редуктор цилиндро-конический GKS06-3SHBR06IC41, №15810000 | Мотор-редуктор цилиндро-конический Тип GKS06-3SHBR06IC41 Двигатель MCS 06I41-RS0B0 Тип двигателя MCS syn. compact servo motor Напряжение питания 400 V AC Монтаж на редукторе (фланец) Прямой монтаж (двиг. интегрир.) Расчетная мощность 0,640 кВт Расчетный крутящий момент 1,50 Нм Расчетная частота вращения 4.050 об/мин Частота вращения выход. вала 43,5 об/мин Крутящий момент выход. вала 128 Нм Передаточное число 93,176 Сервис фактор 4,25 Расчетное напряжение 325 V Расчетный ток 1,6 A Расчетная частота 270 Hz КПД 0,91 Момент инерции 0,587 kgcm2 Выходной вал H - полый вал 40 Конструкция редуктора B-на лапах, без центровки Выходной фланец R - без фланца Монтажное положение E Тип смазки CLP HC 220 Вентиляционный элемент установлен Степень защиты IP54 Класс нагревостойкости F Подключение питания Штекер Подключение обратной связи Штекер Подключение вентилятора без Подключение В положении 2 Охлаждение Самовентиляция Защита двигателя KTY Feedback safety system not acc. to IEC 61800-5-2 Обратная связь Резольвер RS0 Соответствие (стандарт) CSAUL Цвет RAL 7012 = Basalt grey Защита поверхн. от коррозии OKS-S (Small; C1) | Lenze Operations GmbH |  | 2678.42 | шт
GKS06-3SHBR071C33 | 15813681 | Мотор-редуктор цилиндро-конический GKS06-3SHBR071C33, №15813681 | Мотор-редуктор цилиндро-конический Тип GKS06-3SHBR071C33 Двигатель MDSKSRS 071-33 Тип двигателя MDXKS syn. servo motor Монтаж на редукторе (фланец) Прямой монтаж (двиг. интегрир.) Расчетная мощность 4,600 кВт Расчетный крутящий момент 12,30 Нм Расчетная частота вращения 3.600 об/мин Расчетное напряжение 325 V Расчетный ток 10 A Расчетная частота 180 Hz КПД 1,00 Передаточное число 32,063 Частота вращения выход. вала 112,3 об/мин Крутящий момент выход. вала 375 Нм Сервис фактор 1,22 Момент инерции 11,632 kgcm2 Степень защиты IP54 Класс нагревостойкости F Охлаждение Самовентиляция Защита двигателя KTY Выходной вал H - полый вал 40 Конструкция редуктора B-на лапах, без центровки Выходной фланец R - без фланца Подключение питания Штекер Подключение обратной связи Штекер Подключение В положении 2 Монтажное положение A Тип смазки CLP HC 320 Цвет RAL 7012 = Basalt grey Вентиляционный элемент установлен Feedback safety system not acc. to IEC 61800-5-2 Обратная связь Резольвер RS0 Тип энкодера Резольвер | Lenze Operations GmbH |  | 3197.2 | шт
GKS06-3SSAR071C33 | 15033683 | Мотор-редуктор GKS06-3SSAR071C33, №15033683 | Мотор-редуктор Тип GKS06-3SSAR071C33 Двигатель MDSKSRS 071-33 Kind of motor MDXKS syn. servo motor Монтаж на редукторе (фланец) Прямой монтаж (двиг. интегрир.) Расчетная мощность 4,6 кВт Расчетный крутящий момент 12,3 Нм Расчетная частота вращения 3600 об/мин Расчетное напряжение 325 V Выходной ток 10 A Расчетная частота 180 Hz cos phi 1 Передаточное число 28,461 Частота вращения выход. вала 126,5 об/мин Крутящий момент выход. вала 333 Нм Сервис фактор 1,53 Момент инерции 11,666 kgcm2 Степень защиты IP54 Temperature class F Охлаждение Самовентиляция Защита двигателя KTY Выходной вал S- shrink disc 40, поз. 5 Конструкция редуктора A - на лапах, с центрирующим кольцом Выходной фланец R - без фланца Подключение питания Штекер Подключение обратной связи Штекер Подключение В положении 5 Монтажное положение C Тип смазки CLP HC 320 Цвет RAL 9005 = Jet black матовый Вентиляционный элемент установлен Feedback safety system not acc. to IEC 61800-5-2 Обратная связь Резольвер RS0 Тип энкодера Резольвер | Lenze Operations GmbH |  | 3355.55 | шт
GKS06-3SSAR12HC15 | 15921703 | Мотор-редуктор GKS06-3SSAR12HC15, №15921703 | Мотор-редуктор Тип GKS06-3SSAR12HC15 Двигатель MCS 12H15-RS0B0 Тип двигателя MCS syn. compact servo motor Напряжение питания 400 V AC Монтаж на редукторе (фланец) Прямой монтаж (двиг. интегрир.) Расчетная мощность 1,6 кВт Расчетный крутящий момент 10 Нм Расчетная частота вращения 1500 об/мин Частота вращения выход. вала 101,2 об/мин Крутящий момент выход. вала 136 Нм Передаточное число 14,824 Сервис фактор 4,26 Расчетное напряжение 300 V Расчетный ток 3,8 A Расчетная частота 100 Hz КПД 0,94 Момент инерции 11,71 kgcm2 Выходной вал S- shrink disc 40, поз. 3 Конструкция редуктора A - на лапах, с центрирующим кольцом Выходной фланец R - без фланца Монтажное положение D Тип смазки CLP HC 320 Реактивная штанга, поз./угол At Pitch Circle (поворотный круг), в комплекте Вентиляционный элемент установлен Степень защиты IP54 Класс нагревостойкости F Подключение питания Штекер Подключение обратной связи Штекер Подключение вентилятора без Подключение В положении 3 Охлаждение Самовентиляция Защита двигателя KTY83 + PTC Feedback safety system not acc. to IEC 61800-5-2 Обратная связь Резольвер RS0 Соответствие (стандарт) CSAUL Цвет RAL 9005 = Jet black матовый Защита поверхн. от коррозии OKS-S (Small; C1) | Lenze Operations GmbH |  | 3523.5 | шт
GKS06-3SSAR14LC15 | 15915866 | Мотор-редуктор GKS06-3SSAR14LC15, №15915866 | Мотор-редуктор Тип GKS06-3SSAR14LC15 Двигатель MCS 14L15-RS0B0 Тип двигателя MCS syn. compact servo motor Напряжение питания 400 V AC Монтаж на редукторе (фланец) Прямой монтаж (двиг. интегрир.) Расчетная мощность 3,6 кВт Расчетный крутящий момент 23 Нм Расчетная частота вращения 1500 об/мин Частота вращения выход. вала 84,2 об/мин Крутящий момент выход. вала 388 Нм Передаточное число 17,809 Сервис фактор 1,33 Расчетное напряжение 315 V Расчетный ток 9,7 A Расчетная частота 100 Hz КПД 0,77 Момент инерции 25,649 kgcm2 Выходной вал S - зажимная муфта 40, в положении 5 Конструкция редуктора A - на лапах, с центрирующим кольцом Выходной фланец R - без фланца Монтажное положение D Тип смазки CLP HC 320 Реактивная штанга, поз./угол At Pitch Circle (поворотный круг), в комплекте Вентиляционный элемент установлен Степень защиты IP54 Класс нагревостойкости F Подключение питания Штекер Подключение обратной связи Штекер Подключение вентилятора без Подключение В положении 5 Охлаждение Самовентиляция Защита двигателя KTY83 + PTC Feedback safety system not acc. to IEC 61800-5-2 Обратная связь Резольвер RS0 Соответствие (стандарт) CSAUL Цвет RAL 9005 = Jet black матовый Защита поверхн. от коррозии OKS-S (Small; C1) | Lenze Operations GmbH |  | 4272.51 | шт
GKS06-3SVAR12HC15 | 15721773 | Мотор-редуктор GKS06-3SVAR12HC15, №15721773 | Мотор-редуктор Тип GKS06-3SVAR12HC15 Двигатель MCS 12H15-RS0B0 Тип двигателя MCS syn. compact servo motor Напряжение питания 400 V AC Монтаж на редукторе (фланец) Прямой монтаж (двиг. интегрир.) Расчетная мощность 1,600 кВт Расчетный крутящий момент 10,00 Нм Расчетная частота вращения 1.500 об/мин Частота вращения выход. вала 20,8 об/мин Крутящий момент выход. вала 684 Нм Передаточное число 72,000 Сервис фактор 1,03 Расчетное напряжение 300 V Расчетный ток 3,8 A Расчетная частота 100 Hz КПД 0,94 Момент инерции 7,845 kgcm2 Выходной вал V - цельный вал 40x80, p. 3 Конструкция редуктора A - на лапах, с центрирующим кольцом Выходной фланец R - без фланца Монтажное положение A Тип смазки CLP HC 320 Вентиляционный элемент установлен Степень защиты IP54 Класс нагревостойкости F Подключение питания Штекер Подключение обратной связи Штекер Подключение вентилятора без Подключение В положении 2 Охлаждение Самовентиляция Защита двигателя KTY83 + PTC Feedback safety system not acc. to IEC 61800-5-2 Обратная связь Резольвер RS0 Соответствие (стандарт) CSAUL Цвет RAL 9005 = Jet black матовый Защита поверхн. от коррозии OKS-S (Standard) | Lenze Operations GmbH |  | 3159.26 | шт
GKS06-3SVAR14HC15 | 15721614 | Мотор-редуктор цилиндро-конический GKS06-3SVAR14HC15, №15721614 | Мотор-редуктор цилиндро-конический Тип GKS06-3SVAR14HC15 Двигатель MCS 14H15-RS0B0 Тип двигателя MCS syn. compact servo motor Напряжение питания 400 V AC Монтаж на редукторе (фланец) Прямой монтаж (двиг. интегрир.) Расчетная мощность 2,500 кВт Расчетный крутящий момент 16,00 Нм Расчетная частота вращения 1.500 об/мин Частота вращения выход. вала 231,3 об/мин Крутящий момент выход. вала 97 Нм Передаточное число 6,485 Сервис фактор 2,67 Расчетное напряжение 325 V Расчетный ток 6,6 A Расчетная частота 100 Hz КПД 0,75 Момент инерции 20,193 kgcm2 Выходной вал V - цельный вал 40x80, p. 3 Конструкция редуктора A - на лапах, с центрирующим кольцом Выходной фланец R - без фланца Монтажное положение A Тип смазки CLP HC 320 Вентиляционный элемент установлен Степень защиты IP54 Класс нагревостойкости F Подключение питания Штекер Подключение обратной связи Штекер Подключение вентилятора без Подключение В положении 2 Охлаждение Самовентиляция Защита двигателя KTY83 + PTC Feedback safety system not acc. to IEC 61800-5-2 Обратная связь Резольвер RS0 Соответствие (стандарт) CSAUL Цвет RAL 7012 = Basalt grey Защита поверхн. от коррозии OKS-S (Standard) | Lenze Operations GmbH |  | 3406.69 | шт
GKS06-3SVAR14HC15 | 15721776 | Мотор-редуктор GKS06-3SVAR14HC15, №15721776 | Мотор-редуктор Тип GKS06-3SVAR14HC15 Двигатель MCS 14H15-RS0B0 Тип двигателя MCS syn. compact servo motor Напряжение питания 400 V AC Монтаж на редукторе (фланец) Прямой монтаж (двиг. интегрир.) Расчетная мощность 2,500 кВт Расчетный крутящий момент 16,00 Нм Расчетная частота вращения 1.500 об/мин Частота вращения выход. вала 33,7 об/мин Крутящий момент выход. вала 676 Нм Передаточное число 44,471 Сервис фактор 1,02 Расчетное напряжение 325 V Расчетный ток 6,6 A Расчетная частота 100 Hz КПД 0,75 Момент инерции 15,223 kgcm2 Выходной вал V - цельный вал 40x80, p. 3 Конструкция редуктора A - на лапах, с центрирующим кольцом Выходной фланец R - без фланца Монтажное положение A Тип смазки CLP HC 320 Вентиляционный элемент установлен Степень защиты IP54 Класс нагревостойкости F Подключение питания Штекер Подключение обратной связи Штекер Подключение вентилятора без Подключение В положении 2 Охлаждение Самовентиляция Защита двигателя KTY83 + PTC Feedback safety system not acc. to IEC 61800-5-2 Обратная связь Резольвер RS0 Соответствие (стандарт) CSAUL Цвет RAL 9005 = Jet black матовый Защита поверхн. от коррозии OKS-S (Standard) | Lenze Operations GmbH |  | 3406.69 | шт
GKS06-3SVBR071C33 | 15689964 | Мотор-редуктор GKS06-3SVBR071C33, №15689964 | Мотор-редуктор Тип GKS06-3SVBR071C33 Двигатель MDSKSRS 071-33 Тип двигателя MDXKS syn. servo motor Монтаж на редукторе (фланец) Прямой монтаж (двиг. интегрир.) Расчетная мощность 4,600 кВт Расчетный крутящий момент 12,30 Нм Расчетная частота вращения 3.600 об/мин Расчетное напряжение 325 V Расчетный ток 10 A Расчетная частота 180 Hz КПД 1,00 Передаточное число 28,461 Частота вращения выход. вала 126,5 об/мин Крутящий момент выход. вала 333 Нм Сервис фактор 1,53 Момент инерции 11,666 kgcm2 Степень защиты IP54 Класс нагревостойкости F Охлаждение Самовентиляция Защита двигателя KTY Выходной вал V - цельный вал 40x80, p. 3 Конструкция редуктора B-на лапах, без центровки Выходной фланец R - без фланца Подключение питания Клеммная коробка Подключение обратной связи Клеммная коробка Подключение В положении 2 Монтажное положение C Тип смазки CLP HC 320 Цвет RAL 9005 = Jet black матовый Feedback safety system not acc. to IEC 61800-5-2 Обратная связь Резольвер RS0 Тип энкодера Резольвер | Lenze Operations GmbH |  | 3380.2 | шт
GKS06-3SVBR071C33 | 15886933 | Мотор-редуктор GKS06-3SVBR071C33, №15886933 | Мотор-редуктор Тип GKS06-3SVBR071C33 Двигатель MDSKSRS 071-33 Тип двигателя MDXKS syn. servo motor Монтаж на редукторе (фланец) Прямой монтаж (двиг. интегрир.) Расчетная мощность 4,600 кВт Расчетный крутящий момент 12,30 Нм Расчетная частота вращения 3.600 об/мин Расчетное напряжение 325 V Расчетный ток 10 A Расчетная частота 180 Hz КПД 1,00 Передаточное число 26,017 Частота вращения выход. вала 138,4 об/мин Крутящий момент выход. вала 304 Нм Сервис фактор 1,67 Момент инерции 11,941 kgcm2 Степень защиты IP54 Класс нагревостойкости F Охлаждение Самовентиляция Защита двигателя KTY Выходной вал V - цельный вал 40x80, p. 3 Конструкция редуктора B-на лапах, без центровки Выходной фланец R - без фланца Подключение питания Клеммная коробка Подключение обратной связи Клеммная коробка Подключение В положении 2 Монтажное положение C Тип смазки CLP HC 320 Цвет RAL 9005 = Jet black матовый Вентиляционный элемент установлен Feedback safety system not acc. to IEC 61800-5-2 Обратная связь Резольвер RS0 Тип энкодера Резольвер | Lenze Operations GmbH | 728271 | 3380.2 | шт
GKS06-3SVBR09HC41 | 15214130 | Мотор-редуктор GKS06-3SVBR09HC41, №15214130 | Мотор-редуктор Тип GKS06-3SVBR09HC41 Двигатель MCS09H41-RS0P1 Серия мотора MCS syn. compact servo motor Напряжение питания 400 V AC Монтаж на редукторе (фланец) Прямой монтаж (двиг. интегрир.) Расчетная мощность 1,6 кВт Расчетный крутящий момент 3,8 Нм Расчетная частота вращения 4050 об/мин Частота вращения выход. вала 62,1 об/мин Крутящий момент выход. вала 232 Нм Передаточное число 65,207 Сервис фактор 2,16 Расчетное напряжение 300 V Выходной ток 3,4 A Расчетная частота 270 Hz cos phi 0,99 Момент инерции 3,57 kgcm2 Выходной вал V - цельный вал 40x80, поз. 8 Конструкция редуктора B-на лапах, без центровки Выходной фланец R - без фланца Монтажное положение B Тип смазки CLP HC 320 Выходной вал with 2nd вал end Вентиляционный элемент установлен Степень защиты IP54 Temperature class F Подключение питания Штекер Подключение обратной связи Штекер Подключение вентилятора Without Подключение В положении 2 Охлаждение Самовентиляция Защита двигателя KTY83 + PTC Тормоз, исполнение Тормоз с постоянными магнитами Размер тормоза 07 Тормоз, напряжение 24 V DC Момент тормоза 6 Нм Feedback safety system not acc. to IEC 61800-5-2 Обратная связь Резольвер RS0 Соответствие (стандарт) CSAUL Цвет RAL 9005 = Jet black матовый Surface/corrosion protection OKS-S (Small; C1) Табличка, доп. инф. Mat. no./customer order no. | Lenze Operations GmbH |  | 3202.52 | шт
GKS06-3SVBR12HC15 | 15721613 | Мотор-редуктор цилиндро-конический GKS06-3SVBR12HC15, №15721613 | Мотор-редуктор цилиндро-конический Тип GKS06-3SVBR12HC15 Двигатель MCS 12H15-RS0B0 Тип двигателя MCS syn. compact servo motor Напряжение питания 400 V AC Монтаж на редукторе (фланец) Прямой монтаж (двиг. интегрир.) Расчетная мощность 1,600 кВт Расчетный крутящий момент 10,00 Нм Расчетная частота вращения 1.500 об/мин Частота вращения выход. вала 231,3 об/мин Крутящий момент выход. вала 59 Нм Передаточное число 6,485 Сервис фактор 4,27 Расчетное напряжение 300 V Расчетный ток 3,8 A Расчетная частота 100 Hz КПД 0,94 Момент инерции 13,293 kgcm2 Выходной вал V - цельный вал 40x80, p. 3 Конструкция редуктора B-на лапах, без центровки Выходной фланец R - без фланца Монтажное положение A Тип смазки CLP HC 320 Вентиляционный элемент установлен Степень защиты IP54 Класс нагревостойкости F Подключение питания Штекер Подключение обратной связи Штекер Подключение вентилятора без Подключение В положении 2 Охлаждение Самовентиляция Защита двигателя KTY83 + PTC Feedback safety system not acc. to IEC 61800-5-2 Обратная связь Резольвер RS0 Соответствие (стандарт) CSAUL Цвет RAL 7012 = Basalt grey Защита поверхн. от коррозии OKS-S (Standard) | Lenze Operations GmbH |  | 3159.26 | шт
GKS06-3SVBR14HC15 | 15721771 | Мотор-редуктор GKS06-3SVBR14HC15, №15721771 | Мотор-редуктор Тип GKS06-3SVBR14HC15 Двигатель MCS 14H15-RS0B0 Тип двигателя MCS syn. compact servo motor Напряжение питания 400 V AC Монтаж на редукторе (фланец) Прямой монтаж (двиг. интегрир.) Расчетная мощность 2,500 кВт Расчетный крутящий момент 16,00 Нм Расчетная частота вращения 1.500 об/мин Частота вращения выход. вала 33,7 об/мин Крутящий момент выход. вала 676 Нм Передаточное число 44,471 Сервис фактор 1,02 Расчетное напряжение 325 V Расчетный ток 6,6 A Расчетная частота 100 Hz КПД 0,75 Момент инерции 15,223 kgcm2 Выходной вал V - цельный вал 40x80, p. 3 Конструкция редуктора B-на лапах, без центровки Выходной фланец R - без фланца Монтажное положение A Тип смазки CLP HC 320 Вентиляционный элемент установлен Степень защиты IP54 Класс нагревостойкости F Подключение питания Штекер Подключение обратной связи Штекер Подключение вентилятора без Подключение В положении 2 Охлаждение Самовентиляция Защита двигателя KTY83 + PTC Feedback safety system not acc. to IEC 61800-5-2 Обратная связь Резольвер RS0 Соответствие (стандарт) CSAUL Цвет RAL 7012 = Basalt grey Защита поверхн. от коррозии OKS-S (Standard) | Lenze Operations GmbH |  | 3406.69 | шт
GKS06-3SVBR14HC15 | 15721777 | Мотор-редуктор GKS06-3SVBR14HC15, №15721777 | Мотор-редуктор Тип GKS06-3SVBR14HC15 Двигатель MCS 14H15-RS0B0 Тип двигателя MCS syn. compact servo motor Напряжение питания 400 V AC Монтаж на редукторе (фланец) Прямой монтаж (двиг. интегрир.) Расчетная мощность 2,500 кВт Расчетный крутящий момент 16,00 Нм Расчетная частота вращения 1.500 об/мин Частота вращения выход. вала 33,7 об/мин Крутящий момент выход. вала 676 Нм Передаточное число 44,471 Сервис фактор 1,02 Расчетное напряжение 325 V Расчетный ток 6,6 A Расчетная частота 100 Hz КПД 0,75 Момент инерции 15,223 kgcm2 Выходной вал V - цельный вал 40x80, p. 3 Конструкция редуктора B-на лапах, без центровки Выходной фланец R - без фланца Монтажное положение A Тип смазки CLP HC 320 Вентиляционный элемент установлен Степень защиты IP54 Класс нагревостойкости F Подключение питания Штекер Подключение обратной связи Штекер Подключение вентилятора без Подключение В положении 2 Охлаждение Самовентиляция Защита двигателя KTY83 + PTC Feedback safety system not acc. to IEC 61800-5-2 Обратная связь Резольвер RS0 Соответствие (стандарт) CSAUL Цвет RAL 9005 = Jet black матовый Защита поверхн. от коррозии OKS-S (Standard) | Lenze Operations GmbH |  | 3406.69 | шт
GKS06-3SVBR14HC32 | 15125726 | Мотор-редуктор GKS06-3SVBR14HC32, №15125726 | Мотор-редуктор Тип GKS06-3SVBR14HC32 Двигатель MCS 14H32-RS0P1 Тип двигателя MCS syn. compact servo motor Напряжение питания 400 V AC Монтаж на редукторе (фланец) Прямой монтаж (двиг. интегрир.) Расчетная мощность 4,700 кВт Расчетный крутящий момент 14,00 Нм Расчетная частота вращения 3.225 r/min Частота вращения выход. вала 158,6 r/min Крутящий момент выход. вала 268 Нм Передаточное число 20,329 Сервис фактор 1,91 Расчетное напряжение 295 V Расчетный ток 11,9 A Расчетная частота 215 Hz КПД 0,82 Момент инерции 20,317 kgcm2 Выходной вал V - цельный вал 40x80, p. 3 Конструкция редуктора B-на лапах, без центровки Выходной фланец R - без фланца Монтажное положение C Смазочный материал CLP HC 320 Вентиляционный элемент установлен Степень защиты IP54 Класс нагревостойкости F Подключение питания Штекер Подключение обратной связи Штекер Подключение вентилятора без Подключение В положении 4 Охлаждение Самовентиляция Защита двигателя KTY83 + PTC Тормоз, исполнение Тормоз с постоянными магнитами Размер тормоза 09 Тормоз, напряжение 24 V DC Момент тормоза 18 Нм Обратная связь Резольвер RS0 Соответствие (стандарт) CSAUL Цвет RAL 9005 = Jet black Защита поверхн. от коррозии OKS-S (стандарт) | Lenze Operations GmbH |  | 3874.75 | шт
GKS06-3SVBR14HC32 | 15718586 | Мотор-редуктор GKS06-3SVBR14HC32, №15718586 | Мотор-редуктор Тип GKS06-3SVBR14HC32 Двигатель MCS 14H32-RS0B0 Тип двигателя MCS syn. compact servo motor Напряжение питания 400 V AC Монтаж на редукторе (фланец) Прямой монтаж (двиг. интегрир.) Расчетная мощность 4,700 кВт Расчетный крутящий момент 14,00 Нм Расчетная частота вращения 3.225 об/мин Частота вращения выход. вала 158,6 об/мин Крутящий момент выход. вала 268 Нм Передаточное число 20,329 Сервис фактор 1,91 Расчетное напряжение 295 V Расчетный ток 11,9 A Расчетная частота 215 Hz КПД 0,82 Момент инерции 17,117 kgcm2 Выходной вал V - цельный вал 40x80, p. 3 Конструкция редуктора B-на лапах, без центровки Выходной фланец R - без фланца Монтажное положение C Тип смазки CLP HC 320 Вентиляционный элемент установлен Степень защиты IP54 Класс нагревостойкости F Подключение питания Штекер Подключение обратной связи Штекер Подключение вентилятора без Подключение В положении 2 Охлаждение Самовентиляция Защита двигателя KTY83 + PTC Feedback safety system not acc. to IEC 61800-5-2 Обратная связь Резольвер RS0 Соответствие (стандарт) CSAUL Цвет RAL 9005 = Jet black матовый Защита поверхн. от коррозии OKS-S (Standard) | Lenze Operations GmbH |  | 3406.69 | шт
GKS06-3WHAR1D | 15789363 | Редуктор со свободным входным валом GKS06-3WHAR1D, №15789363, I=81,111 | Редуктор со свободным входным валом Тип GKS06-3WHAR1D Приводная часть Free drive вал Вход, версия 19x50 Lenze размер привода 1D Приводная мощность 1,95 кВт Скорость на входе 2.800 об/мин Передаточное число 81,111 Частота вращения выход. вала 34,5 об/мин Крутящий момент выход. вала 512 Нм Момент инерции 1,986 kgcm2 Выходной вал H - полый вал 40 Конструкция редуктора A - на лапах, с центрирующим кольцом Выходной фланец R - без фланца Монтажное положение A Тип смазки CLP 460 Цвет загрунтованный Защита поверхн. от коррозии OKS-G Вентиляционный элемент установлен | Lenze Operations GmbH | Замена 13.503.15.35 | 1360.65 | шт
GKS06-3WHBR1E | 15938674 | Редуктор GKS06-3WHBR1E, №15938674 | Редуктор Тип GKS06-3WHBR1E Приводная часть Free drive вал Вход, версия 24x60 Lenze размер привода 1E Приводная мощность 3,70 кВт Скорость на входе 1.400 об/мин Передаточное число 28,461 Частота вращения выход. вала 49,2 об/мин Крутящий момент выход. вала 682 Нм Момент инерции 4,396 kgcm2 Выходной вал H - полый вал 40 мм Конструкция редуктора B-на лапах, без центровки Выходной фланец R - без фланца Монтажное положение A Тип смазки CLP 460 Цвет RAL 7012 = Basalt grey Защита поверхн. от коррозии OKS-S (Small; C1) Вентиляционный элемент установлен Реактивная штанга, поз./угол At Pitch Circle (поворотный круг), в комплекте | Lenze Operations GmbH |  | 1592.56 | шт
GKS06-3WVAR1E | 16150160 | Редуктор GKS06-3WVAR1E, №16150160 | Редуктор Тип GKS06-3WVAR1E Приводная часть Free drive вал Вход, версия 24x60 Lenze размер привода 1E Приводная мощность 6,25 кВт Скорость на входе 1400 об/мин Передаточное число 14,824 Частота вращения выход. вала 94,4 об/мин Крутящий момент выход. вала 600 Нм Момент инерции 7,017 kgcm2 Выходной вал V - цельный вал 40x80, p. 3 Конструкция редуктора A - на лапах, с центрирующим кольцом Выходной фланец R - без фланца Монтажное положение B Тип смазки CLP 460 Цвет RAL 7012 = Basalt grey Surface/corrosion protection OKS-S (Small; C1) Вентиляционный элемент установлен | Lenze Operations GmbH |  | 1453.39 | шт
GKS06-3WVBR1E | 16150161 | Редуктор GKS06-3WVBR1E, №16150161 | Редуктор Тип GKS06-3WVBR1E Приводная часть Free drive вал Вход, версия 24x60 Lenze размер привода 1E Приводная мощность 6,25 кВт Скорость на входе 1400 об/мин Передаточное число 14,824 Частота вращения выход. вала 94,4 об/мин Крутящий момент выход. вала 600 Нм Момент инерции 7,017 kgcm2 Выходной вал V - цельный вал 40x80, p. 3 Конструкция редуктора B-на лапах, без центровки Выходной фланец R - без фланца Монтажное положение A Тип смазки CLP 460 Цвет RAL 7012 = Basalt grey Surface/corrosion protection OKS-S (Small; C1) Вентиляционный элемент установлен | Lenze Operations GmbH |  | 1453.39 | шт
GKS06-4AVBR13IC41 | 15278851 | Мотор-редуктор GKS06-4AVBR13IC41, №15278851 | Мотор-редуктор Тип GKS06-4AVBR13IC41 Двигатель MCA13I41-RS0B0 Серия мотора MCA Двигатель асинхронный Монтаж на редукторе (фланец) Прямой монтаж (двиг. интегрир.) Расчетная мощность 1,7 кВт Расчетный крутящий момент 4 Нм Расчетная частота вращения 4050 об/мин Частота вращения выход. вала 26 об/мин Крутящий момент выход. вала 581 Нм Передаточное число 155,647 Сервис фактор 1,07 Расчетное напряжение 390 V Расчетный ток 4,4 A Расчетная частота 140 Гц косинус ϕ (коэффициент мощности) 0,76 Момент инерции 8,527 kgcm2 Выходной вал V - цельный вал 40x80, p. 3 Конструкция редуктора B-на лапах, без центровки Выходной фланец R - без фланца Монтажное положение A Тип смазки CLP HC 320 Вентиляционный элемент установлен Степень защиты IP54 Температурный класс F Подключение питания Штекер Подключение обратной связи Штекер Подключение вентилятора Without Подключение В положении 3 Охлаждение Самовентиляция Защита двигателя KTY Feedback safety system not acc. to IEC 61800-5-2 Обратная связь, тип Резольвер RS0 Соответствие (стандарт) CSAUL Цвет цвет по RAL = 9005 (чёрный)ll Surface/corrosion protection OKS-S (Small; C1) Сальник вала Oil-proof | Lenze Operations GmbH |  | 2732.78 | шт
GKS06-4EHBR063C32 | 15899781 | Мотор-редуктор конический GKS06-4EHBR063C32, №15899781 | Мотор-редуктор конический Тип GKS06-4EHBR063C32 Код мотора MFEMAXX063-32C1C Тип двигателя MF оптим. ПЧ Тип преобразователя E84DVBM5514SNNN2P1 Монтаж на редукторе (фланец) Прямой монтаж (двиг. интегрир.) Расчетная мощность 0,550 кВт Расчетный крутящий момент 1,53 Нм Расчетная частота вращения 3.440 об/мин Расчетное напряжение питания 3/PE AC 400/480 V 50/60 Hz Расчетное напряжение 345 V звезда Перегрузочная способность 150% / 60s + 200% / 3s Расчетный ток 1,8 A Расчетная частота 120 Hz КПД 0,68 Передаточное число 361,429 Частота вращения выход. вала 9,5 об/мин Крутящий момент выход. вала 515 Нм Сервис фактор 0,99 Степень защиты IP65 Режим работы S1 Класс нагревостойкости F Охлаждение Встроен. вентилятор Защита двигателя TKO (Thermal contact, NC) Выходной вал H - полый вал 40 мм Конструкция редуктора B-на лапах, без центровки Выходной фланец R - без фланца Преобразователь В положении 2 Тип подключения Standard Монтажное положение A Тип смазки CLP 460 Вентиляционный элемент установлен Защита поверхн. от коррозии OKS-S (Small; C1) Цвет RAL 7012 = Basalt grey Реактивная штанга, поз./угол At Pitch Circle (поворотный круг), в комплекте Модуль памяти Standard Устройство управления DIP переключатель / потенциометр Код двигателя C86 (для ПЧ) 1579 | Lenze Operations GmbH |  | 2512.04 | шт
GKS06-4EHBR063C42 | 15899773 | Мотор-редуктор коническо цилиндрический GKS06-4EHBR063C42, №15899773 | Мотор-редуктор коническо цилиндрический Тип GKS06-4EHBR063C42 Код мотора MFEMAXX063-42C1C Тип двигателя MF оптим. ПЧ Тип преобразователя E84DVBM7514SNNN2P1 Монтаж на редукторе (фланец) Прямой монтаж (двиг. интегрир.) Расчетная мощность 0,750 кВт Расчетный крутящий момент 2,10 Нм Расчетная частота вращения 3.400 об/мин Расчетное напряжение питания 3/PE AC 400/480 V 50/60 Hz Расчетное напряжение 370 V звезда Перегрузочная способность 150% / 60s + 200% / 3s Расчетный ток 2,3 A Расчетная частота 120 Hz КПД 0,69 Передаточное число 252,000 Частота вращения выход. вала 13,5 об/мин Крутящий момент выход. вала 496 Нм Сервис фактор 1,36 Степень защиты IP55 Режим работы S1 Класс нагревостойкости F Охлаждение Встроен. вентилятор Защита двигателя TKO (Thermal contact, NC) Выходной вал H - полый вал 40 мм Конструкция редуктора B-на лапах, без центровки Выходной фланец R - без фланца Преобразователь В положении 2 Тип подключения Standard Монтажное положение A Тип смазки CLP 460 Вентиляционный элемент установлен Защита поверхн. от коррозии OKS-S (Small; C1) Цвет RAL 7012 = Basalt grey Реактивная штанга, поз./угол At Pitch Circle (поворотный круг), в комплекте Модуль памяти Standard Устройство управления DIP переключатель / потенциометр Код двигателя C86 (для ПЧ) 1580 | Lenze Operations GmbH |  | 2521.07 | шт
GKS06-4EHBR063C42 | 15899858 | Мотор-редуктор GKS06-4EHBR063C42, №15899858 | Мотор-редуктор Тип GKS06-4EHBR063C42 Код мотора MFEMAXX063-42C1C Тип двигателя MF оптим. ПЧ Тип преобразователя E84DVBM7514SCAN2P1 Монтаж на редукторе (фланец) Прямой монтаж (двиг. интегрир.) Расчетная мощность 0,750 кВт Расчетный крутящий момент 2,10 Нм Расчетная частота вращения 3.400 об/мин Расчетное напряжение питания 3/PE AC 400/480 V 50/60 Hz Расчетное напряжение 370 V звезда Перегрузочная способность 150% / 60s + 200% / 3s Расчетный ток 2,3 A Расчетная частота 120 Hz КПД 0,69 Передаточное число 252,000 Частота вращения выход. вала 13,5 об/мин Крутящий момент выход. вала 496 Нм Сервис фактор 1,36 Степень защиты IP65 Режим работы S1 Класс нагревостойкости F Охлаждение Встроен. вентилятор Защита двигателя TKO (Thermal contact, NC) Выходной вал H - полый вал 40 мм Конструкция редуктора B-на лапах, без центровки Выходной фланец R - без фланца Преобразователь В положении 2 Тип подключения Standard Монтажное положение A Тип смазки CLP 460 Вентиляционный элемент установлен Защита поверхн. от коррозии OKS-S (Small; C1) Цвет RAL 7012 = Basalt grey Реактивная штанга, поз./угол At Pitch Circle (поворотный круг), в комплекте Коммуникационный модуль CANopen Коммуникация, сист. подключения Bus: M12 + I/O: terminal Коммуникация, подключение В положении 3 Модуль памяти Standard Устройство управления DIP переключатель / потенциометр Код двигателя C86 (для ПЧ) 1580 | Lenze Operations GmbH |  | 2697.5 | шт
GKS06-4EHBR080C32 | 15899775 | Мотор-редуктор GKS06-4EHBR080C32, №15899775 | Мотор-редуктор Тип GKS06-4EHBR080C32 Код мотора MDEMAXX080-32C1N Тип двигателя MD асинх. 3-ф двигатель Тип преобразователя E84DVBM7514SNNN2P2 Монтаж на редукторе (фланец) Прямой монтаж (двиг. интегрир.) Расчетная мощность 0,750 кВт Расчетный крутящий момент 5,10 Нм Расчетная частота вращения 1.410 об/мин Расчетное напряжение питания 3/PE AC 400/480 V 50/60 Hz Расчетное напряжение 400 V +-10% звезда Перегрузочная способность 150% / 60s + 200% / 3s Расчетный ток 1,9 A Расчетная частота 50 Hz КПД 0,80 Передаточное число 103,721 Частота вращения выход. вала 13,6 об/мин Крутящий момент выход. вала 492 Нм Сервис фактор 1,39 Степень защиты IP55 Режим работы S1 Класс нагревостойкости F Охлаждение Встроен. вентилятор Защита двигателя TKO (Thermal contact, NC) Выходной вал H - полый вал 40 мм Конструкция редуктора B-на лапах, без центровки Выходной фланец R - без фланца Преобразователь В положении 2 Тип подключения Standard Монтажное положение A Тип смазки CLP 460 Вентиляционный элемент установлен Защита поверхн. от коррозии OKS-S (Small; C1) Цвет RAL 7012 = Basalt grey Реактивная штанга, поз./угол At Pitch Circle (поворотный круг), в комплекте Соответствие станд. Not CE-compliant Модуль памяти Standard Устройство управления DIP переключатель / потенциометр Код двигателя C86 (для ПЧ) 1245 | Lenze Operations GmbH |  | 2565.48 | шт
GKS06-4MHBR063C12 | 15788755 | Мотор-редуктор цилиндро-конический GKS06-4MHBR063C12, №15788755 | Мотор-редуктор цилиндро-конический Тип GKS06-4MHBR063C12 Код мотора MDEMABS063-12C0C Тип двигателя MD асинх. 3-ф двигатель Монтаж на редукторе (фланец) Прямой монтаж (двиг. интегрир.) Расчетная мощность 0,120 кВт Расчетный крутящий момент 0,80 Нм Расчетная частота вращения 1.425 об/мин Расчетное напряжение 230 / 400 V +-10% Расчетный ток 0,85 / 0,49 A Расчетная частота 50 Hz КПД 0,56 Передаточное число 361,429 Частота вращения выход. вала 3,9 об/мин Крутящий момент выход. вала 271 Нм Сервис фактор 1,98 Степень защиты IP54 Режим работы S1 Класс нагревостойкости F Охлаждение Встроен. вентилятор Защита двигателя TKO (Thermal contact, NC) Выходной вал H - полый вал 40 Конструкция редуктора B-на лапах, без центровки Выходной фланец R - без фланца Клеммная коробка В положении 5 Тип подключения Standard Монтажное положение C Тип смазки CLP 460 Вентиляционный элемент установлен Цвет RAL 7012 = Basalt grey Защита поверхн. от коррозии OKS-M (Medium) Тормоз, исполнение Пружинный Размер тормоза 06 Напряжение тормоза 400 V AC Выпрямитель 6-ти полюсн. Выпрямитель тормоза Да с искрогасителем Исполнение тормоза не-регулируемый Момент тормоза 4 Нм Ручка оттормаживания В положении 2 Бесшумный ротор тормоза да Подключение обратной связи Клеммная коробка Код двигателя C86 (для ПЧ) 1235 | Lenze Operations GmbH |  | 2428.83 | шт
GKS06-4MHBR063C12 | 15788757 | Мотор-редуктор цилиндро-конический GKS06-4MHBR063C12, №15788757 | Мотор-редуктор цилиндро-конический Тип GKS06-4MHBR063C12 Код мотора MDEMABS063-12C0C Тип двигателя MD асинх. 3-ф двигатель Монтаж на редукторе (фланец) Прямой монтаж (двиг. интегрир.) Расчетная мощность 0,120 кВт Расчетный крутящий момент 0,80 Нм Расчетная частота вращения 1.425 об/мин Расчетное напряжение 230 / 400 V +-10% Расчетный ток 0,85 / 0,49 A Расчетная частота 50 Hz КПД 0,56 Передаточное число 361,429 Частота вращения выход. вала 3,9 об/мин Крутящий момент выход. вала 271 Нм Сервис фактор 1,98 Степень защиты IP54 Режим работы S1 Класс нагревостойкости F Охлаждение Встроен. вентилятор Защита двигателя TKO (Thermal contact, NC) Выходной вал H - полый вал 40 Конструкция редуктора B-на лапах, без центровки Выходной фланец R - без фланца Клеммная коробка В положении 5 Тип подключения Standard Монтажное положение C Тип смазки CLP 460 Вентиляционный элемент установлен Цвет RAL 7012 = Basalt grey Защита поверхн. от коррозии OKS-M (Medium) Монтажный набор для полого вала да Реактивная штанга, поз./угол At foot, в комплекте Тормоз, исполнение Пружинный Размер тормоза 06 Напряжение тормоза 400 V AC Выпрямитель 6-ти полюсн. Выпрямитель тормоза Да с искрогасителем Исполнение тормоза не-регулируемый Момент тормоза 4 Нм Обратная связь Резольвер RS1 Подключение обратной связи Клеммная коробка Код двигателя C86 (для ПЧ) 1235 | Lenze Operations GmbH |  | 2519.89 | шт
GKS06-4MHBR063C12 | 15957051 | Мотор-редуктор конический GKS06-4MHBR063C12, №15957051 | Мотор-редуктор конический Тип GKS06-4MHBR063C12 Код мотора MDEMAXX063-12C0C Тип двигателя MD асинх. 3-ф двигатель Монтаж на редукторе (фланец) Прямой монтаж (двиг. интегрир.) Расчетная мощность 0,120 кВт Расчетный крутящий момент 0,80 Нм Расчетная частота вращения 1.425 об/мин Расчетное напряжение 230 / 400 V +-10% Расчетный ток 0,85 / 0,49 A Расчетная частота 50 Hz КПД 0,56 Передаточное число 1.017,741 Частота вращения выход. вала 1,4 об/мин Крутящий момент выход. вала 764 Нм Сервис фактор 0,92 Сервис фактор примечание 1 Внимание: Сервис фактор <1 Сервис фактор примечание 2 Возможна перегрузка редуктора Степень защиты IP55 Режим работы S1 Класс нагревостойкости F Охлаждение Встроен. вентилятор Защита двигателя TKO (Thermal contact, NC) Выходной вал H - полый вал 40 мм Конструкция редуктора B-на лапах, без центровки Выходной фланец R - без фланца Клеммная коробка В положении 2 Тип подключения Standard Монтажное положение A Тип смазки CLP 460 Вентиляционный элемент установлен Защита поверхн. от коррозии OKS-S (Small; C1) Цвет RAL 7012 = Basalt grey Код двигателя C86 (для ПЧ) 1235 | Lenze Operations GmbH |  | 1547.9 | шт
GKS06-4MHBR063C32 | 15927265 | Мотор-редуктор GKS06-4MHBR063C32, №15927265 | Мотор-редуктор Тип GKS06-4MHBR063C32 Код мотора MFEMAXX063-32C1C Тип двигателя MF оптим. ПЧ Монтаж на редукторе (фланец) Прямой монтаж (двиг. интегрир.) Расчетная мощность 0,550 кВт Расчетный крутящий момент 1,53 Нм Расчетная частота вращения 3.440 об/мин Расчетное напряжение 200 / 345 V Расчетный ток 3,2 / 1,8 A Расчетная частота 120 Hz КПД 0,68 Передаточное число 224,524 Частота вращения выход. вала 15,3 об/мин Крутящий момент выход. вала 320 Нм Сервис фактор 1,60 Степень защиты IP55 Режим работы S1 Класс нагревостойкости F Охлаждение Встроен. вентилятор Защита двигателя TKO (Thermal contact, NC) Выходной вал H - полый вал 40 мм Конструкция редуктора B-на лапах, без центровки Выходной фланец R - без фланца Клеммная коробка В положении 2 Тип подключения Standard Монтажное положение A Тип смазки CLP 460 Вентиляционный элемент установлен Защита поверхн. от коррозии OKS-S (Small; C1) Цвет RAL 7012 = Basalt grey Код двигателя C86 (для ПЧ) 1579 | Lenze Operations GmbH |  | 1597.98 | шт
GKS06-4MHBR063C32 | 15927289 | Мотор-редуктор GKS06-4MHBR063C32, №15927289 | Мотор-редуктор Тип GKS06-4MHBR063C32 Код мотора MDEMAXX063-32C0C Тип двигателя MD асинх. 3-ф двигатель Монтаж на редукторе (фланец) Прямой монтаж (двиг. интегрир.) Расчетная мощность 0,180 кВт Расчетный крутящий момент 1,26 Нм Расчетная частота вращения 1.365 об/мин Расчетное напряжение 230 / 400 V +-10% Расчетный ток 1,0 / 0,58 A Расчетная частота 50 Hz КПД 0,70 Передаточное число 279,286 Частота вращения выход. вала 4,9 об/мин Крутящий момент выход. вала 328 Нм Сервис фактор 1,64 Степень защиты IP55 Режим работы S1 Класс нагревостойкости F Охлаждение Встроен. вентилятор Защита двигателя TKO (Thermal contact, NC) Выходной вал H - полый вал 40 мм Конструкция редуктора B-на лапах, без центровки Выходной фланец R - без фланца Клеммная коробка В положении 2 Тип подключения Standard Монтажное положение A Тип смазки CLP 460 Вентиляционный элемент установлен Защита поверхн. от коррозии OKS-S (Small; C1) Цвет RAL 7012 = Basalt grey Код двигателя C86 (для ПЧ) 1237 | Lenze Operations GmbH |  | 1556.48 | шт
GKS06-4MHBR063C32, 0,18квт, 3,3об/мин | 15666797 | Мотор-редуктор цилиндро-конический GKS06-4MHBR063C32, 0,18квт, 3,3об/мин №15666797 | Мотор-редуктор цилиндро-конический Тип GKS06-4MHBR063C32 Двигатель MDEMABR063-32C0C Тип двигателя MD асинх. 3-ф двигатель Монтаж на редукторе (фланец) Прямой монтаж (двиг. интегрир.) Расчетная мощность 0,180 кВт Расчетный крутящий момент 1,26 Нм Расчетная частота вращения 1.365 r/min Расчетное напряжение 230 / 400 V +-10% Расчетный ток 1,0 / 0,58 A Расчетная частота 50 Hz КПД 0,70 Передаточное число 408,000 Частота вращения выход. вала 3,3 r/min Крутящий момент выход. вала 480 Нм Сервис фактор 1,46 Степень защиты IP55 Режим работы S1 Класс нагревостойкости F Охлаждение Встроен. вентилятор Защита двигателя TKO (Thermal contact, NC) Выходной вал H - полый вал 40 Конструкция редуктора B-на лапах, без центровки Выходной фланец R - без фланца Клеммная коробка В положении 2 Тип подключения Standard Монтажное положение A Смазочный материал CLP 460 Вентиляционный элемент установлен Цвет RAL 7012 = Basalt grey Защита поверхн. от коррозии OKS-S (стандарт) Реактивная штанга, поз./угол на круговом фланце с резьбовыми отверстиями, пол. 3/30° Тормоз, исполнение Пружинный Размер тормоза 06 Напряжение тормоза 24 V DC Исполнение тормоза не-регулируемый Момент тормоза 2 Нм Код двигателя C86 (для ПЧ) 1237 | Lenze Operations GmbH |  | 1913.84 | шт
GKS06-4MHBR063C42, 0,25квт, 3.4об/мин | 15666826 | Мотор-редуктор цилиндро-конический GKS06-4MHBR063C42, 0,25квт, 3.4об/мин №15666826 | Мотор-редуктор цилиндро-конический Тип GKS06-4MHBR063C42 Двигатель MDEMABR063-42C0C Тип двигателя MD асинх. 3-ф двигатель Монтаж на редукторе (фланец) Прямой монтаж (двиг. интегрир.) Расчетная мощность 0,250 кВт Расчетный крутящий момент 1,74 Нм Расчетная частота вращения 1.370 r/min Расчетное напряжение 230 / 400 V +-10% Расчетный ток 1,4 / 0,82 A Расчетная частота 50 Hz КПД 0,67 Передаточное число 408,000 Частота вращения выход. вала 3,4 r/min Крутящий момент выход. вала 664 Нм Сервис фактор 1,06 Степень защиты IP55 Режим работы S1 Класс нагревостойкости F Охлаждение Встроен. вентилятор Защита двигателя TKO (Thermal contact, NC) Выходной вал H - полый вал 40 Конструкция редуктора B-на лапах, без центровки Выходной фланец R - без фланца Клеммная коробка В положении 2 Тип подключения Standard Монтажное положение A Смазочный материал CLP 460 Вентиляционный элемент установлен Цвет RAL 7012 = Basalt grey Защита поверхн. от коррозии OKS-S (стандарт) Реактивная штанга, поз./угол на круговом фланце с резьбовыми отверстиями, пол. 3/30° Тормоз, исполнение Пружинный Размер тормоза 06 Напряжение тормоза 24 V DC Исполнение тормоза не-регулируемый Момент тормоза 2 Нм Код двигателя C86 (для ПЧ) 1239 | Lenze Operations GmbH |  | 1934.47 | шт
GKS06-4MHBR071C31 | 15927286 | Мотор-редуктор GKS06-4MHBR071C31, №15927286 | Мотор-редуктор Тип GKS06-4MHBR071C31 Код мотора MDEMAXX071-31C0C Тип двигателя MD асинх. 3-ф двигатель Монтаж на редукторе (фланец) Прямой монтаж (двиг. интегрир.) Расчетная мощность 0,550 кВт Расчетный крутящий момент 2,00 Нм Расчетная частота вращения 2.630 об/мин Расчетное напряжение 230 / 400 V +-10% Расчетный ток 2,4 / 1,4 A Расчетная частота 50 Hz КПД 0,93 Передаточное число 174,336 Частота вращения выход. вала 15,1 об/мин Крутящий момент выход. вала 325 Нм Сервис фактор 1,65 Степень защиты IP55 Режим работы S1 Класс нагревостойкости F Охлаждение Встроен. вентилятор Защита двигателя TKO (Thermal contact, NC) Выходной вал H - полый вал 40 мм Конструкция редуктора B-на лапах, без центровки Выходной фланец R - без фланца Клеммная коробка В положении 2 Тип подключения Standard Монтажное положение A Тип смазки CLP 460 Вентиляционный элемент установлен Защита поверхн. от коррозии OKS-S (Small; C1) Цвет RAL 7012 = Basalt grey | Lenze Operations GmbH |  | 1645.81 | шт
GKS06-4NHBR1B | 16166134 | Редуктор GKS06-4NHBR1B, №16166134 | Редуктор Тип GKS06-4NHBR1B Gearb. explosion protect. gas II 2G ck IIB T4 Gearb. explosion protect. dust II 2D ck IIIB T125°C Макс. внешняя температура 40 °C Приводная часть IEC монтаж with steel hub Вход, версия B14-C105, 14x30 Lenze размер привода 1B Макс. мощность привода 0,27 кВт Скорость на входе 1400 об/мин Макс. входная скорость 1500 об/мин Передаточное число 408 Частота вращения выход. вала 3,4 об/мин Крутящий момент выход. вала 702 Нм Момент инерции 0,305 kgcm2 Макс. радиальная сила 8000 N Макс. осевая сила 0 N Степень защиты IP65 (after motor attachment) Выходной вал H - полый вал 40 мм Конструкция редуктора B-на лапах, без центровки Выходной фланец R - без фланца Монтажное положение E Тип смазки CLP HC 320 Цвет RAL 7012 = Basalt grey Защита выходного вала сальник Viton Вентиляционный элемент установлен Табличка 1-я/2-я ATEX (1x установлен + 1x loose) Operating instructions in German | Lenze Operations GmbH |  | 1870.88 | шт
GKS06-4NHBR2C | 16166882 | Мотор-редуктор GKS06-4NHBR2C, №16166882 | Мотор-редуктор Тип GKS06-4NHBR2C Gearb. explosion protect. gas II 2G ck IIB T4 Gearb. explosion protect. dust II 2D ck IIIB T125°C Макс. внешняя температура 40 °C Приводная часть IEC монтаж with steel hub Вход, версия B14-C160, 14x40 Lenze размер привода 2C Макс. мощность привода 0,27 кВт Скорость на входе 1400 об/мин Макс. входная скорость 1500 об/мин Передаточное число 408 Частота вращения выход. вала 3,4 об/мин Крутящий момент выход. вала 702 Нм Момент инерции 0,871 kgcm2 Макс. радиальная сила 8000 N Макс. осевая сила 0 N Степень защиты IP65 (after motor attachment Выходной вал H - полый вал 40 мм Конструкция редуктора B-на лапах, без центровки Выходной фланец R - без фланца Монтажное положение E Тип смазки CLP HC 320 Цвет RAL 7012 = Basalt grey Защита выходного вала сальник Viton Вентиляционный элемент установлен Табличка 1-я/2-я ATEX (1x установлен + 1x loose) Operating instructions in English | Lenze Operations GmbH |  | 1901.79 | шт
GKS06-4SHBR06CC41 | 15746156 | Серво-редуктор цилиндро-конический GKS06-4SHBR06CC41, №15746156 | Серво-редуктор цилиндро-конический Тип GKS06-4SHBR06CC41 Двигатель MCS 06C41LRS0B0 Тип двигателя MCS syn. compact servo motor Напряжение питания 230 V AC Монтаж на редукторе (фланец) Прямой монтаж (двиг. интегрир.) Расчетная мощность 0,250 кВт Расчетный крутящий момент 0,60 Нм Расчетная частота вращения 4.050 об/мин Частота вращения выход. вала 9,9 об/мин Крутящий момент выход. вала 224 Нм Передаточное число 408,000 Сервис фактор 2,78 Расчетное напряжение 125 V Расчетный ток 2,5 A Расчетная частота 270 Hz КПД 0,80 Момент инерции 0,238 kgcm2 Выходной вал H - полый вал 40 Конструкция редуктора B-на лапах, без центровки Выходной фланец R - без фланца Монтажное положение A Тип смазки CLP HC 320 Вентиляционный элемент установлен Степень защиты IP54 Класс нагревостойкости F Подключение питания Штекер Подключение обратной связи Штекер Подключение вентилятора без Подключение В положении 2 Охлаждение Самовентиляция Защита двигателя KTY Feedback safety system not acc. to IEC 61800-5-2 Обратная связь Резольвер RS0 Соответствие (стандарт) CSAUL Цвет RAL 7012 = Basalt grey Защита поверхн. от коррозии OKS-S (Standard) | Lenze Operations GmbH |  | 2561.84 | шт
GKS06-4SHBR06IC41 | 15814532 | Мотор-редуктор цилиндро-конический GKS06-4SHBR06IC41, №15814532 | Мотор-редуктор цилиндро-конический Тип GKS06-4SHBR06IC41 Двигатель MCS 06I41-RS0B0 Тип двигателя MCS syn. compact servo motor Напряжение питания 400 V AC Монтаж на редукторе (фланец) Прямой монтаж (двиг. интегрир.) Расчетная мощность 0,640 кВт Расчетный крутящий момент 1,50 Нм Расчетная частота вращения 4.050 об/мин Частота вращения выход. вала 16,1 об/мин Крутящий момент выход. вала 350 Нм Передаточное число 252,000 Сервис фактор 1,80 Расчетное напряжение 325 V Расчетный ток 1,6 A Расчетная частота 270 Hz КПД 0,91 Момент инерции 0,485 kgcm2 Выходной вал H - полый вал 40 Конструкция редуктора B-на лапах, без центровки Выходной фланец R - без фланца Монтажное положение E Тип смазки CLP HC 220 Вентиляционный элемент установлен Степень защиты IP54 Класс нагревостойкости F Подключение питания Штекер Подключение обратной связи Штекер Подключение вентилятора без Подключение В положении 2 Охлаждение Самовентиляция Защита двигателя KTY Feedback safety system not acc. to IEC 61800-5-2 Обратная связь Резольвер RS0 Соответствие (стандарт) CSAUL Цвет RAL 7012 = Basalt grey Защита поверхн. от коррозии OKS-S (Small; C1) | Lenze Operations GmbH |  | 2794.56 | шт
GKS06-4SHBR09FC38 | 15740463 | Мотор-редуктор GKS06-4SHBR09FC38, №15740463 | Мотор-редуктор Тип GKS06-4SHBR09FC38 Двигатель MCS 09F38LRS0B0 Тип двигателя MCS syn. compact servo motor Напряжение питания 230 V AC Монтаж на редукторе (фланец) Прямой монтаж (двиг. интегрир.) Расчетная мощность 1,200 кВт Расчетный крутящий момент 3,10 Нм Расчетная частота вращения 3.750 об/мин Частота вращения выход. вала 24,1 об/мин Крутящий момент выход. вала 448 Нм Передаточное число 155,647 Сервис фактор 1,42 Расчетное напряжение 160 V Расчетный ток 5 A Расчетная частота 250 Hz КПД 1,00 Момент инерции 1,721 kgcm2 Выходной вал H - полый вал 40 Конструкция редуктора B-на лапах, без центровки Выходной фланец R - без фланца Монтажное положение A Тип смазки CLP HC 320 Вентиляционный элемент установлен Степень защиты IP54 Класс нагревостойкости F Подключение питания Штекер Подключение обратной связи Штекер Подключение вентилятора без Подключение В положении 2 Охлаждение Самовентиляция Защита двигателя KTY83 + PTC Feedback safety system not acc. to IEC 61800-5-2 Обратная связь Резольвер RS0 Соответствие (стандарт) CSAUL Цвет RAL 7012 = Basalt grey Защита поверхн. от коррозии OKS-S (Standard) | Lenze Operations GmbH |  | 2810.61 | шт
GKS06-4WHAR1C | 15425119 | Редуктор GKS06-4WHAR1C, №15425119 | Редуктор Тип GKS06-4WHAR1C Приводная часть Free drive вал Вход, версия 14x40 Lenze размер привода 1C Приводная мощность 0,7 кВт Скорость на входе 1400 об/мин Передаточное число 155,647 Частота вращения выход. вала 9 об/мин Крутящий момент выход. вала 689 Нм Момент инерции 0,812 kgcm2 Выходной вал H - полый вал 45 мм Конструкция редуктора A - на лапах, с центрирующим кольцом Выходной фланец R - без фланца Монтажное положение A Тип смазки CLP 460 Цвет Цвет по RAL = 7012 (серый) Surface/corrosion protection OKS-S (Small; C1) Вентиляционный элемент установлен | Lenze Operations GmbH |  | 1439.69 | шт
GKS07-3A HAR 17NN35 | 15981221 | Мотор-редуктор GKS07-3A HAR 17NN35, №15981221 | Мотор-редуктор Тип GKS07-3A HAR 17NN35 Двигатель MCA17N35RS0B0 Тип двигателя MCA асинхронный серводвигатель Монтаж на редукторе (фланец) IEC сборка с зажимной втулкой Расчетная мощность 6,9 кВт Расчетный крутящий момент 19 Нм Расчетная частота вращения 3480 об/мин Частота вращения выход. вала 379,5 об/мин Крутящий момент выход. вала 164 Нм Передаточное число 9,171 Сервис фактор 1,61 Расчетное напряжение 390 V Расчетный ток 15,8 A Расчетная частота 120 Hz КПД 0,8 Момент инерции 60,026 kgcm2 Выходной вал H - полый вал 50 мм Конструкция редуктора A - на лапах, с центрирующим кольцом Выходной фланец R - без фланца Монтажное положение A Тип смазки CLP HC 320 Вентиляционный элемент установлен Lenze размер привода 2F Степень защиты IP54 Класс нагревостойкости F Подключение питания Клеммная коробка Подключение обратной связи Штекер Подключение вентилятора Штекер M17 Подключение В положении 2 Охлаждение Вентилятор 1~ 230 V +-10% Защита двигателя KTY Feedback safety system not acc. to IEC 61800-5-2 Обратная связь, тип Резольвер RS0 Соответствие (стандарт) CSAUL Цвет RAL 9005 = Jet black матовый Защита поверхн. от коррозии OKS-S (Small; C1) | Lenze Operations GmbH | 13198004 | 4379.83 | шт
GKS07-3A HBR 090С32 | 15040218 | Мотор-редуктор GKS07-3A HBR 090С32 c двигателем MDFKABS 090-22 , 6,900 kW ;19,00 Nm; 3.480 r/min; 390 V; 15,8 A; 120 Hz; 0,80; i=36,063; 96,5 r/min; 651 Nm; SAP №15040218, Connection in pos.4;Mounting position " B"; CLP HC 320 |  | Lenze Operations GmbH | /Артикул до обработки 15040218 | 6236.7 | шт
GKS07-3A SAR 100C22 | 15032878 | Конический сервомотор-редуктор GKS07-3A SAR 100C22, №15032878, I=23,111, 263Nm | Конический сервомотор-редуктор Тип GKS07-3A SAR 100C22 Двигатель MDSKABS 100-22 Тип двигателя MDXKA asyn. servo motor Монтаж на редукторе (фланец) Прямой монтаж (двиг. интегрир.) Расчетная мощность 5,200 кВт Расчетный крутящий момент 12,00 Нм Расчетная частота вращения 4.150 об/мин Расчетное напряжение 330 V Расчетный ток 14,0 A Расчетная частота 140 Hz КПД 0,78 Передаточное число 23,111 Частота вращения выход. вала 179,6 об/мин Крутящий момент выход. вала 263 Нм Сервис фактор 3,16 Момент инерции 112,706 kgcm2 Степень защиты IP54 Класс нагревостойкости F Охлаждение Самовентиляция Защита двигателя KTY Выходной вал S- shrink disc 50, поз. 3 Конструкция редуктора A - на лапах, с центрирующим кольцом Выходной фланец R - без фланца Подключение питания Штекер Подключение обратной связи Штекер Подключение В положении 3 Монтажное положение A Тип смазки CLP HC 320 Цвет RAL 9005 = Jet black матовый Защита выходного вала сальник Viton Защита вала да Вентиляционный элемент установлен Тормоз, исполнение Тормоз с постоянными магнитами Тормоз, напряжение 24 V DC Момент тормоза 40 Нм Обратная связь Резольвер RS0 | Lenze Operations GmbH |  | 8305.66 | шт
GKS07-3A SBR 13IN41 | 15278584 | Мотор-редуктор GKS07-3A SBR 13IN41, №15278584 | Мотор-редуктор Тип GKS07-3A SBR 13IN41 Двигатель MCA13I41RS0P1 Тип двигателя MCA асинхронный серводвигатель Монтаж на редукторе (фланец) IEC сборка с зажимной втулкой Расчетная мощность 1,7 кВт Расчетный крутящий момент 4 Нм Расчетная частота вращения 4050 об/мин Частота вращения выход. вала 18,1 об/мин Крутящий момент выход. вала 848 Нм Передаточное число 224,037 Сервис фактор 1,41 Расчетное напряжение 390 V Расчетный ток 4,4 A Расчетная частота 140 Hz КПД 0,76 Момент инерции 10,709 kgcm2 Выходной вал S- shrink disc 50, поз. 3 Конструкция редуктора B-на лапах, без центровки Выходной фланец R - без фланца Монтажное положение B Тип смазки CLP HC 320 Защита вала да Реактивная штанга, поз./угол на круговом фланце с резьбовыми отверстиями, пол. 5/270° Вентиляционный элемент установлен Lenze размер привода 1C Степень защиты IP54 Класс нагревостойкости F Подключение питания Штекер Подключение обратной связи Штекер Подключение вентилятора без Подключение В положении 4 Охлаждение Самовентиляция Защита двигателя KTY Тормоз, исполнение Тормоз с постоянными магнитами Размер тормоза 07 Тормоз, напряжение 24 V DC Момент тормоза 11 Нм Feedback safety system not acc. to IEC 61800-5-2 Обратная связь, тип Резольвер RS0 Соответствие (стандарт) CSAUL Цвет RAL 9005 = Jet black матовый Защита поверхн. от коррозии OKS-S (Small; C1) | Lenze Operations GmbH |  | 4314.79 | шт
GKS07-3A SBR 14LC35 | 15698200 | Сервомотор-редуктор GKS07-3A SBR 14LC35, №15698200 | Сервомотор-редуктор Тип GKS07-3A SBR 14LC35 Двигатель MCA 14L35 RS0B0 Тип двигателя MCA асинхронный серводвигатель Монтаж на редукторе (фланец) Прямой монтаж (двиг. интегрир.) Расчетная мощность 3,900 кВт Расчетный крутящий момент 10,80 Нм Расчетная частота вращения 3.455 об/мин Частота вращения выход. вала 200,1 об/мин Крутящий момент выход. вала 171 Нм Передаточное число 17,270 Сервис фактор 4,27 Расчетное напряжение 390 V Расчетный ток 9,1 A Расчетная частота 120 Hz КПД 0,80 Момент инерции 26,494 kgcm2 Выходной вал S- shrink disc 50, поз. 3 Конструкция редуктора B-на лапах, без центровки Выходной фланец R - без фланца Монтажное положение A Тип смазки CLP HC 320 Защита вала да Вентиляционный элемент установлен Степень защиты IP54 Класс нагревостойкости F Подключение питания Штекер Подключение обратной связи Штекер Подключение вентилятора Штекер M17 Подключение В положении 2 Охлаждение Вентилятор 1~ 230 V +-10% Защита двигателя KTY Обратная связь safety system not acc. to IEC 61800-5-2 Обратная связь, тип Резольвер RS0 Соответствие (стандарт) CSAUL Цвет RAL 9005 = Jet black матовый Защита поверхн. от коррозии OKS-S (Small; C1) Сальник вала маслоустойчивый | Lenze Operations GmbH | вместо 654427/ 13098908 | 3797.34 | шт
GKS07-3AHAR10IC40 | 15758539 | Мотор-редуктор GKS07-3AHAR10IC40, №15758539 | Мотор-редуктор Тип GKS07-3AHAR10IC40 Двигатель MCA 10I40 RS0P2 Тип двигателя MCA асинхронный серводвигатель Монтаж на редукторе (фланец) Прямой монтаж (двиг. интегрир.) Расчетная мощность 0,800 кВт Расчетный крутящий момент 2,00 Нм Расчетная частота вращения 3.950 об/мин Частота вращения выход. вала 12,4 об/мин Крутящий момент выход. вала 601 Нм Передаточное число 319,091 Сервис фактор 1,83 Расчетное напряжение 390 V Расчетный ток 2,4 A Расчетная частота 140 Hz КПД 0,70 Момент инерции 4,365 kgcm2 Выходной вал H - полый вал 50 Конструкция редуктора A - на лапах, с центрирующим кольцом Выходной фланец R - без фланца Монтажное положение A Тип смазки CLP HC 320 Вентиляционный элемент установлен Степень защиты IP54 Класс нагревостойкости F Подключение питания Штекер Подключение обратной связи Штекер Подключение вентилятора без Подключение В положении 2 Охлаждение Самовентиляция Защита двигателя KTY Тормоз, исполнение Тормоз с постоянными магнитами Размер тормоза 07 Тормоз, напряжение 24 V DC Момент тормоза 5 Нм Feedback safety system not acc. to IEC 61800-5-2 Обратная связь, тип Резольвер RS0 Соответствие (стандарт) CSAUL Цвет RAL 9005 = Jet black матовый Защита поверхн. от коррозии OKS-S (Standard) Сальник вала маслоустойчивый | Lenze Operations GmbH |  | 3695.34 | шт
GKS07-3AHAR13IC41 | 15758540 | Мотор-редуктор GKS07-3AHAR13IC41, №15758540 | Мотор-редуктор Тип GKS07-3AHAR13IC41 Двигатель MCA 13I41 RS0P2 Тип двигателя MCA асинхронный серводвигатель Монтаж на редукторе (фланец) Прямой монтаж (двиг. интегрир.) Расчетная мощность 1,700 кВт Расчетный крутящий момент 4,00 Нм Расчетная частота вращения 4.050 об/мин Частота вращения выход. вала 14,3 об/мин Крутящий момент выход. вала 1.075 Нм Передаточное число 283,193 Сервис фактор 1,12 Расчетное напряжение 390 V Расчетный ток 4,4 A Расчетная частота 140 Hz КПД 0,76 Момент инерции 12,266 kgcm2 Выходной вал H - полый вал 50 Конструкция редуктора A - на лапах, с центрирующим кольцом Выходной фланец R - без фланца Монтажное положение A Тип смазки CLP HC 320 Вентиляционный элемент установлен Степень защиты IP54 Класс нагревостойкости F Подключение питания Штекер Подключение обратной связи Штекер Подключение вентилятора без Подключение В положении 2 Охлаждение Самовентиляция Защита двигателя KTY Тормоз, исполнение Тормоз с постоянными магнитами Размер тормоза 09 Тормоз, напряжение 24 V DC Момент тормоза 12 Нм Feedback safety system not acc. to IEC 61800-5-2 Обратная связь, тип Резольвер RS0 Соответствие (стандарт) CSAUL Цвет RAL 9005 = Jet black матовый Защита поверхн. от коррозии OKS-S (Standard) Сальник вала маслоустойчивый | Lenze Operations GmbH |  | 3746.37 | шт
GKS07-3AHAR14LC41 | 15784830 | Мотор-редуктор GKS07-3AHAR14LC41, №15784830 | Мотор-редуктор Тип GKS07-3AHAR14LC41 Двигатель MCA 14L41 RS0B0 Тип двигателя MCA асинхронный серводвигатель Монтаж на редукторе (фланец) Прямой монтаж (двиг. интегрир.) Расчетная мощность 2,300 кВт Расчетный крутящий момент 5,40 Нм Расчетная частота вращения 4.100 об/мин Частота вращения выход. вала 18,3 об/мин Крутящий момент выход. вала 1.149 Нм Передаточное число 224,037 Сервис фактор 1,04 Расчетное напряжение 390 V Расчетный ток 5,8 A Расчетная частота 140 Hz КПД 0,75 Момент инерции 19,746 kgcm2 Выходной вал H - полый вал 55 Конструкция редуктора A - на лапах, с центрирующим кольцом Выходной фланец R - без фланца Монтажное положение B Тип смазки CLP HC 320 Вентиляционный элемент установлен Степень защиты IP54 Класс нагревостойкости F Подключение питания Штекер Подключение обратной связи Штекер Подключение вентилятора без Подключение В положении 4 Охлаждение Самовентиляция Защита двигателя KTY Feedback safety system not acc. to IEC 61800-5-2 Обратная связь, тип Резольвер RS0 Соответствие (стандарт) CSAUL Цвет RAL 9005 = Jet black матовый Защита поверхн. от коррозии OKS-S (Standard) Сальник вала маслоустойчивый | Lenze Operations GmbH |  | 3306.39 | шт
GKS07-3AHAR14LN41 | 15784863 | Мотор-редуктор GKS07-3AHAR14LN41, №15784863 | Мотор-редуктор Тип GKS07-3AHAR14LN41 Двигатель MCA 14L41 RS0B0 Тип двигателя MCA асинхронный серводвигатель Монтаж на редукторе (фланец) IEC сборка с зажимной втулкой Расчетная мощность 2,300 кВт Расчетный крутящий момент 5,40 Нм Расчетная частота вращения 4.100 об/мин Частота вращения выход. вала 18,3 об/мин Крутящий момент выход. вала 1.149 Нм Передаточное число 224,037 Сервис фактор 1,04 Расчетное напряжение 390 V Расчетный ток 5,8 A Расчетная частота 140 Hz КПД 0,75 Момент инерции 21,246 kgcm2 Выходной вал H - полый вал 55 Конструкция редуктора A - на лапах, с центрирующим кольцом Выходной фланец R - без фланца Монтажное положение B Тип смазки CLP HC 320 Вентиляционный элемент установлен Lenze размер привода 1D Степень защиты IP54 Класс нагревостойкости F Подключение питания Штекер Подключение обратной связи Штекер Подключение вентилятора без Подключение В положении 4 Охлаждение Самовентиляция Защита двигателя KTY Feedback safety system not acc. to IEC 61800-5-2 Обратная связь, тип Резольвер RS0 Соответствие (стандарт) CSAUL Цвет RAL 7012 = Basalt grey Защита поверхн. от коррозии OKS-S (Standard) | Lenze Operations GmbH |  | 3387.37 | шт
GKS07-3AHAR17NC17 | 15352055 | Мотор-редуктор GKS07-3AHAR17NC17, №15352055 | Мотор-редуктор Тип GKS07-3AHAR17NC17 Двигатель MCA 17N17 RS0B0 Тип двигателя MCA асинхронный серводвигатель Монтаж на редукторе (фланец) Прямой монтаж (двиг. интегрир.) Расчетная мощность 3,800 кВт Расчетный крутящий момент 21,50 Нм Расчетная частота вращения 1.680 r/min Частота вращения выход. вала 59,4 r/min Крутящий момент выход. вала 571 Нм Передаточное число 28,274 Сервис фактор 2,01 Расчетное напряжение 390 V Расчетный ток 8,5 A Расчетная частота 60 Hz КПД 0,80 Момент инерции 41,603 kgcm2 Выходной вал H - полый вал 55 Конструкция редуктора A - на лапах, с центрирующим кольцом Выходной фланец R - без фланца Монтажное положение E Смазочный материал CLP HC 320 Вентиляционный элемент установлен Степень защиты IP54 Класс нагревостойкости F Подключение питания Штекер Подключение обратной связи Штекер Подключение В положении 2 Охлаждение Вентилятор 1~ 230 V +-10% Защита двигателя KTY Feedback safety system not acc. to IEC 61800-5-2 Обратная связь, тип Резольвер RS0 Соответствие (стандарт) CSAUL Цвет RAL 9005 = Jet black матовый Защита поверхн. от коррозии OKS-S (Standard) Сальник вала маслоустойчивый | Lenze Operations GmbH |  | 4010.28 | шт
GKS07-3AHAR17NC23 | 15758653 | Мотор-редуктор GKS07-3AHAR17NC23, №15758653 | Мотор-редуктор Тип GKS07-3AHAR17NC23 Двигатель MCA 17N23 RS0P1 Тип двигателя MCA асинхронный серводвигатель Монтаж на редукторе (фланец) Прямой монтаж (двиг. интегрир.) Расчетная мощность 2,600 кВт Расчетный крутящий момент 10,80 Нм Расчетная частота вращения 2.300 об/мин Частота вращения выход. вала 29,0 об/мин Крутящий момент выход. вала 811 Нм Передаточное число 79,407 Сервис фактор 1,46 Расчетное напряжение 390 V Расчетный ток 5,5 A Расчетная частота 80 Hz КПД 0,81 Момент инерции 46,816 kgcm2 Выходной вал H - полый вал 50 Конструкция редуктора A - на лапах, с центрирующим кольцом Выходной фланец R - без фланца Монтажное положение A Тип смазки CLP HC 320 Вентиляционный элемент установлен Степень защиты IP65 Класс нагревостойкости F Подключение питания Клеммная коробка Подключение обратной связи Клеммная коробка Подключение вентилятора без Подключение В положении 2 Охлаждение Самовентиляция Защита двигателя KTY Тормоз, исполнение Тормоз с постоянными магнитами Размер тормоза 11 Тормоз, напряжение 24 V DC Момент тормоза 20 Нм Feedback safety system not acc. to IEC 61800-5-2 Обратная связь, тип Резольвер RS0 Соответствие (стандарт) CSAUL Цвет RAL 7012 = Basalt grey Защита поверхн. от коррозии OKS-S (Standard) Сальник вала маслоустойчивый | Lenze Operations GmbH |  | 4874.3 | шт
GKS07-3AHAR19SC35 | 15214126 | Мотор-редуктор GKS07-3AHAR19SC35, №15214126 | Мотор-редуктор Тип GKS07-3AHAR19SC35 Двигатель MCA19S35RS0B0 Тип двигателя MCA асинхронный серводвигатель Монтаж на редукторе (фланец) Прямой монтаж (двиг. интегрир.) Расчетная мощность 13,200 кВт Расчетный крутящий момент 36,00 Нм Расчетная частота вращения 3.510 r/min Частота вращения выход. вала 589,4 r/min Крутящий момент выход. вала 202 Нм Передаточное число 5,955 Сервис фактор 1,74 Расчетное напряжение 390 V Расчетный ток 28,7 A Расчетная частота 120 Hz КПД 0,80 Момент инерции 91,336 kgcm2 Выходной вал H - полый вал 50 Конструкция редуктора A - на лапах, с центрирующим кольцом Выходной фланец R - без фланца Монтажное положение C Смазочный материал CLP HC 320 Вентиляционный элемент установлен Степень защиты IP54 Класс нагревостойкости F Подключение питания Штекер Подключение обратной связи Штекер Подключение В положении 2 Охлаждение Вентилятор 1~ 230 V +-10% Обратная связь, тип Резольвер RS0 Соответствие (стандарт) CSAUL Цвет RAL 9005 = Jet black матовый Защита поверхн. от коррозии OKS-S (стандарт) Табличка, доп. инф. Mat. no./customer order no. Сальник вала маслоустойчивый | Lenze Operations GmbH | /Артикул до обработки 15214126 | 4816.19 | шт
GKS07-3AHAR19SC35 | 15258121 | Мотор-редуктор GKS07-3AHAR19SC35, №15258121 | Мотор-редуктор Тип GKS07-3AHAR19SC35 Двигатель MCA 19S35 RS0B0 Тип двигателя MCA асинхронный серводвигатель Монтаж на редукторе (фланец) Прямой монтаж (двиг. интегрир.) Расчетная мощность 13,200 кВт Расчетный крутящий момент 36,00 Нм Расчетная частота вращения 3.510 об/мин Частота вращения выход. вала 589,4 об/мин Крутящий момент выход. вала 202 Нм Передаточное число 5,955 Сервис фактор 1,74 Расчетное напряжение 390 V Расчетный ток 28,7 A Расчетная частота 120 Hz КПД 0,80 Момент инерции 91,336 kgcm2 Выходной вал H - полый вал 50 мм Конструкция редуктора A - на лапах, с центрирующим кольцом Выходной фланец R - без фланца Монтажное положение C Тип смазки CLP HC 320 Вентиляционный элемент установлен Степень защиты IP54 Класс нагревостойкости F Подключение питания Штекер Подключение обратной связи Штекер Подключение вентилятора Штекер M17 Подключение В положении 2 Охлаждение Вентилятор 1~ 230 V +-10% Защита двигателя KTY Feedback safety system not acc. to IEC 61800-5-2 Обратная связь, тип Резольвер RS0 Соответствие (стандарт) CSAUL Цвет RAL 9005 = Jet black матовый Защита поверхн. от коррозии OKS-S (Small; C1) Табличка, доп. инф. Mat. no./customer order no. Сальник вала Oil-tight | Lenze Operations GmbH |  | 4816.19 | шт
GKS07-3AHBR090C22 | 15003876 | Мотор-редуктор GKS07-3AHBR090C22, №15003876 | Мотор-редуктор Тип GKS07-3AHBR090C22 Двигатель MDFKABS 090-22 Серия мотора MDXKA asyn. servo motor Монтаж на редукторе (фланец) Прямой монтаж (двиг. интегрир.) Расчетная мощность 6,9 кВт Расчетный крутящий момент 19 Нм Расчетная частота вращения 3480 об/мин Расчетное напряжение 390 V Расчетный ток 15,8 A Расчетная частота 120 Гц косинус ϕ (коэффициент мощности) 0,8 Передаточное число 36,063 Частота вращения выход. вала 96,5 об/мин Крутящий момент выход. вала 651 Нм Сервис фактор 1,5 Момент инерции 49,15 kgcm2 Степень защиты IP54 Температурный класс F Охлаждение Вентилятор 1~ 230 V +-10% Защита двигателя KTY Выходной вал H - полый вал 50 мм Конструкция редуктора B-на лапах, без центровки Выходной фланец R - без фланца Подключение питания Штекер Подключение обратной связи Штекер Подключение В положении 4 Монтажное положение B Тип смазки CLP HC 320 Цвет цвет по RAL = 9005 (чёрный)ll Вентиляционный элемент установлен Тормоз, исполнение Тормоз с постоянными магнитами Тормоз, напряжение 205 V DC Момент тормоза 20 Нм Обратная связь Резольвер RS0 Табличка, доп. инф. Mat. no./customer order no. | Lenze Operations GmbH |  | 6234.97 | шт
GKS07-3AHBR17NC17 Подающе-правильное | 16067249 | Мотор-редуктор коническо цилиндрический GKS07-3AHBR17NC17, Подающе-правильное №16067249 | Мотор-редуктор коническо цилиндрический Тип GKS07-3AHBR17NC17 Двигатель MCA 17N17 RS0B0 Kind of motor MCA asyn. compact servo motor Монтаж на редукторе (фланец) Прямой монтаж (двиг. интегрир.) Расчетная мощность 3,8 кВт Расчетный крутящий момент 21,5 Нм Расчетная частота вращения 1680 об/мин Частота вращения выход. вала 29,2 об/мин Крутящий момент выход. вала 1173 Нм Передаточное число 57,501 Сервис фактор 1,12 Расчетное напряжение 390 V Выходной ток 8,5 A Расчетная частота 60 Hz cos phi 0,8 Момент инерции 37,784 kgcm2 Выходной вал H - полый вал 50 мм Конструкция редуктора B-на лапах, без центровки Выходной фланец R - без фланца Монтажное положение A Тип смазки CLP HC 220 USDA H1 Вентиляционный элемент установлен Степень защиты IP54 Temperature class F Подключение питания Штекер Подключение обратной связи Штекер Подключение вентилятора M17 plug Подключение В положении 2 Охлаждение Вентилятор 1~ 230 V +-10% Защита двигателя KTY Feedback safety system not acc. to IEC 61800-5-2 Обратная связь, тип Резольвер RS0 Соответствие (стандарт) CSAUL Цвет RAL 7012 = Basalt grey Surface/corrosion protection OKS-S (Small; C1) Сальник вала Oil-proof | Lenze Operations GmbH |  | 4261.9 | шт
GKS07-3AHBR17NC35 | 15265851 | Мотор-редуктор GKS07-3AHBR17NC35, №15265851 | Мотор-редуктор Тип GKS07-3AHBR17NC35 Двигатель MCA 17N35 RS0P5 Тип двигателя MCA асинхронный серводвигатель Монтаж на редукторе (фланец) Прямой монтаж (двиг. интегрир.) Расчетная мощность 6,900 кВт Расчетный крутящий момент 19,00 Нм Расчетная частота вращения 3.480 об/мин Частота вращения выход. вала 96,5 об/мин Крутящий момент выход. вала 647 Нм Передаточное число 36,063 Сервис фактор 1,50 Расчетное напряжение 390 V Расчетный ток 15,8 A Расчетная частота 120 Hz КПД 0,80 Момент инерции 49,186 kgcm2 Выходной вал H - полый вал 50 Конструкция редуктора B-на лапах, без центровки Выходной фланец R - без фланца Монтажное положение B Тип смазки CLP HC 320 Вентиляционный элемент установлен Степень защиты IP54 Класс нагревостойкости F Подключение питания Штекер Подключение обратной связи Штекер Подключение вентилятора Штекер M17 Подключение В положении 4 Охлаждение Вентилятор 1~ 230 V +-10% Защита двигателя KTY Тормоз, исполнение Тормоз с постоянными магнитами Размер тормоза 11 Тормоз, напряжение 205 V DC Момент тормоза 20 Нм Feedback safety system not acc. to IEC 61800-5-2 Обратная связь, тип Резольвер RS0 Цвет RAL 9005 = Jet black матовый Защита поверхн. от коррозии OKS-S (Standard) Сальник вала маслоустойчивый | Lenze Operations GmbH | 587857 | 4756.36 | шт
GKS07-3AHBR17NC35 | 15105726 | Мотор-редуктор GKS07-3AHBR17NC35, №15105726 | Мотор-редуктор Тип GKS07-3AHBR17NC35 Двигатель MCA 17N35 RS0P1 Тип двигателя MCA асинхронный серводвигатель Монтаж на редукторе (фланец) Прямой монтаж (двиг. интегрир.) Расчетная мощность 6,900 кВт Расчетный крутящий момент 19,00 Нм Расчетная частота вращения 3.480 об/мин Частота вращения выход. вала 60,5 об/мин Крутящий момент выход. вала 1.037 Нм Передаточное число 57,501 Сервис фактор 1,08 Расчетное напряжение 390 V Расчетный ток 15,8 A Расчетная частота 120 Hz КПД 0,80 Момент инерции 47,284 kgcm2 Выходной вал H - полый вал 50 Конструкция редуктора B-на лапах, без центровки Выходной фланец R - без фланца Монтажное положение B Тип смазки CLP HC 320 Вентиляционный элемент установлен Степень защиты IP54 Класс нагревостойкости F Подключение питания Штекер Подключение обратной связи Штекер Подключение вентилятора Штекер M17 Подключение В положении 4 Охлаждение Вентилятор 1~ 230 V +-10% Защита двигателя KTY Тормоз, исполнение Тормоз с постоянными магнитами Размер тормоза 11 Тормоз, напряжение 24 V DC Момент тормоза 20 Нм Feedback safety system not acc. to IEC 61800-5-2 Обратная связь, тип Резольвер RS0 Соответствие (стандарт) CSAUL Цвет RAL 9005 = Jet black матовый Защита поверхн. от коррозии OKS-S (Small; C1) Motor nameplate Add. sep. standard nameplate Табличка 1-я/2-я Алюминий / Алюминий Табличка, доп. инф. Mat. no./customer order no. Сальник вала маслоустойчивый | Lenze Operations GmbH |  | 4758.09 | шт
GKS07-3AHBR17NC35 | 15677278 | Мотор-редуктор GKS07-3AHBR17NC35, №15677278 | Мотор-редуктор Тип GKS07-3AHBR17NC35 Двигатель MCA 17N35 RS0B0 Тип двигателя MCA асинхронный серводвигатель Монтаж на редукторе (фланец) Прямой монтаж (двиг. интегрир.) Расчетная мощность 6,9 кВт Расчетный крутящий момент 19 Нм Расчетная частота вращения 3480 об/мин Частота вращения выход. вала 235,2 об/мин Крутящий момент выход. вала 262 Нм Передаточное число 14,798 Сервис фактор 2,94 Расчетное напряжение 390 V Расчетный ток 15,8 A Расчетная частота 120 Hz КПД 0,8 Момент инерции 50,342 kgcm2 Выходной вал H - полый вал 50 мм Конструкция редуктора B-на лапах, без центровки Выходной фланец R - без фланца Монтажное положение A Тип смазки CLP HC 320 Вентиляционный элемент установлен Степень защиты IP54 Класс нагревостойкости F Подключение питания Штекер Подключение обратной связи Штекер Подключение вентилятора Штекер M17 Подключение В положении 2 Охлаждение Вентилятор 1~ 230 V +-10% Защита двигателя KTY Feedback safety system not acc. to IEC 61800-5-2 Обратная связь, тип Резольвер RS0 Соответствие (стандарт) CSAUL Цвет RAL 9005 = Jet black матовый Защита поверхн. от коррозии OKS-S (Small; C1) Табличка 1-я/2-я Алюминий / Алюминий Табличка, доп. инф. Mat. no./customer order no. Сальник вала Oil-tight | Lenze Operations GmbH |  | 4012 | шт
GKS07-3AHBR19SC35 | 15813096 | Мотор-редуктор цилиндро-конический GKS07-3AHBR19SC35, №15813096 | Мотор-редуктор цилиндро-конический Тип GKS07-3AHBR19SC35 Двигатель MCA 19S35 RS0B0 Тип двигателя MCA асинхронный серводвигатель Монтаж на редукторе (фланец) Прямой монтаж (двиг. интегрир.) Расчетная мощность 13,200 кВт Расчетный крутящий момент 36,00 Нм Расчетная частота вращения 3.510 об/мин Частота вращения выход. вала 203,2 об/мин Крутящий момент выход. вала 589 Нм Передаточное число 17,270 Сервис фактор 1,27 Расчетное напряжение 390 V Расчетный ток 28,7 A Расчетная частота 120 Hz КПД 0,80 Момент инерции 79,294 kgcm2 Выходной вал H - полый вал 50 Конструкция редуктора B-на лапах, без центровки Выходной фланец R - без фланца Монтажное положение A Тип смазки CLP HC 220 Вентиляционный элемент установлен Степень защиты IP54 Класс нагревостойкости F Подключение питания Штекер Подключение обратной связи Штекер Подключение вентилятора Штекер M17 Подключение В положении 2 Охлаждение Вентилятор 1~ 230 V +-10% Защита двигателя KTY Feedback safety system not acc. to IEC 61800-5-2 Обратная связь, тип Резольвер RS0 Соответствие (стандарт) CSAUL Цвет RAL 7012 = Basalt grey Защита поверхн. от коррозии OKS-S (Small; C1) Сальник вала маслоустойчивый | Lenze Operations GmbH |  | 4867.2 | шт
GKS07-3AHBR19SC35 | 15137154 | Мотор-редуктор GKS07-3AHBR19SC35, №15137154 | Мотор-редуктор Тип GKS07-3AHBR19SC35 Двигатель MCA19S35-RS0P1 Серия мотора MCA асинхронный серводвигатель Монтаж на редукторе (фланец) Прямой монтаж (двиг. интегрир.) Расчетная мощность 13,2 кВт Расчетный крутящий момент 36 Нм Расчетная частота вращения 3510 об/мин Частота вращения выход. вала 171,1 об/мин Крутящий момент выход. вала 700 Нм Передаточное число 20,511 Сервис фактор 1,19 Расчетное напряжение 390 V Выходной ток 28,7 A Расчетная частота 120 Hz cos phi 0,8 Момент инерции 112,92 kgcm2 Выходной вал H - полый вал 50 мм Конструкция редуктора B-на лапах, без центровки Выходной фланец R - без фланца Монтажное положение A Тип смазки CLP HC 320 Реактивная штанга, поз./угол на круговом фланце с резьбовыми отверстиями, пол. 5/120° Вентиляционный элемент установлен Степень защиты IP54 Temperature class F Подключение питания Штекер Подключение обратной связи Штекер Подключение вентилятора M17 plug Подключение В положении 2 Охлаждение Вентилятор 1~ 230 V +-10% Защита двигателя KTY Тормоз, исполнение Тормоз с постоянными магнитами Размер тормоза 14 Тормоз, напряжение 24 V DC Момент тормоза 40 Нм Feedback safety system not acc. to IEC 61800-5-2 Обратная связь, тип Резольвер RS0 Соответствие (стандарт) CSAUL Цвет RAL 7012 = Basalt grey Surface/corrosion protection OKS-S (Small; C1) Motor nameplate Add. stnd. n. plate, loose Табличка 1-я/2-я Алюминий / Алюминий Сальник вала Oil-proof | Lenze Operations GmbH |  | 6206.31 | шт
GKS07-3AHBR21XC17 | 16137428 | Мотор-редуктор GKS07-3AHBR21XC17, №16137428 | Мотор-редуктор Тип GKS07-3AHBR21XC17 Двигатель MCA21X17-RS0P1 Серия мотора MCA асинхронный серводвигатель Монтаж на редукторе (фланец) Прямой монтаж (двиг. интегрир.) Расчетная мощность 11 кВт Расчетный крутящий момент 61,4 Нм Расчетная частота вращения 1710 об/мин Частота вращения выход. вала 207,2 об/мин Крутящий момент выход. вала 481 Нм Передаточное число 8,254 Сервис фактор 1,08 Расчетное напряжение 390 V Выходной ток 22,5 A Расчетная частота 60 Hz cos phi 0,85 Момент инерции 223,636 kgcm2 Выходной вал H - полый вал 50 мм Конструкция редуктора B-на лапах, без центровки Выходной фланец R - без фланца Монтажное положение A Тип смазки CLP HC 320 Вентиляционный элемент установлен Степень защиты IP54 Temperature class F Подключение питания Штекер Подключение обратной связи Штекер Подключение вентилятора M17 plug Подключение В положении 5 Охлаждение Вентилятор 1~ 230 V +-10% Защита двигателя KTY Тормоз, исполнение Тормоз с постоянными магнитами Размер тормоза 14 Тормоз, напряжение 24 V DC Момент тормоза 80 Нм Feedback safety system not acc. to IEC 61800-5-2 Обратная связь, тип Резольвер RS0 Соответствие (стандарт) CSAUL Цвет RAL 9005 = Jet black матовый Surface/corrosion protection OKS-S (Small; C1) Сальник вала Oil-proof | Lenze Operations GmbH | 15129111 | 7892.11 | шт
GKS07-3ASAR10IC40 | 15350439 | Мотор-редуктор GKS07-3ASAR10IC40, №15350439 | Мотор-редуктор Тип GKS07-3ASAR10IC40 Двигатель MCA 10I40 RS0B0 Тип двигателя MCA асинхронный серводвигатель Монтаж на редукторе (фланец) Прямой монтаж (двиг. интегрир.) Расчетная мощность 0,800 кВт Расчетный крутящий момент 2,00 Нм Расчетная частота вращения 3.950 r/min Частота вращения выход. вала 15,7 r/min Крутящий момент выход. вала 473 Нм Передаточное число 252,436 Сервис фактор 2,31 Расчетное напряжение 390 V Расчетный ток 2,4 A Расчетная частота 140 Hz КПД 0,70 Момент инерции 2,945 kgcm2 Выходной вал S - зажимная муфта 50, поз. 5 Конструкция редуктора A - на лапах, с центрирующим кольцом Выходной фланец R - без фланца Монтажное положение A Смазочный материал CLP HC 320 Вентиляционный элемент установлен Степень защиты IP54 Класс нагревостойкости F Подключение питания Штекер Подключение обратной связи Штекер Подключение В положении 5 Охлаждение Самовентиляция Защита двигателя KTY Обратная связь, тип Резольвер RS0 Соответствие (стандарт) CSAUL Цвет RAL 9005 = Jet black матовый Защита поверхн. от коррозии OKS-S (стандарт) Сальник вала маслоустойчивый | Lenze Operations GmbH |  | 3302.92 | шт
GKS07-3ASAR17NC23 | 15696725 | Мотор-редуктор GKS07-3ASAR17NC23, №15696725 | Мотор-редуктор Тип GKS07-3ASAR17NC23 Двигатель MCA 17N23 RS0P1 Тип двигателя MCA асинхронный серводвигатель Монтаж на редукторе (фланец) Прямой монтаж (двиг. интегрир.) Расчетная мощность 2,600 кВт Расчетный крутящий момент 10,80 Нм Расчетная частота вращения 2.300 об/мин Частота вращения выход. вала 63,8 об/мин Крутящий момент выход. вала 362 Нм Передаточное число 36,063 Сервис фактор 3,02 Расчетное напряжение 390 V Расчетный ток 5,5 A Расчетная частота 80 Hz КПД 0,81 Момент инерции 49,186 kgcm2 Выходной вал S- shrink disc 50, поз. 3 Конструкция редуктора A - на лапах, с центрирующим кольцом Выходной фланец R - без фланца Монтажное положение E Тип смазки CLP HC 220 USDA H1 Вентиляционный элемент установлен Степень защиты IP65 Класс нагревостойкости F Подключение питания Штекер Подключение обратной связи Штекер Подключение вентилятора без Подключение В положении 4 Охлаждение Самовентиляция Защита двигателя KTY Тормоз, исполнение Тормоз с постоянными магнитами Размер тормоза 11 Тормоз, напряжение 24 V DC Момент тормоза 20 Нм Feedback safety system not acc. to IEC 61800-5-2 Обратная связь, тип Резольвер RS0 Соответствие (стандарт) CSAUL Цвет RAL 9005 = Jet black матовый Защита поверхн. от коррозии OKS-M (Medium) Сальник вала маслоустойчивый | Lenze Operations GmbH |  | 5269.32 | шт
GKS07-3ASAR17NC23 | 15195286 | Мотор-редуктор GKS07-3ASAR17NC23, №15195286 | Мотор-редуктор Тип GKS07-3ASAR17NC23 Двигатель MCA 17N23 RS0P1 Тип двигателя MCA асинхронный серводвигатель Монтаж на редукторе (фланец) Прямой монтаж (двиг. интегрир.) Расчетная мощность 2,600 кВт Расчетный крутящий момент 10,80 Нм Расчетная частота вращения 2.300 об/мин Частота вращения выход. вала 32,6 об/мин Крутящий момент выход. вала 717 Нм Передаточное число 70,474 Сервис фактор 1,80 Расчетное напряжение 390 V Расчетный ток 5,5 A Расчетная частота 80 Hz КПД 0,81 Момент инерции 46,831 kgcm2 Выходной вал S - зажимная муфта 50, поз. 5 Конструкция редуктора A - на лапах, с центрирующим кольцом Выходной фланец R - без фланца Монтажное положение A Тип смазки CLP HC 320 Вентиляционный элемент установлен Степень защиты IP54 Класс нагревостойкости F Подключение питания Штекер Подключение обратной связи Штекер Подключение вентилятора без Подключение В положении 4 Охлаждение Самовентиляция Защита двигателя KTY Тормоз, исполнение Тормоз с постоянными магнитами Размер тормоза 11 Тормоз, напряжение 24 V DC Момент тормоза 20 Нм Feedback safety system not acc. to IEC 61800-5-2 Обратная связь, тип Резольвер RS0 Соответствие (стандарт) CSAUL Цвет RAL 9005 = Jet black матовый Защита поверхн. от коррозии OKS-S (Small; C1) Сальник вала маслоустойчивый | Lenze Operations GmbH |  | 4752.86 | шт
GKS07-3ASBR14LC35 | 15637233 | Мотор-редуктор GKS07-3ASBR14LC35, №15637233 | Мотор-редуктор Тип GKS07-3ASBR14LC35 Двигатель MCA 14L35 RS0P6 Тип двигателя MCA асинхронный серводвигатель Монтаж на редукторе (фланец) Прямой монтаж (двиг. интегрир.) Расчетная мощность 3,900 кВт Расчетный крутящий момент 10,80 Нм Расчетная частота вращения 3.455 r/min Частота вращения выход. вала 200,1 r/min Крутящий момент выход. вала 171 Нм Передаточное число 17,270 Сервис фактор 4,27 Расчетное напряжение 390 V Расчетный ток 9,1 A Расчетная частота 120 Hz КПД 0,80 Момент инерции 30,094 kgcm2 Выходной вал S- shrink disc 50, поз. 3 Конструкция редуктора B-на лапах, без центровки Выходной фланец R - без фланца Монтажное положение C Смазочный материал CLP HC 320 Вентиляционный элемент установлен Степень защиты IP54 Класс нагревостойкости F Подключение питания Штекер Подключение обратной связи Штекер Подключение вентилятора Штекер M17 Подключение В положении 2 Охлаждение Вентилятор 1~ 230 V +-10% Защита двигателя KTY Тормоз, исполнение Тормоз с постоянными магнитами Размер тормоза 11 Тормоз, напряжение 205 V DC Момент тормоза 20 Нм Feedback safety system not acc. to IEC 61800-5-2 Обратная связь, тип Резольвер RS0 Цвет RAL 9005 = Jet black Защита поверхн. от коррозии OKS-S (стандарт) Сальник вала маслоустойчивый | Lenze Operations GmbH |  | 4508.26 | шт
GKS07-3ASBR14LC35 | 15630035 | Мотор-редуктор GKS07-3ASBR14LC35, №15630035 | Мотор-редуктор Тип GKS07-3ASBR14LC35 Двигатель MCA 14L35 RS0P6 Тип двигателя MCA асинхронный серводвигатель Монтаж на редукторе (фланец) Прямой монтаж (двиг. интегрир.) Расчетная мощность 3,900 кВт Расчетный крутящий момент 10,80 Нм Расчетная частота вращения 3.455 r/min Частота вращения выход. вала 200,1 r/min Крутящий момент выход. вала 171 Нм Передаточное число 17,270 Сервис фактор 4,27 Расчетное напряжение 390 V Расчетный ток 9,1 A Расчетная частота 120 Hz КПД 0,80 Момент инерции 30,094 kgcm2 Выходной вал S - зажимная муфта 50, поз. 5 Конструкция редуктора B-на лапах, без центровки Выходной фланец R - без фланца Монтажное положение C Смазочный материал CLP HC 320 Вентиляционный элемент установлен Степень защиты IP54 Класс нагревостойкости F Подключение питания Штекер Подключение обратной связи Штекер Подключение вентилятора Штекер M17 Подключение В положении 2 Охлаждение Вентилятор 1~ 230 V +-10% Защита двигателя KTY Тормоз, исполнение Тормоз с постоянными магнитами Размер тормоза 11 Тормоз, напряжение 205 V DC Момент тормоза 20 Нм Feedback safety system not acc. to IEC 61800-5-2 Обратная связь, тип Резольвер RS0 Цвет RAL 9005 = Jet black матовый Защита поверхн. от коррозии OKS-S (стандарт) Сальник вала маслоустойчивый | Lenze Operations GmbH |  | 4429.07 | шт
GKS07-3ASBR17NC35 | 15505265 | Мотор-редуктор GKS07-3ASBR17NC35, №15505265 | Мотор-редуктор Тип GKS07-3ASBR17NC35 Двигатель MCA 17N35 RS0P5 Тип двигателя MCA асинхронный серводвигатель Монтаж на редукторе (фланец) Прямой монтаж (двиг. интегрир.) Расчетная мощность 6,900 кВт Расчетный крутящий момент 19,00 Нм Расчетная частота вращения 3.480 об/мин Частота вращения выход. вала 273,8 об/мин Крутящий момент выход. вала 225 Нм Передаточное число 12,711 Сервис фактор 2,74 Расчетное напряжение 390 V Расчетный ток 15,8 A Расчетная частота 120 Hz КПД 0,80 Момент инерции 55,700 kgcm2 Выходной вал S- shrink disc 50, поз. 3 Конструкция редуктора B-на лапах, без центровки Выходной фланец R - без фланца Монтажное положение C Тип смазки CLP HC 320 Вентиляционный элемент установлен Степень защиты IP54 Класс нагревостойкости F Подключение питания Штекер Подключение обратной связи Штекер Подключение вентилятора Штекер M17 Подключение В положении 2 Охлаждение Вентилятор 1~ 230 V +-10% Защита двигателя KTY Тормоз, исполнение Тормоз с постоянными магнитами Размер тормоза 11 Тормоз, напряжение 205 V DC Момент тормоза 20 Нм Feedback safety system not acc. to IEC 61800-5-2 Обратная связь, тип Резольвер RS0 Цвет RAL 9005 = Jet black матовый Защита поверхн. от коррозии OKS-S (Small; C1) Сальник вала маслоустойчивый | Lenze Operations GmbH | 15005577-> | 5004.48 | шт
GKS07-3ASBR17NC35 | 16062240 | Мотор-редуктор GKS07-3ASBR17NC35, №16062240 | Мотор-редуктор Тип GKS07-3ASBR17NC35 Двигатель MCA17N35-RS0P1 Kind of motor MCA asyn. compact servo motor Монтаж на редукторе (фланец) Прямой монтаж (двиг. интегрир.) Расчетная мощность 6,9 кВт Расчетный крутящий момент 19 Нм Расчетная частота вращения 3480 об/мин Частота вращения выход. вала 305,9 об/мин Крутящий момент выход. вала 203 Нм Передаточное число 11,378 Сервис фактор 2,26 Расчетное напряжение 390 V Выходной ток 15,8 A Расчетная частота 120 Hz cos phi 0,8 Момент инерции 52,555 kgcm2 Выходной вал S- shrink disc 50, поз. 3 Конструкция редуктора B-на лапах, без центровки Выходной фланец R - без фланца Монтажное положение A Тип смазки CLP HC 320 Вентиляционный элемент установлен Степень защиты IP54 Temperature class F Подключение питания Штекер Подключение обратной связи Штекер Подключение вентилятора M17 plug Подключение В положении 4 Охлаждение Вентилятор 1~ 230 V +-10% Защита двигателя KTY Тормоз, исполнение Тормоз с постоянными магнитами Размер тормоза 11 Тормоз, напряжение 24 V DC Момент тормоза 20 Нм Feedback safety system not acc. to IEC 61800-5-2 Обратная связь, тип Резольвер RS0 Соответствие (стандарт) CSAUL Цвет RAL 9005 = Jet black матовый Surface/corrosion protection OKS-S (Small; C1) Сальник вала Oil-proof | Lenze Operations GmbH |  | 5004.48 | шт
GKS07-3ASBR17NC35 | 15171402 | Мотор-редуктор GKS07-3ASBR17NC35, №15171402 | Мотор-редуктор Тип GKS07-3ASBR17NC35 Двигатель MCA17N35-RS0P1 Kind of motor MCA asyn. compact servo motor Монтаж на редукторе (фланец) Прямой монтаж (двиг. интегрир.) Расчетная мощность 6,9 кВт Расчетный крутящий момент 19 Нм Расчетная частота вращения 3480 об/мин Частота вращения выход. вала 201,5 об/мин Крутящий момент выход. вала 307 Нм Передаточное число 17,27 Сервис фактор 2,42 Расчетное напряжение 390 V Выходной ток 15,8 A Расчетная частота 120 Hz cos phi 0,8 Момент инерции 52,794 kgcm2 Выходной вал S- shrink disc 50, поз. 3 Конструкция редуктора B-на лапах, без центровки Выходной фланец R - без фланца Монтажное положение C Тип смазки CLP HC 320 Вентиляционный элемент установлен Степень защиты IP54 Temperature class F Подключение питания Штекер Подключение обратной связи Штекер Подключение вентилятора M17 plug Подключение В положении 2 Охлаждение Вентилятор 1~ 230 V +-10% Защита двигателя KTY Тормоз, исполнение Тормоз с постоянными магнитами Размер тормоза 11 Тормоз, напряжение 24 V DC Момент тормоза 20 Нм Feedback safety system not acc. to IEC 61800-5-2 Обратная связь, тип Резольвер RS0 Соответствие (стандарт) CSAUL Цвет RAL 9005 = Jet black матовый Surface/corrosion protection OKS-S (Small; C1) | Lenze Operations GmbH |  | 5006.2 | шт
GKS07-3ASBR19SC35 | 15074297 | Мотор-редуктор GKS07-3ASBR19SC35, №15074297 | Мотор-редуктор Тип GKS07-3ASBR19SC35 Двигатель MCA 19S35 RS0P1 Тип двигателя MCA асинхронный серводвигатель Монтаж на редукторе (фланец) Прямой монтаж (двиг. интегрир.) Расчетная мощность 13,200 кВт Расчетный крутящий момент 36,00 Нм Расчетная частота вращения 3.510 об/мин Частота вращения выход. вала 308,5 об/мин Крутящий момент выход. вала 388 Нм Передаточное число 11,378 Сервис фактор 1,19 Расчетное напряжение 390 V Расчетный ток 28,7 A Расчетная частота 120 Hz КПД 0,80 Момент инерции 110,855 kgcm2 Выходной вал S- shrink disc 50, поз. 3 Конструкция редуктора B-на лапах, без центровки Выходной фланец R - без фланца Монтажное положение C Тип смазки CLP HC 320 Вентиляционный элемент установлен Степень защиты IP54 Класс нагревостойкости F Подключение питания Штекер Подключение обратной связи Штекер Подключение вентилятора Штекер M17 Подключение В положении 2 Охлаждение Вентилятор 1~ 230 V +-10% Защита двигателя KTY Тормоз, исполнение Тормоз с постоянными магнитами Размер тормоза 14 Тормоз, напряжение 24 V DC Момент тормоза 40 Нм Feedback safety system not acc. to IEC 61800-5-2 Обратная связь, тип Резольвер RS0 Соответствие (стандарт) CSAUL Цвет RAL 9005 = Jet black матовый Защита поверхн. от коррозии OKS-S (Small; C1) Motor nameplate Add. sep. standard nameplate Табличка 1-я/2-я Алюминий / Алюминий Табличка, доп. инф. Mat. no./customer order no. Сальник вала маслоустойчивый | Lenze Operations GmbH |  | 6283.72 | шт
GKS07-3ASBR19SC35 | 15348720 | Мотор-редуктор GKS07-3ASBR19SC35, №15348720 | Мотор-редуктор Тип GKS07-3ASBR19SC35 Двигатель MCA 19S35 RS0P5 Тип двигателя MCA асинхронный серводвигатель Монтаж на редукторе (фланец) Прямой монтаж (двиг. интегрир.) Расчетная мощность 13,200 кВт Расчетный крутящий момент 36,00 Нм Расчетная частота вращения 3.510 об/мин Частота вращения выход. вала 308,5 об/мин Крутящий момент выход. вала 388 Нм Передаточное число 11,378 Сервис фактор 1,19 Расчетное напряжение 390 V Расчетный ток 28,7 A Расчетная частота 120 Hz КПД 0,80 Момент инерции 110,855 kgcm2 Выходной вал S- shrink disc 50, поз. 3 Конструкция редуктора B-на лапах, без центровки Выходной фланец R - без фланца Монтажное положение C Тип смазки CLP HC 320 Вентиляционный элемент установлен Степень защиты IP54 Класс нагревостойкости F Подключение питания Штекер Подключение обратной связи Штекер Подключение вентилятора Штекер M17 Подключение В положении 2 Охлаждение Вентилятор 1~ 230 V +-10% Защита двигателя KTY Тормоз, исполнение Тормоз с постоянными магнитами Размер тормоза 14 Тормоз, напряжение 205 V DC Момент тормоза 40 Нм Feedback safety system not acc. to IEC 61800-5-2 Обратная связь, тип Резольвер RS0 Цвет RAL 9005 = Jet black матовый Защита поверхн. от коррозии OKS-S (Small; C1) Сальник вала маслоустойчивый | Lenze Operations GmbH | /Артикул до обработки 15348720 15040215-> | 6281.99 | шт
GKS07-3ASBR21XC35 | 16204062 | Мотор-редуктор GKS07-3ASBR21XC35, №16204062 | Мотор-редуктор Тип GKS07-3ASBR21XC35 Двигатель MCA21X35-RS0P5 Серия мотора MCA Двигатель асинхронный Монтаж на редукторе (фланец) Прямой монтаж (двиг. интегрир.) Расчетная мощность 20,3 кВт Расчетный крутящий момент 55 Нм Расчетная частота вращения 3520 об/мин Частота вращения выход. вала 383,8 об/мин Крутящий момент выход. вала 478 Нм Передаточное число 9,171 Сервис фактор 1,14 Расчетное напряжение 390 V Расчетный ток 42,5 A Расчетная частота 120 Гц косинус ϕ (коэффициент мощности) 0,8 Момент инерции 227,836 kgcm2 Выходной вал S- shrink disc 50, поз. 3 Конструкция редуктора B-на лапах, без центровки Выходной фланец R - без фланца Монтажное положение A Тип смазки CLP HC 320 Вентиляционный элемент установлен Степень защиты IP54 Температурный класс F Подключение питания Штекер Подключение обратной связи Штекер Подключение вентилятора M17 plug Подключение Позиция 2 Охлаждение Вентилятор 1~ 230 V +-10% Защита двигателя KTY Тормоз, исполнение Тормоз с постоянными магнитами Размер тормоза 14 Тормоз, напряжение 205 V DC Момент тормоза 80 Нм Feedback safety system not acc. to IEC 61800-5-2 Обратная связь, тип Резольвер RS0 Цвет цвет по RAL = 9005 (чёрный)ll Surface/corrosion protection OKS-S (Small; C1) Сальник вала Oil-proof | Lenze Operations GmbH | 13126737 | 8140.23 | шт
GKS07-3ASBR21XC35 | 15277995 | Мотор-редуктор GKS07-3ASBR21XC35, №15277995 | Мотор-редуктор Тип GKS07-3ASBR21XC35 Двигатель MCA21X35-RS0P1 Kind of motor MCA asyn. compact servo motor Монтаж на редукторе (фланец) Прямой монтаж (двиг. интегрир.) Расчетная мощность 20,3 кВт Расчетный крутящий момент 55 Нм Расчетная частота вращения 3520 об/мин Частота вращения выход. вала 383,8 об/мин Крутящий момент выход. вала 478 Нм Передаточное число 9,171 Сервис фактор 1,14 Расчетное напряжение 390 V Выходной ток 42,5 A Расчетная частота 120 Hz cos phi 0,8 Момент инерции 227,836 kgcm2 Выходной вал S- shrink disc 50, поз. 5 Конструкция редуктора B-на лапах, без центровки Выходной фланец R - без фланца Монтажное положение A Тип смазки CLP HC 320 Вентиляционный элемент установлен Степень защиты IP54 Temperature class F Подключение питания Штекер Подключение обратной связи Штекер Подключение вентилятора M17 plug Подключение В положении 2 Охлаждение Вентилятор 1~ 230 V +-10% Защита двигателя KTY Тормоз, исполнение Тормоз с постоянными магнитами Размер тормоза 14 Тормоз, напряжение 24 V DC Момент тормоза 80 Нм Feedback safety system not acc. to IEC 61800-5-2 Обратная связь, тип Резольвер RS0 Соответствие (стандарт) UR Цвет RAL 9005 = Jet black матовый Surface/corrosion protection OKS-S (Small; C1) Motor nameplate Add. stnd. n. plate, loose Табличка 1-я/2-я Алюминий / Алюминий Табличка, доп. инф. Mat. no./customer order no. Сальник вала Oil-proof | Lenze Operations GmbH |  | 8141.95 | шт
GKS07-3AVAK17NC35 | 16197756 | Мотор-редуктор GKS07-3AVAK17NC35, №16197756 | Мотор-редуктор Тип GKS07-3AVAK17NC35 Двигатель MCA17N35-RS0B0 Серия мотора MCA Двигатель асинхронный Монтаж на редукторе (фланец) Прямой монтаж (двиг. интегрир.) Расчетная мощность 6,9 кВт Расчетный крутящий момент 19 Нм Расчетная частота вращения 3480 об/мин Частота вращения выход. вала 96,5 об/мин Крутящий момент выход. вала 647 Нм Передаточное число 36,063 Сервис фактор 1,5 Расчетное напряжение 390 V Расчетный ток 15,8 A Расчетная частота 120 Гц косинус ϕ (коэффициент мощности) 0,8 Момент инерции 39,686 kgcm2 Выходной вал V - цельный вал 50x100, поз. 5 Конструкция редуктора A - на лапах, с центрирующим кольцом Выходной фланец K - 250 сквозные отверстия, поз. 5 Монтажное положение E Тип смазки CLP HC 320 Вентиляционный элемент установлен Степень защиты IP54 Температурный класс F Подключение питания Штекер Подключение обратной связи Штекер Подключение вентилятора M17 plug Подключение Позиция 2 Охлаждение Вентилятор 1~ 230 V +-10% Защита двигателя KTY Feedback safety system not acc. to IEC 61800-5-2 Обратная связь, тип Резольвер RS0 Соответствие (стандарт) CSAUL Цвет цвет по RAL = 9005 (чёрный)ll Surface/corrosion protection OKS-S (Small; C1) Сальник вала Oil-proof | Lenze Operations GmbH | возможная замена 662606->13099442 | 4224.98 | шт
GKS07-3AVAK17NC35 | 16205391 | Мотор-редуктор GKS07-3AVAK17NC35, №16205391 | Мотор-редуктор Тип GKS07-3AVAK17NC35 Двигатель MCA17N35-RS0B0 Серия мотора MCA Двигатель асинхронный Монтаж на редукторе (фланец) Прямой монтаж (двиг. интегрир.) Расчетная мощность 6,9 кВт Расчетный крутящий момент 19 Нм Расчетная частота вращения 3480 об/мин Частота вращения выход. вала 96,5 об/мин Крутящий момент выход. вала 647 Нм Передаточное число 36,063 Сервис фактор 1,5 Расчетное напряжение 390 V Расчетный ток 15,8 A Расчетная частота 120 Гц косинус ϕ (коэффициент мощности) 0,8 Момент инерции 39,686 kgcm2 Выходной вал V - цельный вал 50x100, поз. 5 Конструкция редуктора A - на лапах, с центрирующим кольцом Выходной фланец K - 300 сквозные отверстия, поз. 5 Монтажное положение E Тип смазки CLP HC 320 Вентиляционный элемент установлен Степень защиты IP54 Температурный класс F Подключение питания Штекер Подключение обратной связи Штекер Подключение вентилятора M17 plug Подключение Позиция 2 Охлаждение Вентилятор 1~ 230 V +-10% Защита двигателя KTY Feedback safety system not acc. to IEC 61800-5-2 Обратная связь, тип Резольвер RS0 Соответствие (стандарт) CSAUL Цвет цвет по RAL = 9005 (чёрный)ll Surface/corrosion protection OKS-S (Small; C1) Сальник вала Oil-proof | Lenze Operations GmbH |  | 4224.98 | шт
GKS07-3AVAK19SC35 | 15587407 | Мотор-редуктор GKS07-3AVAK19SC35, №15587407 | Мотор-редуктор Тип GKS07-3AVAK19SC35 Двигатель MCA 19S35 RS0B0 Тип двигателя MCA асинхронный серводвигатель Монтаж на редукторе (фланец) Прямой монтаж (двиг. интегрир.) Расчетная мощность 13,2 кВт Расчетный крутящий момент 36 Нм Расчетная частота вращения 3510 об/мин Частота вращения выход. вала 151,9 об/мин Крутящий момент выход. вала 789 Нм Передаточное число 23,111 Сервис фактор 1,11 Расчетное напряжение 390 V Расчетный ток 28,7 A Расчетная частота 120 Hz КПД 0,8 Момент инерции 80,942 kgcm2 Выходной вал V - цельный вал 50x100, p. 5 Конструкция редуктора A - на лапах, с центрирующим кольцом Выходной фланец K - 300 сквозные отверстия, поз. 5 Монтажное положение E Тип смазки CLP HC 320 Вентиляционный элемент установлен Степень защиты IP54 Класс нагревостойкости F Подключение питания Штекер Подключение обратной связи Штекер Подключение вентилятора Штекер M17 Подключение В положении 2 Охлаждение Вентилятор 1~ 230 V +-10% Защита двигателя KTY Feedback safety system not acc. to IEC 61800-5-2 Обратная связь, тип Резольвер RS0 Соответствие (стандарт) CSAUL Цвет RAL 9005 = Jet black матовый Защита поверхн. от коррозии OKS-S (Small; C1) Табличка, доп. инф. Mat. no./customer order no. Сальник вала Oil-tight | Lenze Operations GmbH |  | 5030.88 | шт
GKS07-3AVBR17NC41 | 15718669 | Мотор-редуктор GKS07-3AVBR17NC41, №15718669 | Мотор-редуктор Тип GKS07-3AVBR17NC41 Двигатель MCA 17N41 RS0B0 Тип двигателя MCA асинхронный серводвигатель Монтаж на редукторе (фланец) Прямой монтаж (двиг. интегрир.) Расчетная мощность 4,100 кВт Расчетный крутящий момент 9,50 Нм Расчетная частота вращения 4.110 об/мин Частота вращения выход. вала 200,4 об/мин Крутящий момент выход. вала 179 Нм Передаточное число 20,511 Сервис фактор 4,29 Расчетное напряжение 350 V Расчетный ток 10,2 A Расчетная частота 140 Hz КПД 0,80 Момент инерции 45,120 kgcm2 Выходной вал V - цельный вал 50x100, p. 8 Конструкция редуктора B-на лапах, без центровки Выходной фланец R - без фланца Монтажное положение C Тип смазки CLP HC 320 Выходной вал with 2nd вал end Вентиляционный элемент установлен Степень защиты IP54 Класс нагревостойкости F Подключение питания Штекер Подключение обратной связи Штекер Подключение вентилятора без Подключение В положении 2 Охлаждение Самовентиляция Защита двигателя KTY Feedback safety system not acc. to IEC 61800-5-2 Обратная связь, тип Резольвер RS0 Соответствие (стандарт) CSAUL Цвет RAL 9005 = Jet black матовый Защита поверхн. от коррозии OKS-S (Standard) Сальник вала маслоустойчивый | Lenze Operations GmbH |  | 3869.52 | шт
GKS07-3EHBR100C12 | 15959888 | Мотор-редуктор GKS07-3EHBR100C12, №15959888 | Мотор-редуктор Тип GKS07-3EHBR100C12 Код мотора MFEMAXX100-12C1C Тип двигателя MF оптим. ПЧ Тип преобразователя E84DVBM5524SCAN2P4 Монтаж на редукторе (фланец) Прямой монтаж (двиг. интегрир.) Расчетная мощность 5,500 кВт Расчетный крутящий момент 14,90 Нм Расчетная частота вращения 3.525 об/мин Расчетное напряжение питания 3/PE AC 400/480 V 50/60 Hz Расчетное напряжение 340 V звезда Перегрузочная способность 150% / 60s + 200% / 3s Расчетный ток 12,9 A Расчетная частота 120 Hz КПД 0,81 Передаточное число 79,407 Частота вращения выход. вала 44,4 об/мин Крутящий момент выход. вала 1.124 Нм Сервис фактор 0,92 Сервис фактор примечание 1 Внимание: Сервис фактор <1 Сервис фактор примечание 2 Возможна перегрузка редуктора Степень защиты IP55 Режим работы S1 Класс нагревостойкости F Охлаждение Встроен. вентилятор Защита двигателя TKO (Thermal contact, NC) Выходной вал H - полый вал 50 мм Конструкция редуктора B-на лапах, без центровки Выходной фланец R - без фланца Преобразователь В положении 2 Тип подключения Standard Монтажное положение A Тип смазки CLP 460 Вентиляционный элемент установлен Защита поверхн. от коррозии OKS-S (Small; C1) Цвет RAL 7012 = Basalt grey Коммуникационный модуль CANopen Коммуникация, сист. подключения Bus: M12 + I/O: terminal Коммуникация, подключение В положении 3 Модуль памяти Standard Устройство управления DIP переключатель / потенциометр Код двигателя C86 (для ПЧ) 1593 | Lenze Operations GmbH |  | 4223.16 | шт
GKS07-3EVAR100C12 | 15978602 | Мотор-редуктор цилиндро-конический GKS07-3EVAR100C12, №15978602 | Мотор-редуктор цилиндро-конический Тип GKS07-3EVAR100C12 Код мотора MFEMAXX100-12C1C Тип двигателя MF оптим. ПЧ Тип преобразователя E84DVBM5524SCAN2P4 Монтаж на редукторе (фланец) Прямой монтаж (двиг. интегрир.) Расчетная мощность 5,5 кВт Расчетный крутящий момент 14,9 Нм Расчетная частота вращения 3525 об/мин Расчетное напряжение питания 3/PE AC 400/480 V 50/60 Hz Расчетное напряжение 340 V звезда Перегрузочная способность 150% / 60s + 200% / 3s Расчетный ток 12,9 A Расчетная частота 120 Hz КПД 0,81 Передаточное число 79,407 Частота вращения выход. вала 44,4 об/мин Крутящий момент выход. вала 1124 Нм Сервис фактор 0,92 Сервис фактор примечание 1 Внимание: Сервис фактор <1 Сервис фактор примечание 2 Возможна перегрузка редуктора Степень защиты IP55 Режим работы S1 Класс нагревостойкости F Охлаждение Встроен. вентилятор Защита двигателя TKO (Thermal contact, NC) Выходной вал V - цельный вал 50x100, p. 3 Конструкция редуктора A - на лапах, с центрирующим кольцом Выходной фланец R - без фланца Преобразователь В положении 2 Тип подключения Standard Монтажное положение A Тип смазки CLP HC 320 Вентиляционный элемент установлен Защита поверхн. от коррозии OKS-S (Small; C1) Цвет RAL 7012 = Basalt grey Коммуникационный модуль CANopen Коммуникация, сист. подключения Bus: M12 + I/O: terminal Коммуникация, подключение В положении 3 Модуль памяти Standard Устройство управления DIP переключатель / потенциометр Код двигателя C86 (для ПЧ) 1593 | Lenze Operations GmbH |  | 4274.17 | шт
GKS07-3F HAK | 15888399 | Редуктор GKS07-3F HAK, №15888399 | Редуктор Тип GKS07-3F HAK Привод endopengearbox Intermediate cover Q265 Вход, версия open Приводная мощность 8,35 кВт Скорость на входе 1400 об/мин Передаточное число 20,511 Частота вращения выход. вала 68,3 об/мин Крутящий момент выход. вала 1110 Нм Момент инерции 9,084 kgcm2 Выходной вал H - полый вал 55 мм Конструкция редуктора A - на лапах, с центрирующим кольцом Выходной фланец K - 250 сквозные отверстия, поз. 3 Монтажное положение A Тип смазки CLP HC 320 Цвет RAL 9002 = Grey white Surface/corrosion protection OKS-S (Small; C1) Вентиляционный элемент установлен Табличка, доп. инф. Mat. no./customer order no. | Lenze Operations GmbH | 15265794 | 2241.96 | шт
GKS07-3F SBR, open gearbox, for motor MCA 19S35 RS0P5, i=11,378, Output shaft S- shrink disc 50, p | 15434328 | Редуктор GKS07-3F SBR, open gearbox, for motor MCA 19S35 RS0P5, i=11,378, Output shaft S- shrink disc 50, pos. 3, mounting position - C, Colour RAL 9005 = Jet black dull, for geared motor Nr 15040215 |  | Lenze Operations GmbH | /Артикул до обработки 15434328/15346992 | 2248.8 | шт
GKS07-3FHAK | 16102837 | Редуктор GKS07-3FHAK, №16102837 | Редуктор Тип GKS07-3FHAK Приводная часть открытое исполнение Intermediate cover Q265 Вход, версия open Приводная мощность 8,35 кВт Скорость на входе 1400 об/мин Передаточное число 20,511 Частота вращения выход. вала 68,3 об/мин Крутящий момент выход. вала 1110 Нм Момент инерции 9,084 kgcm2 Выходной вал H - полый вал 55 мм Конструкция редуктора A - на лапах, с центрирующим кольцом Выходной фланец K - 250 сквозные отверстия, поз. 3 Монтажное положение A Тип смазки CLP 460 Цвет RAL 7012 = Basalt grey Surface/corrosion protection OKS-S (Small; C1) Вентиляционный элемент установлен | Lenze Operations GmbH |  | 2164.65 | шт
GKS07-3FSAK | 15943781 | Редуктор GKS07-3FSAK, №15943781 | Редуктор Тип GKS07-3FSAK Приводная часть открытое исполнение Intermediate cover Q180 Вход, версия with pinion Z1 Приводная мощность 4,54 кВт Скорость на входе 1.400 об/мин Передаточное число 44,178 Частота вращения выход. вала 31,7 об/мин Крутящий момент выход. вала 1.300 Нм Момент инерции 2,779 kgcm2 Выходной вал S- shrink disc 50, поз. 3 Конструкция редуктора A - на лапах, с центрирующим кольцом Выходной фланец K - 250 сквозные отверстия, поз. 5 Монтажное положение C Тип смазки CLP HC 220 USDA H1 Глазок уровня масла да Цвет RAL 7012 = Basalt grey Защита поверхн. от коррозии OKS-S (Small; C1) Вентиляционный элемент установлен | Lenze Operations GmbH |  | 2399.98 | шт
GKS07-3FSAK | 15981502 | Редуктор GKS07-3FSAK, №15981502 | Редуктор Тип GKS07-3FSAK Приводная часть открытое исполнение Intermediate cover Q180 Вход, версия with pinion Z1 Приводная мощность 8,38 кВт Скорость на входе 2800 об/мин Передаточное число 44,178 Частота вращения выход. вала 63,4 об/мин Крутящий момент выход. вала 1200 Нм Момент инерции 2,779 kgcm2 Выходной вал S- shrink disc 50, поз. 3 Конструкция редуктора A - на лапах, с центрирующим кольцом Выходной фланец K - 250 сквозные отверстия, поз. 5 Монтажное положение C Тип смазки CLP HC 220 USDA H1 Цвет RAL 9005 = Jet black матовый Защита поверхн. от коррозии OKS-S (Small; C1) Вентиляционный элемент установлен | Lenze Operations GmbH | 50202883 | 2408.59 | шт
GKS07-3FVBR | 16095671 | Редуктор GKS07-3FVBR, №16095671 | Редуктор Тип GKS07-3FVBR Для двигателя MDFMABS090-32 Приводная часть открытое исполнение Intermediate cover Q180 Вход, версия open Приводная мощность 2,81 кВт Скорость на входе 2800 об/мин Передаточное число 112,338 Частота вращения выход. вала 24,9 об/мин Крутящий момент выход. вала 1024 Нм Момент инерции 0,592 kgcm2 Выходной вал V - цельный вал 50x100, p. 3 Конструкция редуктора B-на лапах, без центровки Выходной фланец R - без фланца Монтажное положение A Тип смазки CLP 460 Цвет RAL 7012 = Basalt grey Surface/corrosion protection OKS-S (Small; C1) Вентиляционный элемент установлен | Lenze Operations GmbH | 15672222 | 1815.88 | шт
GKS07-3M HAK 132C22 I=20.511 | 15640492 | Мотор-редуктор GKS07-3M HAK 132C22 | Тип GKS07-3M HAK 132C22 Двигатель code MDEMABS132-22C0C Серия мотора MD 3-phase AC asyn. motor Монтаж на редукторе (фланец) Прямой монтаж (двиг. интегрир.) Расчетная мощность 7,5 кВт Расчетный крутящий момент 49,2 Нм Расчетная частота вращения 1455 об/мин Расчетное напряжение 230 / 400 V +-10% Выходной ток 28,6 / 16,5 A Расчетная частота 50 Hz cos phi 0,76 Передаточное число 20,511 Частота вращения выход. вала 70,9 об/мин Крутящий момент выход. вала 959 Нм Сервис фактор 1,16 Степень защиты IP54 Operating mode S1 Temperature class F Охлаждение Встроен. вентилятор Защита двигателя TKO (Thermal contact, NC) Выходной вал H - полый вал 55 мм Конструкция редуктора A - на лапах, с центрирующим кольцом Выходной фланец K - 250 сквозные отверстия, поз. 3 Клеммная коробка В положении 5 Тип подключения Standard Монтажное положение A Тип смазки CLP HC 320 Вентиляционный элемент установлен Surface/corrosion protection OKS-S (Small; C1) Цвет RAL 9002 = Grey white Тормоз, исполнение Spring pressur, overexcited Размер тормоза 16 Напряжение тормоза 230 V AC Выпрямитель 6-ти полюсн. Выпрямитель тормоза Дляced voltage rectifier Исполнение тормоза не-регулируемый Момент тормоза 100 Нм Ручка оттормаживания В положении 5 Бесшумный ротор тормоза Да Обратная связь Резольвер RS1 Подключение обратной связи Клеммная коробка Код двигателя C86 (для ПЧ) 1259 | Lenze Operations GmbH |  | 4879.11 | шт
GKS07-3M HAR 090C32 | 16035817 | Мотор-редуктор GKS07-3M HAR 090C32, №16035817 | Мотор-редуктор Тип GKS07-3M HAR 090C32 Двигатель codeMHFMABS090-32C1C Тип двигателя MH асинхронный 3-ф двигатель (IE2) Монтаж на редукторе (фланец) Прямой монтаж (двиг. интегрир.) Расчетная мощность 2,7 кВт Расчетный крутящий момент 10,1 Нм Расчетная частота вращения 2545 об/мин Расчетное напряжение 400 V +-10% треугольник Расчетный ток 5,8 A Расчетная частота 87 Hz КПД 0,76 Передаточное число 64,79 Частота вращения выход. вала 39,3 об/мин Крутящий момент выход. вала 623 Нм Сервис фактор 1,83 Степень защиты IP54 Режим работы S1 Класс нагревостойкости F Охлаждение Вентилятор 1~ / 3~ Клеммная коробка - вентилятор В положении 3 Защита двигателя TKO (Thermal contact, NC) Выходной вал H - полый вал 50 мм Конструкция редуктора A - на лапах, с центрирующим кольцом Выходной фланец R - без фланца Клеммная коробка В положении 3 Тип подключения Standard Монтажное положение D Тип смазки CLP 460 Вентиляционный элемент установлен Защита поверхн. от коррозии OKS-S (Small; C1) Цвет RAL 7004 = Signal grey Монтажный набор для полого вала да Реактивная штанга, поз./угол At Pitch Circle (поворотный круг), в комплекте Тормоз, исполнение Пружинный Размер тормоза 10 Напряжение тормоза 230 V AC Выпрямитель 6-ти полюсн. Выпрямитель тормоза Да с искрогасителем Исполнение тормоза не-регулируемый Момент тормоза 16 Нм Бесшумный ротор тормоза да Обратная связь Резольвер RS1 Подключение обратной связи Клеммная коробка Табличка 1-я/2-я Алюминий / adh. label Табличка, доп. инф. Mat. no./customer order no. Код двигателя C86 (для ПЧ) 1530 | Lenze Operations GmbH |  | 3628.42 | шт
GKS07-3M HAR 090C32 | 16035819 | Мотор-редуктор GKS07-3M HAR 090C32, №16035819 | Мотор-редуктор Тип GKS07-3M HAR 090C32 Двигатель codeMHFMABS090-32C1C Тип двигателя MH асинхронный 3-ф двигатель (IE2) Монтаж на редукторе (фланец) Прямой монтаж (двиг. интегрир.) Расчетная мощность 2,7 кВт Расчетный крутящий момент 10,1 Нм Расчетная частота вращения 2545 об/мин Расчетное напряжение 400 V +-10% треугольник Расчетный ток 5,8 A Расчетная частота 87 Hz КПД 0,76 Передаточное число 57,501 Частота вращения выход. вала 44,3 об/мин Крутящий момент выход. вала 553 Нм Сервис фактор 2,25 Степень защиты IP54 Режим работы S1 Класс нагревостойкости F Охлаждение Вентилятор 1~ / 3~ Клеммная коробка - вентилятор В положении 5 Защита двигателя TKO (Thermal contact, NC) Выходной вал H - полый вал 50 мм Конструкция редуктора A - на лапах, с центрирующим кольцом Выходной фланец R - без фланца Клеммная коробка В положении 5 Тип подключения Standard Монтажное положение D Тип смазки CLP 460 Вентиляционный элемент установлен Защита поверхн. от коррозии OKS-S (Small; C1) Цвет RAL 7004 = Signal grey Монтажный набор для полого вала да Реактивная штанга, поз./угол At Pitch Circle (поворотный круг), в комплекте Тормоз, исполнение Пружинный Размер тормоза 10 Напряжение тормоза 230 V AC Выпрямитель 6-ти полюсн. Выпрямитель тормоза Да с искрогасителем Исполнение тормоза не-регулируемый Момент тормоза 16 Нм Бесшумный ротор тормоза да Обратная связь Резольвер RS1 Подключение обратной связи Клеммная коробка Табличка 1-я/2-я Алюминий / adh. label Табличка, доп. инф. Mat. no./customer order no. Код двигателя C86 (для ПЧ) 1530 | Lenze Operations GmbH |  | 3628.42 | шт
GKS07-3M HAR 100C31 | 15613138 | Мотор-редуктор GKS07-3M HAR 100C31, №15613138 | Мотор-редуктор цилиндро-конический Тип GKS07-3M HAR 100C31 Двигатель MDEMAXX100-31C0N Тип двигателя MD асинх. 3-ф двигатель Монтаж на редукторе (фланец) Прямой монтаж (двиг. интегрир.) Расчетная мощность 3,000 кВт Расчетный крутящий момент 9,90 Нм Расчетная частота вращения 2.890 r/min Расчетное напряжение 230 / 400 V +-10% Расчетный ток 10,2 / 5,9 A Расчетная частота 50 Hz КПД 0,90 Передаточное число 126,578 Частота вращения выход. вала 22,8 r/min Крутящий момент выход. вала 1.192 Нм Сервис фактор 1,02 Степень защиты IP55 Режим работы S1 Класс нагревостойкости F Охлаждение Встроен. вентилятор Защита двигателя TKO (Thermal contact, NC) Выходной вал H - полый вал 50 Конструкция редуктора A - на лапах, с центрирующим кольцом Выходной фланец R - без фланца Клеммная коробка В положении 2 Тип подключения Standard Монтажное положение A Смазочный материал CLP 460 Вентиляционный элемент установлен Цвет RAL 7012 = Basalt grey Защита поверхн. от коррозии OKS-S (стандарт) Соответствие станд. Not CE-compliant | Lenze Operations GmbH |  | 2334.7 | шт
GKS07-3M HAR 100C31 | 15613139 | Мотор-редуктор GKS07-3M HAR 100C31, №15613139 | Мотор-редуктор цилиндро-конический Тип GKS07-3M HAR 100C31 Двигатель MDEMAXX100-31C0N Тип двигателя MD асинх. 3-ф двигатель Монтаж на редукторе (фланец) Прямой монтаж (двиг. интегрир.) Расчетная мощность 3,000 кВт Расчетный крутящий момент 9,90 Нм Расчетная частота вращения 2.890 r/min Расчетное напряжение 230 / 400 V +-10% Расчетный ток 10,2 / 5,9 A Расчетная частота 50 Hz КПД 0,90 Передаточное число 126,578 Частота вращения выход. вала 22,8 r/min Крутящий момент выход. вала 1.192 Нм Сервис фактор 1,02 Степень защиты IP55 Режим работы S1 Класс нагревостойкости F Охлаждение Встроен. вентилятор Защита двигателя TKO (Thermal contact, NC) Выходной вал H - полый вал 50 Конструкция редуктора A - на лапах, с центрирующим кольцом Выходной фланец R - без фланца Клеммная коробка В положении 2 Тип подключения Standard Монтажное положение A Смазочный материал CLP HC 320 Вентиляционный элемент установлен Цвет RAL 7012 = Basalt grey Защита поверхн. от коррозии OKS-S (стандарт) Соответствие станд. Not CE-compliant | Lenze Operations GmbH |  | 2384.51 | шт
GKS07-3M HAR 100C32 | 15613140 | Мотор-редуктор цилиндро-конический GKS07-3M HAR 100C32, №15613140 | Мотор-редуктор цилиндро-конический Тип GKS07-3M HAR 100C32 Двигатель MDEMAXX100-32C0N Тип двигателя MD асинх. 3-ф двигатель Монтаж на редукторе (фланец) Прямой монтаж (двиг. интегрир.) Расчетная мощность 3,000 кВт Расчетный крутящий момент 20,50 Нм Расчетная частота вращения 1.430 r/min Расчетное напряжение 230 / 400 V +-10% Расчетный ток 12,5 / 7,2 A Расчетная частота 50 Hz КПД 0,75 Передаточное число 57,501 Частота вращения выход. вала 24,9 r/min Крутящий момент выход. вала 1.094 Нм Сервис фактор 1,20 Степень защиты IP55 Режим работы S1 Класс нагревостойкости F Охлаждение Встроен. вентилятор Защита двигателя TKO (Thermal contact, NC) Выходной вал H - полый вал 50 Конструкция редуктора A - на лапах, с центрирующим кольцом Выходной фланец R - без фланца Клеммная коробка В положении 2 Тип подключения Standard Монтажное положение A Смазочный материал CLP 460 Вентиляционный элемент установлен Цвет RAL 7012 = Basalt grey Защита поверхн. от коррозии OKS-S (стандарт) Соответствие станд. Not CE-compliant Код двигателя C86 (для ПЧ) 1253 | Lenze Operations GmbH |  | 2334.7 | шт
GKS07-3M HAR 112C22 | 15609517 | Коническо-цилиндрический мотор-редуктор GKS07-3M HAR 112C22, №15609517 | Коническо-цилиндрический мотор-редуктор Тип GKS07-3M HAR 112C22 Двигатель MDEMABR112-22C0C Тип двигателя MD асинх. 3-ф двигатель Монтаж на редукторе (фланец) Прямой монтаж (двиг. интегрир.) Расчетная мощность 4,000 кВт Расчетный крутящий момент 26,30 Нм Расчетная частота вращения 1.450 r/min Расчетное напряжение 230 / 400 V +-10% Расчетный ток 16,1 / 9,3 A Расчетная частота 50 Hz КПД 0,73 Передаточное число 44,178 Частота вращения выход. вала 32,8 r/min Крутящий момент выход. вала 1.105 Нм Сервис фактор 1,18 Степень защиты IP55 Режим работы S1 Класс нагревостойкости F Охлаждение Встроен. вентилятор Защита двигателя TKO (Thermal contact, NC) Выходной вал H - полый вал 50 Конструкция редуктора A - на лапах, с центрирующим кольцом Выходной фланец R - без фланца Клеммная коробка В положении 2 Тип подключения Standard Монтажное положение A Смазочный материал CLP HC 320 Вентиляционный элемент установлен Цвет RAL 7012 = Basalt grey Защита поверхн. от коррозии OKS-S (стандарт) Тормоз, исполнение Пружинный Размер тормоза 12 Напряжение тормоза 230 V AC Выпрямитель 6-ти полюсн. Выпрямитель тормоза Да с искрогасителем Исполнение тормоза не-регулируемый Момент тормоза 32 Нм Код двигателя C86 (для ПЧ) 1255 | Lenze Operations GmbH |  | 2915.37 | шт
GKS07-3M HAR 112C22 | 15609520 | Коническо-цилиндрический мотор-редуктор GKS07-3M HAR 112C22, №15609520 | Коническо-цилиндрический мотор-редуктор Тип GKS07-3M HAR 112C22 Двигатель MDEMAXX112-22C0N Тип двигателя MD асинх. 3-ф двигатель Монтаж на редукторе (фланец) Прямой монтаж (двиг. интегрир.) Расчетная мощность 4,000 кВт Расчетный крутящий момент 26,30 Нм Расчетная частота вращения 1.450 r/min Расчетное напряжение 230 / 400 V +-10% Расчетный ток 16,1 / 9,3 A Расчетная частота 50 Hz КПД 0,73 Передаточное число 44,178 Частота вращения выход. вала 32,8 r/min Крутящий момент выход. вала 1.105 Нм Сервис фактор 1,18 Степень защиты IP55 Режим работы S1 Класс нагревостойкости F Охлаждение Встроен. вентилятор Защита двигателя TKO (Thermal contact, NC) Выходной вал H - полый вал 50 Конструкция редуктора A - на лапах, с центрирующим кольцом Выходной фланец R - без фланца Клеммная коробка В положении 2 Тип подключения Standard Монтажное положение A Смазочный материал CLP HC 320 Вентиляционный элемент установлен Цвет RAL 7012 = Basalt grey Защита поверхн. от коррозии OKS-S (стандарт) Соответствие станд. Not CE-compliant Код двигателя C86 (для ПЧ) 1255 | Lenze Operations GmbH |  | 2533.99 | шт
GKS07-3M HAR 112C22, MH motor, 4 kW, 50 Hz, 400 V AC, n1=1455/min, i=23,111 , n2= 63,0/min, M2= 576 | 15540628 | Мотор-редуктор GKS07-3M HAR 112C22, MH motor, 4 kW, 50 Hz, 400 V AC, n1=1455/min, i=23,111 , n2= 63,0/min, M2= 576 Nm, hollow shaft d=55 mm, resolver, blower 1~/3~, brake size 12, 24 V DC, 32 Nm, TKO, mounting pos.-C, terminal box pos.-2, CLP 460, color RAL 7012=Basalt gray, Nr. 15540628 |  | Lenze Operations GmbH | /Артикул до обработки 15540628 | 3901.46 | шт
GKS07-3M HAR 112C22, MH motor, 4 kW, 50 Hz, 400 V AC, n1=1455/min, i=36,063 , n2=40,3/min, M2= 899 N | 15537034 | Мотор-редуктор GKS07-3M HAR 112C22, MH motor, 4 kW, 50 Hz, 400 V AC, n1=1455/min, i=36,063 , n2=40,3/min, M2= 899 Nm, hollow shaft d=50 mm, IG2048-5V-T, blower 1~/3~, brake size 12, 24 V DC, 32 Nm, TKO, mounting pos.-C, terminal box pos.-2, CLP 460, color RAL 7012=Basalt gray, Nr. 15537034 |  | Lenze Operations GmbH | /Артикул до обработки 15537034 | 4329.23 | шт
GKS07-3M HAR 112C32 | 15608863 | Мотор-редуктор цилиндро-конический GKS07-3M HAR 112C32, №15608863 | Мотор-редуктор цилиндро-конический Тип GKS07-3M HAR 112C32 Двигатель MDEMABR112-32C0C Тип двигателя MD асинх. 3-ф двигатель Монтаж на редукторе (фланец) Прямой монтаж (двиг. интегрир.) Расчетная мощность 5,500 кВт Расчетный крутящий момент 36,30 Нм Расчетная частота вращения 1.445 r/min Расчетное напряжение 230 / 400 V +-10% Расчетный ток 21,7 / 12,5 A Расчетная частота 50 Hz КПД 0,77 Передаточное число 12,711 Частота вращения выход. вала 113,7 r/min Крутящий момент выход. вала 439 Нм Сервис фактор 1,90 Степень защиты IP55 Режим работы S1 Класс нагревостойкости F Охлаждение Встроен. вентилятор Защита двигателя TKO (Thermal contact, NC) Выходной вал H - полый вал 55 Конструкция редуктора A - на лапах, с центрирующим кольцом Выходной фланец R - без фланца Клеммная коробка В положении 5 Тип подключения Standard Монтажное положение A Смазочный материал CLP HC 320 Вентиляционный элемент установлен Цвет RAL 7012 = Basalt grey Защита поверхн. от коррозии OKS-S (стандарт) Тормоз, исполнение Пружинный Размер тормоза 12 Напряжение тормоза 230 V AC Выпрямитель 6-ти полюсн. Выпрямитель тормоза Да с искрогасителем Исполнение тормоза не-регулируемый Момент тормоза 32 Нм Код двигателя C86 (для ПЧ) 1257 | Lenze Operations GmbH |  | 3174.78 | шт
GKS07-3M HAR 132C22, MH motor, 7,5 kW, 50 Hz, 400 V AC, n1=1460/min, i=23,111 , n2=63,2/min, M2= 107 | 15536964 | Мотор-редуктор GKS07-3M HAR 132C22, MH motor, 7,5 kW, 50 Hz, 400 V AC, n1=1460/min, i=23,111 , n2=63,2/min, M2= 1077 Nm, hollow shaft d=55 mm, resolver, TKO, brake size 16, 24 V DC, 80 Nm, blower 1~/3~, CLP 460, mounting pos.-C, terminal box pos.-2, color RAL 7012=Basalt gray, Nr 15536964 |  | Lenze Operations GmbH | /Артикул до обработки 15536964 | 4893.52 | шт
GKS07-3M HAR 132C32 | 15607881 | Коническо-цилиндрический мотор-редуктор GKS07-3M HAR 132C32, №15607881 | Коническо-цилиндрический мотор-редуктор Тип GKS07-3M HAR 132C32 Двигатель MDEMABR132-32C0C Тип двигателя MD асинх. 3-ф двигатель Монтаж на редукторе (фланец) Прямой монтаж (двиг. интегрир.) Расчетная мощность 9,200 кВт Расчетный крутящий момент 60,60 Нм Расчетная частота вращения 1.450 r/min Расчетное напряжение 230 / 400 V +-10% Расчетный ток 34,1 / 19,7 A Расчетная частота 50 Hz КПД 0,80 Передаточное число 16,674 Частота вращения выход. вала 87,0 r/min Крутящий момент выход. вала 960 Нм Сервис фактор 1,12 Степень защиты IP55 Режим работы S1 Класс нагревостойкости F Охлаждение Встроен. вентилятор Защита двигателя TKO (Thermal contact, NC) Выходной вал H - полый вал 50 Конструкция редуктора A - на лапах, с центрирующим кольцом Выходной фланец R - без фланца Клеммная коробка В положении 2 Тип подключения Standard Монтажное положение A Смазочный материал CLP HC 320 Вентиляционный элемент установлен Цвет RAL 7012 = Basalt grey Защита поверхн. от коррозии OKS-S (стандарт) Тормоз, исполнение Пружинный Размер тормоза 14 Напряжение тормоза 230 V AC Выпрямитель 6-ти полюсн. Выпрямитель тормоза Да с искрогасителем Исполнение тормоза не-регулируемый Момент тормоза 60 Нм Код двигателя C86 (для ПЧ) 1261 | Lenze Operations GmbH |  | 4032 | шт
GKS07-3M HAR 132C32 | 15607892 | Коническо-цилиндрический мотор-редуктор GKS07-3M HAR 132C32, №15607892 | Коническо-цилиндрический мотор-редуктор Тип GKS07-3M HAR 132C32 Двигатель MDEMAXX132-32C0N Тип двигателя MD асинх. 3-ф двигатель Монтаж на редукторе (фланец) Прямой монтаж (двиг. интегрир.) Расчетная мощность 9,200 кВт Расчетный крутящий момент 60,60 Нм Расчетная частота вращения 1.450 r/min Расчетное напряжение 230 / 400 V +-10% Расчетный ток 34,1 / 19,7 A Расчетная частота 50 Hz КПД 0,80 Передаточное число 16,674 Частота вращения выход. вала 87,0 r/min Крутящий момент выход. вала 960 Нм Сервис фактор 1,12 Степень защиты IP55 Режим работы S1 Класс нагревостойкости F Охлаждение Встроен. вентилятор Защита двигателя TKO (Thermal contact, NC) Выходной вал H - полый вал 50 Конструкция редуктора A - на лапах, с центрирующим кольцом Выходной фланец R - без фланца Клеммная коробка В положении 2 Тип подключения Standard Монтажное положение A Смазочный материал CLP HC 320 Вентиляционный элемент установлен Цвет RAL 7012 = Basalt grey Защита поверхн. от коррозии OKS-S (стандарт) Соответствие станд. Not CE-compliant Код двигателя C86 (для ПЧ) 1261 | Lenze Operations GmbH |  | 3496.02 | шт
GKS07-3M HBR 100C32 | 15958150 | Цилиндрический мотор-редуктор GKS07-3M HBR 100C32, №15958150 | Цилиндрический мотор-редуктор Тип GKS07-3M HBR 100C32 Код мотора MDFMAXX100-32C0N Тип двигателя MD асинх. 3-ф двигатель Монтаж на редукторе (фланец) Прямой монтаж (двиг. интегрир.) Расчетная мощность 3,000 кВт Расчетный крутящий момент 20,50 Нм Расчетная частота вращения 1.430 об/мин Расчетное напряжение 230 / 400 V +-10% Расчетный ток 12,5 / 7,2 A Расчетная частота 50 Hz КПД 0,75 Передаточное число 57,501 Частота вращения выход. вала 24,9 об/мин Крутящий момент выход. вала 1.094 Нм Сервис фактор 1,20 Степень защиты IP55 Режим работы S1 Класс нагревостойкости F Охлаждение Вентилятор 1~ / 3~ Клеммная коробка - вентилятор В положении 4 Защита двигателя TKO (Thermal contact, NC) Выходной вал H - полый вал 50 мм Конструкция редуктора B-на лапах, без центровки Выходной фланец R - без фланца Клеммная коробка В положении 4 Тип подключения Standard Монтажное положение B Тип смазки CLP 460 Вентиляционный элемент установлен Защита поверхн. от коррозии OKS-S (Small; C1) Цвет RAL 7012 = Basalt grey Реактивная штанга, поз./угол At Pitch Circle (поворотный круг), в комплекте Соответствие станд. Not CE-compliant Код двигателя C86 (для ПЧ) 1253 | Lenze Operations GmbH | 15092357 | 2877.76 | шт
GKS07-3M HBR 112C32, MD motor, 5,5 kW, 50 Hz, 400 V AC, n1=1455/min, i=31,858 , n2=45,4/min, M2= 110 | 15528182 | Мотор-редуктор GKS07-3M HBR 112C32, MD motor, 5,5 kW, 50 Hz, 400 V AC, n1=1455/min, i=31,858 , n2=45,4/min, M2= 1100 Nm, hollow shaft d=50 mm, TKO, mounting pos.-D, terminal box pos.-4, color RAL 7012=Basalt gray, Nr 15528182 | Мотор-редуктор Тип GKS07-3MHBR112C32 Двигатель MDEMAXX112-32C0N Тип двигателя MD асинх. 3-ф двигатель Монтаж на редукторе (фланец) Прямой монтаж (двиг. интегрир.) Расчетная мощность 5,500 кВт Расчетный крутящий момент 36,60 Нм Расчетная частота вращения 1.445 r/min Расчетное напряжение 400 / V +-10% Расчетный ток 12,5 A Расчетная частота 50 Hz КПД 0,77 Передаточное число 31,858 Частота вращения выход. вала 45,4 r/min Крутящий момент выход. вала 1.100 Нм Сервис фактор 1,07 Степень защиты IP55 Режим работы S1 Класс нагревостойкости F Охлаждение Встроен. вентилятор Защита двигателя TKO (Thermal contact, NC) Выходной вал H - полый вал 50 Конструкция редуктора B-на лапах, без центровки Выходной фланец R - без фланца Клеммная коробка В положении 4 Тип подключения Standard Монтажное положение D Смазочный материал CLP 460 Вентиляционный элемент установлен Цвет RAL 7012 = Basalt grey Защита поверхн. от коррозии OKS-S (стандарт) Соответствие станд. Not CE-compliant Код двигателя C86 (для ПЧ) 1272 | Lenze Operations GmbH | /Артикул до обработки 15528182/15120847 | 2623.33 | шт
GKS07-3M HBR 112C32, MD motor, 5,5 kW, 50 Hz, 400 V AC, n1=1455/min, i=31,858 , n2=45,4/min, M2= 110 | 15454014 | Мотор-редуктор GKS07-3M HBR 112C32, MD motor, 5,5 kW, 50 Hz, 400 V AC, n1=1455/min, i=31,858 , n2=45,4/min, M2= 1100 Nm, hollow shaft d=50 mm, TKO, mounting pos.-D, terminal box pos.-4, color RAL 7012=Basalt gray, Nr 15454014 |  | Lenze Operations GmbH | /Артикул до обработки 15454014 | 2623.33 | шт
GKS07-3M HBR 132C22, MH motor, 7,5 kW, 50 Hz, 400 V AC, n1=1460/min, i=25,244 , n2=57,8/min, M2= 117 | 15540292 | Мотор-редуктор GKS07-3M HBR 132C22, MH motor, 7,5 kW, 50 Hz, 400 V AC, n1=1460/min, i=25,244 , n2=57,8/min, M2= 1176 Nm, hollow shaft d=50 mm, TKO, mounting pos.-D, terminal box pos.-2, color RAL 7012=Basalt gray, Nr 15540292 |  | Lenze Operations GmbH | /Артикул до обработки 15540292 | 3211.79 | шт
GKS07-3M HBR 132C32 | 15620765 | Мотор-редуктор цилиндро-конический GKS07-3M HBR 132C32, №15620765 | Мотор-редуктор цилиндро-конический Тип GKS07-3M HBR 132C32 Двигатель MDEMABR132-32C0C Тип двигателя MD асинх. 3-ф двигатель Монтаж на редукторе (фланец) Прямой монтаж (двиг. интегрир.) Расчетная мощность 9,200 кВт Расчетный крутящий момент 60,60 Нм Расчетная частота вращения 1.450 r/min Расчетное напряжение 230 / 400 V +-10% Расчетный ток 34,1 / 19,7 A Расчетная частота 50 Hz КПД 0,80 Передаточное число 17,270 Частота вращения выход. вала 84,0 r/min Крутящий момент выход. вала 994 Нм Сервис фактор 1,00 Степень защиты IP54 Режим работы S1 Класс нагревостойкости F Охлаждение Встроен. вентилятор Защита двигателя TKO (Thermal contact, NC) Выходной вал H - полый вал 50 Конструкция редуктора B-на лапах, без центровки Выходной фланец R - без фланца Клеммная коробка В положении 2 Тип подключения Standard Монтажное положение A Смазочный материал CLP HC 320 Вентиляционный элемент установлен Цвет RAL 7012 = Basalt grey Защита поверхн. от коррозии OKS-S (стандарт) Тормоз, исполнение Пружинный Размер тормоза 14 Напряжение тормоза 230 V AC Выпрямитель 6-ти полюсн. Выпрямитель тормоза Да с искрогасителем Исполнение тормоза не-регулируемый Момент тормоза 25 Нм Ручка оттормаживания В положении 2 Код двигателя C86 (для ПЧ) 1261 | Lenze Operations GmbH |  | 4099 | шт
GKS07-3M HBR 132C32 | 15620833 | Мотор-редуктор цилиндро-конический GKS07-3M HBR 132C32, №15620833 | Мотор-редуктор цилиндро-конический Тип GKS07-3M HBR 132C32 Двигатель MDEMAXX132-32C0N Тип двигателя MD асинх. 3-ф двигатель Монтаж на редукторе (фланец) Прямой монтаж (двиг. интегрир.) Расчетная мощность 9,200 кВт Расчетный крутящий момент 60,60 Нм Расчетная частота вращения 1.450 r/min Расчетное напряжение 230 / 400 V +-10% Расчетный ток 34,1 / 19,7 A Расчетная частота 50 Hz КПД 0,80 Передаточное число 17,270 Частота вращения выход. вала 84,0 r/min Крутящий момент выход. вала 994 Нм Сервис фактор 1,00 Степень защиты IP55 Режим работы S1 Класс нагревостойкости F Охлаждение Встроен. вентилятор Защита двигателя TKO (Thermal contact, NC) Выходной вал H - полый вал 50 Конструкция редуктора B-на лапах, без центровки Выходной фланец R - без фланца Клеммная коробка В положении 2 Тип подключения Standard Монтажное положение A Смазочный материал CLP HC 320 Вентиляционный элемент установлен Цвет RAL 7012 = Basalt grey Защита поверхн. от коррозии OKS-S (стандарт) Соответствие станд. Not CE-compliant Код двигателя C86 (для ПЧ) 1261 | Lenze Operations GmbH |  | 3496.02 | шт
GKS07-3M SAR 100C12, MH motor, 2,2 kW, 50 Hz, 230/400 V AC, n1=1455/min, i=50,345 , n2=28,7/min, M2= | 15544056 | Мотор-редуктор GKS07-3M SAR 100C12, MH motor, 2,2 kW, 50 Hz, 230/400 V AC, n1=1455/min, i=50,345 , n2=28,7/min, M2= 695 Nm, shrink disk d=50 mm, pos-5, TKO/KTY 83-110, resolver, brake size 12, 180 V DC, 32 Nm, blower 1~/3~, mounting pos.-A, terminal box pos.-5, color RAL 7012=Basalt gray, Nr 15544056 |  | Lenze Operations GmbH | /Артикул до обработки 15544056 | 4074.54 | шт
GKS07-3M SAR 112C32, MD motor, 9,7 kW, 87 Hz, 400 V AC, n1=2555/min, i=20,511, n2= 124,6/min, M2= 70 | 15544918 | Мотор-редуктор GKS07-3M SAR 112C32, MD motor, 9,7 kW, 87 Hz, 400 V AC, n1=2555/min, i=20,511, n2= 124,6/min, M2= 706 Nm, shrink disk d=50 mm, pos-5, TKO, resolver, brake size 14, 180 V DC, 60 Nm, blower 1~/3~, mounting pos.-A, terminal box pos.-5, color RAL 7012=Basalt gray, Nr 15544918 |  | Lenze Operations GmbH | /Артикул до обработки 15544918 | 4462.27 | шт
GKS07-3M VAR 112C22 | 15998218 | Конический мотор-редуктор GKS07-3M VAR 112C22, №15998218 | Конический мотор-редуктор Тип GKS07-3M VAR 112C22 Код мотора MDFMAXX112-22C0N Тип двигателя MD асинх. 3-ф двигатель Монтаж на редукторе (фланец) Прямой монтаж (двиг. интегрир.) Расчетная мощность 4 кВт Расчетный крутящий момент 26,3 Нм Расчетная частота вращения 1450 об/мин Расчетное напряжение 230 / 400 V +-10% Расчетный ток 16,1 / 9,3 A Расчетная частота 50 Hz КПД 0,73 Передаточное число 44,178 Частота вращения выход. вала 32,8 об/мин Крутящий момент выход. вала 1105 Нм Сервис фактор 1,18 Степень защиты IP55 Режим работы S1 Класс нагревостойкости F Охлаждение Вентилятор 1~ / 3~ Клеммная коробка - вентилятор В положении 2 Защита двигателя TKO (Thermal contact, NC) Выходной вал V - цельный вал 50x100, p. 3 Конструкция редуктора A - на лапах, с центрирующим кольцом Выходной фланец R - без фланца Клеммная коробка В положении 2 Тип подключения Standard Монтажное положение A Тип смазки CLP 460 Вентиляционный элемент установлен Защита поверхн. от коррозии OKS-S (Small; C1) Цвет RAL 7012 = Basalt grey Соответствие станд. Not CE-compliant Код двигателя C86 (для ПЧ) 1255 | Lenze Operations GmbH |  | 2902.38 | шт
GKS07-3M VAR 132C12 | 15909325 | Мотор-редуктор GKS07-3M VAR 132C12, №15909325 | GKS07-3M VAR 132C12 Двигатель codeMHFMARS132-12C1C Серия мотора MH 3-phase asyn. motor (IE2) Монтаж на редукторе (фланец) Прямой монтаж (двиг. интегрир.) Расчетная мощность 5,5 кВт Расчетный крутящий момент 35,7 Нм Расчетная частота вращения 1470 об/мин Расчетное напряжение 230 / 400 V +-10% Выходной ток 20,6 / 11,9 A Расчетная частота 50 Hz cos phi 0,77 Передаточное число 23,111 Частота вращения выход. вала 63,6 об/мин Крутящий момент выход. вала 784 Нм Сервис фактор 1,49 Степень защиты IP54 Operating mode S1 Temperature class F Охлаждение Вентилятор 1~ / 3~ Клеммная коробка - вентилятор В положении 5 Защита двигателя TKO (Thermal contact, NC) Выходной вал V - цельный вал 50x100, p. 3 Конструкция редуктора A - на лапах, с центрирующим кольцом Выходной фланец R - без фланца Клеммная коробка В положении 5 Тип подключения Standard Монтажное положение C Тип смазки CLP 460 Вентиляционный элемент установлен Surface/corrosion protection OKS-S (Small; C1) Цвет RAL 5010 = Gentian blue Обратная связь Резольвер RS1 Подключение обратной связи Клеммная коробка Табличка, доп. инф. Mat. no./customer order no. Код двигателя C86 (для ПЧ) 1537 | Lenze Operations GmbH |  | 4040.67 | шт
GKS07-3M VAR112C32 | 15619658 | Мотор-редуктор цилиндро-конический GKS07-3M VAR112C32, №15619658 | Мотор-редуктор цилиндро-конический Тип GKS07-3M VAR112C32 Двигатель MDEMAXX112-32C0N Тип двигателя MD асинх. 3-ф двигатель Монтаж на редукторе (фланец) Прямой монтаж (двиг. интегрир.) Расчетная мощность 5,500 кВт Расчетный крутящий момент 36,30 Нм Расчетная частота вращения 1.445 r/min Расчетное напряжение 230 / 400 V +-10% Расчетный ток 21,7 / 12,5 A Расчетная частота 50 Hz КПД 0,77 Передаточное число 31,858 Частота вращения выход. вала 45,4 r/min Крутящий момент выход. вала 1.100 Нм Сервис фактор 1,07 Степень защиты IP55 Режим работы S1 Класс нагревостойкости F Охлаждение Встроен. вентилятор Защита двигателя TKO (Thermal contact, NC) Выходной вал V - цельный вал 50x100, p. 3 Конструкция редуктора A - на лапах, с центрирующим кольцом Выходной фланец R - без фланца Клеммная коробка В положении 2 Тип подключения Standard Монтажное положение A Смазочный материал CLP 460 Вентиляционный элемент установлен Цвет RAL 7012 = Basalt grey Защита поверхн. от коррозии OKS-S (стандарт) Соответствие станд. Not CE-compliant Код двигателя C86 (для ПЧ) 1257 | Lenze Operations GmbH |  | 2743.59 | шт
GKS07-3M VBR 090C32, MF motor MFEMABR090-32C1C, 4 kW, 120 Hz, 370 V star, n1=3480/min, i=112,338 , n | 15483684 | Мотор-редуктор GKS07-3M VBR 090C32, MF motor MFEMABR090-32C1C, 4 kW, 120 Hz, 370 V star, n1=3480/min, i=112,338 , n2=31,0/min, M2= 1171 Nm, solid shaft d=50x100 mm -pos-3, TKO, brake size 08 400 V AC, 8 Nm, mounting pos.-A, terminal box pos.-2, color RAL 7012=Basalt gray, Nr 15483684 |  | Lenze Operations GmbH | /Артикул до обработки 15483684 | 2573.36 | шт
GKS07-3M VBR 090C32, MF motor MFEMABR090-32C1C, 4 kW, 120 Hz, 370 V star, n1=3480/min, i=112,338 , n | 15483687 | Мотор-редуктор GKS07-3M VBR 090C32, MF motor MFEMABR090-32C1C, 4 kW, 120 Hz, 370 V star, n1=3480/min, i=112,338 , n2=31,0/min, M2= 1171 Nm, solid shaft d=50x100 mm -pos-5, TKO, brake size 08 400 V AC, 8 Nm, mounting pos.-A, terminal box pos.-2, color RAL 7012=Basalt gray, Nr 15483687 |  | Lenze Operations GmbH | /Артикул до обработки 15483687 | 2573.36 | шт
GKS07-3M VBR 112C22 | 15633149 | Мотор-редуктор GKS07-3M VBR 112C22, №15633149 | Мотор-редуктор Тип GKS07-3M VBR 112C22 Двигатель codeMHFMABI112-22C1C Тип двигателя MH асинхронный 3-ф двигатель (IE2) Монтаж на редукторе (фланец) Прямой монтаж (двиг. интегрир.) Расчетная мощность 4 кВт Расчетный крутящий момент 26,3 Нм Расчетная частота вращения 1455 об/мин Расчетное напряжение 230 / 400 V +-10% Расчетный ток 14,5 / 8,4 A Расчетная частота 50 Hz КПД 0,8 Передаточное число 28,274 Частота вращения выход. вала 51,5 об/мин Крутящий момент выход. вала 705 Нм Сервис фактор 1,7 Степень защиты IP55 Режим работы S1 Класс нагревостойкости F Охлаждение Вентилятор 1~ / 3~ Клеммная коробка - вентилятор В положении 5 Защита двигателя TKO (Thermal contact, NC) Выходной вал V - цельный вал 50x100, p. 3 Конструкция редуктора B-на лапах, без центровки Выходной фланец R - без фланца Клеммная коробка В положении 5 Тип подключения Standard Монтажное положение C Тип смазки CLP 460 Вентиляционный элемент установлен Защита поверхн. от коррозии OKS-S (Small; C1) Цвет RAL 7012 = Basalt grey Тормоз, исполнение Пружинный Размер тормоза 12 Напряжение тормоза 230 V AC Выпрямитель 6-ти полюсн. Выпрямитель тормоза Да с искрогасителем Исполнение тормоза не-регулируемый Момент тормоза 32 Нм Бесшумный ротор тормоза да Обратная связь Incr. encoder IG1024-5V-T Подключение обратной связи Клеммная коробка Табличка 1-я/2-я Алюминий / Алюминий Табличка, доп. инф. Mat. no./customer order no. Код двигателя C86 (для ПЧ) 1535 | Lenze Operations GmbH |  | 4191.74 | шт
GKS07-3MHAK080C42 | 15919946 | Мотор-редуктор конический GKS07-3MHAK080C42, №15919946 | Мотор-редуктор конический Тип GKS07-3MHAK080C42 Код мотора MFEMABI080-42C1C Тип двигателя MF оптим. ПЧ Монтаж на редукторе (фланец) Прямой монтаж (двиг. интегрир.) Расчетная мощность 3,000 кВт Расчетный крутящий момент 8,20 Нм Расчетная частота вращения 3.480 об/мин Расчетное напряжение 210 / 370 V Расчетный ток 11,4 / 6,6 A Расчетная частота 120 Hz КПД 0,86 Передаточное число 112,338 Частота вращения выход. вала 31,0 об/мин Крутящий момент выход. вала 878 Нм Сервис фактор 1,44 Степень защиты IP54 Режим работы S1 Класс нагревостойкости F Охлаждение Встроен. вентилятор Защита двигателя TKO (Thermal contact, NC) Выходной вал H - полый вал 50 мм Конструкция редуктора A - на лапах, с центрирующим кольцом Выходной фланец K - 250 сквозные отверстия, поз. 3 Клеммная коробка В положении 2 Тип подключения Standard Монтажное положение E Тип смазки CLP 460 Вентиляционный элемент установлен Защита поверхн. от коррозии OKS-S (Small; C1) Цвет RAL 7012 = Basalt grey Тормоз, исполнение Пружинный Размер тормоза 08 Напряжение тормоза 230 V AC Выпрямитель 6-ти полюсн. Выпрямитель тормоза Да с искрогасителем Исполнение тормоза не-регулируемый Момент тормоза 8 Нм Бесшумный ротор тормоза да Обратная связь Incremental enc. IG128-24V-H Подключение обратной связи Штекер M12 Код двигателя C86 (для ПЧ) 1591 | Lenze Operations GmbH |  | 2989.37 | шт
GKS07-3MHAK080C42 1,1kw 8,8 об/мин | 15959369 | Мотор-редуктор конический GKS07-3MHAK080C42, 1,1kw 8,8 об/мин №15959369 | Мотор-редуктор конический Тип GKS07-3MHAK080C42 Код мотора MDEMAXX080-42C0N Тип двигателя MD асинх. 3-ф двигатель Монтаж на редукторе (фланец) Прямой монтаж (двиг. интегрир.) Расчетная мощность 1,100 кВт Расчетный крутящий момент 7,50 Нм Расчетная частота вращения 1.390 об/мин Расчетное напряжение 230 / 400 V +-10% Расчетный ток 4,8 / 2,8 A Расчетная частота 50 Hz КПД 0,80 Передаточное число 158,364 Частота вращения выход. вала 8,8 об/мин Крутящий момент выход. вала 1.137 Нм Сервис фактор 1,07 Степень защиты IP55 Режим работы S1 Класс нагревостойкости F Охлаждение Встроен. вентилятор Защита двигателя TKO (Thermal contact, NC) Выходной вал H - полый вал 50 мм Конструкция редуктора A - на лапах, с центрирующим кольцом Выходной фланец K - 250 сквозные отверстия, поз. 5 Клеммная коробка В положении 2 Тип подключения Standard Монтажное положение A Тип смазки CLP 460 Вентиляционный элемент установлен Защита поверхн. от коррозии OKS-S (Small; C1) Цвет RAL 7012 = Basalt grey Соответствие станд. Not CE-compliant Код двигателя C86 (для ПЧ) 1247 | Lenze Operations GmbH |  | 2300.38 | шт
GKS07-3MHAK100C32 | 16182618 | Мотор-редуктор GKS07-3MHAK100C32, №16182618 | Мотор-редуктор Тип GKS07-3MHAK100C32 Код мотора MFEMABI100-32C1C Серия мотора MF оптим. ПЧ Монтаж на редукторе (фланец) Прямой монтаж (двиг. интегрир.) Расчетная мощность 7,5 кВт Расчетный крутящий момент 20,3 Нм Расчетная частота вращения 3515 об/мин Расчетное напряжение 375 V звезда Расчетный ток 15,9 A Расчетная частота 120 Hz cos phi 0,81 Передаточное число 11,378 Частота вращения выход. вала 308,9 об/мин Крутящий момент выход. вала 220 Нм Сервис фактор 2,1 Степень защиты IP54 Operating mode S1 Temperature class F Охлаждение Встроен. вентилятор Защита двигателя TKO (Thermal contact, NC) Выходной вал H - полый вал 55 мм Конструкция редуктора A - на лапах, с центрирующим кольцом Выходной фланец K - 300 сквозные отверстия, поз. 3 Клеммная коробка В положении 2 Тип подключения Standard Монтажное положение C Тип смазки CLP 460 Вентиляционный элемент установлен Surface/corrosion protection OKS-S (Small; C1) Цвет RAL 7012 = Basalt grey Тормоз, исполнение Пружинный Размер тормоза 10 Напряжение тормоза 24 V DC Исполнение тормоза не-регулируемый Момент тормоза 16 Нм Бесшумный ротор тормоза Да Обратная связь Incr. encoder IG128-24V-H Подключение обратной связи M12 plug Код двигателя C86 (для ПЧ) 1594 | Lenze Operations GmbH |  | 3370.28 | шт
GKS07-3MHAK100C32 | 15834392 | Мотор-редуктор цилиндро-конический GKS07-3MHAK100C32, №15834392 | Мотор-редуктор цилиндро-конический Тип GKS07-3MHAK100C32 Код мотора MDEMAXX100-32C0N Тип двигателя MD асинх. 3-ф двигатель Монтаж на редукторе (фланец) Прямой монтаж (двиг. интегрир.) Расчетная мощность 3,000 кВт Расчетный крутящий момент 20,50 Нм Расчетная частота вращения 1.430 об/мин Расчетное напряжение 230 / 400 V +-10% Расчетный ток 12,5 / 7,2 A Расчетная частота 50 Hz КПД 0,75 Передаточное число 50,345 Частота вращения выход. вала 28,4 об/мин Крутящий момент выход. вала 958 Нм Сервис фактор 1,36 Степень защиты IP55 Режим работы S1 Класс нагревостойкости F Охлаждение Встроен. вентилятор Защита двигателя TKO (Thermal contact, NC) Выходной вал H - полый вал 50 Конструкция редуктора A - на лапах, с центрирующим кольцом Выходной фланец K - 250 сквозные отверстия, поз. 3 Клеммная коробка В положении 2 Тип подключения Standard Монтажное положение A Тип смазки CLP HC 220 USDA H1 Вентиляционный элемент установлен Защита поверхн. от коррозии OKS-S (Small; C1) Цвет RAL 7012 = Basalt grey Защита выходного вала сальник Viton Монтажный набор для полого вала да Соответствие станд. Not CE-compliant Код двигателя C86 (для ПЧ) 1253 | Lenze Operations GmbH |  | 2946.33 | шт
GKS07-3MHAK112C22 | 15918630 | Мотор-редуктор коническо цилиндрический GKS07-3MHAK112C22, №15918630 | Мотор-редуктор коническо цилиндрический Тип GKS07-3MHAK112C22 Код мотора MFEMAIG112-22C1C Тип двигателя MF оптим. ПЧ Монтаж на редукторе (фланец) Прямой монтаж (двиг. интегрир.) Расчетная мощность 11,000 кВт Расчетный крутящий момент 29,70 Нм Расчетная частота вращения 3.530 об/мин Расчетное напряжение 370 V звезда Расчетный ток 23,5 A Расчетная частота 120 Hz КПД 0,78 Передаточное число 25,244 Частота вращения выход. вала 139,8 об/мин Крутящий момент выход. вала 714 Нм Сервис фактор 1,24 Степень защиты IP55 Режим работы S1 Класс нагревостойкости F Охлаждение Встроен. вентилятор Защита двигателя TKO (Thermal contact, NC) Выходной вал H - полый вал 50 мм Конструкция редуктора A - на лапах, с центрирующим кольцом Выходной фланец K - 250 сквозные отверстия, поз. 3 Клеммная коробка В положении 2 Тип подключения Standard Монтажное положение A Тип смазки CLP 460 Вентиляционный элемент установлен Защита поверхн. от коррозии OKS-S (Small; C1) Цвет RAL 7012 = Basalt grey Обратная связь Инкр. энкодер IG1024-5V-T Подключение обратной связи Клеммная коробка Код двигателя C86 (для ПЧ) 1595 | Lenze Operations GmbH |  | 3659.35 | шт
GKS07-3MHAK112C22 | 15918695 | Мотор-редуктор цилиндро конический GKS07-3MHAK112C22, №15918695 | Мотор-редуктор цилиндро конический Тип GKS07-3MHAK112C22 Код мотора MFEMABI112-22C1C Тип двигателя MF оптим. ПЧ Монтаж на редукторе (фланец) Прямой монтаж (двиг. интегрир.) Расчетная мощность 11,000 кВт Расчетный крутящий момент 29,70 Нм Расчетная частота вращения 3.530 об/мин Расчетное напряжение 370 V звезда Расчетный ток 23,5 A Расчетная частота 120 Hz КПД 0,78 Передаточное число 25,244 Частота вращения выход. вала 139,8 об/мин Крутящий момент выход. вала 714 Нм Сервис фактор 1,24 Степень защиты IP55 Режим работы S1 Класс нагревостойкости F Охлаждение Встроен. вентилятор Защита двигателя TKO (Thermal contact, NC) Выходной вал H - полый вал 50 мм Конструкция редуктора A - на лапах, с центрирующим кольцом Выходной фланец K - 250 сквозные отверстия, поз. 3 Клеммная коробка В положении 2 Тип подключения Standard Монтажное положение A Тип смазки CLP 460 Вентиляционный элемент установлен Защита поверхн. от коррозии OKS-S (Small; C1) Цвет RAL 7012 = Basalt grey Тормоз, исполнение Пружинный Размер тормоза 12 Напряжение тормоза 230 V AC Выпрямитель 6-ти полюсн. Выпрямитель тормоза Да с искрогасителем Исполнение тормоза не-регулируемый Момент тормоза 32 Нм Бесшумный ротор тормоза да Обратная связь Инкр. энкодер IG1024-5V-T Подключение обратной связи Клеммная коробка Код двигателя C86 (для ПЧ) 1595 | Lenze Operations GmbH |  | 4114.6 | шт
GKS07-3MHAK112C22 | 16051818 | Мотор-редуктор GKS07-3MHAK112C22, №16051818 | Мотор-редуктор Тип GKS07-3MHAK112C22 Код мотора MDEMAXX112-22C0N Тип двигателя MD 3-phase AC asyn. motor Монтаж на редукторе (фланец) Прямой монтаж (двиг. интегрир.) Расчетная мощность 4 кВт Расчетный крутящий момент 26,3 Нм Расчетная частота вращения 1450 об/мин Расчетное напряжение 230 / 400 V +-10% Выходной ток 16,1 / 9,3 A Расчетная частота 50 Hz КПД 0,73 Передаточное число 70,474 Частота вращения выход. вала 20,6 об/мин Крутящий момент выход. вала 1763 Нм Сервис фактор 0,75 Сервис фактор примечание 1 Внимание: Сервис фактор <1 Сервис фактор примечание 2 Возможна перегрузка редуктора Степень защиты IP55 Operating mode S1 Temperature class F Охлаждение Встроен. вентилятор Защита двигателя TKO (Thermal contact, NC) Выходной вал H - полый вал 50 мм Конструкция редуктора A - на лапах, с центрирующим кольцом Выходной фланец K - 300 сквозные отверстия, поз. 5 Клеммная коробка В положении 2 Тип подключения with connector HAN 10 E Подключение питания В поз.1 Монтажное положение E Тип смазки CLP 460 Вентиляционный элемент установлен Surface/corrosion protection OKS-S (Small; C1) Цвет RAL 7012 = Basalt grey Mounting set for hollow shaft Да Соответствие станд. Not CE-compliant Код двигателя C86 (для ПЧ) 1255 | Lenze Operations GmbH | 1569668 | 2865.59 | шт
GKS07-3MHAK112C22 87 Гц | 16182617 | Мотор-редуктор GKS07-3MHAK112C22, №16182617 | Мотор-редуктор Тип GKS07-3MHAK112C22 Код мотора MDEMABI112-22C0C Серия мотора Двигатель асинхронный Монтаж на редукторе (фланец) Прямой монтаж (двиг. интегрир.) Расчетная мощность 7,1 кВт Расчетный крутящий момент 26,3 Нм Расчетная частота вращения 2560 об/мин Расчетное напряжение 400 V +-10% треугольник Расчетный ток 16,1 A Расчетная частота 87 Hz cos phi 0,71 Передаточное число 8,254 Частота вращения выход. вала 310,2 об/мин Крутящий момент выход. вала 208 Нм Сервис фактор 2,18 Степень защиты IP54 Operating mode S1 Temperature class F Охлаждение Встроен. вентилятор Защита двигателя TKO (Thermal contact, NC) Выходной вал H - полый вал 55 мм Конструкция редуктора A - на лапах, с центрирующим кольцом Выходной фланец K - 300 сквозные отверстия, поз. 3 Клеммная коробка В положении 2 Тип подключения Standard Монтажное положение C Тип смазки CLP 460 Вентиляционный элемент установлен Surface/corrosion protection OKS-S (Small; C1) Цвет RAL 7012 = Basalt grey Тормоз, исполнение Пружинный Размер тормоза 12 Напряжение тормоза 24 V DC Исполнение тормоза не-регулируемый Момент тормоза 32 Нм Бесшумный ротор тормоза Да Обратная связь Incr. encoder IG128-24V-H Подключение обратной связи M12 plug Код двигателя C86 (для ПЧ) 1256 | Lenze Operations GmbH |  | 3425.06 | шт
GKS07-3MHAK132C22 | 15976549 | Мотор-редуктор GKS07-3MHAK132C22, №15976549 | Мотор-редуктор Тип GKS07-3MHAK132C22 Код мотора MDEMABS132-22C0C Тип двигателя MD асинх. 3-ф двигатель Монтаж на редукторе (фланец) Прямой монтаж (двиг. интегрир.) Расчетная мощность 7,5 кВт Расчетный крутящий момент 49,2 Нм Расчетная частота вращения 1455 об/мин Расчетное напряжение 230 / 400 V +-10% Расчетный ток 28,6 / 16,5 A Расчетная частота 50 Hz КПД 0,76 Передаточное число 20,511 Частота вращения выход. вала 70,9 об/мин Крутящий момент выход. вала 959 Нм Сервис фактор 1,16 Степень защиты IP54 Режим работы S1 Класс нагревостойкости F Охлаждение Встроен. вентилятор Защита двигателя TKO (Thermal contact, NC) Выходной вал H - полый вал 55 мм Конструкция редуктора A - на лапах, с центрирующим кольцом Выходной фланец K - 250 сквозные отверстия, поз. 3 Клеммная коробка В положении 5 Тип подключения Standard Монтажное положение A Тип смазки CLP HC 320 Вентиляционный элемент установлен Защита поверхн. от коррозии OKS-G (загрунтованный) Цвет Primed Тормоз, исполнение Пружинный Размер тормоза 16 Напряжение тормоза 230 V AC Выпрямитель 6-ти полюсн. Выпрямитель тормоза Да с искрогасителем Исполнение тормоза не-регулируемый Момент тормоза 80 Нм Ручка оттормаживания В положении 5 Бесшумный ротор тормоза да Обратная связь Резольвер RS1 Подключение обратной связи Клеммная коробка Табличка, доп. инф. Mat. no./customer order no. Код двигателя C86 (для ПЧ) 1259 | Lenze Operations GmbH |  | 4782.81 | шт
GKS07-3MHAK132C22 | 15976551 | Мотор-редуктор GKS07-3MHAK132C22, №15976551 | Мотор-редуктор Тип GKS07-3MHAK132C22 Код мотора MDEMABS132-22C0C Тип двигателя MD асинх. 3-ф двигатель Монтаж на редукторе (фланец) Прямой монтаж (двиг. интегрир.) Расчетная мощность 7,5 кВт Расчетный крутящий момент 49,2 Нм Расчетная частота вращения 1455 об/мин Расчетное напряжение 230 / 400 V +-10% Расчетный ток 28,6 / 16,5 A Расчетная частота 50 Hz КПД 0,76 Передаточное число 20,511 Частота вращения выход. вала 70,9 об/мин Крутящий момент выход. вала 959 Нм Сервис фактор 1,16 Степень защиты IP54 Режим работы S1 Класс нагревостойкости F Охлаждение Встроен. вентилятор Защита двигателя TKO (Thermal contact, NC) Выходной вал H - полый вал 55 мм Конструкция редуктора A - на лапах, с центрирующим кольцом Выходной фланец K - 250 сквозные отверстия, поз. 3 Клеммная коробка В положении 5 Тип подключения Standard Монтажное положение A Тип смазки CLP HC 320 Вентиляционный элемент установлен Защита поверхн. от коррозии OKS-G (загрунтованный) Цвет Primed Тормоз, исполнение Пружинный Размер тормоза 16 Напряжение тормоза 103 V DC Исполнение тормоза не-регулируемый Момент тормоза 80 Нм Ручка оттормаживания В положении 5 Бесшумный ротор тормоза да Обратная связь Резольвер RS1 Подключение обратной связи Клеммная коробка Табличка, доп. инф. Mat. no./customer order no. Код двигателя C86 (для ПЧ) 1259 | Lenze Operations GmbH |  | 4782.81 | шт
GKS07-3MHAK160C22 | 15834399 | Мотор-редуктор цилиндро-конический GKS07-3MHAK160C22, №15834399 | Мотор-редуктор цилиндро-конический Тип GKS07-3MHAK160C22 Код мотора MDEMAXX160-22B0N Тип двигателя MD асинх. 3-ф двигатель Монтаж на редукторе (фланец) Прямой монтаж (двиг. интегрир.) Расчетная мощность 11,000 кВт Расчетный крутящий момент 71,90 Нм Расчетная частота вращения 1.460 об/мин Расчетное напряжение 230 / 400 V +-10% Расчетный ток 36,5 / 21,0 A Расчетная частота 50 Hz КПД 0,85 Передаточное число 10,124 Частота вращения выход. вала 144,2 об/мин Крутящий момент выход. вала 692 Нм Сервис фактор 1,16 Степень защиты IP55 Режим работы S1 Класс нагревостойкости F Охлаждение Встроен. вентилятор Защита двигателя TKO (Thermal contact, NC) Выходной вал H - полый вал 50 Конструкция редуктора A - на лапах, с центрирующим кольцом Выходной фланец K - 250 сквозные отверстия, поз. 3 Клеммная коробка В положении 2 Тип подключения Standard Монтажное положение A Тип смазки CLP HC 220 USDA H1 Вентиляционный элемент установлен Защита поверхн. от коррозии OKS-S (Small; C1) Цвет RAL 7012 = Basalt grey Защита выходного вала сальник Viton Монтажный набор для полого вала да Соответствие станд. Not CE-compliant Код двигателя C86 (для ПЧ) 1225 | Lenze Operations GmbH |  | 4404.89 | шт
GKS07-3MHAR080C32 | 15720235 | Мотор-редуктор GKS07-3MHAR080C32, №15720235 | Мотор-редуктор Тип GKS07-3MHAR080C32 Код мотора MHEMAXX080-32C1C Тип двигателя MH асинхронный 3-ф двигатель (IE2) Монтаж на редукторе (фланец) Прямой монтаж (двиг. интегрир.) Расчетная мощность 0,750 кВт Расчетный крутящий момент 5,08 Нм Расчетная частота вращения 1.410 об/мин Расчетное напряжение 230 / 400 V +-10% Расчетный ток 3,1 / 1,8 A Расчетная частота 50 Hz КПД 0,84 Передаточное число 184,600 Частота вращения выход. вала 7,6 об/мин Крутящий момент выход. вала 891 Нм Сервис фактор 1,49 Степень защиты IP55 Режим работы S1 Класс нагревостойкости F Охлаждение Встроен. вентилятор Защита двигателя TKO (Thermal contact, NC) Выходной вал H - полый вал 50 Конструкция редуктора A - на лапах, с центрирующим кольцом Выходной фланец R - без фланца Клеммная коробка В положении 5 Тип подключения Standard Монтажное положение A Тип смазки CLP 460 Вентиляционный элемент установлен Цвет RAL 7012 = Basalt grey Защита поверхн. от коррозии OKS-S (Standard) Защита вала да Реактивная штанга, поз./угол At Pitch Circle (поворотный круг), в комплекте Код двигателя C86 (для ПЧ) 1525 | Lenze Operations GmbH |  | 2300.85 | шт
GKS07-3MHAR080C32 | 15872153 | Мотор-редуктор GKS07-3MHAR080C32, №15872153 | Мотор-редуктор Тип GKS07-3MHAR080C32 Код мотора MHEMAXX080-32C1C Kind of motor MH 3-phase asyn. motor (IE2) Монтаж на редукторе (фланец) Прямой монтаж (двиг. интегрир.) Расчетная мощность 0,75 кВт Расчетный крутящий момент 5,08 Нм Расчетная частота вращения 1410 об/мин Расчетное напряжение 230 / 400 V +-10% Выходной ток 3,1 / 1,8 A Расчетная частота 50 Hz КПД 0,84 Передаточное число 184,6 Частота вращения выход. вала 7,6 об/мин Крутящий момент выход. вала 891 Нм Сервис фактор 1,49 Степень защиты IP55 Operating mode S1 Temperature class F Охлаждение Встроен. вентилятор Защита двигателя TKO (Thermal contact, NC) Выходной вал H - полый вал 50 мм Конструкция редуктора A - на лапах, с центрирующим кольцом Выходной фланец R - без фланца Клеммная коробка В положении 3 Тип подключения Standard Монтажное положение A Тип смазки CLP 460 Вентиляционный элемент установлен Surface/corrosion protection OKS-S (Small; C1) Цвет RAL 5015 = Sky blue Защита вала Да Mounting set for hollow shaft Да Реактивная штанга, поз./угол на круговом фланце с резьбовыми отверстиями, пол. 3/330° Код двигателя C86 (для ПЧ) 1525 | Lenze Operations GmbH |  | 2403.93 | шт
GKS07-3MHAR080C32 | 16068633 | Мотор-редуктор GKS07-3MHAR080C32, №16068633 | Мотор-редуктор Тип GKS07-3MHAR080C32 Код мотора MHEMAXX080-32C1C Kind of motor MH 3-phase asyn. motor (IE2) Монтаж на редукторе (фланец) Прямой монтаж (двиг. интегрир.) Расчетная мощность 0,75 кВт Расчетный крутящий момент 5,08 Нм Расчетная частота вращения 1410 об/мин Расчетное напряжение 230 / 400 V +-10% Выходной ток 3,1 / 1,8 A Расчетная частота 50 Hz cos phi 0,84 Передаточное число 184,6 Частота вращения выход. вала 7,6 об/мин Крутящий момент выход. вала 891 Нм Сервис фактор 1,49 Степень защиты IP55 Operating mode S1 Temperature class F Охлаждение Встроен. вентилятор Защита двигателя TKO (Thermal contact, NC) Выходной вал H - полый вал 55 мм Конструкция редуктора A - на лапах, с центрирующим кольцом Выходной фланец R - без фланца Клеммная коробка В положении 5 Тип подключения Standard Монтажное положение A Тип смазки CLP 460 Вентиляционный элемент установлен Surface/corrosion protection OKS-S (Small; C1) Цвет RAL 7012 = Basalt grey Код двигателя C86 (для ПЧ) 1525 | Lenze Operations GmbH |  | 2091.23 | шт
GKS07-3MHAR090C | 15966674 | Мотор-редуктор GKS07-3MHAR090C, №15966674 | Мотор-редуктор Тип GKS07-3MHAR090C Код мотора MHEMAXX090-32C1C Тип двигателя MH asyn. 3-ph. AC Монтаж на редукторе (фланец) Прямой монтаж ( Расчетная мощность 1,500 кВт Расчетный крутящий момент 10,00 Нм Расчетная частота вращения 1.435 об/мин Расчетное напряжение 230 / 400 V +-10% Расчетный ток 5,8 / 3,3 A Расчетная частота 50 Hz КПД 0,76 Передаточное число 112,338 Частота вращения выход. вала 12,8 об/мин Крутящий момент выход. вала 1.065 Нм Сервис фактор 1,25 Степень защиты IP55 Режим работы S1 Класс нагревостойкости F Охлаждение Встроен. вентилятор Защита двигателя TKO (Thermal cont Выходной вал H - полый вал Конструкция редуктора A - на лапах, wi Выходной фланец R - без flang Клеммная коробка В положении 2 Тип подключения Standard Монтажное положение A Тип смазки CLP 460 Вентиляционный элемент установлен Защита поверхн. от коррозии OKS-S (Small; C1) Цвет RAL 5017 = Traffi Код двигателя C86 (для ПЧ) 1529 | Lenze Service GmbH |  | 2275.06 | шт
GKS07-3MHAR090C12 | 15488869 | Мотор-редуктор GKS07-3MHAR090C12, №15488869 | Мотор-редуктор Тип GKS07-3MHAR090C12 Код мотора MHFMAXX090-12C1C Тип двигателя MH асинхронный 3-ф двигатель (IE2) Монтаж на редукторе (фланец) Прямой монтаж (двиг. интегрир.) Расчетная мощность 1,100 кВт Расчетный крутящий момент 7,35 Нм Расчетная частота вращения 1.430 об/мин Расчетное напряжение 230 / 400 V +-10% Расчетный ток 4,6 / 2,7 A Расчетная частота 50 Hz КПД 0,76 Передаточное число 158,364 Частота вращения выход. вала 9,0 об/мин Крутящий момент выход. вала 1.105 Нм Сервис фактор 1,10 Степень защиты IP55 Режим работы S1 Класс нагревостойкости F Охлаждение Вентилятор 1~ / 3~ Клеммная коробка - вентилятор В положении 2 Защита двигателя TKO (Thermal contact, NC) Выходной вал H - полый вал 50 Конструкция редуктора A - на лапах, с центрирующим кольцом Выходной фланец R - без фланца Клеммная коробка В положении 2 Тип подключения Standard Монтажное положение A Тип смазки CLP 460 Вентиляционный элемент установлен Цвет RAL 7012 = Basalt grey Защита поверхн. от коррозии OKS-S (Standard) Табличка 1-я/2-я Алюминий / Алюминий Код двигателя C86 (для ПЧ) 1527 | Lenze Operations GmbH |  | 2481.51 | шт
GKS07-3MHAR090C32 | 15708540 | Мотор-редуктор GKS07-3MHAR090C32, №15708540 | Мотор-редуктор Тип GKS07-3MHAR090C32 Код мотора MFFMABR090-32C1C Тип двигателя MF оптим. ПЧ Монтаж на редукторе (фланец) Прямой монтаж (двиг. интегрир.) Расчетная мощность 4,000 кВт Расчетный крутящий момент 10,90 Нм Расчетная частота вращения 3.480 об/мин Расчетное напряжение 370 V звезда Расчетный ток 8,5 A Расчетная частота 120 Hz КПД 0,85 Передаточное число 70,474 Частота вращения выход. вала 49,4 об/мин Крутящий момент выход. вала 735 Нм Сервис фактор 1,54 Степень защиты IP55 Режим работы S1 Класс нагревостойкости F Охлаждение Вентилятор 1~ / 3~ Клеммная коробка - вентилятор В положении 2 Защита двигателя TKO (Thermal contact, NC) Выходной вал H - полый вал 50 Конструкция редуктора A - на лапах, с центрирующим кольцом Выходной фланец R - без фланца Клеммная коробка В положении 2 Тип подключения Standard Монтажное положение C Тип смазки CLP 460 Вентиляционный элемент установлен Цвет RAL 7012 = Basalt grey Защита поверхн. от коррозии OKS-S (Standard) Тормоз, исполнение Пружинный Размер тормоза 08 Напряжение тормоза 230 V AC Выпрямитель 6-ти полюсн. Выпрямитель тормоза Да с искрогасителем Исполнение тормоза не-регулируемый Момент тормоза 8 Нм Бесшумный ротор тормоза да Код двигателя C86 (для ПЧ) 1592 | Lenze Operations GmbH |  | 2899.55 | шт
GKS07-3MHAR090C32 | 15475896 | Мотор-редуктор GKS07-3MHAR090C32, №15475896 | Мотор-редуктор Тип GKS07-3MHAR090C32 Код мотора MHEMABR090-32C1C Тип двигателя MH асинхронный 3-ф двигатель (IE2) Монтаж на редукторе (фланец) Прямой монтаж (двиг. интегрир.) Расчетная мощность 1,500 кВт Расчетный крутящий момент 10,00 Нм Расчетная частота вращения 1.435 об/мин Расчетное напряжение 230 / 400 V +-10% Расчетный ток 5,8 / 3,3 A Расчетная частота 50 Hz КПД 0,76 Передаточное число 112,338 Частота вращения выход. вала 12,8 об/мин Крутящий момент выход. вала 1.065 Нм Сервис фактор 1,25 Степень защиты IP55 Режим работы S1 Класс нагревостойкости F Охлаждение Встроен. вентилятор Защита двигателя TKO (Thermal contact, NC) Выходной вал H - полый вал 55 мм Конструкция редуктора A - на лапах, с центрирующим кольцом Выходной фланец R - без фланца Клеммная коробка В положении 3 Тип подключения Standard Монтажное положение A Тип смазки CLP 460 Вентиляционный элемент установлен Защита поверхн. от коррозии OKS-S (Small; C1) Цвет RAL 7012 = Basalt grey Тормоз, исполнение Пружинный Размер тормоза 10 Напряжение тормоза 400 V AC Выпрямитель 6-ти полюсн. Выпрямитель тормоза Да с искрогасителем Исполнение тормоза не-регулируемый Момент тормоза 16 Нм Код двигателя C86 (для ПЧ) 1529 | Lenze Operations GmbH | /Артикул до обработки 15475896 | 2524.15 | шт
GKS07-3MHAR100C12 | 15615110 | Мотор-редуктор GKS07-3MHAR100C12, №15615110 | Мотор-редуктор Тип GKS07-3MHAR100C12 Двигатель MHEMABR100-12C1C Тип двигателя MH асинхронный 3-ф двигатель (IE2) Монтаж на редукторе (фланец) Прямой монтаж (двиг. интегрир.) Расчетная мощность 2,200 кВт Расчетный крутящий момент 14,50 Нм Расчетная частота вращения 1.445 r/min Расчетное напряжение 230 / 400 V +-10% Расчетный ток 8,6 / 5,0 A Расчетная частота 50 Hz КПД 0,80 Передаточное число 31,858 Частота вращения выход. вала 45,4 r/min Крутящий момент выход. вала 440 Нм Сервис фактор 2,66 Степень защиты IP55 Режим работы S1 Класс нагревостойкости F Охлаждение Встроен. вентилятор Защита двигателя TKO (Thermal contact, NC) Выходной вал H - полый вал 50 Конструкция редуктора A - на лапах, с центрирующим кольцом Выходной фланец R - без фланца Клеммная коробка В положении 2 Тип подключения Standard Монтажное положение A Смазочный материал CLP 460 Вентиляционный элемент установлен Цвет RAL 7012 = Basalt grey Защита поверхн. от коррозии OKS-S (стандарт) Реактивная штанга, поз./угол At Pitch Circle (поворотный круг), в комплекте Тормоз, исполнение Пружинный Размер тормоза 10 Напряжение тормоза 400 V AC Выпрямитель 6-ти полюсн. Выпрямитель тормоза Да с искрогасителем Исполнение тормоза не-регулируемый Момент тормоза 16 Нм Код двигателя C86 (для ПЧ) 1531 | Lenze Operations GmbH |  | 2823.74 | шт
GKS07-3MHAR100C12 | 15671307 | Мотор-редуктор GKS07-3MHAR100C12, №15671307 | Мотор-редуктор Тип GKS07-3MHAR100C12 Двигатель MHEMARS100-12C1C Тип двигателя MH асинхронный 3-ф двигатель (IE2) Монтаж на редукторе (фланец) Прямой монтаж (двиг. интегрир.) Расчетная мощность 3,900 кВт Расчетный крутящий момент 14,60 Нм Расчетная частота вращения 2.555 r/min Расчетное напряжение 400 V +-10% треугольник Расчетный ток 8,6 A Расчетная частота 87 Hz КПД 0,83 Передаточное число 112,338 Частота вращения выход. вала 22,7 r/min Крутящий момент выход. вала 1.555 Нм Сервис фактор 0,85 Сервис фактор примечание 1 Внимание: Сервис фактор <1 Сервис фактор примечание 2 Возможна перегрузка редуктора Степень защиты IP54 Режим работы S1 Класс нагревостойкости F Охлаждение Встроен. вентилятор Защита двигателя TKO (Thermal contact, NC) Выходной вал H - полый вал 50 Конструкция редуктора A - на лапах, с центрирующим кольцом Выходной фланец R - без фланца Клеммная коробка В положении 2 Тип подключения Standard Монтажное положение C Смазочный материал CLP HC 320 Вентиляционный элемент установлен Цвет RAL 7012 = Basalt grey Защита поверхн. от коррозии OKS-S (Standard) Обратная связь Резольвер RS1 Подключение обратной связи Клеммная коробка Код двигателя C86 (для ПЧ) 1532 | Lenze Operations GmbH |  | 2828.88 | шт
GKS07-3MHAR100C12 | 15448742 | Мотор-редуктор GKS07-3MHAR100C12, №15448742 | Мотор-редуктор Тип GKS07-3MHAR100C12 Код мотора MDEMARS100-12C0N Тип двигателя MD асинх. 3-ф двигатель Монтаж на редукторе (фланец) Прямой монтаж (двиг. интегрир.) Расчетная мощность 3,900 кВт Расчетный крутящий момент 14,60 Нм Расчетная частота вращения 2.550 об/мин Расчетное напряжение 400 V +-10% треугольник Расчетный ток 9,2 A Расчетная частота 87 Hz КПД 0,71 Передаточное число 184,600 Частота вращения выход. вала 13,8 об/мин Крутящий момент выход. вала 2.561 Нм Сервис фактор 0,52 Сервис фактор примечание 1 Внимание: Сервис фактор <1 Сервис фактор примечание 2 Возможна перегрузка редуктора Степень защиты IP54 Режим работы S1 Класс нагревостойкости F Охлаждение Встроен. вентилятор Защита двигателя TKO (Thermal contact, NC) Выходной вал H - полый вал 50 Конструкция редуктора A - на лапах, с центрирующим кольцом Выходной фланец R - без фланца Клеммная коробка В положении 2 Тип подключения Standard Монтажное положение C Тип смазки CLP 460 Вентиляционный элемент установлен Цвет RAL 9005 = Jet black матовый Защита поверхн. от коррозии OKS-S (Standard) Обратная связь Резольвер RS1 Подключение обратной связи Клеммная коробка Соответствие станд. Not CE-compliant Код двигателя C86 (для ПЧ) 1252 | Lenze Operations GmbH |  | 2790 | шт
GKS07-3MHAR100C12 | 15420436 | Мотор-редуктор GKS07-3MHAR100C12, №15420436 | Мотор-редуктор Тип GKS07-3MHAR100C12 Код мотора MHFMARS100-12C1C Kind of motor MH 3-phase asyn. motor (IE2) Монтаж на редукторе (фланец) Прямой монтаж (двиг. интегрир.) Расчетная мощность 2,2 кВт Расчетный крутящий момент 14,5 Нм Расчетная частота вращения 1445 об/мин Расчетное напряжение 230 / 400 V +-10% Выходной ток 8,6 / 5,0 A Расчетная частота 50 Hz cos phi 0,8 Передаточное число 92,563 Частота вращения выход. вала 15,6 об/мин Крутящий момент выход. вала 1278 Нм Сервис фактор 1,04 Степень защиты IP54 Operating mode S1 Temperature class F Охлаждение Вентилятор 1~ / 3~ Клеммная коробка - вентилятор В положении 5 Защита двигателя TKO (Thermal contact, NC) Выходной вал H - полый вал 50 мм Конструкция редуктора A - на лапах, с центрирующим кольцом Выходной фланец R - без фланца Клеммная коробка В положении 5 Тип подключения Standard Монтажное положение C Тип смазки CLP 460 Вентиляционный элемент установлен Surface/corrosion protection OKS-S (Small; C1) Цвет RAL 7012 = Basalt grey Реактивная штанга, поз./угол At Pitch Circle (поворотный круг), в комплекте Обратная связь Резольвер RS1 Подключение обратной связи Клеммная коробка Табличка 1-я/2-я Алюминий / adh. label Табличка, доп. инф. Mat. no./customer order no. Код двигателя C86 (для ПЧ) 1531 | Lenze Operations GmbH |  | 3328.81 | шт
GKS07-3MHAR100C32 | 16207419 | Мотор-редуктор GKS07-3MHAR100C32, №16207419 | Мотор-редуктор Тип GKS07-3MHAR100C32 Код мотора MDEMABR100-32C0C Серия мотора Двигатель асинхронный Монтаж на редукторе (фланец) Прямой монтаж (двиг. интегрир.) Расчетная мощность 3 кВт Расчетный крутящий момент 20,5 Нм Расчетная частота вращения 1430 об/мин Расчетное напряжение 230 / 400 V +-10% Расчетный ток 12,5 / 7,2 A Расчетная частота 50 Гц косинус ϕ (коэффициент мощности) 0,75 Передаточное число 70,474 Частота вращения выход. вала 20,3 об/мин Крутящий момент выход. вала 1341 Нм Сервис фактор 0,98 Сервис фактор примечание 1 Внимание: Сервис фактор <1 Сервис фактор примечание 2 Возможна перегрузка редуктора Степень защиты IP55 Режим работы S1 Температурный класс F Охлаждение Встроен. вентилятор Защита двигателя TKO (термоконтакт, НЗ) Выходной вал H - полый вал 50 мм Конструкция редуктора A - на лапах, с центрирующим кольцом Выходной фланец R - без фланца Клеммная коробка Позиция 2 Тип подключения Cтандарт Монтажное положение F Тип смазки CLP 460 Вентиляционный элемент установлен Surface/corrosion protection OKS-S (Small; C1) Цвет Цвет по RAL = 7012 (серый) Тормоз, исполнение Пружинный Размер тормоза 10 Напряжение тормоза 230 V AC Выпрямитель 6-ти полюсн. Выпрямитель тормоза Да с искрогасителем Исполнение тормоза не-регулируемый Момент тормоза 16 Нм Ручка оттормаживания Позиция 2 Бесшумный ротор тормоза Да Тормоз с уплотнительным кольцом Да | Lenze Operations GmbH |  | 2786.53 | шт
GKS07-3MHAR100C32 | 15708541 | Мотор-редуктор GKS07-3MHAR100C32, №15708541 | Мотор-редуктор Тип GKS07-3MHAR100C32 Код мотора MHFMABR100-32C1C Тип двигателя MH асинхронный 3-ф двигатель (IE2) Монтаж на редукторе (фланец) Прямой монтаж (двиг. интегрир.) Расчетная мощность 5,400 кВт Расчетный крутящий момент 20,20 Нм Расчетная частота вращения 2.555 об/мин Расчетное напряжение 400 V +-10% треугольник Расчетный ток 12,1 A Расчетная частота 87 Hz КПД 0,76 Передаточное число 44,178 Частота вращения выход. вала 57,8 об/мин Крутящий момент выход. вала 847 Нм Сервис фактор 1,46 Степень защиты IP55 Режим работы S1 Класс нагревостойкости F Охлаждение Вентилятор 1~ / 3~ Клеммная коробка - вентилятор В положении 2 Защита двигателя TKO (Thermal contact, NC) Выходной вал H - полый вал 50 Конструкция редуктора A - на лапах, с центрирующим кольцом Выходной фланец R - без фланца Клеммная коробка В положении 2 Тип подключения Standard Монтажное положение C Тип смазки CLP 460 Вентиляционный элемент установлен Цвет RAL 7012 = Basalt grey Защита поверхн. от коррозии OKS-S (Standard) Тормоз, исполнение Пружинный Размер тормоза 10 Напряжение тормоза 230 V AC Выпрямитель 6-ти полюсн. Выпрямитель тормоза Да с искрогасителем Исполнение тормоза не-регулируемый Момент тормоза 16 Нм Код двигателя C86 (для ПЧ) 1280 | Lenze Operations GmbH |  | 3115.69 | шт
GKS07-3MHAR100C32 | 15783365 | Мотор-редуктор GKS07-3M HAR 100C32, I=31,858 , 606Nm, 15783365 | Мотор-редуктор GKS07-3M HAR 100C32 Двигатель codeMDEMAXX100-32C0N Тип двигателя MD асинх. 3-ф двигатель Монтаж на редукторе (фланец) Прямой монтаж (двиг. интегрир.) Расчетная мощность 3,000 кВт Расчетный крутящий момент 20,50 Нм Расчетная частота вращения 1.430 об/мин Расчетное напряжение 230 / 400 V +-10% Расчетный ток 12,5 / 7,2 A Расчетная частота 50 Hz КПД 0,75 Передаточное число 31,858 Частота вращения выход. вала 44,9 об/мин Крутящий момент выход. вала 606 Нм Сервис фактор 1,93 Степень защиты IP55 Режим работы S1 Класс нагревостойкости F Охлаждение Встроен. вентилятор Защита двигателя TKO (Thermal contact, NC) Выходной вал H - полый вал 50 Конструкция редуктора A - на лапах, с центрирующим кольцом Выходной фланец R - без фланца Клеммная коробка В положении 3 Тип подключения Standard Монтажное положение F Тип смазки CLP 460 Вентиляционный элемент установлен Цвет RAL 7012 = Basalt grey Защита поверхн. от коррозии OKS-S (Standard) Соответствие станд. Not CE-compliant Код двигателя C86 (для ПЧ) 1253 | Lenze Operations GmbH |  | 2334.7 | шт
GKS07-3MHAR100C32 | 15620018 | Мотор-редуктор GKS07-3MHAR100C32, №15620018 | Мотор-редуктор Тип GKS07-3MHAR100C32 Код мотора MHEMAXX100-32C1C Тип двигателя MH асинхронный 3-ф двигатель (IE2) Монтаж на редукторе (фланец) Прямой монтаж (двиг. интегрир.) Расчетная мощность 3,000 кВт Расчетный крутящий момент 19,80 Нм Расчетная частота вращения 1.445 об/мин Расчетное напряжение 230 / 400 V +-10% Расчетный ток 12,1 / 7,0 A Расчетная частота 50 Hz КПД 0,73 Передаточное число 31,858 Частота вращения выход. вала 45,4 об/мин Крутящий момент выход. вала 600 Нм Сервис фактор 1,95 Степень защиты IP55 Режим работы S1 Класс нагревостойкости F Охлаждение Встроен. вентилятор Защита двигателя TKO (Thermal contact, NC) Выходной вал H - полый вал 50 Конструкция редуктора A - на лапах, с центрирующим кольцом Выходной фланец R - без фланца Клеммная коробка В положении 3 Тип подключения Standard Монтажное положение F Тип смазки CLP 460 Вентиляционный элемент установлен Цвет RAL 7012 = Basalt grey Защита поверхн. от коррозии OKS-S (Standard) Код двигателя C86 (для ПЧ) 1279 | Lenze Operations GmbH |  | 2412.9 | шт
GKS07-3MHAR100C32 | 15882598 | Мотор-редуктор GKS07-3MHAR100C32, №15882598 | Мотор-редуктор Тип GKS07-3MHAR100C32 Код мотора MDFMABS100-32C0C Тип двигателя MD асинх. 3-ф двигатель Монтаж на редукторе (фланец) Прямой монтаж (двиг. интегрир.) Расчетная мощность 3,000 кВт Расчетный крутящий момент 20,50 Нм Расчетная частота вращения 1.430 об/мин Расчетное напряжение 230 / 400 V +-10% Расчетный ток 12,5 / 7,2 A Расчетная частота 50 Hz КПД 0,75 Передаточное число 57,501 Частота вращения выход. вала 24,9 об/мин Крутящий момент выход. вала 1.094 Нм Сервис фактор 1,20 Степень защиты IP54 Режим работы S1 Класс нагревостойкости F Охлаждение Вентилятор 1~ / 3~ Клеммная коробка - вентилятор В положении 2 Защита двигателя KTY 83-110 Выходной вал H - полый вал 50 мм Конструкция редуктора A - на лапах, с центрирующим кольцом Выходной фланец R - без фланца Клеммная коробка В положении 2 Тип подключения Standard Монтажное положение C Тип смазки CLP HC 320 Вентиляционный элемент установлен Защита поверхн. от коррозии OKS-S (Small; C1) Цвет RAL 7012 = Basalt grey Тормоз, исполнение Пружинный Размер тормоза 10 Напряжение тормоза 24 V DC Исполнение тормоза не-регулируемый Момент тормоза 16 Нм Бесшумный ротор тормоза да Обратная связь Резольвер RS1 Подключение обратной связи Клеммная коробка Код двигателя C86 (для ПЧ) 1253 | Lenze Operations GmbH |  | 3738.41 | шт
GKS07-3MHAR100C32 | 15918328 | Мотор-редуктор GKS07-3MHAR100C32, №15918328 | Мотор-редуктор Тип GKS07-3MHAR100C32 Код мотора MDEMABR100-32C0C Тип двигателя MD асинх. 3-ф двигатель Монтаж на редукторе (фланец) Прямой монтаж (двиг. интегрир.) Расчетная мощность 3,000 кВт Расчетный крутящий момент 20,50 Нм Расчетная частота вращения 1.430 об/мин Расчетное напряжение 230 / 400 V +-10% Расчетный ток 12,5 / 7,2 A Расчетная частота 50 Hz КПД 0,75 Передаточное число 25,244 Частота вращения выход. вала 56,6 об/мин Крутящий момент выход. вала 480 Нм Сервис фактор 2,45 Степень защиты IP55 Режим работы S1 Класс нагревостойкости F Охлаждение Встроен. вентилятор Защита двигателя TKO (Thermal contact, NC) Выходной вал H - полый вал 50 мм Конструкция редуктора A - на лапах, с центрирующим кольцом Выходной фланец R - без фланца Клеммная коробка В положении 4 Тип подключения Standard Монтажное положение B Тип смазки CLP 460 Вентиляционный элемент установлен Защита поверхн. от коррозии OKS-S (Small; C1) Цвет RAL 7012 = Basalt grey Тормоз, исполнение Пружинный Размер тормоза 12 Напряжение тормоза 205 V DC Исполнение тормоза повыш. износостойкость Момент тормоза 32 Нм Бесшумный ротор тормоза да Код двигателя C86 (для ПЧ) 1253 | Lenze Operations GmbH | 15479934 | 2821.92 | шт
GKS07-3MHAR100C32 | 15928518 | Мотор-редуктор GKS07-3MHAR100C32, №15928518 | Мотор-редуктор Тип GKS07-3MHAR100C32 Код мотора MDFMARS100-32C0N Тип двигателя MD асинх. 3-ф двигатель Монтаж на редукторе (фланец) Прямой монтаж (двиг. интегрир.) Расчетная мощность 3,000 кВт Расчетный крутящий момент 20,50 Нм Расчетная частота вращения 1.430 об/мин Расчетное напряжение 230 / 400 V +-10% Расчетный ток 12,5 / 7,2 A Расчетная частота 50 Hz КПД 0,75 Передаточное число 25,244 Частота вращения выход. вала 56,6 об/мин Крутящий момент выход. вала 480 Нм Сервис фактор 2,45 Степень защиты IP54 Режим работы S1 Класс нагревостойкости F Охлаждение Вентилятор 1~ / 3~ Клеммная коробка - вентилятор В положении 3 Защита двигателя KTY 83-110 Выходной вал H - полый вал 55 мм Конструкция редуктора A - на лапах, с центрирующим кольцом Выходной фланец R - без фланца Клеммная коробка В положении 3 Тип подключения Standard Монтажное положение D Тип смазки CLP 460 Вентиляционный элемент установлен Защита поверхн. от коррозии OKS-G (загрунтованный) Цвет Primed Обратная связь Резольвер RS1 Подключение обратной связи Клеммная коробка Соответствие станд. Not CE-compliant Код двигателя C86 (для ПЧ) 1253 | Lenze Operations GmbH |  | 3298.66 | шт
GKS07-3MHAR100C32 | 15615123 | Мотор-редуктор GKS07-3MHAR100C32, №15615123 | Мотор-редуктор Тип GKS07-3MHAR100C32 Двигатель codeMDEMAXX100-32C0N Kind of motor MD 3-phase AC asyn. motor Монтаж на редукторе (фланец) Прямой монтаж (двиг. интегрир.) Расчетная мощность 3 кВт Расчетный крутящий момент 20,5 Нм Расчетная частота вращения 1430 об/мин Расчетное напряжение 230 / 400 V +-10% Выходной ток 12,5 / 7,2 A Расчетная частота 50 Hz cos phi 0,75 Передаточное число 36,063 Частота вращения выход. вала 39,7 об/мин Крутящий момент выход. вала 686 Нм Сервис фактор 1,88 Степень защиты IP55 Operating mode S1 Temperature class F Охлаждение Встроен. вентилятор Защита двигателя TKO (Thermal contact, NC) Выходной вал H - полый вал 55 мм Конструкция редуктора A - на лапах, с центрирующим кольцом Выходной фланец R - без фланца Клеммная коробка В положении 4 Тип подключения Standard Монтажное положение A Тип смазки CLP 460 Вентиляционный элемент установлен Surface/corrosion protection OKS-S (Small; C1) Цвет RAL 7012 = Basalt grey Соответствие станд. Not CE-compliant Код двигателя C86 (для ПЧ) 1253 | Lenze Operations GmbH |  | 2334.7 | шт
GKS07-3MHAR112C22 | 15706500 | Мотор-редуктор GKS07-3MHAR112C22, №15706500 | Мотор-редуктор Тип GKS07-3MHAR112C22 Код мотора MHFMAXX112-22C1C Тип двигателя MH асинхронный 3-ф двигатель (IE2) Монтаж на редукторе (фланец) Прямой монтаж (двиг. интегрир.) Расчетная мощность 4,000 кВт Расчетный крутящий момент 26,30 Нм Расчетная частота вращения 1.455 об/мин Расчетное напряжение 230 / 400 V +-10% Расчетный ток 14,5 / 8,4 A Расчетная частота 50 Hz КПД 0,80 Передаточное число 57,501 Частота вращения выход. вала 25,3 об/мин Крутящий момент выход. вала 1.434 Нм Сервис фактор 0,91 Сервис фактор примечание 1 Внимание: Сервис фактор <1 Сервис фактор примечание 2 Возможна перегрузка редуктора Степень защиты IP55 Режим работы S1 Класс нагревостойкости F Охлаждение Вентилятор 1~ / 3~ Клеммная коробка - вентилятор В положении 3 Защита двигателя TKO (Thermal contact, NC) Выходной вал H - полый вал 55 Конструкция редуктора A - на лапах, с центрирующим кольцом Выходной фланец R - без фланца Клеммная коробка В положении 3 Тип подключения Standard Монтажное положение D Тип смазки CLP 460 Вентиляционный элемент установлен Цвет RAL 9005 = Jet black матовый Защита поверхн. от коррозии OKS-S (Standard) Код двигателя C86 (для ПЧ) 1535 | Lenze Operations GmbH |  | 3075.13 | шт
GKS07-3MHAR112C22 | 15706829 | Мотор-редуктор GKS07-3MHAR112C22, №15706829 | Мотор-редуктор Тип GKS07-3MHAR112C22 Код мотора MHFMARS112-22C1C Тип двигателя MH асинхронный 3-ф двигатель (IE2) Монтаж на редукторе (фланец) Прямой монтаж (двиг. интегрир.) Расчетная мощность 4,000 кВт Расчетный крутящий момент 26,30 Нм Расчетная частота вращения 1.455 об/мин Расчетное напряжение 230 / 400 V +-10% Расчетный ток 14,5 / 8,4 A Расчетная частота 50 Hz КПД 0,80 Передаточное число 57,501 Частота вращения выход. вала 25,3 об/мин Крутящий момент выход. вала 1.434 Нм Сервис фактор 0,91 Сервис фактор примечание 1 Внимание: Сервис фактор <1 Сервис фактор примечание 2 Возможна перегрузка редуктора Степень защиты IP54 Режим работы S1 Класс нагревостойкости F Охлаждение Вентилятор 1~ / 3~ Клеммная коробка - вентилятор В положении 3 Защита двигателя TKO (Thermal contact, NC) Выходной вал H - полый вал 55 Конструкция редуктора A - на лапах, с центрирующим кольцом Выходной фланец R - без фланца Клеммная коробка В положении 3 Тип подключения Standard Монтажное положение D Тип смазки CLP 460 Вентиляционный элемент установлен Цвет RAL 9005 = Jet black матовый Защита поверхн. от коррозии OKS-S (Standard) Обратная связь Резольвер RS1 Подключение обратной связи Клеммная коробка Код двигателя C86 (для ПЧ) 1535 | Lenze Operations GmbH |  | 3523.53 | шт
GKS07-3MHAR112C22 | 15919716 | Мотор-редуктор коническо-цилиндрический GKS07-3MHAR112C22, №15919716 | Мотор-редуктор коническо-цилиндрический Тип GKS07-3MHAR112C22 Код мотора MDEMAXX112-22C0N Тип двигателя MD асинх. 3-ф двигатель Монтаж на редукторе (фланец) Прямой монтаж (двиг. интегрир.) Расчетная мощность 4,000 кВт Расчетный крутящий момент 26,30 Нм Расчетная частота вращения 1.450 об/мин Расчетное напряжение 230 / 400 V +-10% Расчетный ток 16,1 / 9,3 A Расчетная частота 50 Hz КПД 0,73 Передаточное число 44,178 Частота вращения выход. вала 32,8 об/мин Крутящий момент выход. вала 1.105 Нм Сервис фактор 1,18 Степень защиты IP55 Режим работы S1 Класс нагревостойкости F Охлаждение Встроен. вентилятор Защита двигателя TKO (Thermal contact, NC) Выходной вал H - полый вал 55 мм Конструкция редуктора A - на лапах, с центрирующим кольцом Выходной фланец R - без фланца Клеммная коробка В положении 2 Тип подключения Standard Монтажное положение A Тип смазки CLP 460 Вентиляционный элемент установлен Защита поверхн. от коррозии OKS-S (Small; C1) Цвет RAL 7012 = Basalt grey Соответствие станд. Not CE-compliant Код двигателя C86 (для ПЧ) 1255 | Lenze Operations GmbH |  | 2484.18 | шт
GKS07-3MHAR112C32 | 15916121 | Мотор-редуктор коническо-цилиндрический GKS07-3MHAR112C32, №15916121 | Мотор-редуктор коническо-цилиндрический Тип GKS07-3MHAR112C32 Код мотора MDEMAXX112-32C0N Тип двигателя MD асинх. 3-ф двигатель Монтаж на редукторе (фланец) Прямой монтаж (двиг. интегрир.) Расчетная мощность 5,500 кВт Расчетный крутящий момент 36,60 Нм Расчетная частота вращения 1.445 об/мин Расчетное напряжение 230 / 400 V +-10% Расчетный ток 21,7 / 12,5 A Расчетная частота 50 Hz КПД 0,77 Передаточное число 23,111 Частота вращения выход. вала 62,5 об/мин Крутящий момент выход. вала 798 Нм Сервис фактор 1,46 Степень защиты IP55 Режим работы S1 Класс нагревостойкости F Охлаждение Встроен. вентилятор Защита двигателя TKO (Thermal contact, NC) Выходной вал H - полый вал 50 мм Конструкция редуктора A - на лапах, с центрирующим кольцом Выходной фланец R - без фланца Клеммная коробка В положении 2 Тип подключения Standard Монтажное положение A Тип смазки CLP 460 Вентиляционный элемент установлен Защита поверхн. от коррозии OKS-S (Small; C1) Цвет RAL 7012 = Basalt grey Соответствие станд. Not CE-compliant Код двигателя C86 (для ПЧ) 1257 | Lenze Operations GmbH |  | 2743.59 | шт
GKS07-3MHAR112C32 | 15916230 | Мотор-редуктор коническо-цилиндрический GKS07-3MHAR112C32, №15916230 | Мотор-редуктор коническо-цилиндрический Тип GKS07-3MHAR112C32 Код мотора MDEMAXX112-32C0N Тип двигателя MD асинх. 3-ф двигатель Монтаж на редукторе (фланец) Прямой монтаж (двиг. интегрир.) Расчетная мощность 5,500 кВт Расчетный крутящий момент 36,60 Нм Расчетная частота вращения 1.445 об/мин Расчетное напряжение 230 / 400 V +-10% Расчетный ток 21,7 / 12,5 A Расчетная частота 50 Hz КПД 0,77 Передаточное число 23,111 Частота вращения выход. вала 62,5 об/мин Крутящий момент выход. вала 798 Нм Сервис фактор 1,46 Степень защиты IP66 Режим работы S1 Класс нагревостойкости F Охлаждение Встроен. вентилятор Защита двигателя TKO (Thermal contact, NC) Выходной вал H - полый вал 50 мм Конструкция редуктора A - на лапах, с центрирующим кольцом Выходной фланец R - без фланца Клеммная коробка В положении 2 Тип подключения Standard Монтажное положение A Тип смазки CLP 460 Вентиляционный элемент установлен Защита поверхн. от коррозии OKS-S (Small; C1) Цвет RAL 7012 = Basalt grey Соответствие станд. Not CE-compliant Код двигателя C86 (для ПЧ) 1257 | Lenze Operations GmbH |  | 2960.86 | шт
GKS07-3MHAR112C32 | 15916302 | Мотор-редуктор коническо-цилиндрический GKS07-3MHAR112C32, №15916302 | Мотор-редуктор коническо-цилиндрический Тип GKS07-3MHAR112C32 Код мотора MDEMABR112-32C0C Тип двигателя MD асинх. 3-ф двигатель Монтаж на редукторе (фланец) Прямой монтаж (двиг. интегрир.) Расчетная мощность 5,500 кВт Расчетный крутящий момент 36,60 Нм Расчетная частота вращения 1.445 об/мин Расчетное напряжение 230 / 400 V +-10% Расчетный ток 21,7 / 12,5 A Расчетная частота 50 Hz КПД 0,77 Передаточное число 23,111 Частота вращения выход. вала 62,5 об/мин Крутящий момент выход. вала 798 Нм Сервис фактор 1,46 Степень защиты IP55 Режим работы S1 Класс нагревостойкости F Охлаждение Встроен. вентилятор Защита двигателя TKO (Thermal contact, NC) Выходной вал H - полый вал 50 мм Конструкция редуктора A - на лапах, с центрирующим кольцом Выходной фланец R - без фланца Клеммная коробка В положении 2 Тип подключения Standard Монтажное положение A Тип смазки CLP 460 Вентиляционный элемент установлен Защита поверхн. от коррозии OKS-S (Small; C1) Цвет RAL 7012 = Basalt grey Тормоз, исполнение Пружинный Размер тормоза 14 Напряжение тормоза 230 V AC Выпрямитель 6-ти полюсн. Выпрямитель тормоза Да с искрогасителем Исполнение тормоза не-регулируемый Момент тормоза 75 Нм Код двигателя C86 (для ПЧ) 1257 | Lenze Operations GmbH |  | 3279.58 | шт
GKS07-3MHAR112C32 | 16089841 | Мотор-редуктор GKS07-3MHAR112C32, №16089841 | Мотор-редуктор Тип GKS07-3MHAR112C32 Код мотора MDEMABR112-32C0C Kind of motor MD 3-phase AC asyn. motor Монтаж на редукторе (фланец) Прямой монтаж (двиг. интегрир.) Расчетная мощность 5,5 кВт Расчетный крутящий момент 36,6 Нм Расчетная частота вращения 1445 об/мин Расчетное напряжение 230 / 400 V +-10% Выходной ток 21,7 / 12,5 A Расчетная частота 50 Hz cos phi 0,77 Передаточное число 31,858 Частота вращения выход. вала 45,4 об/мин Крутящий момент выход. вала 1100 Нм Сервис фактор 1,07 Степень защиты IP55 Operating mode S1 Temperature class F Охлаждение Встроен. вентилятор Защита двигателя TKO (Thermal contact, NC) Выходной вал H - полый вал 50 мм Конструкция редуктора A - на лапах, с центрирующим кольцом Выходной фланец R - без фланца Клеммная коробка В положении 2 Тип подключения Standard Монтажное положение A Тип смазки CLP 460 Вентиляционный элемент установлен Surface/corrosion protection OKS-S (Small; C1) Цвет RAL 7012 = Basalt grey Тормоз, исполнение Пружинный Размер тормоза 12 Напряжение тормоза 230 V AC Выпрямитель 6-ти полюсн. Выпрямитель тормоза Да с искрогасителем Исполнение тормоза не-регулируемый Момент тормоза 32 Нм Код двигателя C86 (для ПЧ) 1257 | Lenze Operations GmbH |  | 3124.98 | шт
GKS07-3MHAR132C22 | 15473830 | Мотор-редуктор GKS07-3MHAR132C22, №15473830 | Мотор-редуктор Тип GKS07-3MHAR132C22 Двигатель MHEMAXX132-22C1C Тип двигателя MH асинхронный 3-ф двигатель (IE2) Монтаж на редукторе (фланец) Прямой монтаж (двиг. интегрир.) Расчетная мощность 13,200 кВт Расчетный крутящий момент 49,10 Нм Расчетная частота вращения 2.570 r/min Расчетное напряжение 400 V +-10% треугольник Расчетный ток 27,0 A Расчетная частота 87 Hz КПД 0,82 Передаточное число 5,955 Частота вращения выход. вала 431,6 r/min Крутящий момент выход. вала 277 Нм Сервис фактор 1,42 Степень защиты IP55 Режим работы S1 Класс нагревостойкости F Охлаждение Встроен. вентилятор Защита двигателя TKO (Thermal contact, NC) Выходной вал H - полый вал 50 Конструкция редуктора A - на лапах, с центрирующим кольцом Выходной фланец R - без фланца Клеммная коробка В положении 2 Тип подключения Standard Монтажное положение A Смазочный материал CLP 460 Вентиляционный элемент установлен Цвет RAL 7012 = Basalt grey Защита поверхн. от коррозии OKS-S (стандарт) Код двигателя C86 (для ПЧ) 1540 | Lenze Operations GmbH |  | 3392.17 | шт
GKS07-3MHAR132C22 | 15668621 | Мотор-редуктор GKS07-3MHAR132C22, №15668621 | Мотор-редуктор Тип GKS07-3MHAR132C22 Двигатель MHEMABR132-22C1C Тип двигателя MH асинхронный 3-ф двигатель (IE2) Монтаж на редукторе (фланец) Прямой монтаж (двиг. интегрир.) Расчетная мощность 7,500 кВт Расчетный крутящий момент 49,10 Нм Расчетная частота вращения 1.460 r/min Расчетное напряжение 400 / V +-10% Расчетный ток 15,6 A Расчетная частота 50 Hz КПД 0,79 Передаточное число 23,111 Частота вращения выход. вала 63,2 r/min Крутящий момент выход. вала 1.077 Нм Сервис фактор 1,08 Степень защиты IP54 Режим работы S1 Класс нагревостойкости F Охлаждение Встроен. вентилятор Защита двигателя TKO (Thermal contact, NC) Выходной вал H - полый вал 55 Конструкция редуктора A - на лапах, с центрирующим кольцом Выходной фланец R - без фланца Клеммная коробка В положении 2 Тип подключения Standard Монтажное положение C Смазочный материал CLP 460 Вентиляционный элемент установлен Цвет RAL 7012 = Basalt grey Защита поверхн. от коррозии OKS-S (Standard) Реактивная штанга, поз./угол At Pitch Circle (поворотный круг), в комплекте Тормоз, исполнение Пружинный Размер тормоза 14 Напряжение тормоза 230 V AC Выпрямитель 6-ти полюсн. Выпрямитель тормоза Да с искрогасителем Исполнение тормоза не-регулируемый Момент тормоза 60 Нм Ручка оттормаживания В положении 2 Код двигателя C86 (для ПЧ) 1654 | Lenze Operations GmbH |  | 3981.44 | шт
GKS07-3MHAR132C22 | 15688371 | Мотор-редуктор GKS07-3MHAR132C22, №15688371 | Мотор-редуктор Тип GKS07-3MHAR132C22 Двигатель MDEMAXX132-22C0N Тип двигателя MD асинх. 3-ф двигатель Монтаж на редукторе (фланец) Прямой монтаж (двиг. интегрир.) Расчетная мощность 7,500 кВт Расчетный крутящий момент 49,20 Нм Расчетная частота вращения 1.455 об/мин Расчетное напряжение 230 / 400 V +-10% Расчетный ток 28,6 / 16,5 A Расчетная частота 50 Hz КПД 0,76 Передаточное число 10,124 Частота вращения выход. вала 143,7 об/мин Крутящий момент выход. вала 473 Нм Сервис фактор 1,69 Степень защиты IP55 Режим работы S1 Класс нагревостойкости F Охлаждение Встроен. вентилятор Защита двигателя TKO (Thermal contact, NC) Выходной вал H - полый вал 50 Конструкция редуктора A - на лапах, с центрирующим кольцом Выходной фланец R - без фланца Клеммная коробка В положении 2 Тип подключения Standard Монтажное положение A Тип смазки CLP 460 Вентиляционный элемент установлен Цвет RAL 7012 = Basalt grey Защита поверхн. от коррозии OKS-S (Standard) Соответствие станд. Not CE-compliant Код двигателя C86 (для ПЧ) 1259 | Lenze Operations GmbH |  | 3226.31 | шт
GKS07-3MHAR132C22 | 15916304 | Мотор-редуктор коническо-цилиндрический GKS07-3MHAR132C22, №15916304 | Мотор-редуктор коническо-цилиндрический Тип GKS07-3MHAR132C22 Код мотора MDEMAXX132-22C0N Тип двигателя MD асинх. 3-ф двигатель Монтаж на редукторе (фланец) Прямой монтаж (двиг. интегрир.) Расчетная мощность 7,500 кВт Расчетный крутящий момент 49,20 Нм Расчетная частота вращения 1.455 об/мин Расчетное напряжение 230 / 400 V +-10% Расчетный ток 28,6 / 16,5 A Расчетная частота 50 Hz КПД 0,76 Передаточное число 20,511 Частота вращения выход. вала 70,9 об/мин Крутящий момент выход. вала 959 Нм Сервис фактор 1,16 Степень защиты IP55 Режим работы S1 Класс нагревостойкости F Охлаждение Встроен. вентилятор Защита двигателя TKO (Thermal contact, NC) Выходной вал H - полый вал 50 мм Конструкция редуктора A - на лапах, с центрирующим кольцом Выходной фланец R - без фланца Клеммная коробка В положении 2 Тип подключения Standard Монтажное положение A Тип смазки CLP 460 Вентиляционный элемент установлен Защита поверхн. от коррозии OKS-S (Small; C1) Цвет RAL 7012 = Basalt grey Соответствие станд. Not CE-compliant Код двигателя C86 (для ПЧ) 1259 | Lenze Operations GmbH |  | 3226.31 | шт
GKS07-3MHAR132C22 | 15916305 | Мотор-редуктор коническо-цилиндрический GKS07-3MHAR132C22, №15916305 | Мотор-редуктор коническо-цилиндрический Тип GKS07-3MHAR132C22 Код мотора MDEMAXX132-22C0N Тип двигателя MD асинх. 3-ф двигатель Монтаж на редукторе (фланец) Прямой монтаж (двиг. интегрир.) Расчетная мощность 7,500 кВт Расчетный крутящий момент 49,20 Нм Расчетная частота вращения 1.455 об/мин Расчетное напряжение 230 / 400 V +-10% Расчетный ток 28,6 / 16,5 A Расчетная частота 50 Hz КПД 0,76 Передаточное число 20,511 Частота вращения выход. вала 70,9 об/мин Крутящий момент выход. вала 959 Нм Сервис фактор 1,16 Степень защиты IP66 Режим работы S1 Класс нагревостойкости F Охлаждение Встроен. вентилятор Защита двигателя TKO (Thermal contact, NC) Выходной вал H - полый вал 50 мм Конструкция редуктора A - на лапах, с центрирующим кольцом Выходной фланец R - без фланца Клеммная коробка В положении 2 Тип подключения Standard Монтажное положение A Тип смазки CLP 460 Вентиляционный элемент установлен Защита поверхн. от коррозии OKS-S (Small; C1) Цвет RAL 7012 = Basalt grey Соответствие станд. Not CE-compliant Код двигателя C86 (для ПЧ) 1259 | Lenze Operations GmbH |  | 3443.58 | шт
GKS07-3MHAR132C22 | 15916306 | Мотор-редуктор коническо-цилиндрический GKS07-3MHAR132C22, №15916306 | Мотор-редуктор коническо-цилиндрический Тип GKS07-3MHAR132C22 Код мотора MDEMABR132-22C0C Тип двигателя MD асинх. 3-ф двигатель Монтаж на редукторе (фланец) Прямой монтаж (двиг. интегрир.) Расчетная мощность 7,500 кВт Расчетный крутящий момент 49,20 Нм Расчетная частота вращения 1.455 об/мин Расчетное напряжение 230 / 400 V +-10% Расчетный ток 28,6 / 16,5 A Расчетная частота 50 Hz КПД 0,76 Передаточное число 20,511 Частота вращения выход. вала 70,9 об/мин Крутящий момент выход. вала 959 Нм Сервис фактор 1,16 Степень защиты IP55 Режим работы S1 Класс нагревостойкости F Охлаждение Встроен. вентилятор Защита двигателя TKO (Thermal contact, NC) Выходной вал H - полый вал 50 мм Конструкция редуктора A - на лапах, с центрирующим кольцом Выходной фланец R - без фланца Клеммная коробка В положении 2 Тип подключения Standard Монтажное положение A Тип смазки CLP 460 Вентиляционный элемент установлен Защита поверхн. от коррозии OKS-S (Small; C1) Цвет RAL 7012 = Basalt grey Тормоз, исполнение Пружинный Размер тормоза 16 Напряжение тормоза 230 V AC Выпрямитель 6-ти полюсн. Выпрямитель тормоза Да с искрогасителем Исполнение тормоза не-регулируемый Момент тормоза 80 Нм Код двигателя C86 (для ПЧ) 1259 | Lenze Operations GmbH |  | 3915.2 | шт
GKS07-3MHAR132C22 | 15480554 | Мотор-редуктор GKS07-3MHAR132C22, №15480554 | Мотор-редуктор Тип GKS07-3MHAR132C22 Код мотора MDEMAXX132-22C0N Тип двигателя MD асинх. 3-ф двигатель Монтаж на редукторе (фланец) Прямой монтаж (двиг. интегрир.) Расчетная мощность 13,2 кВт Расчетный крутящий момент 49,2 Нм Расчетная частота вращения 2565 об/мин Расчетное напряжение 400 V +-10% треугольник Расчетный ток 28,6 A Расчетная частота 87 Hz КПД 0,75 Передаточное число 5,955 Частота вращения выход. вала 430,7 об/мин Крутящий момент выход. вала 278 Нм Сервис фактор 1,42 Степень защиты IP55 Режим работы S1 Класс нагревостойкости F Охлаждение Встроен. вентилятор Защита двигателя TKO (Thermal contact, NC) Выходной вал H - полый вал 50 мм Конструкция редуктора A - на лапах, с центрирующим кольцом Выходной фланец R - без фланца Клеммная коробка В положении 2 Тип подключения Standard Монтажное положение A Тип смазки CLP 460 Вентиляционный элемент установлен Защита поверхн. от коррозии OKS-S (Small; C1) Цвет RAL 7012 = Basalt grey Соответствие станд. Not CE-compliant Код двигателя C86 (для ПЧ) 1260 | Lenze Operations GmbH | 15148775 | 3226.31 | шт
GKS07-3MHAR132C32 | 15916310 | Мотор-редуктор коническо-цилиндрический GKS07-3MHAR132C32, №15916310 | Мотор-редуктор коническо-цилиндрический Тип GKS07-3MHAR132C32 Код мотора MDEMAXX132-32C0N Тип двигателя MD асинх. 3-ф двигатель Монтаж на редукторе (фланец) Прямой монтаж (двиг. интегрир.) Расчетная мощность 9,200 кВт Расчетный крутящий момент 60,60 Нм Расчетная частота вращения 1.450 об/мин Расчетное напряжение 230 / 400 V +-10% Расчетный ток 34,1 / 19,7 A Расчетная частота 50 Hz КПД 0,80 Передаточное число 20,511 Частота вращения выход. вала 70,7 об/мин Крутящий момент выход. вала 1.180 Нм Сервис фактор 0,94 Сервис фактор примечание 1 Внимание: Сервис фактор <1 Сервис фактор примечание 2 Возможна перегрузка редуктора Степень защиты IP55 Режим работы S1 Класс нагревостойкости F Охлаждение Встроен. вентилятор Защита двигателя TKO (Thermal contact, NC) Выходной вал H - полый вал 50 мм Конструкция редуктора A - на лапах, с центрирующим кольцом Выходной фланец R - без фланца Клеммная коробка В положении 2 Тип подключения Standard Монтажное положение A Тип смазки CLP 460 Вентиляционный элемент установлен Защита поверхн. от коррозии OKS-S (Small; C1) Цвет RAL 7012 = Basalt grey Соответствие станд. Not CE-compliant Код двигателя C86 (для ПЧ) 1261 | Lenze Operations GmbH |  | 3446.22 | шт
GKS07-3MHAR132C32 | 15916354 | Мотор-редуктор коническо-цилиндрический GKS07-3MHAR132C32, №15916354 | Мотор-редуктор коническо-цилиндрический Тип GKS07-3MHAR132C32 Код мотора MDEMAXX132-32C0N Тип двигателя MD асинх. 3-ф двигатель Монтаж на редукторе (фланец) Прямой монтаж (двиг. интегрир.) Расчетная мощность 9,200 кВт Расчетный крутящий момент 60,60 Нм Расчетная частота вращения 1.450 об/мин Расчетное напряжение 230 / 400 V +-10% Расчетный ток 34,1 / 19,7 A Расчетная частота 50 Hz КПД 0,80 Передаточное число 20,511 Частота вращения выход. вала 70,7 об/мин Крутящий момент выход. вала 1.180 Нм Сервис фактор 0,94 Сервис фактор примечание 1 Внимание: Сервис фактор <1 Сервис фактор примечание 2 Возможна перегрузка редуктора Степень защиты IP66 Режим работы S1 Класс нагревостойкости F Охлаждение Встроен. вентилятор Защита двигателя TKO (Thermal contact, NC) Выходной вал H - полый вал 50 мм Конструкция редуктора A - на лапах, с центрирующим кольцом Выходной фланец R - без фланца Клеммная коробка В положении 2 Тип подключения Standard Монтажное положение A Тип смазки CLP 460 Вентиляционный элемент установлен Защита поверхн. от коррозии OKS-S (Small; C1) Цвет RAL 7012 = Basalt grey Соответствие станд. Not CE-compliant Код двигателя C86 (для ПЧ) 1261 | Lenze Operations GmbH |  | 3663.47 | шт
GKS07-3MHAR132C32 | 15916360 | Мотор-редуктор коническо-цилиндрический GKS07-3MHAR132C32, №15916360 | Мотор-редуктор коническо-цилиндрический Тип GKS07-3MHAR132C32 Код мотора MDEMABR132-32C0C Тип двигателя MD асинх. 3-ф двигатель Монтаж на редукторе (фланец) Прямой монтаж (двиг. интегрир.) Расчетная мощность 9,200 кВт Расчетный крутящий момент 60,60 Нм Расчетная частота вращения 1.450 об/мин Расчетное напряжение 230 / 400 V +-10% Расчетный ток 34,1 / 19,7 A Расчетная частота 50 Hz КПД 0,80 Передаточное число 20,511 Частота вращения выход. вала 70,7 об/мин Крутящий момент выход. вала 1.180 Нм Сервис фактор 0,94 Сервис фактор примечание 1 Внимание: Сервис фактор <1 Сервис фактор примечание 2 Возможна перегрузка редуктора Степень защиты IP55 Режим работы S1 Класс нагревостойкости F Охлаждение Встроен. вентилятор Защита двигателя TKO (Thermal contact, NC) Выходной вал H - полый вал 50 мм Конструкция редуктора A - на лапах, с центрирующим кольцом Выходной фланец R - без фланца Клеммная коробка В положении 2 Тип подключения Standard Монтажное положение A Тип смазки CLP 460 Вентиляционный элемент установлен Защита поверхн. от коррозии OKS-S (Small; C1) Цвет RAL 7012 = Basalt grey Тормоз, исполнение Пружинный Размер тормоза 16 Напряжение тормоза 230 V AC Выпрямитель 6-ти полюсн. Выпрямитель тормоза Да с искрогасителем Исполнение тормоза не-регулируемый Момент тормоза 80 Нм Код двигателя C86 (для ПЧ) 1261 | Lenze Operations GmbH |  | 4135.11 | шт
GKS07-3MHBR080C32 | 15935108 | Мотор-редуктор GKS07-3MHBR080C32, №15935108 | Мотор-редуктор Тип GKS07-3MHBR080C32 Код мотора MFEMABI080-32C1C Тип двигателя MF оптим. ПЧ Монтаж на редукторе (фланец) Прямой монтаж (двиг. интегрир.) Расчетная мощность 2,200 кВт Расчетный крутящий момент 6,00 Нм Расчетная частота вращения 3.500 об/мин Расчетное напряжение 200 / 345 V Расчетный ток 9,1 / 5,3 A Расчетная частота 120 Hz КПД 0,86 Передаточное число 208,000 Частота вращения выход. вала 16,8 об/мин Крутящий момент выход. вала 1.186 Нм Сервис фактор 0,97 Сервис фактор примечание 1 Внимание: Сервис фактор <1 Сервис фактор примечание 2 Возможна перегрузка редуктора Степень защиты IP55 Режим работы S1 Класс нагревостойкости F Охлаждение Встроен. вентилятор Защита двигателя TKO (Thermal contact, NC) Выходной вал H - полый вал 50 мм Конструкция редуктора B-на лапах, без центровки Выходной фланец R - без фланца Клеммная коробка В положении 2 Тип подключения Standard Монтажное положение A Тип смазки CLP HC 320 Вентиляционный элемент установлен Защита поверхн. от коррозии OKS-S (Small; C1) Цвет RAL 9005 = Jet black матовый Тормоз, исполнение Пружинный Размер тормоза 08 Напряжение тормоза 24 V DC Исполнение тормоза не-регулируемый Момент тормоза 8 Нм Бесшумный ротор тормоза да Обратная связь Инкр. энкодер IG2048-24V-H Подключение обратной связи Клеммная коробка Код двигателя C86 (для ПЧ) 1590 | Lenze Operations GmbH |  | 3321.62 | шт
GKS07-3MHBR080C32 | 15966575 | Мотор-редуктор конический GKS07-3MHBR080C32, №15966575 | Мотор-редуктор конический Тип GKS07-3MHBR080C32 Код мотора MFEMAIG080-32C1C Тип двигателя MF оптим. ПЧ Монтаж на редукторе (фланец) Прямой монтаж (двиг. интегрир.) Расчетная мощность 2,2 кВт Расчетный крутящий момент 6 Нм Расчетная частота вращения 3.500 об/мин Расчетное напряжение 200 / 345 V Расчетный ток 9,1 / 5,3 A Расчетная частота 120 Hz КПД 0,86 Передаточное число 112,338 Частота вращения выход. вала 31,2 об/мин Крутящий момент выход. вала 640 Нм Сервис фактор 1,97 Степень защиты IP55 Режим работы S1 Класс нагревостойкости F Охлаждение Встроен. вентилятор Защита двигателя TKO/KTY 83-110 Выходной вал H - полый вал 50 мм Конструкция редуктора B-на лапах, без центровки Выходной фланец R - без фланца Клеммная коробка В положении 2 Тип подключения Standard Монтажное положение D Тип смазки CLP 460 Вентиляционный элемент установлен Защита поверхн. от коррозии OKS-S (Small; C1) Цвет RAL 7012 = Basalt grey Обратная связь Incr. encoder IG1024-24V-H Подключение обратной связи Клеммная коробка Код двигателя C86 (для ПЧ) 1590 | Lenze Operations GmbH |  | 3081.13 | шт
GKS07-3MHBR080C32 | 16053172 | Мотор-редуктор конический GKS07-3MHBR080C32, №16053172 | Мотор-редуктор конический Тип GKS07-3MHBR080C32 Код мотора MDEMAXX080-32C1N Kind of motor MD 3-phase AC asyn. motor Монтаж на редукторе (фланец) Прямой монтаж (двиг. интегрир.) Расчетная мощность 0,75 кВт Расчетный крутящий момент 5,1 Нм Расчетная частота вращения 1410 об/мин Расчетное напряжение 230 / 400 V +-10% Выходной ток 3,3 / 1,9 A Расчетная частота 50 Hz КПД 0,8 Передаточное число 208 Частота вращения выход. вала 6,8 об/мин Крутящий момент выход. вала 1004 Нм Сервис фактор 1,21 Степень защиты IP55 Operating mode S1 Temperature class F Охлаждение Встроен. вентилятор Защита двигателя TKO (Thermal contact, NC) Выходной вал H - полый вал 50 мм Конструкция редуктора B-на лапах, без центровки Выходной фланец R - без фланца Клеммная коробка В положении 2 Тип подключения Standard Монтажное положение A Тип смазки CLP 460 Вентиляционный элемент установлен Surface/corrosion protection OKS-S (Small; C1) Цвет RAL 7012 = Basalt grey Соответствие станд. Not CE-compliant Код двигателя C86 (для ПЧ) 1245 | Lenze Operations GmbH |  | 2051.28 | шт
GKS07-3MHBR080C42 | 15758926 | Мотор-редуктор цилиндро-конический GKS07-3MHBR080C42, №15758926 | Мотор-редуктор цилиндро-конический Тип GKS07-3MHBR080C42 Код мотора MFEMAIG080-42C1C Тип двигателя MF оптим. ПЧ Монтаж на редукторе (фланец) Прямой монтаж (двиг. интегрир.) Расчетная мощность 3,000 кВт Расчетный крутящий момент 8,20 Нм Расчетная частота вращения 3.480 об/мин Расчетное напряжение 210 / 370 V Расчетный ток 11,4 / 6,6 A Расчетная частота 120 Hz КПД 0,86 Передаточное число 126,578 Люфт 9 угловых минут Частота вращения выход. вала 27,5 об/мин Крутящий момент выход. вала 990 Нм Сервис фактор 1,17 Степень защиты IP55 Режим работы S1 Класс нагревостойкости F Охлаждение Встроен. вентилятор Защита двигателя TKO (Thermal contact, NC) Выходной вал H - полый вал 50 Конструкция редуктора B-на лапах, без центровки Выходной фланец R - без фланца Клеммная коробка В положении 2 Тип подключения Standard Монтажное положение A Тип смазки CLP 460 Вентиляционный элемент установлен Цвет RAL 7012 = Basalt grey Защита поверхн. от коррозии OKS-S (Standard) Обратная связь Инкр. энкодер IG512-24V-H Подключение обратной связи Клеммная коробка Код двигателя C86 (для ПЧ) 1591 | Lenze Operations GmbH |  | 2917.77 | шт
GKS07-3MHBR080C42 | 15779349 | Мотор-редуктор GKS07-3MHBR080C42, №15779349 | Мотор-редуктор Тип GKS07-3MHBR080C42 Код мотора MDEMAXX080-42C0N Тип двигателя MD асинх. 3-ф двигатель Монтаж на редукторе (фланец) Прямой монтаж (двиг. интегрир.) Расчетная мощность 1,100 кВт Расчетный крутящий момент 7,50 Нм Расчетная частота вращения 1.390 об/мин Расчетное напряжение 230 / 400 V +-10% Расчетный ток 4,8 / 2,8 A Расчетная частота 50 Hz КПД 0,80 Передаточное число 184,600 Частота вращения выход. вала 7,5 об/мин Крутящий момент выход. вала 1.325 Нм Сервис фактор 1,00 Степень защиты IP55 Режим работы S1 Класс нагревостойкости F Охлаждение Встроен. вентилятор Защита двигателя TKO (Thermal contact, NC) Выходной вал H - полый вал 55 Конструкция редуктора B-на лапах, без центровки Выходной фланец R - без фланца Клеммная коробка В положении 2 Тип подключения Standard Монтажное положение A Тип смазки CLP 460 Вентиляционный элемент установлен Цвет RAL 7012 = Basalt grey Защита поверхн. от коррозии OKS-S (Standard) Реактивная штанга, поз./угол At Pitch Circle (поворотный круг), в комплекте Соответствие станд. Not CE-compliant Код двигателя C86 (для ПЧ) 1247 | Lenze Operations GmbH |  | 2257.44 | шт
GKS07-3MHBR080C42 | 15882593 | Мотор-редуктор GKS07-3MHBR080C42, №15882593 | Мотор-редуктор Тип GKS07-3MHBR080C42 Код мотора MFFMABS080-42C1C Тип двигателя MF оптим. ПЧ Монтаж на редукторе (фланец) Прямой монтаж (двиг. интегрир.) Расчетная мощность 3,000 кВт Расчетный крутящий момент 8,20 Нм Расчетная частота вращения 3.480 об/мин Расчетное напряжение 210 / 370 V Расчетный ток 11,4 / 6,6 A Расчетная частота 120 Hz КПД 0,86 Передаточное число 112,338 Частота вращения выход. вала 31,0 об/мин Крутящий момент выход. вала 878 Нм Сервис фактор 1,44 Степень защиты IP54 Режим работы S1 Класс нагревостойкости F Охлаждение Вентилятор 1~ / 3~ Клеммная коробка - вентилятор В положении 2 Защита двигателя KTY 83-110 Выходной вал H - полый вал 50 мм Конструкция редуктора B-на лапах, без центровки Выходной фланец R - без фланца Клеммная коробка В положении 2 Тип подключения Standard Монтажное положение C Тип смазки CLP HC 320 Вентиляционный элемент установлен Защита поверхн. от коррозии OKS-S (Small; C1) Цвет RAL 7012 = Basalt grey Тормоз, исполнение Пружинный Размер тормоза 08 Напряжение тормоза 24 V DC Исполнение тормоза не-регулируемый Момент тормоза 8 Нм Бесшумный ротор тормоза да Обратная связь Резольвер RS1 Подключение обратной связи Клеммная коробка Motor code C86 1591 | Lenze Operations GmbH |  | 3419.88 | шт
GKS07-3MHBR090C11 | 15899558 | Мотор-редуктор цилиндро-конический GKS07-3MHBR090C11, №15899558 | Мотор-редуктор цилиндро-конический Тип GKS07-3MHBR090C11 Код мотора MDEMAXX090-11C0N Тип двигателя MD асинх. 3-ф двигатель Монтаж на редукторе (фланец) Прямой монтаж (двиг. интегрир.) Расчетная мощность 1,500 кВт Расчетный крутящий момент 5,20 Нм Расчетная частота вращения 2.710 об/мин Расчетное напряжение 230 / 400 V +-10% Расчетный ток 5,5 / 3,2 A Расчетная частота 50 Hz КПД 0,95 Передаточное число 184,600 Частота вращения выход. вала 14,7 об/мин Крутящий момент выход. вала 927 Нм Сервис фактор 1,44 Степень защиты IP55 Режим работы S1 Класс нагревостойкости F Охлаждение Встроен. вентилятор Защита двигателя TKO (Thermal contact, NC) Выходной вал H - полый вал 50 мм Конструкция редуктора B-на лапах, без центровки Выходной фланец R - без фланца Клеммная коробка В положении 2 Тип подключения Standard Монтажное положение A Тип смазки CLP 460 Вентиляционный элемент установлен Защита поверхн. от коррозии OKS-S (Small; C1) Цвет RAL 7012 = Basalt grey Соответствие станд. Not CE-compliant | Lenze Operations GmbH |  | 2147.45 | шт
GKS07-3MHBR090C31 | 15501225 | Мотор-редуктор GKS07-3MHBR090C31, №15501225 | Мотор-редуктор Тип GKS07-3MHBR090C31 Код мотора MDEMAXX090-31C0N Тип двигателя MD асинх. 3-ф двигатель Монтаж на редукторе (фланец) Прямой монтаж (двиг. интегрир.) Расчетная мощность 2,200 кВт Расчетный крутящий момент 7,60 Нм Расчетная частота вращения 2.730 об/мин Расчетное напряжение 230 / 400 V +-10% Расчетный ток 8,3 / 4,8 A Расчетная частота 50 Hz КПД 0,90 Передаточное число 112,338 Частота вращения выход. вала 24,3 об/мин Крутящий момент выход. вала 821 Нм Сервис фактор 1,62 Степень защиты IP55 Режим работы S1 Класс нагревостойкости F Охлаждение Встроен. вентилятор Защита двигателя TKO (Thermal contact, NC) Выходной вал H - полый вал 55 Конструкция редуктора B-на лапах, без центровки Выходной фланец R - без фланца Клеммная коробка В положении 2 Тип подключения Standard Монтажное положение A Тип смазки CLP 460 Вентиляционный элемент установлен Защита поверхн. от коррозии OKS-S (Small; C1) Цвет RAL 7012 = Basalt grey Соответствие станд. Not CE-compliant | Lenze Operations GmbH |  | 2264.27 | шт
GKS07-3MHBR090C32 | 15868867 | Мотор-редуктор GKS07-3MHBR090C32, №15868867 | Мотор-редуктор Тип GKS07-3MHBR090C32 Код мотора MDEMABR090-32C1C Тип двигателя MD асинх. 3-ф двигатель Монтаж на редукторе (фланец) Прямой монтаж (двиг. интегрир.) Расчетная мощность 1.500 кВт Расчетный крутящий момент 10.10 Нм Расчетная частота вращения 1,410 об/мин Расчетное напряжение 230 / 400 V +-10% Расчетный ток 6,6 / 3,8 A Расчетная частота 50 Hz КПД 0.76 Передаточное число 92.563 Частота вращения выход. вала 15.2 об/мин Крутящий момент выход. вала 893 Нм Сервис фактор 1.49 Степень защиты IP54 Режим работы S1 Класс нагревостойкости F Охлаждение Встроен. вентилятор Защита двигателя TKO (Thermal contact, NC) Выходной вал H - полый вал 50 Конструкция редуктора B-на лапах, без центровки Выходной фланец R - без фланца Клеммная коробка В положении 5 Тип подключения Standard Монтажное положение C Тип смазки CLP HC 320 Вентиляционный элемент установлен Защита поверхн. от коррозии OKS-S (Small; C1) Цвет RAL 7012 = Basalt grey Реактивная штанга, поз./угол at foot, в положении 4 Тормоз, исполнение Пружинный, быстродейств. Размер тормоза 10 Напряжение тормоза 230 V AC Выпрямитель 6-ти полюсн. Выпрямитель тормоза Дляced voltage rectifier Исполнение тормоза не-регулируемый Момент тормоза 16 Нм Ручка оттормаживания В положении 2 Код двигателя C86 (для ПЧ) 1267 | Lenze Operations GmbH | 15412278-> | 2719.68 | шт
GKS07-3MHBR090C32 | 15906230 | Мотор-редуктор конический GKS07-3MHBR090C32, №15906230 | Мотор-редуктор конический Тип GKS07-3MHBR090C32 Код мотора MFEMABI090-32C1C Тип двигателя MF оптим. ПЧ Монтаж на редукторе (фланец) Прямой монтаж (двиг. интегрир.) Расчетная мощность 4,000 кВт Расчетный крутящий момент 10,90 Нм Расчетная частота вращения 3.480 об/мин Расчетное напряжение 370 V звезда Расчетный ток 8,5 A Расчетная частота 120 Hz КПД 0,85 Передаточное число 70,474 Частота вращения выход. вала 49,4 об/мин Крутящий момент выход. вала 735 Нм Сервис фактор 1,54 Степень защиты IP54 Режим работы S1 Класс нагревостойкости F Охлаждение Встроен. вентилятор Защита двигателя TKO (Thermal contact, NC) Выходной вал H - полый вал 50 мм Конструкция редуктора B-на лапах, без центровки Выходной фланец R - без фланца Клеммная коробка В положении 2 Тип подключения Standard Монтажное положение A Тип смазки CLP 460 Вентиляционный элемент установлен Защита поверхн. от коррозии OKS-S (Small; C1) Цвет RAL 7012 = Basalt grey Тормоз, исполнение Пружинный Размер тормоза 08 Напряжение тормоза 24 V DC Исполнение тормоза не-регулируемый Момент тормоза 8 Нм Ручка оттормаживания В положении 4 Бесшумный ротор тормоза да Обратная связь Инкр. энкодер IG2048-24V-H Подключение обратной связи Клеммная коробка Код двигателя C86 (для ПЧ) 1592 | Lenze Operations GmbH |  | 3358.5 | шт
GKS07-3MHBR090C32 | 15950457 | Мотор-редуктор конический GKS07-3MHBR090C32, №15950457 | Мотор-редуктор конический Тип GKS07-3MHBR090C32 Код мотора MFEMAXX090-32C1C Тип двигателя MF оптим. ПЧ Монтаж на редукторе (фланец) Прямой монтаж (двиг. интегрир.) Расчетная мощность 4,000 кВт Расчетный крутящий момент 10,90 Нм Расчетная частота вращения 3.480 об/мин Расчетное напряжение 370 V звезда Расчетный ток 8,5 A Расчетная частота 120 Hz КПД 0,85 Передаточное число 57,501 Частота вращения выход. вала 60,5 об/мин Крутящий момент выход. вала 599 Нм Сервис фактор 1,88 Степень защиты IP55 Режим работы S1 Класс нагревостойкости F Охлаждение Встроен. вентилятор Защита двигателя TKO (Thermal contact, NC) Выходной вал H - полый вал 50 мм Конструкция редуктора B-на лапах, без центровки Выходной фланец R - без фланца Клеммная коробка В положении 2 Тип подключения Standard Монтажное положение A Тип смазки CLP 460 Вентиляционный элемент установлен Защита поверхн. от коррозии OKS-S (Small; C1) Цвет RAL 7012 = Basalt grey Реактивная штанга, поз./угол At Pitch Circle (поворотный круг), в комплекте Код двигателя C86 (для ПЧ) 1592 | Lenze Operations GmbH |  | 2417.05 | шт
GKS07-3MHBR090C32 | 16011971 | Мотор-редуктор GKS07-3MHBR090C32, №16011971 | Мотор-редуктор Тип GKS07-3MHBR090C32 Код мотора MDEMAXX090-32C1N Тип двигателя MD асинх. 3-ф двигатель Монтаж на редукторе (фланец) Прямой монтаж (двиг. интегрир.) Расчетная мощность 1,5 кВт Расчетный крутящий момент 10,1 Нм Расчетная частота вращения 1410 об/мин Расчетное напряжение 230 / 400 V +-10% Расчетный ток 6,6 / 3,8 A Расчетная частота 50 Hz КПД 0,76 Передаточное число 92,563 Частота вращения выход. вала 15,2 об/мин Крутящий момент выход. вала 893 Нм Сервис фактор 1,49 Степень защиты IP55 Режим работы S1 Класс нагревостойкости F Охлаждение Встроен. вентилятор Защита двигателя TKO (Thermal contact, NC) Выходной вал H - полый вал 50 мм Конструкция редуктора B-на лапах, без центровки Выходной фланец R - без фланца Клеммная коробка В положении 2 Тип подключения Standard Монтажное положение A Тип смазки CLP 460 Вентиляционный элемент установлен Защита поверхн. от коррозии OKS-S (Small; C1) Цвет RAL 7012 = Basalt grey Соответствие станд. Not CE-compliant Код двигателя C86 (для ПЧ) 1267 | Lenze Operations GmbH |  | 2147.45 | шт
GKS07-3MHBR100C12 | 15708539 | Мотор-редуктор GKS07-3MHBR100C12, №15708539 | Мотор-редуктор Тип GKS07-3MHBR100C12 Код мотора MFFMABR100-12C1C Тип двигателя MF оптим. ПЧ Монтаж на редукторе (фланец) Прямой монтаж (двиг. интегрир.) Расчетная мощность 5,500 кВт Расчетный крутящий момент 14,90 Нм Расчетная частота вращения 3.525 об/мин Расчетное напряжение 340 V звезда Расчетный ток 12,9 A Расчетная частота 120 Hz КПД 0,81 Передаточное число 57,501 Частота вращения выход. вала 61,3 об/мин Крутящий момент выход. вала 814 Нм Сервис фактор 1,38 Степень защиты IP55 Режим работы S1 Класс нагревостойкости F Охлаждение Вентилятор 1~ / 3~ Клеммная коробка - вентилятор В положении 2 Защита двигателя TKO (Thermal contact, NC) Выходной вал H - полый вал 50 Конструкция редуктора B-на лапах, без центровки Выходной фланец R - без фланца Клеммная коробка В положении 2 Тип подключения Standard Монтажное положение C Тип смазки CLP 460 Вентиляционный элемент установлен Цвет RAL 7012 = Basalt grey Защита поверхн. от коррозии OKS-S (Standard) Тормоз, исполнение Пружинный Размер тормоза 10 Напряжение тормоза 230 V AC Выпрямитель 6-ти полюсн. Выпрямитель тормоза Да с искрогасителем Исполнение тормоза не-регулируемый Момент тормоза 16 Нм Бесшумный ротор тормоза да Код двигателя C86 (для ПЧ) 1593 | Lenze Operations GmbH |  | 3166.51 | шт
GKS07-3MHBR100C12 | 15803341 | Мотор-редуктор цилиндро-конический GKS07-3MHBR100C12, №15803341 | Мотор-редуктор цилиндро-конический Тип GKS07-3MHBR100C12 Код мотора MFEMABR100-12C1C Тип двигателя MF оптим. ПЧ Монтаж на редукторе (фланец) Прямой монтаж (двиг. интегрир.) Расчетная мощность 5,500 кВт Расчетный крутящий момент 14,90 Нм Расчетная частота вращения 3.525 об/мин Расчетное напряжение 340 V звезда Расчетный ток 12,9 A Расчетная частота 120 Hz КПД 0,81 Передаточное число 70,474 Частота вращения выход. вала 50,0 об/мин Крутящий момент выход. вала 997 Нм Сервис фактор 1,13 Степень защиты IP55 Режим работы S1 Класс нагревостойкости F Охлаждение Встроен. вентилятор Защита двигателя TKO (Thermal contact, NC) Выходной вал H - полый вал 50 Конструкция редуктора B-на лапах, без центровки Выходной фланец R - без фланца Клеммная коробка В положении 2 Тип подключения Standard Монтажное положение A Тип смазки CLP 460 Вентиляционный элемент установлен Цвет RAL 7012 = Basalt grey Защита поверхн. от коррозии OKS-S (Standard) Тормоз, исполнение Пружинный Размер тормоза 10 Напряжение тормоза 400 V AC Выпрямитель 6-ти полюсн. Выпрямитель тормоза Да с искрогасителем Исполнение тормоза не-регулируемый Момент тормоза 16 Нм Бесшумный ротор тормоза да Код двигателя C86 (для ПЧ) 1593 | Lenze Operations GmbH |  | 2790.12 | шт
GKS07-3MHBR100C12 | 15836314 | Мотор-редуктор GKS07-3MHBR100C12, №15836314 | Мотор-редуктор Тип GKS07-3MHBR100C12 Код мотора MFEMAXX100-12C1C Тип двигателя MF оптим. ПЧ Монтаж на редукторе (фланец) Прямой монтаж (двиг. интегрир.) Расчетная мощность 5,500 кВт Расчетный крутящий момент 14,90 Нм Расчетная частота вращения 3.525 об/мин Расчетное напряжение 340 V звезда Расчетный ток 12,9 A Расчетная частота 120 Hz КПД 0,81 Передаточное число 57,501 Частота вращения выход. вала 61,3 об/мин Крутящий момент выход. вала 814 Нм Сервис фактор 1,38 Степень защиты IP55 Режим работы S1 Класс нагревостойкости F Охлаждение Встроен. вентилятор Защита двигателя TKO (Thermal contact, NC) Выходной вал H - полый вал 50 Конструкция редуктора B-на лапах, без центровки Выходной фланец R - без фланца Клеммная коробка В положении 2 Тип подключения Standard Монтажное положение A Тип смазки CLP HC 320 Вентиляционный элемент установлен Защита поверхн. от коррозии OKS-S (Small; C1) Цвет RAL 7012 = Basalt grey Код двигателя C86 (для ПЧ) 1593 | Lenze Operations GmbH |  | 2449.98 | шт
GKS07-3MHBR100C12 | 15836315 | Мотор-редуктор коническо-цилиндрический GKS07-3MHBR100C12, №15836315 | Мотор-редуктор коническо-цилиндрический Тип GKS07-3MHBR100C12 Код мотора MFEMABR100-12C1C Тип двигателя MF оптим. ПЧ Монтаж на редукторе (фланец) Прямой монтаж (двиг. интегрир.) Расчетная мощность 5,500 кВт Расчетный крутящий момент 14,90 Нм Расчетная частота вращения 3.525 об/мин Расчетное напряжение 340 V звезда Расчетный ток 12,9 A Расчетная частота 120 Hz КПД 0,81 Передаточное число 57,501 Частота вращения выход. вала 61,3 об/мин Крутящий момент выход. вала 814 Нм Сервис фактор 1,38 Степень защиты IP55 Режим работы S1 Класс нагревостойкости F Охлаждение Встроен. вентилятор Защита двигателя TKO (Thermal contact, NC) Выходной вал H - полый вал 50 Конструкция редуктора B-на лапах, без центровки Выходной фланец R - без фланца Клеммная коробка В положении 2 Тип подключения Standard Монтажное положение A Тип смазки CLP HC 320 Вентиляционный элемент установлен Защита поверхн. от коррозии OKS-S (Small; C1) Цвет RAL 7012 = Basalt grey Тормоз, исполнение Пружинный Размер тормоза 10 Напряжение тормоза 400 V AC Выпрямитель 6-ти полюсн. Выпрямитель тормоза Да с искрогасителем Исполнение тормоза не-регулируемый Момент тормоза 16 Нм Бесшумный ротор тормоза да Код двигателя C86 (для ПЧ) 1593 | Lenze Operations GmbH |  | 2839.92 | шт
GKS07-3MHBR100C12 | 15906227 | Мотор-редуктор конический GKS07-3MHBR100C12, №15906227 | Мотор-редуктор конический Тип GKS07-3MHBR100C12 Код мотора MFEMABI100-12C1C Тип двигателя MF оптим. ПЧ Монтаж на редукторе (фланец) Прямой монтаж (двиг. интегрир.) Расчетная мощность 5,500 кВт Расчетный крутящий момент 14,90 Нм Расчетная частота вращения 3.525 об/мин Расчетное напряжение 340 V звезда Расчетный ток 12,9 A Расчетная частота 120 Hz КПД 0,81 Передаточное число 57,501 Частота вращения выход. вала 61,3 об/мин Крутящий момент выход. вала 814 Нм Сервис фактор 1,38 Степень защиты IP55 Режим работы S1 Класс нагревостойкости F Охлаждение Встроен. вентилятор Защита двигателя TKO (Thermal contact, NC) Выходной вал H - полый вал 50 мм Конструкция редуктора B-на лапах, без центровки Выходной фланец R - без фланца Клеммная коробка В положении 2 Тип подключения Standard Монтажное положение A Тип смазки CLP 460 Вентиляционный элемент установлен Защита поверхн. от коррозии OKS-S (Small; C1) Цвет RAL 7012 = Basalt grey Тормоз, исполнение Пружинный Размер тормоза 10 Напряжение тормоза 24 V DC Исполнение тормоза не-регулируемый Момент тормоза 9 Нм Бесшумный ротор тормоза да Обратная связь Инкр. энкодер IG2048-24V-H Подключение обратной связи Клеммная коробка Код двигателя C86 (для ПЧ) 1593 | Lenze Operations GmbH |  | 3527.11 | шт
GKS07-3MHBR100C12 | 15906228 | Мотор-редуктор конический GKS07-3MHBR100C12, №15906228 | Мотор-редуктор конический Тип GKS07-3MHBR100C12 Код мотора MFEMABI100-12C1C Тип двигателя MF оптим. ПЧ Монтаж на редукторе (фланец) Прямой монтаж (двиг. интегрир.) Расчетная мощность 5,500 кВт Расчетный крутящий момент 14,90 Нм Расчетная частота вращения 3.525 об/мин Расчетное напряжение 340 V звезда Расчетный ток 12,9 A Расчетная частота 120 Hz КПД 0,81 Передаточное число 57,501 Частота вращения выход. вала 61,3 об/мин Крутящий момент выход. вала 814 Нм Сервис фактор 1,38 Степень защиты IP54 Режим работы S1 Класс нагревостойкости F Охлаждение Встроен. вентилятор Защита двигателя TKO (Thermal contact, NC) Выходной вал H - полый вал 50 мм Конструкция редуктора B-на лапах, без центровки Выходной фланец R - без фланца Клеммная коробка В положении 2 Тип подключения Standard Монтажное положение A Тип смазки CLP 460 Вентиляционный элемент установлен Защита поверхн. от коррозии OKS-S (Small; C1) Цвет RAL 7012 = Basalt grey Тормоз, исполнение Пружинный Размер тормоза 10 Напряжение тормоза 24 V DC Исполнение тормоза не-регулируемый Момент тормоза 16 Нм Ручка оттормаживания В положении 4 Бесшумный ротор тормоза да Обратная связь Инкр. энкодер IG2048-24V-H Подключение обратной связи Клеммная коробка Код двигателя C86 (для ПЧ) 1593 | Lenze Operations GmbH |  | 3575.24 | шт
GKS07-3MHBR100C12 | 15654063 | Мотор-редуктор конический GKS07-3MHBR100C12, №15654063 | Мотор-редуктор конический Тип GKS07-3MHBR100C12 Код мотора MDEMABR100-12C0C Тип двигателя MD асинх. 3-ф двигатель Монтаж на редукторе (фланец) Прямой монтаж (двиг. интегрир.) Расчетная мощность 2,200 кВт Расчетный крутящий момент 14,60 Нм Расчетная частота вращения 1.440 об/мин Расчетное напряжение 230 / 400 V +-10% Расчетный ток 9,2 / 5,3 A Расчетная частота 50 Hz КПД 0,73 Передаточное число 44,178 Частота вращения выход. вала 32,6 об/мин Крутящий момент выход. вала 612 Нм Сервис фактор 2,12 Степень защиты IP55 Режим работы S1 Класс нагревостойкости F Охлаждение Встроен. вентилятор Защита двигателя TKO (Thermal contact, NC) Выходной вал H - полый вал 50 мм Конструкция редуктора B-на лапах, без центровки Выходной фланец R - без фланца Клеммная коробка В положении 2 Тип подключения Standard Монтажное положение A Тип смазки CLP 460 Вентиляционный элемент установлен Защита поверхн. от коррозии OKS-S (Small; C1) Цвет RAL 7012 = Basalt grey Тормоз, исполнение Пружинный Размер тормоза 10 Напряжение тормоза 230 V AC Выпрямитель 6-ти полюсн. Выпрямитель тормоза Да с искрогасителем Исполнение тормоза не-регулируемый Момент тормоза 16 Нм Код двигателя C86 (для ПЧ) 1251 | Lenze Operations GmbH |  | 2590.69 | шт
GKS07-3MHBR100C12 | 15985965 | Мотор-редуктор GKS07-3MHBR100C12, №15985965 | Мотор-редуктор Тип GKS07-3MHBR100C12 Код мотора MDEMAXX100-12C0N Тип двигателя MD асинх. 3-ф двигатель Монтаж на редукторе (фланец) Прямой монтаж (двиг. интегрир.) Расчетная мощность 2,2 кВт Расчетный крутящий момент 14,6 Нм Расчетная частота вращения 1440 об/мин Расчетное напряжение 230 / 400 V +-10% Расчетный ток 9,2 / 5,3 A Расчетная частота 50 Hz КПД 0,73 Передаточное число 92,563 Частота вращения выход. вала 15,6 об/мин Крутящий момент выход. вала 1283 Нм Сервис фактор 1,04 Степень защиты IP55 Режим работы S1 Класс нагревостойкости F Охлаждение Встроен. вентилятор Защита двигателя TKO (Thermal contact, NC) Выходной вал H - полый вал 50 мм Конструкция редуктора B-на лапах, без центровки Выходной фланец R - без фланца Клеммная коробка В положении 2 Тип подключения Standard Монтажное положение A Тип смазки CLP 460 Вентиляционный элемент установлен Защита поверхн. от коррозии OKS-S (Small; C1) Цвет RAL 7012 = Basalt grey Соответствие станд. Not CE-compliant Код двигателя C86 (для ПЧ) 1251 | Lenze Operations GmbH |  | 2264.28 | шт
GKS07-3MHBR100C12 | 15717083 | Мотор-редуктор GKS07-3MHBR100C12, №15717083 | Мотор-редуктор Тип GKS07-3MHBR100C12 Код мотора MDEMAXX100-12C0N Тип двигателя MD асинх. 3-ф двигатель Монтаж на редукторе (фланец) Прямой монтаж (двиг. интегрир.) Расчетная мощность 2,2 кВт Расчетный крутящий момент 14,6 Нм Расчетная частота вращения 1440 об/мин Расчетное напряжение 230 / 400 V +-10% Расчетный ток 9,2 / 5,3 A Расчетная частота 50 Hz КПД 0,73 Передаточное число 92,563 Частота вращения выход. вала 15,6 об/мин Крутящий момент выход. вала 1283 Нм Сервис фактор 1,04 Степень защиты IP55 Режим работы S1 Класс нагревостойкости F Охлаждение Встроен. вентилятор Защита двигателя TKO (Thermal contact, NC) Выходной вал H - полый вал 50 мм Конструкция редуктора B-на лапах, без центровки Выходной фланец R - без фланца Клеммная коробка В положении 4 Тип подключения Standard Монтажное положение B Тип смазки CLP 460 Вентиляционный элемент установлен Защита поверхн. от коррозии OKS-S (Small; C1) Цвет RAL 7012 = Basalt grey Соответствие станд. Not CE-compliant | Lenze Operations GmbH | 13212959 | 2264.28 | шт
GKS07-3MHBR100C12 | 16084095 | Мотор-редуктор GKS07-3MHBR100C12, №16084095 | Мотор-редуктор Тип GKS07-3MHBR100C12 Код мотора MDEMAXX100-12C0N Kind of motor MD 3-phase AC asyn. motor Монтаж на редукторе (фланец) Прямой монтаж (двиг. интегрир.) Расчетная мощность 2,2 кВт Расчетный крутящий момент 14,6 Нм Расчетная частота вращения 1440 об/мин Расчетное напряжение 230 / 400 V +-10% Выходной ток 9,2 / 5,3 A Расчетная частота 50 Hz cos phi 0,73 Передаточное число 31,858 Частота вращения выход. вала 45,2 об/мин Крутящий момент выход. вала 441 Нм Сервис фактор 2,65 Степень защиты IP55 Operating mode S1 Temperature class F Охлаждение Встроен. вентилятор Защита двигателя TKO (Thermal contact, NC) Выходной вал H - полый вал 50 мм Конструкция редуктора B-на лапах, без центровки Выходной фланец R - без фланца Клеммная коробка В положении 2 Тип подключения Standard Монтажное положение A Тип смазки CLP 460 Вентиляционный элемент установлен Цвет Not coated Соответствие станд. Not CE-compliant Код двигателя C86 (для ПЧ) 1251 | Lenze Operations GmbH |  | 2264.28 | шт
GKS07-3MHBR100C12, 5,5квт, 44,4 об/мин, 1124 Нм | 15720027 | Мотор-редуктор цилиндро-конический GKS07-3MHBR100C12, 5,5квт, 44,4 об/мин, 1124 Нм №15720027 | Мотор-редуктор цилиндро-конический Тип GKS07-3MHBR100C12 Код мотора MFEMAXX100-12C1C Тип двигателя MF оптим. ПЧ Монтаж на редукторе (фланец) Прямой монтаж (двиг. интегрир.) Расчетная мощность 5,500 кВт Расчетный крутящий момент 14,90 Нм Расчетная частота вращения 3.525 об/мин Расчетное напряжение 340 V звезда Расчетный ток 12,9 A Расчетная частота 120 Hz КПД 0,81 Передаточное число 79,407 Частота вращения выход. вала 44,4 об/мин Крутящий момент выход. вала 1.124 Нм Сервис фактор 0,92 Сервис фактор примечание 1 Внимание: Сервис фактор <1 Сервис фактор примечание 2 Возможна перегрузка редуктора Степень защиты IP55 Режим работы S1 Класс нагревостойкости F Охлаждение Встроен. вентилятор Защита двигателя TKO (Thermal contact, NC) Выходной вал H - полый вал 50 Конструкция редуктора B-на лапах, без центровки Выходной фланец R - без фланца Клеммная коробка В положении 2 Тип подключения Standard Монтажное положение A Тип смазки CLP 460 Вентиляционный элемент установлен Цвет RAL 7012 = Basalt grey Защита поверхн. от коррозии OKS-S (Standard) Код двигателя C86 (для ПЧ) 1593 | Lenze Operations GmbH |  | 2400.18 | шт
GKS07-3MHBR100C32 | 15708976 | Мотор-редуктор GKS07-3MHBR100C32, №15708976 | Мотор-редуктор Тип GKS07-3MHBR100C32 Код мотора MFFMAXX100-32C1C Тип двигателя MF оптим. ПЧ Монтаж на редукторе (фланец) Прямой монтаж (двиг. интегрир.) Расчетная мощность 7,500 кВт Расчетный крутящий момент 20,30 Нм Расчетная частота вращения 3.515 об/мин Расчетное напряжение 375 V звезда Расчетный ток 15,9 A Расчетная частота 120 Hz КПД 0,81 Передаточное число 36,063 Частота вращения выход. вала 97,5 об/мин Крутящий момент выход. вала 698 Нм Сервис фактор 1,39 Степень защиты IP55 Режим работы S1 Класс нагревостойкости F Охлаждение Вентилятор 1~ / 3~ Клеммная коробка - вентилятор В положении 2 Защита двигателя TKO (Thermal contact, NC) Выходной вал H - полый вал 50 Конструкция редуктора B-на лапах, без центровки Выходной фланец R - без фланца Клеммная коробка В положении 2 Тип подключения Standard Монтажное положение C Тип смазки CLP 460 Вентиляционный элемент установлен Цвет RAL 7012 = Basalt grey Защита поверхн. от коррозии OKS-S (Standard) Код двигателя C86 (для ПЧ) 1594 | Lenze Operations GmbH |  | 2871.11 | шт
GKS07-3MHBR100C32 | 15736845 | Мотор-редуктор GKS07-3MHBR100C32, №15736845 | Мотор-редуктор Тип GKS07-3MHBR100C32 Код мотора MHEMAXX100-32C1C Тип двигателя MH асинхронный 3-ф двигатель (IE2) Монтаж на редукторе (фланец) Прямой монтаж (двиг. интегрир.) Расчетная мощность 3,000 кВт Расчетный крутящий момент 19,80 Нм Расчетная частота вращения 1.445 об/мин Расчетное напряжение 230 / 400 V +-10% Расчетный ток 12,1 / 7,0 A Расчетная частота 50 Hz КПД 0,73 Передаточное число 36,063 Частота вращения выход. вала 40,1 об/мин Крутящий момент выход. вала 679 Нм Сервис фактор 1,90 Степень защиты IP55 Режим работы S1 Класс нагревостойкости F Охлаждение Встроен. вентилятор Защита двигателя TKO (Thermal contact, NC) Выходной вал H - полый вал 50 Конструкция редуктора B-на лапах, без центровки Выходной фланец R - без фланца Клеммная коробка В положении 2 Тип подключения Standard Монтажное положение A Тип смазки CLP 460 Вентиляционный элемент установлен Цвет RAL 7012 = Basalt grey Защита поверхн. от коррозии OKS-S (Standard) Код двигателя C86 (для ПЧ) 1279 | Lenze Operations GmbH |  | 2412.9 | шт
GKS07-3MHBR100C32 | 15740278 | Мотор-редуктор цилиндро-конический GKS07-3MHBR100C32, №15740278 | Мотор-редуктор цилиндро-конический Тип GKS07-3MHBR100C32 Код мотора MFEMAXX100-32C1C Тип двигателя MF оптим. ПЧ Монтаж на редукторе (фланец) Прямой монтаж (двиг. интегрир.) Расчетная мощность 7,500 кВт Расчетный крутящий момент 20,30 Нм Расчетная частота вращения 3.515 об/мин Расчетное напряжение 375 V звезда Расчетный ток 15,9 A Расчетная частота 120 Hz КПД 0,81 Передаточное число 50,345 Частота вращения выход. вала 69,8 об/мин Крутящий момент выход. вала 974 Нм Сервис фактор 1,14 Степень защиты IP55 Режим работы S1 Класс нагревостойкости F Охлаждение Встроен. вентилятор Защита двигателя TKO (Thermal contact, NC) Выходной вал H - полый вал 50 Конструкция редуктора B-на лапах, без центровки Выходной фланец R - без фланца Клеммная коробка В положении 2 Тип подключения Standard Монтажное положение A Тип смазки CLP 460 Вентиляционный элемент установлен Цвет RAL 7012 = Basalt grey Защита поверхн. от коррозии OKS-S (Standard) Реактивная штанга, поз./угол At Pitch Circle (поворотный круг), в комплекте Код двигателя C86 (для ПЧ) 1594 | Lenze Operations GmbH |  | 2661.38 | шт
GKS07-3MHBR100C32 | 15741356 | Мотор-редуктор цилиндро-конический GKS07-3MHBR100C32, №15741356 | Мотор-редуктор цилиндро-конический Тип GKS07-3MHBR100C32 Код мотора MDEMABR100-32C0C Тип двигателя MD асинх. 3-ф двигатель Монтаж на редукторе (фланец) Прямой монтаж (двиг. интегрир.) Расчетная мощность 3,000 кВт Расчетный крутящий момент 20,50 Нм Расчетная частота вращения 1.430 об/мин Расчетное напряжение 230 / 400 V +-10% Расчетный ток 12,5 / 7,2 A Расчетная частота 50 Hz КПД 0,75 Передаточное число 50,345 Частота вращения выход. вала 28,4 об/мин Крутящий момент выход. вала 958 Нм Сервис фактор 1,36 Степень защиты IP55 Режим работы S1 Класс нагревостойкости F Охлаждение Встроен. вентилятор Защита двигателя TKO (Thermal contact, NC) Выходной вал H - полый вал 50 Конструкция редуктора B-на лапах, без центровки Выходной фланец R - без фланца Клеммная коробка В положении 2 Тип подключения Standard Монтажное положение A Тип смазки CLP HC 220(-20+40) Вентиляционный элемент установлен Цвет RAL 7012 = Basalt grey Защита поверхн. от коррозии OKS-M (Medium) Монтажный набор для полого вала да Реактивная штанга, поз./угол At foot, в комплекте Тормоз, исполнение Пружинный Размер тормоза 10 Напряжение тормоза 400 V AC Выпрямитель 6-ти полюсн. Выпрямитель тормоза Да с искрогасителем Исполнение тормоза не-регулируемый Момент тормоза 16 Нм Код двигателя C86 (для ПЧ) 1253 | Lenze Operations GmbH |  | 3024.49 | шт
GKS07-3MHBR100C32 | 15836794 | Мотор-редуктор цилиндро-конический GKS07-3MHBR100C32, №15836794 | Мотор-редуктор цилиндро-конический Тип GKS07-3MHBR100C32 Код мотора MFEMAXX100-32C1C Тип двигателя MF оптим. ПЧ Монтаж на редукторе (фланец) Прямой монтаж (двиг. интегрир.) Расчетная мощность 7,500 кВт Расчетный крутящий момент 20,30 Нм Расчетная частота вращения 3.515 об/мин Расчетное напряжение 375 V звезда Расчетный ток 15,9 A Расчетная частота 120 Hz КПД 0,81 Передаточное число 50,345 Частота вращения выход. вала 69,8 об/мин Крутящий момент выход. вала 974 Нм Сервис фактор 1,14 Степень защиты IP55 Режим работы S1 Класс нагревостойкости F Охлаждение Встроен. вентилятор Защита двигателя TKO (Thermal contact, NC) Выходной вал H - полый вал 50 Конструкция редуктора B-на лапах, без центровки Выходной фланец R - без фланца Клеммная коробка В положении 2 Тип подключения Standard Монтажное положение A Тип смазки CLP HC 320 Вентиляционный элемент установлен Защита поверхн. от коррозии OKS-S (Small; C1) Цвет RAL 7012 = Basalt grey Код двигателя C86 (для ПЧ) 1594 | Lenze Operations GmbH |  | 2544.52 | шт
GKS07-3MHBR100C32 | 15836795 | Мотор-редуктор цилиндро-конический GKS07-3MHBR100C32, №15836795 | Мотор-редуктор цилиндро-конический Тип GKS07-3MHBR100C32 Код мотора MFEMABR100-32C1C Тип двигателя MF оптим. ПЧ Монтаж на редукторе (фланец) Прямой монтаж (двиг. интегрир.) Расчетная мощность 7,500 кВт Расчетный крутящий момент 20,30 Нм Расчетная частота вращения 3.515 об/мин Расчетное напряжение 375 V звезда Расчетный ток 15,9 A Расчетная частота 120 Hz КПД 0,81 Передаточное число 50,345 Частота вращения выход. вала 69,8 об/мин Крутящий момент выход. вала 974 Нм Сервис фактор 1,14 Степень защиты IP55 Режим работы S1 Класс нагревостойкости F Охлаждение Встроен. вентилятор Защита двигателя TKO (Thermal contact, NC) Выходной вал H - полый вал 50 Конструкция редуктора B-на лапах, без центровки Выходной фланец R - без фланца Клеммная коробка В положении 2 Тип подключения Standard Монтажное положение A Тип смазки CLP HC 320 Вентиляционный элемент установлен Защита поверхн. от коррозии OKS-S (Small; C1) Цвет RAL 7012 = Basalt grey Тормоз, исполнение Пружинный Размер тормоза 10 Напряжение тормоза 400 V AC Выпрямитель 6-ти полюсн. Выпрямитель тормоза Да с искрогасителем Исполнение тормоза не-регулируемый Момент тормоза 16 Нм Бесшумный ротор тормоза да Код двигателя C86 (для ПЧ) 1594 | Lenze Operations GmbH |  | 2934.47 | шт
GKS07-3MHBR100C32 | 15854672 | Мотор-редуктор GKS07-3MHBR100C32, №15854672 | Мотор-редуктор Тип GKS07-3MHBR100C32 Код мотора MHEMAXX100-32C1C Тип двигателя MH асинхронный 3-ф двигатель (IE2) Монтаж на редукторе (фланец) Прямой монтаж (двиг. интегрир.) Расчетная мощность 3,000 кВт Расчетный крутящий момент 19,80 Нм Расчетная частота вращения 1.445 об/мин Расчетное напряжение 230 / 400 V +-10% Расчетный ток 12,1 / 7,0 A Расчетная частота 50 Hz КПД 0,73 Передаточное число 50,345 Частота вращения выход. вала 28,7 об/мин Крутящий момент выход. вала 948 Нм Сервис фактор 1,37 Степень защиты IP55 Режим работы S1 Класс нагревостойкости F Охлаждение Встроен. вентилятор Защита двигателя TKO (Thermal contact, NC) Выходной вал H - полый вал 50 Конструкция редуктора B-на лапах, без центровки Выходной фланец R - без фланца Клеммная коробка В положении 2 Тип подключения Standard Монтажное положение A Тип смазки CLP HC 320 Вентиляционный элемент установлен Защита поверхн. от коррозии OKS-S (Small; C1) Цвет RAL 7012 = Basalt grey Цвет RAL 7012 = Basalt grey Код двигателя C86 (для ПЧ) 1279 | Lenze Operations GmbH |  | 2462.7 | шт
GKS07-3MHBR100C32 | 15927024 | Мотор-редуктор GKS07-3MHBR100C32, №15927024 | 15031122-> 15927024 Мотор-редуктор Тип GKS07-3MHBR100C32 Код мотора MDFMARS100-32C0N Тип двигателя MD асинх. 3-ф двигатель Монтаж на редукторе (фланец) Прямой монтаж (двиг. интегрир.) Расчетная мощность 3,000 кВт Расчетный крутящий момент 20,50 Нм Расчетная частота вращения 1.430 об/мин Расчетное напряжение 230 / 400 V +-10% Расчетный ток 12,5 / 7,2 A Расчетная частота 50 Hz КПД 0,75 Передаточное число 25,244 Частота вращения выход. вала 56,6 об/мин Крутящий момент выход. вала 480 Нм Сервис фактор 2,45 Степень защиты IP54 Режим работы S1 Класс нагревостойкости F Охлаждение Вентилятор 1~ / 3~ Клеммная коробка - вентилятор В положении 3 Защита двигателя KTY 83-110 Выходной вал H - полый вал 55 мм Конструкция редуктора B-на лапах, без центровки Выходной фланец R - без фланца Клеммная коробка В положении 3 Тип подключения Standard Монтажное положение D Тип смазки CLP 460 Вентиляционный элемент установлен Защита поверхн. от коррозии OKS-G (загрунтованный) Цвет Primed Обратная связь Резольвер RS1 Подключение обратной связи Клеммная коробка Соответствие станд. Not CE-compliant Код двигателя C86 (для ПЧ) 1253 | Lenze Operations GmbH | 15031122-> | 3298.66 | шт
GKS07-3MHBR100C32 | 16084096 | Мотор-редуктор GKS07-3MHBR100C32, №16084096 | Мотор-редуктор Тип GKS07-3MHBR100C32 Код мотора MDEMAXX100-32C0N Kind of motor MD 3-phase AC asyn. motor Монтаж на редукторе (фланец) Прямой монтаж (двиг. интегрир.) Расчетная мощность 3 кВт Расчетный крутящий момент 20,5 Нм Расчетная частота вращения 1430 об/мин Расчетное напряжение 230 / 400 V +-10% Выходной ток 12,5 / 7,2 A Расчетная частота 50 Hz cos phi 0,75 Передаточное число 31,858 Частота вращения выход. вала 44,9 об/мин Крутящий момент выход. вала 606 Нм Сервис фактор 1,93 Степень защиты IP55 Operating mode S1 Temperature class F Охлаждение Встроен. вентилятор Защита двигателя TKO (Thermal contact, NC) Выходной вал H - полый вал 50 мм Конструкция редуктора B-на лапах, без центровки Выходной фланец R - без фланца Клеммная коробка В положении 2 Тип подключения Standard Монтажное положение A Тип смазки CLP 460 Вентиляционный элемент установлен Цвет Not coated Соответствие станд. Not CE-compliant Код двигателя C86 (для ПЧ) 1253 | Lenze Operations GmbH |  | 2334.7 | шт
GKS07-3MHBR100C32, 3квт, 39,7 об/мин | 15719844 | Мотор-редуктор цилиндро-конический GKS07-3MHBR100C32, 3квт, 39,7 об/мин №15719844 | Мотор-редуктор цилиндро-конический Тип GKS07-3MHBR100C32 Код мотора MDEMABR100-32C0C Тип двигателя MD асинх. 3-ф двигатель Монтаж на редукторе (фланец) Прямой монтаж (двиг. интегрир.) Расчетная мощность 3,000 кВт Расчетный крутящий момент 20,50 Нм Расчетная частота вращения 1.430 об/мин Расчетное напряжение 230 / 400 V +-10% Расчетный ток 12,5 / 7,2 A Расчетная частота 50 Hz КПД 0,75 Передаточное число 36,063 Частота вращения выход. вала 39,7 об/мин Крутящий момент выход. вала 686 Нм Сервис фактор 1,88 Степень защиты IP55 Режим работы S1 Класс нагревостойкости F Охлаждение Встроен. вентилятор Защита двигателя TKO (Thermal contact, NC) Выходной вал H - полый вал 50 Конструкция редуктора B-на лапах, без центровки Выходной фланец R - без фланца Клеммная коробка В положении 2 Тип подключения Standard Монтажное положение A Тип смазки CLP HC 320 Вентиляционный элемент установлен Цвет RAL 7012 = Basalt grey Защита поверхн. от коррозии OKS-M (Medium) Защита выходного вала сальник Viton Shaft version Stainless steel Тормоз, исполнение Пружинный Размер тормоза 12 Напряжение тормоза 400 V AC Выпрямитель 6-ти полюсн. Выпрямитель тормоза Да с искрогасителем Исполнение тормоза не-регулируемый Момент тормоза 46 Нм Тормоз с уплотнительным кольцом да Protection cover yes | Lenze Operations GmbH | №177 тележка | 3547.51 | шт
GKS07-3MHBR100C32, 3квт | 15722305 | Мотор-редуктор цилиндро-конический GKS07-3MHBR100C32, 3квт №15722305 | Мотор-редуктор цилиндро-конический Тип GKS07-3MHBR100C32 Код мотора MDEMABR100-32C0C Тип двигателя MD асинх. 3-ф двигатель Монтаж на редукторе (фланец) Прямой монтаж (двиг. интегрир.) Расчетная мощность 3,000 кВт Расчетный крутящий момент 20,50 Нм Расчетная частота вращения 1.430 об/мин Расчетное напряжение 230 / 400 V +-10% Расчетный ток 12,5 / 7,2 A Расчетная частота 50 Hz КПД 0,75 Передаточное число 70,474 Частота вращения выход. вала 20,3 об/мин Крутящий момент выход. вала 1.341 Нм Сервис фактор 0,98 Сервис фактор примечание 1 Внимание: Сервис фактор <1 Сервис фактор примечание 2 Возможна перегрузка редуктора Степень защиты IP55 Режим работы S1 Класс нагревостойкости F Охлаждение Встроен. вентилятор Защита двигателя TKO (Thermal contact, NC) Выходной вал H - полый вал 50 Конструкция редуктора B-на лапах, без центровки Выходной фланец R - без фланца Клеммная коробка В положении 2 Тип подключения Standard Монтажное положение A Тип смазки CLP 460 Вентиляционный элемент установлен Цвет RAL 7012 = Basalt grey Защита поверхн. от коррозии OKS-S (Standard) Тормоз, исполнение Пружинный Размер тормоза 12 Напряжение тормоза 400 V AC Выпрямитель 6-ти полюсн. Выпрямитель тормоза Да с искрогасителем Исполнение тормоза не-регулируемый Момент тормоза 46 Нм Код двигателя C86 (для ПЧ) 1253 | Lenze Operations GmbH |  | 2716.09 | шт
GKS07-3MHBR100C32, 7,5квт, 69,8об/мин,974 Нм | 15720013 | Мотор-редуктор цилиндро-конический GKS07-3MHBR100C32, 7,5квт, 69,8об/мин, 974 Нм №15720013 | Мотор-редуктор цилиндро-конический Тип GKS07-3MHBR100C32 Код мотора MFEMAXX100-32C1C Тип двигателя MF оптим. ПЧ Монтаж на редукторе (фланец) Прямой монтаж (двиг. интегрир.) Расчетная мощность 7,500 кВт Расчетный крутящий момент 20,30 Нм Расчетная частота вращения 3.515 об/мин Расчетное напряжение 375 V звезда Расчетный ток 15,9 A Расчетная частота 120 Hz КПД 0,81 Передаточное число 50,345 Частота вращения выход. вала 69,8 об/мин Крутящий момент выход. вала 974 Нм Сервис фактор 1,14 Степень защиты IP55 Режим работы S1 Класс нагревостойкости F Охлаждение Встроен. вентилятор Защита двигателя TKO (Thermal contact, NC) Выходной вал H - полый вал 50 Конструкция редуктора B-на лапах, без центровки Выходной фланец R - без фланца Клеммная коробка В положении 2 Тип подключения Standard Монтажное положение A Тип смазки CLP 460 Вентиляционный элемент установлен Цвет RAL 7012 = Basalt grey Защита поверхн. от коррозии OKS-S (Standard) Код двигателя C86 (для ПЧ) 1594 | Lenze Operations GmbH |  | 2494.71 | шт
GKS07-3MHBR112C22 | 16224865 | Мотор-редуктор GKS07-3MHBR112C22, №16224865 | Мотор-редуктор Тип GKS07-3MHBR112C22 Код мотора MDFMABS112-22C0C Серия мотора Двигатель асинхронный Монтаж на редукторе (фланец) Прямой монтаж (двиг. интегрир.) Расчетная мощность 4 кВт Расчетный крутящий момент 26,3 Нм Расчетная частота вращения 1450 об/мин Расчетное напряжение 230 / 400 V +-10% Расчетный ток 16,1 / 9,3 A Расчетная частота 50 Гц косинус ϕ (коэффициент мощности) 0,73 Передаточное число 25,244 Частота вращения выход. вала 57,4 об/мин Крутящий момент выход. вала 632 Нм Сервис фактор 1,86 Степень защиты IP54 Режим работы S1 Температурный класс F Охлаждение Вентилятор 1~ / 3~ Клеммная коробка - вентилятор В положении 4 Защита двигателя TKO (термоконтакт, НЗ) Выходной вал H - полый вал 50 мм Конструкция редуктора B-на лапах, без центровки Выходной фланец R - без фланца Клеммная коробка В положении 4 Тип подключения Cтандарт Монтажное положение B Тип смазки CLP 460 Вентиляционный элемент установлен Surface/corrosion protection OKS-G (primed) Цвет Primed Тормоз, исполнение Пружинный Размер тормоза 12 Напряжение тормоза 24 В постоянного тока Исполнение тормоза не-регулируемый Момент тормоза 32 Нм Бесшумный ротор тормоза Да Обратная связь Резольвер RS1 Подключение обратной связи Клеммная коробка Код двигателя C86 (для ПЧ) 1255 | Lenze Operations GmbH | 19 раб дней/ приближенный аналог 15200405 | 3806.03 | шт
GKS07-3MHBR112C22 | 15663299 | Мотор-редуктор коническо-цилиндрический GKS07-3MHBR112C22, №15663299 | Мотор-редуктор коническо-цилиндрический Тип GKS07-3MHBR112C22 Двигатель MDEMAXX112-22C0N Тип двигателя MD асинх. 3-ф двигатель Монтаж на редукторе (фланец) Прямой монтаж (двиг. интегрир.) Расчетная мощность 4,000 кВт Расчетный крутящий момент 26,30 Нм Расчетная частота вращения 1.450 r/min Расчетное напряжение 230 / 400 V +-10% Расчетный ток 16,1 / 9,3 A Расчетная частота 50 Hz КПД 0,73 Передаточное число 28,274 Частота вращения выход. вала 51,3 r/min Крутящий момент выход. вала 707 Нм Сервис фактор 1,70 Степень защиты IP55 Режим работы S1 Класс нагревостойкости F Охлаждение Встроен. вентилятор Защита двигателя TKO (Thermal contact, NC) Выходной вал H - полый вал 50 Конструкция редуктора B-на лапах, без центровки Выходной фланец R - без фланца Клеммная коробка В положении 5 Тип подключения Standard Монтажное положение A Смазочный материал CLP 460 Вентиляционный элемент установлен Цвет RAL 7012 = Basalt grey Защита поверхн. от коррозии OKS-S (стандарт) Соответствие станд. Not CE-compliant Код двигателя C86 (для ПЧ) 1255 | Lenze Operations GmbH |  | 2484.18 | шт
GKS07-3MHBR112C22 | 15708605 | Мотор-редуктор GKS07-3MHBR112C22, №15708605 | Мотор-редуктор Тип GKS07-3MHBR112C22 Двигатель codeMHFMABR112-22C1C Тип двигателя MH асинхронный 3-ф двигатель (IE2) Монтаж на редукторе (фланец) Прямой монтаж (двиг. интегрир.) Расчетная мощность 4,000 кВт Расчетный крутящий момент 26,30 Нм Расчетная частота вращения 1.455 об/мин Расчетное напряжение 230 / 400 V +-10% Расчетный ток 14,5 / 8,4 A Расчетная частота 50 Hz КПД 0,80 Передаточное число 25,244 Частота вращения выход. вала 57,6 об/мин Крутящий момент выход. вала 629 Нм Сервис фактор 1,87 Степень защиты IP55 Режим работы S1 Класс нагревостойкости F Охлаждение Вентилятор 1~ / 3~ Клеммная коробка - вентилятор В положении 2 Защита двигателя TKO (Thermal contact, NC) Выходной вал H - полый вал 50 Конструкция редуктора B-на лапах, без центровки Выходной фланец R - без фланца Клеммная коробка В положении 2 Тип подключения Standard Монтажное положение C Тип смазки CLP 460 Вентиляционный элемент установлен Цвет RAL 7012 = Basalt grey Защита поверхн. от коррозии OKS-S (Standard) Тормоз, исполнение Пружинный Размер тормоза 12 Напряжение тормоза 230 V AC Выпрямитель 6-ти полюсн. Выпрямитель тормоза Да с искрогасителем Исполнение тормоза не-регулируемый Момент тормоза 32 Нм Код двигателя C86 (для ПЧ) 1535 | Lenze Operations GmbH |  | 3379.2 | шт
GKS07-3MHBR112C22 | 15708973 | Мотор-редуктор GKS07-3MHBR112C22, №15708973 | Мотор-редуктор Тип GKS07-3MHBR112C22 Код мотора MHFMAXX112-22C1C Тип двигателя MH асинхронный 3-ф двигатель (IE2) Монтаж на редукторе (фланец) Прямой монтаж (двиг. интегрир.) Расчетная мощность 7,100 кВт Расчетный крутящий момент 26,40 Нм Расчетная частота вращения 2.565 об/мин Расчетное напряжение 400 V +-10% треугольник Расчетный ток 14,5 A Расчетная частота 87 Hz КПД 0,83 Передаточное число 28,274 Частота вращения выход. вала 90,7 об/мин Крутящий момент выход. вала 710 Нм Сервис фактор 1,42 Степень защиты IP55 Режим работы S1 Класс нагревостойкости F Охлаждение Вентилятор 1~ / 3~ Клеммная коробка - вентилятор В положении 2 Защита двигателя TKO (Thermal contact, NC) Выходной вал H - полый вал 50 Конструкция редуктора B-на лапах, без центровки Выходной фланец R - без фланца Клеммная коробка В положении 2 Тип подключения Standard Монтажное положение C Тип смазки CLP 460 Вентиляционный элемент установлен Цвет RAL 7012 = Basalt grey Защита поверхн. от коррозии OKS-S (Standard) Код двигателя C86 (для ПЧ) 1536 | Lenze Operations GmbH |  | 2997.81 | шт
GKS07-3MHBR112C22 | 15797882 | Мотор-редуктор GKS07-3MHBR112C22, №15797882 | Мотор-редуктор Тип GKS07-3MHBR112C22 Код мотора MDEMAXX112-22C0N Тип двигателя MD асинх. 3-ф двигатель Монтаж на редукторе (фланец) Прямой монтаж (двиг. интегрир.) Расчетная мощность 4,000 кВт Расчетный крутящий момент 26,30 Нм Расчетная частота вращения 1.450 об/мин Расчетное напряжение 230 / 400 V +-10% Расчетный ток 16,1 / 9,3 A Расчетная частота 50 Hz КПД 0,73 Передаточное число 50,345 Частота вращения выход. вала 28,8 об/мин Крутящий момент выход. вала 1.260 Нм Сервис фактор 1,03 Степень защиты IP65 Режим работы S1 Класс нагревостойкости F Охлаждение Встроен. вентилятор Защита двигателя TKO/KTY 83-110 Выходной вал H - полый вал 50 Конструкция редуктора B-на лапах, без центровки Выходной фланец R - без фланца Клеммная коробка В положении 2 Тип подключения Standard Монтажное положение A Тип смазки CLP HC 320 Вентиляционный элемент установлен Цвет RAL 7012 = Basalt grey Защита поверхн. от коррозии OKS-L (Large) Защита выходного вала сальник Viton Соответствие станд. Not CE-compliant Код двигателя C86 (для ПЧ) 1255 | Lenze Operations GmbH |  | 3159.91 | шт
GKS07-3MHBR112C22 | 16084097 | Мотор-редуктор GKS07-3MHBR112C22, №16084097 | Мотор-редуктор Тип GKS07-3MHBR112C22 Код мотора MDEMAXX112-22C0N Kind of motor MD 3-phase AC asyn. motor Монтаж на редукторе (фланец) Прямой монтаж (двиг. интегрир.) Расчетная мощность 4 кВт Расчетный крутящий момент 26,3 Нм Расчетная частота вращения 1450 об/мин Расчетное напряжение 230 / 400 V +-10% Выходной ток 16,1 / 9,3 A Расчетная частота 50 Hz cos phi 0,73 Передаточное число 31,858 Частота вращения выход. вала 45,5 об/мин Крутящий момент выход. вала 797 Нм Сервис фактор 1,47 Степень защиты IP55 Operating mode S1 Temperature class F Охлаждение Встроен. вентилятор Защита двигателя TKO (Thermal contact, NC) Выходной вал H - полый вал 50 мм Конструкция редуктора B-на лапах, без центровки Выходной фланец R - без фланца Клеммная коробка В положении 2 Тип подключения Standard Монтажное положение A Тип смазки CLP 460 Вентиляционный элемент установлен Цвет Not coated Соответствие станд. Not CE-compliant Код двигателя C86 (для ПЧ) 1255 | Lenze Operations GmbH |  | 2484.18 | шт
GKS07-3MHBR112C22 | 15672478 | Мотор-редуктор GKS07-3MHBR112C22, №15672478 | Мотор-редуктор Тип GKS07-3MHBR112C22 Код мотора MHEMAXX112-22C1C Серия мотора MH 3-phase asyn. motor (IE2) Монтаж на редукторе (фланец) Прямой монтаж (двиг. интегрир.) Расчетная мощность 4 кВт Расчетный крутящий момент 26,3 Нм Расчетная частота вращения 1455 об/мин Расчетное напряжение 230 / 400 V +-10% Выходной ток 14,5 / 8,4 A Расчетная частота 50 Hz cos phi 0,8 Передаточное число 36,063 Частота вращения выход. вала 40,3 об/мин Крутящий момент выход. вала 899 Нм Сервис фактор 1,43 Степень защиты IP55 Operating mode S1 Temperature class F Охлаждение Встроен. вентилятор Защита двигателя TKO (Thermal contact, NC) Выходной вал H - полый вал 50 мм Конструкция редуктора B-на лапах, без центровки Выходной фланец R - без фланца Клеммная коробка В положении 2 Тип подключения Standard Монтажное положение A Тип смазки CLP 460 Вентиляционный элемент установлен Surface/corrosion protection OKS-S (Small; C1) Цвет RAL 9005 = Jet black Реактивная штанга, поз./угол At Pitch Circle (поворотный круг), в комплекте Код двигателя C86 (для ПЧ) 1535 | Lenze Operations GmbH |  | 2823.59 | шт
GKS07-3MHBR112C22 4 кВт | 15405968 | Мотор-редуктор конический GKS07-3MHBR112C22, 4 кВт №15405968 | Мотор-редуктор конический Тип GKS07-3MHBR112C22 Код мотора MDEMAXX112-22C0N Тип двигателя MD асинх. 3-ф двигатель Монтаж на редукторе (фланец) Прямой монтаж (двиг. интегрир.) Расчетная мощность 4 кВт Расчетный крутящий момент 26,3 Нм Расчетная частота вращения 1450 об/мин Расчетное напряжение 230 / 400 V +-10% Расчетный ток 16,1 / 9,3 A Расчетная частота 50 Hz КПД 0,73 Передаточное число 36,063 Частота вращения выход. вала 40,2 об/мин Крутящий момент выход. вала 902 Нм Сервис фактор 1,43 Степень защиты IP55 Режим работы S1 Класс нагревостойкости F Охлаждение Встроен. вентилятор Защита двигателя TKO (Thermal contact, NC) Выходной вал H - полый вал 50 мм Конструкция редуктора B-на лапах, без центровки Выходной фланец R - без фланца Клеммная коробка В положении 2 Тип подключения Standard Монтажное положение A Тип смазки CLP 460 Вентиляционный элемент установлен Защита поверхн. от коррозии OKS-S (Small; C1) Цвет RAL 7012 = Basalt grey Соответствие станд. Not CE-compliant Код двигателя C86 (для ПЧ) 1255 | Lenze Operations GmbH |  | 2484.18 | шт
GKS07-3MHBR112C22 4 кВт | 15989998 | Мотор-редуктор конический GKS07-3MHBR112C22, 4 кВт №15989998 | Мотор-редуктор конический Тип GKS07-3MHBR112C22 Код мотора MDEMABR112-22C0C Тип двигателя MD асинх. 3-ф двигатель Монтаж на редукторе (фланец) Прямой монтаж (двиг. интегрир.) Расчетная мощность 4 кВт Расчетный крутящий момент 26,3 Нм Расчетная частота вращения 1450 об/мин Расчетное напряжение 230 / 400 V +-10% Расчетный ток 16,1 / 9,3 A Расчетная частота 50 Hz КПД 0,73 Передаточное число 36,063йФ Частота вращения выход. вала 40,2 об/мин Крутящий момент выход. вала 902 Нм Сервис фактор 1,43 Степень защиты IP55 Режим работы S1 Класс нагревостойкости F Охлаждение Встроен. вентилятор Защита двигателя TKO (Thermal contact, NC) Выходной вал H - полый вал 50 мм Конструкция редуктора B-на лапах, без центровки Выходной фланец R - без фланца Клеммная коробка В положении 2 Тип подключения Standard Монтажное положение A Тип смазки CLP 460 Вентиляционный элемент установлен Защита поверхн. от коррозии OKS-S (Small; C1) Цвет RAL 7012 = Basalt grey Тормоз, исполнение Пружинный Размер тормоза 12 Напряжение тормоза 400 V AC Выпрямитель 6-ти полюсн. Выпрямитель тормоза Да с искрогасителем Исполнение тормоза не-регулируемый Момент тормоза 32 Нм Код двигателя C86 (для ПЧ) 1255 | Lenze Operations GmbH |  | 2865.57 | шт
GKS07-3MHBR112C22, 4квт | 15722183 | Мотор-редуктор цилиндро-конический GKS07-3MHBR112C22, 4квт №15722183 | Мотор-редуктор цилиндро-конический Тип GKS07-3MHBR112C22 Код мотора MDEMABR112-22C0C Тип двигателя MD асинх. 3-ф двигатель Монтаж на редукторе (фланец) Прямой монтаж (двиг. интегрир.) Расчетная мощность 4,000 кВт Расчетный крутящий момент 26,30 Нм Расчетная частота вращения 1.450 об/мин Расчетное напряжение 230 / 400 V +-10% Расчетный ток 16,1 / 9,3 A Расчетная частота 50 Hz КПД 0,73 Передаточное число 57,501 Частота вращения выход. вала 25,2 об/мин Крутящий момент выход. вала 1.439 Нм Сервис фактор 0,91 Степень защиты IP55 Режим работы S1 Класс нагревостойкости F Охлаждение Встроен. вентилятор Защита двигателя TKO (Thermal contact, NC) Выходной вал H - полый вал 50 Конструкция редуктора B-на лапах, без центровки Выходной фланец R - без фланца Клеммная коробка В положении 2 Тип подключения Standard Монтажное положение A Тип смазки CLP 460 Вентиляционный элемент установлен Цвет RAL 7012 = Basalt grey Защита поверхн. от коррозии OKS-S (Standard) Тормоз, исполнение Пружинный Размер тормоза 14 Напряжение тормоза 400 V AC Выпрямитель 6-ти полюсн. Выпрямитель тормоза Да с искрогасителем Исполнение тормоза не-регулируемый Момент тормоза 60 Нм Код двигателя C86 (для ПЧ) 1255 | Lenze Operations GmbH |  | 3020.17 | шт
GKS07-3MHBR112C31 | 15749138 | Мотор-редуктор цилиндро-конический GKS07-3MHBR112C31, №15749138 | Мотор-редуктор цилиндро-конический Тип GKS07-3MHBR112C31 Код мотора MDEMABR112-31C0C Тип двигателя MD асинх. 3-ф двигатель Монтаж на редукторе (фланец) Прямой монтаж (двиг. интегрир.) Расчетная мощность 5,500 кВт Расчетный крутящий момент 18,10 Нм Расчетная частота вращения 2.900 об/мин Расчетное напряжение 400 / V +-10% Расчетный ток 11,5 A Расчетная частота 50 Hz КПД 0,83 Передаточное число 79,407 Частота вращения выход. вала 36,5 об/мин Крутящий момент выход. вала 1.366 Нм Сервис фактор 0,80 Сервис фактор примечание 1 Внимание: Сервис фактор <1 Сервис фактор примечание 2 Возможна перегрузка редуктора Степень защиты IP55 Режим работы S1 Класс нагревостойкости F Охлаждение Встроен. вентилятор Защита двигателя TKO (Thermal contact, NC) Выходной вал H - полый вал 50 Конструкция редуктора B-на лапах, без центровки Выходной фланец R - без фланца Клеммная коробка В положении 2 Тип подключения Standard Монтажное положение A Тип смазки CLP 460 Вентиляционный элемент установлен Цвет RAL 7012 = Basalt grey Защита поверхн. от коррозии OKS-S (Standard) Тормоз, исполнение Пружинный Размер тормоза 12 Напряжение тормоза 400 V AC Выпрямитель 6-ти полюсн. Выпрямитель тормоза Да с искрогасителем Исполнение тормоза не-регулируемый Момент тормоза 32 Нм | Lenze Operations GmbH |  | 3004.72 | шт
GKS07-3MHBR112C32 | 15651941 | Мотор-редуктор цилиндро-конический GKS07-3MHBR112C32, №15651941 | Мотор-редуктор цилиндро-конический Тип GKS07-3MHBR112C32 Двигатель MDEMABR112-32C0C Тип двигателя MD асинх. 3-ф двигатель Монтаж на редукторе (фланец) Прямой монтаж (двиг. интегрир.) Расчетная мощность 5,500 кВт Расчетный крутящий момент 36,60 Нм Расчетная частота вращения 1.445 r/min Расчетное напряжение 230 / 400 V +-10% Расчетный ток 21,7 / 12,5 A Расчетная частота 50 Hz КПД 0,77 Передаточное число 23,111 Частота вращения выход. вала 62,5 r/min Крутящий момент выход. вала 798 Нм Сервис фактор 1,46 Степень защиты IP55 Режим работы S1 Класс нагревостойкости F Охлаждение Встроен. вентилятор Защита двигателя TKO (Thermal contact, NC) Выходной вал H - полый вал 50 Конструкция редуктора B-на лапах, без центровки Выходной фланец R - без фланца Клеммная коробка В положении 2 Тип подключения Standard Монтажное положение A Смазочный материал CLP HC 320 Вентиляционный элемент установлен Цвет RAL 7012 = Basalt grey Защита поверхн. от коррозии OKS-S (стандарт) Тормоз, исполнение Пружинный Размер тормоза 12 Напряжение тормоза 400 V AC Выпрямитель 6-ти полюсн. Выпрямитель тормоза Да с искрогасителем Исполнение тормоза не-регулируемый Момент тормоза 32 Нм Код двигателя C86 (для ПЧ) 1257 | Lenze Operations GmbH |  | 3174.78 | шт
GKS07-3MHBR112C32 | 15694470 | Мотор-редуктор цилиндро-конический GKS07-3MHBR112C32, №15694470 | Мотор-редуктор цилиндро-конический Тип GKS07-3MHBR112C32 Motor code MDEMAIG112-32C0N Тип двигателя MD асинх. 3-ф двигатель Монтаж на редукторе (фланец) Прямой монтаж (двиг. интегрир.) Расчетная мощность 5,500 кВт Расчетный крутящий момент 36,60 Нм Расчетная частота вращения 1.445 об/мин Расчетное напряжение 230 / 400 V +-10% Расчетный ток 21,7 / 12,5 A Расчетная частота 50 Hz КПД 0,77 Передаточное число 12,711 Частота вращения выход. вала 113,7 об/мин Крутящий момент выход. вала 439 Нм Сервис фактор 1,90 Степень защиты IP54 Режим работы S1 Класс нагревостойкости F Охлаждение Встроен. вентилятор Защита двигателя TKO (Thermal contact, NC) Выходной вал H - полый вал 50 Конструкция редуктора B-на лапах, без центровки Выходной фланец R - без фланца Клеммная коробка В положении 2 Тип подключения Standard Монтажное положение A Тип смазки CLP 460 Вентиляционный элемент установлен Цвет RAL 7012 = Basalt grey Защита поверхн. от коррозии OKS-S (Standard) Обратная связь Инкр. энкодер IG128-24V-H Подключение обратной связи Штекер M12 Соответствие станд. Not CE-compliant Код двигателя C86 (для ПЧ) 1257 | Lenze Operations GmbH |  | 3019.6 | шт
GKS07-3MHBR112C32 | 15735248 | Мотор-редуктор GKS07-3MHBR112C32, №15735248 | Мотор-редуктор Тип GKS07-3MHBR112C32 Код мотора MDEMAXX112-32C0N Тип двигателя MD асинх. 3-ф двигатель Монтаж на редукторе (фланец) Прямой монтаж (двиг. интегрир.) Расчетная мощность 5,500 кВт Расчетный крутящий момент 36,60 Нм Расчетная частота вращения 1.445 об/мин Расчетное напряжение 230 / 400 V +-10% Расчетный ток 21,7 / 12,5 A Расчетная частота 50 Hz КПД 0,77 Передаточное число 20,511 Частота вращения выход. вала 70,5 об/мин Крутящий момент выход. вала 708 Нм Сервис фактор 1,57 Степень защиты IP55 Режим работы S1 Класс нагревостойкости F Охлаждение Встроен. вентилятор Защита двигателя TKO (Thermal contact, NC) Выходной вал H - полый вал 50 Конструкция редуктора B-на лапах, без центровки Выходной фланец R - без фланца Клеммная коробка В положении 2 Тип подключения Standard Монтажное положение A Тип смазки CLP 460 Вентиляционный элемент установлен Цвет RAL 7012 = Basalt grey Защита поверхн. от коррозии OKS-S (Standard) Соответствие станд. Not CE-compliant Код двигателя C86 (для ПЧ) 1257 | Lenze Operations GmbH |  | 2743.59 | шт
GKS07-3MHBR112C32 | 15738144 | Мотор-редуктор цилиндро-конический GKS07-3MHBR112C32, №15738144 | Мотор-редуктор цилиндро-конический Тип GKS07-3MHBR112C32 Код мотора MDEMABR112-32C0C Тип двигателя MD асинх. 3-ф двигатель Монтаж на редукторе (фланец) Прямой монтаж (двиг. интегрир.) Расчетная мощность 5,500 кВт Расчетный крутящий момент 36,60 Нм Расчетная частота вращения 1.445 об/мин Расчетное напряжение 230 / 400 V +-10% Расчетный ток 21,7 / 12,5 A Расчетная частота 50 Hz КПД 0,77 Передаточное число 44,178 Частота вращения выход. вала 32,7 об/мин Крутящий момент выход. вала 1.525 Нм Сервис фактор 0,85 Степень защиты IP55 Режим работы S1 Класс нагревостойкости F Охлаждение Встроен. вентилятор Защита двигателя TKO (Thermal contact, NC) Выходной вал H - полый вал 50 Конструкция редуктора B-на лапах, без центровки Выходной фланец R - без фланца Клеммная коробка В положении 2 Тип подключения Standard Монтажное положение A Тип смазки CLP HC 320 Вентиляционный элемент установлен Цвет RAL 7012 = Basalt grey Защита поверхн. от коррозии OKS-S (Standard) Тормоз, исполнение Пружинный Размер тормоза 12 Напряжение тормоза 400 V AC Выпрямитель 6-ти полюсн. Выпрямитель тормоза Да с искрогасителем Исполнение тормоза не-регулируемый Момент тормоза 32 Нм Код двигателя C86 (для ПЧ) 1257 | Lenze Operations GmbH |  | 3174.78 | шт
GKS07-3MHBR112C32 | 15749141 | Мотор-редуктор цилиндро-конический GKS07-3MHBR112C32, №15749141 | Мотор-редуктор цилиндро-конический Тип GKS07-3MHBR112C32 Код мотора MDEMABR112-32C0C Тип двигателя MD асинх. 3-ф двигатель Монтаж на редукторе (фланец) Прямой монтаж (двиг. интегрир.) Расчетная мощность 5,500 кВт Расчетный крутящий момент 36,60 Нм Расчетная частота вращения 1.445 об/мин Расчетное напряжение 230 / 400 V +-10% Расчетный ток 21,7 / 12,5 A Расчетная частота 50 Hz КПД 0,77 Передаточное число 44,178 Частота вращения выход. вала 32,7 об/мин Крутящий момент выход. вала 1.525 Нм Сервис фактор 0,85 Сервис фактор примечание 1 Внимание: Сервис фактор <1 Сервис фактор примечание 2 Возможна перегрузка редуктора Степень защиты IP55 Режим работы S1 Класс нагревостойкости F Охлаждение Встроен. вентилятор Защита двигателя TKO (Thermal contact, NC) Выходной вал H - полый вал 50 Конструкция редуктора B-на лапах, без центровки Выходной фланец R - без фланца Клеммная коробка В положении 2 Тип подключения Standard Монтажное положение A Тип смазки CLP 460 Вентиляционный элемент установлен Цвет RAL 7012 = Basalt grey Защита поверхн. от коррозии OKS-S (Standard) Тормоз, исполнение Пружинный Размер тормоза 12 Напряжение тормоза 400 V AC Выпрямитель 6-ти полюсн. Выпрямитель тормоза Да с искрогасителем Исполнение тормоза не-регулируемый Момент тормоза 32 Нм Код двигателя C86 (для ПЧ) 1257 | Lenze Operations GmbH |  | 3124.98 | шт
GKS07-3MHBR112C32 | 15957231 | Мотор-редуктор конический GKS07-3MHBR112C32, №15957231 | Мотор-редуктор конический Тип GKS07-3MHBR112C32 Код мотора MDEMAXX112-32C0N Тип двигателя MD асинх. 3-ф двигатель Монтаж на редукторе (фланец) Прямой монтаж (двиг. интегрир.) Расчетная мощность 5,500 кВт Расчетный крутящий момент 36,60 Нм Расчетная частота вращения 1.445 об/мин Расчетное напряжение 230 / 400 V +-10% Расчетный ток 21,7 / 12,5 A Расчетная частота 50 Hz КПД 0,77 Передаточное число 36,063 Частота вращения выход. вала 40,1 об/мин Крутящий момент выход. вала 1.245 Нм Сервис фактор 1,04 Степень защиты IP55 Режим работы S1 Класс нагревостойкости F Охлаждение Встроен. вентилятор Защита двигателя TKO (Thermal contact, NC) Выходной вал H - полый вал 50 мм Конструкция редуктора B-на лапах, без центровки Выходной фланец R - без фланца Клеммная коробка В положении 2 Тип подключения Standard Монтажное положение A Тип смазки CLP 460 Вентиляционный элемент установлен Защита поверхн. от коррозии OKS-S (Small; C1) Цвет RAL 7012 = Basalt grey Соответствие станд. Not CE-compliant Код двигателя C86 (для ПЧ) 1257 | Lenze Operations GmbH |  | 2743.59 | шт
GKS07-3MHBR112C32 | 16084253 | Мотор-редуктор GKS07-3MHBR112C32, №16084253 | Мотор-редуктор Тип GKS07-3MHBR112C32 Код мотора MDEMAXX112-32C0N Kind of motor MD 3-phase AC asyn. motor Монтаж на редукторе (фланец) Прямой монтаж (двиг. интегрир.) Расчетная мощность 5,5 кВт Расчетный крутящий момент 36,6 Нм Расчетная частота вращения 1445 об/мин Расчетное напряжение 230 / 400 V +-10% Выходной ток 21,7 / 12,5 A Расчетная частота 50 Hz cos phi 0,77 Передаточное число 31,858 Частота вращения выход. вала 45,4 об/мин Крутящий момент выход. вала 1100 Нм Сервис фактор 1,07 Степень защиты IP55 Operating mode S1 Temperature class F Охлаждение Встроен. вентилятор Защита двигателя TKO (Thermal contact, NC) Выходной вал H - полый вал 50 мм Конструкция редуктора B-на лапах, без центровки Выходной фланец R - без фланца Клеммная коробка В положении 2 Тип подключения Standard Монтажное положение A Тип смазки CLP 460 Вентиляционный элемент установлен Цвет Not coated Соответствие станд. Not CE-compliant Код двигателя C86 (для ПЧ) 1257 | Lenze Operations GmbH |  | 2743.59 | шт
GKS07-3MHBR112C32 | 16167271 | Мотор-редуктор GKS07-3MHBR112C32, №16167271 | Мотор-редуктор Тип GKS07-3MHBR112C32 Код мотора MDEMAXX112-32C0N Серия мотора Двигатель асинхронный Монтаж на редукторе (фланец) Прямой монтаж (двиг. интегрир.) Расчетная мощность 5,5 кВт Расчетный крутящий момент 36,6 Нм Расчетная частота вращения 1445 об/мин Расчетное напряжение 230 / 400 V +-10% Выходной ток 21,7 / 12,5 A Расчетная частота 50 Hz cos phi 0,77 Передаточное число 31,858 Частота вращения выход. вала 45,4 об/мин Крутящий момент выход. вала 1100 Нм Сервис фактор 1,07 Степень защиты IP55 Operating mode S1 Temperature class F Охлаждение Встроен. вентилятор Защита двигателя TKO (Thermal contact, NC) Выходной вал H - полый вал 50 мм Конструкция редуктора B-на лапах, без центровки Выходной фланец R - без фланца Клеммная коробка В положении 4 Тип подключения Standard Монтажное положение D Тип смазки CLP 460 Вентиляционный элемент установлен Surface/corrosion protection OKS-S (Small; C1) Цвет RAL 7012 = Basalt grey Соответствие станд. Not CE-compliant Код двигателя C86 (для ПЧ) 1257 | Lenze Operations GmbH |  | 2743.59 | шт
GKS07-3MHBR112C32 5,500 кВт 36,60 Нм | 15739357 | Мотор-редуктор цилиндро-конический GKS07-3MHBR112C32, 5,500 кВт 36,60 Нм №15739357 | Мотор-редуктор цилиндро-конический Тип GKS07-3MHBR112C32 Код мотора MDEMABR112-32C0C Тип двигателя MD асинх. 3-ф двигатель Монтаж на редукторе (фланец) Прямой монтаж (двиг. интегрир.) Расчетная мощность 5,500 кВт Расчетный крутящий момент 36,60 Нм Расчетная частота вращения 1.445 об/мин Расчетное напряжение 230 / 400 V +-10% Расчетный ток 21,7 / 12,5 A Расчетная частота 50 Hz КПД 0,77 Передаточное число 40,906 Частота вращения выход. вала 35,3 об/мин Крутящий момент выход. вала 1.412 Нм Сервис фактор 0,91 Степень защиты IP55 Режим работы S1 Класс нагревостойкости F Охлаждение Встроен. вентилятор Защита двигателя TKO (Thermal contact, NC) Выходной вал H - полый вал 50 Конструкция редуктора B-на лапах, без центровки Выходной фланец R - без фланца Клеммная коробка В положении 2 Тип подключения Standard Монтажное положение A Тип смазки CLP HC 320 Вентиляционный элемент установлен Цвет RAL 7012 = Basalt grey Защита поверхн. от коррозии OKS-S (Standard) Тормоз, исполнение Пружинный Размер тормоза 12 Напряжение тормоза 400 V AC Выпрямитель 6-ти полюсн. Выпрямитель тормоза Да с искрогасителем Исполнение тормоза не-регулируемый Момент тормоза 32 Нм Код двигателя C86 (для ПЧ) 1257 | Lenze Operations GmbH |  | 3174.78 | шт
GKS07-3MHBR112C32, 5,5квт, 97,6 r/min | 15672283 | Мотор-редуктор коническо-цилиндрический GKS07-3MHBR112C32, 5,5квт, 97,6 r/min №15672283 | Мотор-редуктор коническо-цилиндрический Тип GKS07-3MHBR112C32 Двигатель MDEMAXX112-32C0N Тип двигателя MD асинх. 3-ф двигатель Монтаж на редукторе (фланец) Прямой монтаж (двиг. интегрир.) Расчетная мощность 5,500 кВт Расчетный крутящий момент 36,60 Нм Расчетная частота вращения 1.445 r/min Расчетное напряжение 230 / 400 V +-10% Расчетный ток 21,7 / 12,5 A Расчетная частота 50 Hz КПД 0,77 Передаточное число 14,798 Частота вращения выход. вала 97,6 r/min Крутящий момент выход. вала 511 Нм Сервис фактор 2,04 Степень защиты IP55 Режим работы S1 Класс нагревостойкости F Охлаждение Встроен. вентилятор Защита двигателя TKO (Thermal contact, NC) Выходной вал H - полый вал 50 Конструкция редуктора B-на лапах, без центровки Выходной фланец R - без фланца Клеммная коробка В положении 2 Тип подключения Standard Монтажное положение C Смазочный материал CLP 460 Вентиляционный элемент установлен Цвет RAL 7012 = Basalt grey Защита поверхн. от коррозии OKS-S (Standard) Соответствие станд. Not CE-compliant Код двигателя C86 (для ПЧ) 1257 | Lenze Operations GmbH |  | 2743.59 | шт
GKS07-3MHBR112C32, 5,5квт, 40,1об/мин | 15688418 | Мотор-редуктор цилиндро-конический GKS07-3MHBR112C32, 5,5квт, 40,1об/мин №15688418 | Мотор-редуктор цилиндро-конический Тип GKS07-3MHBR112C32 Двигатель MDEMABR112-32C0C Тип двигателя MD асинх. 3-ф двигатель Монтаж на редукторе (фланец) Прямой монтаж (двиг. интегрир.) Расчетная мощность 5,500 кВт Расчетный крутящий момент 36,60 Нм Расчетная частота вращения 1.445 об/мин Расчетное напряжение 230 / 400 V +-10% Расчетный ток 21,7 / 12,5 A Расчетная частота 50 Hz КПД 0,77 Передаточное число 36,063 Частота вращения выход. вала 40,1 об/мин Крутящий момент выход. вала 1.245 Нм Сервис фактор 1,04 Степень защиты IP55 Режим работы S1 Класс нагревостойкости F Охлаждение Встроен. вентилятор Защита двигателя TKO (Thermal contact, NC) Выходной вал H - полый вал 50 Конструкция редуктора B-на лапах, без центровки Выходной фланец R - без фланца Клеммная коробка В положении 2 Тип подключения Standard Монтажное положение A Тип смазки CLP HC 320 Вентиляционный элемент установлен Цвет RAL 7012 = Basalt grey Защита поверхн. от коррозии OKS-S (Standard) Тормоз, исполнение Пружинный Размер тормоза 12 Напряжение тормоза 230 V AC Выпрямитель 6-ти полюсн. Выпрямитель тормоза Да с искрогасителем Исполнение тормоза не-регулируемый Момент тормоза 32 Нм Код двигателя C86 (для ПЧ) 1257 | Lenze Operations GmbH |  | 3174.78 | шт
GKS07-3MHBR112C32, 5,5квт, 62.5об/мин | 15647662 | Мотор-редуктор коническо-цилиндрический GKS07-3MHBR112C32, 5,5квт, 62.5об/мин №15647662 | Мотор-редуктор коническо-цилиндрический Тип GKS07-3MHBR112C32 Двигатель MDEMAXX112-32C0N Тип двигателя MD асинх. 3-ф двигатель Монтаж на редукторе (фланец) Прямой монтаж (двиг. интегрир.) Расчетная мощность 5,500 кВт Расчетный крутящий момент 36,60 Нм Расчетная частота вращения 1.445 r/min Расчетное напряжение 230 / 400 V +-10% Расчетный ток 21,7 / 12,5 A Расчетная частота 50 Hz КПД 0,77 Передаточное число 23,111 Частота вращения выход. вала 62,5 r/min Крутящий момент выход. вала 798 Нм Сервис фактор 1,46 Степень защиты IP55 Режим работы S1 Класс нагревостойкости F Охлаждение Встроен. вентилятор Защита двигателя TKO (Thermal contact, NC) Выходной вал H - полый вал 50 Конструкция редуктора B-на лапах, без центровки Выходной фланец R - без фланца Клеммная коробка В положении 2 Тип подключения Standard Монтажное положение A Смазочный материал CLP HC 320 Вентиляционный элемент установлен Цвет RAL 7012 = Basalt grey Защита поверхн. от коррозии OKS-S (стандарт) Соответствие станд. Not CE-compliant Код двигателя C86 (для ПЧ) 1257 | Lenze Operations GmbH |  | 2793.4 | шт
GKS07-3MHBR112C32, 5,5квт, 70,5 об/мин | 15721104 | Мотор-редуктор цилиндро-конический GKS07-3MHBR112C32, 5,5квт, 70,5 об/мин №15721104 | Мотор-редуктор цилиндро-конический Тип GKS07-3MHBR112C32 Код мотора MDEMABR112-32C0C Тип двигателя MD асинх. 3-ф двигатель Монтаж на редукторе (фланец) Прямой монтаж (двиг. интегрир.) Расчетная мощность 5,500 кВт Расчетный крутящий момент 36,60 Нм Расчетная частота вращения 1.445 об/мин Расчетное напряжение 230 / 400 V +-10% Расчетный ток 21,7 / 12,5 A Расчетная частота 50 Hz КПД 0,77 Передаточное число 20,511 Частота вращения выход. вала 70,5 об/мин Крутящий момент выход. вала 708 Нм Сервис фактор 1,57 Степень защиты IP55 Режим работы S1 Класс нагревостойкости F Охлаждение Встроен. вентилятор Защита двигателя TKO (Thermal contact, NC) Выходной вал H - полый вал 50 Конструкция редуктора B-на лапах, без центровки Выходной фланец R - без фланца Клеммная коробка В положении 2 Тип подключения Standard Монтажное положение A Тип смазки CLP HC 320(-25+50) Вентиляционный элемент установлен Цвет RAL 7012 = Basalt grey Защита поверхн. от коррозии OKS-S (Standard) Тормоз, исполнение Пружинный Размер тормоза 14 Напряжение тормоза 400 V AC Выпрямитель 6-ти полюсн. Выпрямитель тормоза Да с искрогасителем Исполнение тормоза не-регулируемый Момент тормоза 75 Нм Код двигателя C86 (для ПЧ) 1257 | Lenze Operations GmbH |  | 3329.38 | шт
GKS07-3MHBR132C12 | 15642156 | Мотор-редуктор GKS07-3MHBR132C12, №15642156 | Мотор-редуктор Тип GKS07-3MHBR132C12 Двигатель MHEMAIG132-12C1C Тип двигателя MH асинхронный 3-ф двигатель (IE2) Монтаж на редукторе (фланец) Прямой монтаж (двиг. интегрир.) Расчетная мощность 5,500 кВт Расчетный крутящий момент 35,70 Нм Расчетная частота вращения 1.470 r/min Расчетное напряжение 230 / 400 V +-10% Расчетный ток 20,6 / 11,9 A Расчетная частота 50 Hz КПД 0,77 Передаточное число 28,274 Частота вращения выход. вала 52,0 r/min Крутящий момент выход. вала 960 Нм Сервис фактор 1,25 Степень защиты IP54 Режим работы S1 Класс нагревостойкости F Охлаждение Встроен. вентилятор Защита двигателя TKO (Thermal contact, NC) Выходной вал H - полый вал 50 Конструкция редуктора B-на лапах, без центровки Выходной фланец R - без фланца Клеммная коробка В положении 2 Тип подключения Standard Монтажное положение A Смазочный материал CLP HC 320 Вентиляционный элемент установлен Цвет RAL 7012 = Basalt grey Защита поверхн. от коррозии OKS-S (стандарт) Обратная связь Инкр. энкодер IG1024-24V-H Подключение обратной связи Клеммная коробка Код двигателя C86 (для ПЧ) 1537 | Lenze Operations GmbH |  | 3850.08 | шт
GKS07-3MHBR132C22 | 15708972 | Мотор-редуктор GKS07-3MHBR132C22, №15708972 | Мотор-редуктор Тип GKS07-3MHBR132C22 Код мотора MHFMAXX132-22C1C Тип двигателя MH асинхронный 3-ф двигатель (IE2) Монтаж на редукторе (фланец) Прямой монтаж (двиг. интегрир.) Расчетная мощность 7,500 кВт Расчетный крутящий момент 49,10 Нм Расчетная частота вращения 1.460 об/мин Расчетное напряжение 400 / V +-10% Расчетный ток 15,6 A Расчетная частота 50 Hz КПД 0,79 Передаточное число 14,798 Частота вращения выход. вала 98,7 об/мин Крутящий момент выход. вала 690 Нм Сервис фактор 1,51 Степень защиты IP55 Режим работы S1 Класс нагревостойкости F Охлаждение Вентилятор 1~ / 3~ Клеммная коробка - вентилятор В положении 2 Защита двигателя TKO (Thermal contact, NC) Выходной вал H - полый вал 50 Конструкция редуктора B-на лапах, без центровки Выходной фланец R - без фланца Клеммная коробка В положении 2 Тип подключения Standard Монтажное положение C Тип смазки CLP 460 Вентиляционный элемент установлен Цвет RAL 7012 = Basalt grey Защита поверхн. от коррозии OKS-S (Standard) Код двигателя C86 (для ПЧ) 1654 | Lenze Operations GmbH |  | 3663.46 | шт
GKS07-3MHBR132C22 | 15740276 | Мотор-редуктор цилиндро-конический GKS07-3MHBR132C22, №15740276 | Мотор-редуктор цилиндро-конический Тип GKS07-3MHBR132C22 Код мотора MDEMAXX132-22C0N Тип двигателя MD асинх. 3-ф двигатель Монтаж на редукторе (фланец) Прямой монтаж (двиг. интегрир.) Расчетная мощность 7,500 кВт Расчетный крутящий момент 49,20 Нм Расчетная частота вращения 1.455 об/мин Расчетное напряжение 230 / 400 V +-10% Расчетный ток 28,6 / 16,5 A Расчетная частота 50 Hz КПД 0,76 Передаточное число 20,511 Частота вращения выход. вала 70,9 об/мин Крутящий момент выход. вала 959 Нм Сервис фактор 1,16 Степень защиты IP55 Режим работы S1 Класс нагревостойкости F Охлаждение Встроен. вентилятор Защита двигателя TKO (Thermal contact, NC) Выходной вал H - полый вал 50 Конструкция редуктора B-на лапах, без центровки Выходной фланец R - без фланца Клеммная коробка В положении 2 Тип подключения Standard Монтажное положение A Тип смазки CLP 460 Вентиляционный элемент установлен Цвет RAL 7012 = Basalt grey Защита поверхн. от коррозии OKS-S (Standard) Реактивная штанга, поз./угол At Pitch Circle (поворотный круг), в комплекте Соответствие станд. Not CE-compliant Код двигателя C86 (для ПЧ) 1259 | Lenze Operations GmbH |  | 3392.98 | шт
GKS07-3MHBR132C22 | 15803288 | Мотор-редуктор цилиндро-конический GKS07-3MHBR132C22, №15803288 | Мотор-редуктор цилиндро-конический Тип GKS07-3MHBR132C22 Код мотора MHEMABR132-22C1C Тип двигателя MH асинхронный 3-ф двигатель (IE2) Монтаж на редукторе (фланец) Прямой монтаж (двиг. интегрир.) Расчетная мощность 7,500 кВт Расчетный крутящий момент 49,10 Нм Расчетная частота вращения 1.460 об/мин Расчетное напряжение 230 / 400 V +-10% Расчетный ток 27,0 / 15,6 A Расчетная частота 50 Hz КПД 0,79 Передаточное число 28,274 Частота вращения выход. вала 51,6 об/мин Крутящий момент выход. вала 1.317 Нм Сервис фактор 0,91 Сервис фактор примечание 1 Внимание: Сервис фактор <1 Сервис фактор примечание 2 Возможна перегрузка редуктора Степень защиты IP55 Режим работы S1 Класс нагревостойкости F Охлаждение Встроен. вентилятор Защита двигателя TKO (Thermal contact, NC) Выходной вал H - полый вал 50 Конструкция редуктора B-на лапах, без центровки Выходной фланец R - без фланца Клеммная коробка В положении 2 Тип подключения Standard Монтажное положение A Тип смазки CLP 460 Вентиляционный элемент установлен Цвет RAL 7012 = Basalt grey Защита поверхн. от коррозии OKS-S (Standard) Реактивная штанга, поз./угол At foot, в комплекте Тормоз, исполнение Пружинный Размер тормоза 14 Напряжение тормоза 400 V AC Выпрямитель 6-ти полюсн. Выпрямитель тормоза Да с искрогасителем Исполнение тормоза не-регулируемый Момент тормоза 60 Нм Код двигателя C86 (для ПЧ) 1539 | Lenze Operations GmbH |  | 4057.03 | шт
GKS07-3MHBR132C22 | 15836263 | Мотор-редуктор цилиндро-конический GKS07-3MHBR132C22, №15836263 | Мотор-редуктор цилиндро-конический Тип GKS07-3MHBR132C22 Код мотора MDEMAXX132-22C0N Тип двигателя MD асинх. 3-ф двигатель Монтаж на редукторе (фланец) Прямой монтаж (двиг. интегрир.) Расчетная мощность 7,500 кВт Расчетный крутящий момент 49,20 Нм Расчетная частота вращения 1.455 об/мин Расчетное напряжение 230 / 400 V +-10% Расчетный ток 28,6 / 16,5 A Расчетная частота 50 Hz КПД 0,76 Передаточное число 23,111 Частота вращения выход. вала 63,0 об/мин Крутящий момент выход. вала 1.081 Нм Сервис фактор 1,08 Степень защиты IP55 Режим работы S1 Класс нагревостойкости F Охлаждение Встроен. вентилятор Защита двигателя TKO (Thermal contact, NC) Выходной вал H - полый вал 50 Конструкция редуктора B-на лапах, без центровки Выходной фланец R - без фланца Клеммная коробка В положении 2 Тип подключения Standard Монтажное положение A Тип смазки CLP HC 320 Вентиляционный элемент установлен Защита поверхн. от коррозии OKS-S (Small; C1) Цвет RAL 7012 = Basalt grey Соответствие станд. Not CE-compliant Код двигателя C86 (для ПЧ) 1259 | Lenze Operations GmbH |  | 3276.13 | шт
GKS07-3MHBR132C22 | 15836308 | Мотор-редуктор GKS07-3MHBR132C22, №15836308 | Мотор-редуктор Тип GKS07-3MHBR132C22 Код мотора MDEMABR132-22C0C Тип двигателя MD асинх. 3-ф двигатель Монтаж на редукторе (фланец) Прямой монтаж (двиг. интегрир.) Расчетная мощность 7,500 кВт Расчетный крутящий момент 49,20 Нм Расчетная частота вращения 1.455 об/мин Расчетное напряжение 230 / 400 V +-10% Расчетный ток 28,6 / 16,5 A Расчетная частота 50 Hz КПД 0,76 Передаточное число 23,111 Частота вращения выход. вала 63,0 об/мин Крутящий момент выход. вала 1.081 Нм Сервис фактор 1,08 Степень защиты IP55 Режим работы S1 Класс нагревостойкости F Охлаждение Встроен. вентилятор Защита двигателя TKO (Thermal contact, NC) Выходной вал H - полый вал 50 Конструкция редуктора B-на лапах, без центровки Выходной фланец R - без фланца Клеммная коробка В положении 2 Тип подключения Standard Монтажное положение A Тип смазки CLP HC 320 Вентиляционный элемент установлен Защита поверхн. от коррозии OKS-S (Small; C1) Цвет RAL 7012 = Basalt grey Тормоз, исполнение Пружинный Размер тормоза 14 Напряжение тормоза 400 V AC Выпрямитель 6-ти полюсн. Выпрямитель тормоза Да с искрогасителем Исполнение тормоза не-регулируемый Момент тормоза 60 Нм Код двигателя C86 (для ПЧ) 1259 | Lenze Operations GmbH |  | 3812.1 | шт
GKS07-3MHBR132C22 7,5квт, 84,3 об/мин тормоз | 15742684 | Мотор-редуктор GKS07-3MHBR132C22, 7,5квт, 84,3 об/мин тормоз №15742684 | Мотор-редуктор Тип GKS07-3MHBR132C22 Код мотора MDEMABR132-22C0C Тип двигателя MD асинх. 3-ф двигатель Монтаж на редукторе (фланец) Прямой монтаж (двиг. интегрир.) Расчетная мощность 7,500 кВт Расчетный крутящий момент 49,20 Нм Расчетная частота вращения 1.455 об/мин Расчетное напряжение 230 / 400 V +-10% Расчетный ток 28,6 / 16,5 A Расчетная частота 50 Hz КПД 0,76 Передаточное число 17,270 Частота вращения выход. вала 84,3 об/мин Крутящий момент выход. вала 807 Нм Сервис фактор 1,24 Степень защиты IP55 Режим работы S1 Класс нагревостойкости F Охлаждение Встроен. вентилятор Защита двигателя TKO (Thermal contact, NC) Выходной вал H - полый вал 50 Конструкция редуктора B-на лапах, без центровки Выходной фланец R - без фланца Клеммная коробка В положении 2 Тип подключения Standard Монтажное положение A Тип смазки CLP HC 320 Вентиляционный элемент установлен Цвет RAL 7012 = Basalt grey Защита поверхн. от коррозии OKS-M (Medium) Тормоз, исполнение Пружинный Размер тормоза 14 Напряжение тормоза 400 V AC Выпрямитель 6-ти полюсн. Выпрямитель тормоза Да с искрогасителем Исполнение тормоза не-регулируемый Момент тормоза 60 Нм Код двигателя C86 (для ПЧ) 1259 | Lenze Operations GmbH |  | 3971.03 | шт
GKS07-3MHBR132C22, 7,500 кВт, 70,9 об/мин | 15721110 | Мотор-редуктор цилиндро-конический GKS07-3MHBR132C22, 7,500 кВт, 70,9 об/мин №15721110 | Мотор-редуктор цилиндро-конический Тип GKS07-3MHBR132C22 Код мотора MDEMABR132-22C0C Тип двигателя MD асинх. 3-ф двигатель Монтаж на редукторе (фланец) Прямой монтаж (двиг. интегрир.) Расчетная мощность 7,500 кВт Расчетный крутящий момент 49,20 Нм Расчетная частота вращения 1.455 об/мин Расчетное напряжение 230 / 400 V +-10% Расчетный ток 28,6 / 16,5 A Расчетная частота 50 Hz КПД 0,76 Передаточное число 20,511 Частота вращения выход. вала 70,9 об/мин Крутящий момент выход. вала 959 Нм Сервис фактор 1,16 Степень защиты IP55 Режим работы S1 Класс нагревостойкости F Охлаждение Встроен. вентилятор Защита двигателя TKO (Thermal contact, NC) Выходной вал H - полый вал 50 Конструкция редуктора B-на лапах, без центровки Выходной фланец R - без фланца Клеммная коробка В положении 2 Тип подключения Standard Монтажное положение A Тип смазки CLP HC 320(-25+50С) Вентиляционный элемент установлен Цвет RAL 7012 = Basalt grey Защита поверхн. от коррозии OKS-S (Standard) Тормоз, исполнение Пружинный Размер тормоза 16 Напряжение тормоза 400 V AC Выпрямитель 6-ти полюсн. Выпрямитель тормоза Да с искрогасителем Исполнение тормоза не-регулируемый Момент тормоза 100 Нм Код двигателя C86 (для ПЧ) 1259 | Lenze Operations GmbH |  | 3965.02 | шт
GKS07-3MHBR132C22, 7,5квт | 15722617 | Мотор-редуктор цилиндро-конический GKS07-3MHBR132C22, 7,5квт №15722617 | Мотор-редуктор цилиндро-конический Тип GKS07-3MHBR132C22 Код мотора MDEMABR132-22C0C Тип двигателя MD асинх. 3-ф двигатель Монтаж на редукторе (фланец) Прямой монтаж (двиг. интегрир.) Расчетная мощность 7,500 кВт Расчетный крутящий момент 49,20 Нм Расчетная частота вращения 1.455 об/мин Расчетное напряжение 230 / 400 V +-10% Расчетный ток 28,6 / 16,5 A Расчетная частота 50 Hz КПД 0,76 Передаточное число 28,274 Частота вращения выход. вала 51,5 об/мин Крутящий момент выход. вала 1.322 Нм Сервис фактор 0,91 Степень защиты IP55 Режим работы S1 Класс нагревостойкости F Охлаждение Встроен. вентилятор Защита двигателя TKO (Thermal contact, NC) Выходной вал H - полый вал 50 Конструкция редуктора B-на лапах, без центровки Выходной фланец R - без фланца Клеммная коробка В положении 2 Тип подключения Standard Монтажное положение A Тип смазки CLP HC 320 Вентиляционный элемент установлен Цвет RAL 7012 = Basalt grey Защита поверхн. от коррозии OKS-S (Standard) Тормоз, исполнение Пружинный Размер тормоза 16 Напряжение тормоза 400 V AC Выпрямитель 6-ти полюсн. Выпрямитель тормоза Да с искрогасителем Исполнение тормоза не-регулируемый Момент тормоза 100 Нм Код двигателя C86 (для ПЧ) 1259 | Lenze Operations GmbH |  | 3965.02 | шт
GKS07-3MHBR132C22, 7,5квт | 15707283 | Мотор-редуктор цилиндро-конический GKS07-3MHBR132C22, 7,5квт №15707283 | Мотор-редуктор цилиндро-конический Тип GKS07-3MHBR132C22 Код мотора MDEMAXX132-22C0N Тип двигателя MD асинх. 3-ф двигатель Монтаж на редукторе (фланец) Прямой монтаж (двиг. интегрир.) Расчетная мощность 7,500 кВт Расчетный крутящий момент 49,20 Нм Расчетная частота вращения 1.455 об/мин Расчетное напряжение 230 / 400 V +-10% Расчетный ток 28,6 / 16,5 A Расчетная частота 50 Hz КПД 0,76 Передаточное число 28,274 Частота вращения выход. вала 51,5 об/мин Крутящий момент выход. вала 1.322 Нм Сервис фактор 0,91 Степень защиты IP55 Режим работы S1 Класс нагревостойкости F Охлаждение Встроен. вентилятор Защита двигателя TKO (Thermal contact, NC) Выходной вал H - полый вал 50 Конструкция редуктора B-на лапах, без центровки Выходной фланец R - без фланца Клеммная коробка В положении 2 Тип подключения Standard Монтажное положение A Тип смазки CLP 460 Вентиляционный элемент установлен Цвет RAL 7012 = Basalt grey Защита поверхн. от коррозии OKS-S (Standard) Соответствие станд. Not CE-compliant Код двигателя C86 (для ПЧ) 1259 | Lenze Operations GmbH |  | 3226.31 | шт
GKS07-3MHBR132C22, 7,5квт, i=11.378 | 15681986 | Мотор-редуктор цилиндро-конический GKS07-3MHBR132C22, 7,5квт, i=11.378 №15681986 | Мотор-редуктор цилиндро-конический Тип GKS07-3MHBR132C22 Двигатель MDEMAXX132-22C0N Тип двигателя MD асинх. 3-ф двигатель Монтаж на редукторе (фланец) Прямой монтаж (двиг. интегрир.) Расчетная мощность 7,500 кВт Расчетный крутящий момент 49,20 Нм Расчетная частота вращения 1.455 r/min Расчетное напряжение 230 / 400 V +-10% Расчетный ток 28,6 / 16,5 A Расчетная частота 50 Hz КПД 0,76 Передаточное число 11,378 Частота вращения выход. вала 127,9 r/min Крутящий момент выход. вала 532 Нм Сервис фактор 1,15 Степень защиты IP55 Режим работы S1 Класс нагревостойкости F Охлаждение Встроен. вентилятор Защита двигателя TKO (Thermal contact, NC) Выходной вал H - полый вал 50 Конструкция редуктора B-на лапах, без центровки Выходной фланец R - без фланца Клеммная коробка В положении 2 Тип подключения Standard Монтажное положение A Смазочный материал CLP 460 Вентиляционный элемент установлен Цвет RAL 7012 = Basalt grey Защита поверхн. от коррозии OKS-S (Standard) Соответствие станд. Not CE-compliant Код двигателя C86 (для ПЧ) 1259 | Lenze Operations GmbH |  | 3226.31 | шт
GKS07-3MHBR132C32 | 15663297 | Мотор-редуктор конически-цилиндрический GKS07-3MHBR132C32, №15663297 | Мотор-редуктор конически-цилиндрический Тип GKS07-3MHBR132C32 Двигатель MDEMAXX132-32C0N Тип двигателя MD асинх. 3-ф двигатель Монтаж на редукторе (фланец) Прямой монтаж (двиг. интегрир.) Расчетная мощность 9,200 кВт Расчетный крутящий момент 60,60 Нм Расчетная частота вращения 1.450 r/min Расчетное напряжение 230 / 400 V +-10% Расчетный ток 34,1 / 19,7 A Расчетная частота 50 Hz КПД 0,80 Передаточное число 11,378 Частота вращения выход. вала 127,4 r/min Крутящий момент выход. вала 655 Нм Сервис фактор 0,94 Степень защиты IP55 Режим работы S1 Класс нагревостойкости F Охлаждение Встроен. вентилятор Защита двигателя TKO (Thermal contact, NC) Выходной вал H - полый вал 55 Конструкция редуктора B-на лапах, без центровки Выходной фланец R - без фланца Клеммная коробка В положении 5 Тип подключения Standard Монтажное положение A Смазочный материал CLP 460 Вентиляционный элемент установлен Цвет RAL 7012 = Basalt grey Защита поверхн. от коррозии OKS-S (стандарт) Соответствие станд. Not CE-compliant Код двигателя C86 (для ПЧ) 1261 | Lenze Operations GmbH |  | 3446.22 | шт
GKS07-3MHBR132C32 | 15737708 | Мотор-редуктор цилиндро-конический GKS07-3MHBR132C32, №15737708 | Мотор-редуктор цилиндро-конический Тип GKS07-3MHBR132C32 Код мотора MDEMABR132-32C0C Тип двигателя MD асинх. 3-ф двигатель Монтаж на редукторе (фланец) Прямой монтаж (двиг. интегрир.) Расчетная мощность 9,200 кВт Расчетный крутящий момент 60,60 Нм Расчетная частота вращения 1.450 об/мин Расчетное напряжение 230 / 400 V +-10% Расчетный ток 34,1 / 19,7 A Расчетная частота 50 Hz КПД 0,80 Передаточное число 20,511 Частота вращения выход. вала 70,7 об/мин Крутящий момент выход. вала 1.180 Нм Сервис фактор 0,94 Степень защиты IP55 Режим работы S1 Класс нагревостойкости F Охлаждение Встроен. вентилятор Защита двигателя TKO (Thermal contact, NC) Выходной вал H - полый вал 50 Конструкция редуктора B-на лапах, без центровки Выходной фланец R - без фланца Клеммная коробка В положении 2 Тип подключения Standard Монтажное положение A Тип смазки CLP HC 320 Вентиляционный элемент установлен Цвет RAL 7012 = Basalt grey Защита поверхн. от коррозии OKS-S (Standard) Тормоз, исполнение Пружинный Размер тормоза 14 Напряжение тормоза 400 V AC Выпрямитель 6-ти полюсн. Выпрямитель тормоза Да с искрогасителем Исполнение тормоза не-регулируемый Момент тормоза 60 Нм Код двигателя C86 (для ПЧ) 1261 | Lenze Operations GmbH |  | 4032 | шт
GKS07-3MHBR132C32 | 15785489 | Мотор-редуктор GKS07-3MHBR132C32, №15785489 | Мотор-редуктор Тип GKS07-3MHBR132C32 Код мотора MDEMAXX132-32C0N Тип двигателя MD асинх. 3-ф двигатель Монтаж на редукторе (фланец) Прямой монтаж (двиг. интегрир.) Расчетная мощность 9,200 кВт Расчетный крутящий момент 60,60 Нм Расчетная частота вращения 1.450 об/мин Расчетное напряжение 230 / 400 V +-10% Расчетный ток 34,1 / 19,7 A Расчетная частота 50 Hz КПД 0,80 Передаточное число 20,511 Частота вращения выход. вала 70,7 об/мин Крутящий момент выход. вала 1.180 Нм Сервис фактор 0,94 Сервис фактор примечание 1 Внимание: Сервис фактор <1 Степень защиты IP55 Режим работы S1 Класс нагревостойкости F Охлаждение Встроен. вентилятор Защита двигателя TKO (Thermal contact, NC) Выходной вал H - полый вал 50 Конструкция редуктора B-на лапах, без центровки Выходной фланец R - без фланца Клеммная коробка В положении 2 Тип подключения Standard Монтажное положение A Тип смазки CLP 460 Вентиляционный элемент установлен Цвет RAL 7012 = Basalt grey Защита поверхн. от коррозии OKS-S (Standard) Соответствие станд. Not CE-compliant Код двигателя C86 (для ПЧ) 1261 | Lenze Operations GmbH |  | 3446.22 | шт
GKS07-3MHBR132C32, 9,2квт 98об/мин | 15688416 | Мотор-редуктор цилиндро-конический GKS07-3MHBR132C32, 9,2квт 98об/мин №15688416 | Мотор-редуктор цилиндро-конический Тип GKS07-3MHBR132C32 Двигатель MDEMAXX132-32C0N Тип двигателя MD асинх. 3-ф двигатель Монтаж на редукторе (фланец) Прямой монтаж (двиг. интегрир.) Расчетная мощность 9,200 кВт Расчетный крутящий момент 60,60 Нм Расчетная частота вращения 1.450 об/мин Расчетное напряжение 230 / 400 V +-10% Расчетный ток 34,1 / 19,7 A Расчетная частота 50 Hz КПД 0,80 Передаточное число 14,798 Частота вращения выход. вала 98,0 об/мин Крутящий момент выход. вала 852 Нм Сервис фактор 1,22 Степень защиты IP55 Режим работы S1 Класс нагревостойкости F Охлаждение Встроен. вентилятор Защита двигателя TKO (Thermal contact, NC) Выходной вал H - полый вал 50 Конструкция редуктора B-на лапах, без центровки Выходной фланец R - без фланца Клеммная коробка В положении 2 Тип подключения Standard Монтажное положение A Тип смазки CLP HC 320 Вентиляционный элемент установлен Цвет RAL 7012 = Basalt grey Защита поверхн. от коррозии OKS-S (Standard) Соответствие станд. Not CE-compliant Код двигателя C86 (для ПЧ) 1261 | Lenze Operations GmbH |  | 3496.02 | шт
GKS07-3MHBR132C32, 9,2квт, i-11.378 | 15681988 | Мотор-редуктор цилиндро-конический GKS07-3MHBR132C32, 9,2квт, i-11.378 №15681988 | Мотор-редуктор цилиндро-конический Тип GKS07-3MHBR132C32 Двигатель MDEMAXX132-32C0N Тип двигателя MD асинх. 3-ф двигатель Монтаж на редукторе (фланец) Прямой монтаж (двиг. интегрир.) Расчетная мощность 9,200 кВт Расчетный крутящий момент 60,60 Нм Расчетная частота вращения 1.450 r/min Расчетное напряжение 230 / 400 V +-10% Расчетный ток 34,1 / 19,7 A Расчетная частота 50 Hz КПД 0,80 Передаточное число 11,378 Частота вращения выход. вала 127,4 r/min Крутящий момент выход. вала 655 Нм Сервис фактор 0,94 Сервис фактор примечание 1 Внимание: Сервис фактор <1 Сервис фактор примечание 2 Возможна перегрузка редуктора Степень защиты IP55 Режим работы S1 Класс нагревостойкости F Охлаждение Встроен. вентилятор Защита двигателя TKO (Thermal contact, NC) Выходной вал H - полый вал 50 Конструкция редуктора B-на лапах, без центровки Выходной фланец R - без фланца Клеммная коробка В положении 2 Тип подключения Standard Монтажное положение A Смазочный материал CLP 460 Вентиляционный элемент установлен Цвет RAL 7012 = Basalt grey Защита поверхн. от коррозии OKS-S (Standard) Соответствие станд. Not CE-compliant Код двигателя C86 (для ПЧ) 1261 | Lenze Operations GmbH |  | 3446.22 | шт
GKS07-3MHBR132C32, 9,200 кВт, 87,0 об/мин, тормоз 125 Нм | 15730468 | Мотор-редуктор цилиндро-конический GKS07-3MHBR132C32, 9,200 кВт, 87,0 об/мин, тормоз 125 Нм №15730468 | Мотор-редуктор цилиндро-конический Тип GKS07-3MHBR132C32 Код мотора MDEMABR132-32C0C Тип двигателя MD асинх. 3-ф двигатель Монтаж на редукторе (фланец) Прямой монтаж (двиг. интегрир.) Расчетная мощность 9,200 кВт Расчетный крутящий момент 60,60 Нм Расчетная частота вращения 1.450 об/мин Расчетное напряжение 230 / 400 V +-10% Расчетный ток 34,1 / 19,7 A Расчетная частота 50 Hz КПД 0,80 Передаточное число 16,674 Частота вращения выход. вала 87,0 об/мин Крутящий момент выход. вала 960 Нм Сервис фактор 1,12 Степень защиты IP55 Режим работы S1 Класс нагревостойкости F Охлаждение Встроен. вентилятор Защита двигателя TKO (Thermal contact, NC) Выходной вал H - полый вал 50 Конструкция редуктора B-на лапах, без центровки Выходной фланец R - без фланца Клеммная коробка В положении 2 Тип подключения Standard Монтажное положение A Тип смазки CLP HC 320 Вентиляционный элемент установлен Цвет RAL 7012 = Basalt grey Защита поверхн. от коррозии OKS-S (Standard) Тормоз, исполнение Пружинный Размер тормоза 16 Напряжение тормоза 230 V AC Выпрямитель 6-ти полюсн. Выпрямитель тормоза Да с искрогасителем Исполнение тормоза не-регулируемый Момент тормоза 125 Нм Код двигателя C86 (для ПЧ) 1261 | Lenze Operations GmbH |  | 4184.91 | шт
GKS07-3MHBR132C32, 9,200 кВт, 87,0 об/мин, тормоз | 15730482 | Мотор-редуктор цилиндро-конический GKS07-3MHBR132C32, 9,200 кВт, 87,0 об/мин, тормоз №15730482 | Мотор-редуктор цилиндро-конический Тип GKS07-3MHBR132C32 Код мотора MDEMABR132-32C0C Тип двигателя MD асинх. 3-ф двигатель Монтаж на редукторе (фланец) Прямой монтаж (двиг. интегрир.) Расчетная мощность 9,200 кВт Расчетный крутящий момент 60,60 Нм Расчетная частота вращения 1.450 об/мин Расчетное напряжение 230 / 400 V +-10% Расчетный ток 34,1 / 19,7 A Расчетная частота 50 Hz КПД 0,80 Передаточное число 16,674 Частота вращения выход. вала 87,0 об/мин Крутящий момент выход. вала 960 Нм Сервис фактор 1,12 Степень защиты IP55 Режим работы S1 Класс нагревостойкости F Охлаждение Встроен. вентилятор Защита двигателя TKO (Thermal contact, NC) Выходной вал H - полый вал 50 Конструкция редуктора B-на лапах, без центровки Выходной фланец R - без фланца Клеммная коробка В положении 2 Тип подключения Standard Монтажное положение A Тип смазки CLP HC 320 Вентиляционный элемент установлен Цвет RAL 7012 = Basalt grey Защита поверхн. от коррозии OKS-M (Medium) Тормоз, исполнение Пружинный Размер тормоза 14 Напряжение тормоза 400 V AC Выпрямитель 6-ти полюсн. Выпрямитель тормоза Да с искрогасителем Исполнение тормоза не-регулируемый Момент тормоза 60 Нм Код двигателя C86 (для ПЧ) 1261 | Lenze Operations GmbH |  | 4190.92 | шт
GKS07-3MHBR132C32, 9,2квт, 87,0 об/мин | 15733896 | Мотор-редуктор цилиндро-конический GKS07-3MHBR132C32, 9,2квт, 87,0 об/мин №15733896 | Мотор-редуктор цилиндро-конический Тип GKS07-3MHBR132C32 Код мотора MDEMAXX132-32C0N Тип двигателя MD асинх. 3-ф двигатель Монтаж на редукторе (фланец) Прямой монтаж (двиг. интегрир.) Расчетная мощность 9,200 кВт Расчетный крутящий момент 60,60 Нм Расчетная частота вращения 1.450 об/мин Расчетное напряжение 230 / 400 V +-10% Расчетный ток 34,1 / 19,7 A Расчетная частота 50 Hz КПД 0,80 Передаточное число 16,674 Частота вращения выход. вала 87,0 об/мин Крутящий момент выход. вала 960 Нм Сервис фактор 1,12 Степень защиты IP55 Режим работы S1 Класс нагревостойкости F Охлаждение Встроен. вентилятор Защита двигателя TKO (Thermal contact, NC) Выходной вал H - полый вал 50 Конструкция редуктора B-на лапах, без центровки Выходной фланец R - без фланца Клеммная коробка В положении 2 Тип подключения Standard Монтажное положение A Тип смазки CLP HC 320(-25+50) Вентиляционный элемент установлен Цвет RAL 7012 = Basalt grey Защита поверхн. от коррозии OKS-M (Medium) Соответствие станд. Not CE-compliant Код двигателя C86 (для ПЧ) 1261 | Lenze Operations GmbH |  | 3654.94 | шт
GKS07-3MHBR132C32, 9,2квт, 87,0 об/мин, тормоз | 15730467 | Мотор-редуктор цилиндро-конический GKS07-3MHBR132C32, 9,2квт, 87,0 об/мин, тормоз №15730467 | Мотор-редуктор цилиндро-конический Тип GKS07-3MHBR132C32 Код мотора MDEMABR132-32C0C Тип двигателя MD асинх. 3-ф двигатель Монтаж на редукторе (фланец) Прямой монтаж (двиг. интегрир.) Расчетная мощность 9,200 кВт Расчетный крутящий момент 60,60 Нм Расчетная частота вращения 1.450 об/мин Расчетное напряжение 230 / 400 V +-10% Расчетный ток 34,1 / 19,7 A Расчетная частота 50 Hz КПД 0,80 Передаточное число 16,674 Частота вращения выход. вала 87,0 об/мин Крутящий момент выход. вала 960 Нм Сервис фактор 1,12 Степень защиты IP55 Режим работы S1 Класс нагревостойкости F Охлаждение Встроен. вентилятор Защита двигателя TKO (Thermal contact, NC) Выходной вал H - полый вал 50 Конструкция редуктора B-на лапах, без центровки Выходной фланец R - без фланца Клеммная коробка В положении 2 Тип подключения Standard Монтажное положение A Тип смазки CLP 460 Вентиляционный элемент установлен Цвет RAL 7012 = Basalt grey Защита поверхн. от коррозии OKS-S (Standard) Тормоз, исполнение Пружинный Размер тормоза 14 Напряжение тормоза 230 V AC Выпрямитель 6-ти полюсн. Выпрямитель тормоза Да с искрогасителем Исполнение тормоза не-регулируемый Момент тормоза 60 Нм Код двигателя C86 (для ПЧ) 1261 | Lenze Operations GmbH |  | 3982.2 | шт
GKS07-3MHBR132C32, 9,2квт, 87об/мин | 15688366 | Мотор-редуктор GKS07-3MHBR132C32, 9,2квт, 87об/мин №15688366 | Мотор-редуктор Тип GKS07-3MHBR132C32 Двигатель MDEMAXX132-32C0N Тип двигателя MD асинх. 3-ф двигатель Монтаж на редукторе (фланец) Прямой монтаж (двиг. интегрир.) Расчетная мощность 9,200 кВт Расчетный крутящий момент 60,60 Нм Расчетная частота вращения 1.450 об/мин Расчетное напряжение 230 / 400 V +-10% Расчетный ток 34,1 / 19,7 A Расчетная частота 50 Hz КПД 0,80 Передаточное число 16,674 Частота вращения выход. вала 87,0 об/мин Крутящий момент выход. вала 960 Нм Сервис фактор 1,12 Степень защиты IP55 Режим работы S1 Класс нагревостойкости F Охлаждение Встроен. вентилятор Защита двигателя TKO (Thermal contact, NC) Выходной вал H - полый вал 50 Конструкция редуктора B-на лапах, без центровки Выходной фланец R - без фланца Клеммная коробка В положении 2 Тип подключения Standard Монтажное положение A Тип смазки CLP 460 Вентиляционный элемент установлен Цвет RAL 7012 = Basalt grey Защита поверхн. от коррозии OKS-S (Standard) Соответствие станд. Not CE-compliant Код двигателя C86 (для ПЧ) 1261 | Lenze Operations GmbH |  | 3446.22 | шт
GKS07-3MHBR132C32, 9,2квт, 87об/мин | 15688414 | Мотор-редуктор цилиндро-конический GKS07-3MHBR132C32, 9,2квт, 87об/мин №15688414 | Мотор-редуктор цилиндро-конический Тип GKS07-3MHBR132C32 Двигатель MDEMAXX132-32C0N Тип двигателя MD асинх. 3-ф двигатель Монтаж на редукторе (фланец) Прямой монтаж (двиг. интегрир.) Расчетная мощность 9,200 кВт Расчетный крутящий момент 60,60 Нм Расчетная частота вращения 1.450 об/мин Расчетное напряжение 230 / 400 V +-10% Расчетный ток 34,1 / 19,7 A Расчетная частота 50 Hz КПД 0,80 Передаточное число 16,674 Частота вращения выход. вала 87,0 об/мин Крутящий момент выход. вала 960 Нм Сервис фактор 1,12 Степень защиты IP55 Режим работы S1 Класс нагревостойкости F Охлаждение Встроен. вентилятор Защита двигателя TKO (Thermal contact, NC) Выходной вал H - полый вал 50 Конструкция редуктора B-на лапах, без центровки Выходной фланец R - без фланца Клеммная коробка В положении 2 Тип подключения Standard Монтажное положение A Тип смазки CLP HC 320 Вентиляционный элемент установлен Цвет RAL 7012 = Basalt grey Защита поверхн. от коррозии OKS-S (Standard) Соответствие станд. Not CE-compliant Код двигателя C86 (для ПЧ) 1261 | Lenze Operations GmbH |  | 3496.02 | шт
GKS07-3MHBR160C22 | 15955118 | Мотор-редуктор конический GKS07-3MHBR160C22, №15955118 | Мотор-редуктор конический Тип GKS07-3MHBR160C22 Код мотора MDEMAXX160-22B0N Тип двигателя MD асинх. 3-ф двигатель Монтаж на редукторе (фланец) Прямой монтаж (двиг. интегрир.) Расчетная мощность 11,000 кВт Расчетный крутящий момент 71,90 Нм Расчетная частота вращения 1.460 об/мин Расчетное напряжение 230 / 400 V +-10% Расчетный ток 36,5 / 21,0 A Расчетная частота 50 Hz КПД 0,85 Передаточное число 10,124 Частота вращения выход. вала 144,2 об/мин Крутящий момент выход. вала 692 Нм Сервис фактор 1,16 Степень защиты IP55 Режим работы S1 Класс нагревостойкости F Охлаждение Встроен. вентилятор Защита двигателя TKO (Thermal contact, NC) Выходной вал H - полый вал 50 мм Конструкция редуктора B-на лапах, без центровки Выходной фланец R - без фланца Клеммная коробка В положении 2 Тип подключения Standard Монтажное положение A Тип смазки CLP 460 Вентиляционный элемент установлен Цвет Not coated Соответствие станд. Not CE-compliant Код двигателя C86 (для ПЧ) 1225 | Lenze Operations GmbH |  | 3793.28 | шт
GKS07-3MHBR160C22, 11,000 кВт 114,9 об/мин | 15725270 | Мотор-редуктор цилиндро-конический GKS07-3MHBR160C22, 11,000 кВт 114,9 об/мин №15725270 | Мотор-редуктор цилиндро-конический Тип GKS07-3MHBR160C22 Код мотора MDEMAXX160-22B0N Тип двигателя MD асинх. 3-ф двигатель Монтаж на редукторе (фланец) Прямой монтаж (двиг. интегрир.) Расчетная мощность 11,000 кВт Расчетный крутящий момент 71,90 Нм Расчетная частота вращения 1.460 об/мин Расчетное напряжение 230 / 400 V +-10% Расчетный ток 36,5 / 21,0 A Расчетная частота 50 Hz КПД 0,85 Передаточное число 12,711 Частота вращения выход. вала 114,9 об/мин Крутящий момент выход. вала 869 Нм Сервис фактор 0,96 Степень защиты IP55 Режим работы S1 Класс нагревостойкости F Охлаждение Встроен. вентилятор Защита двигателя TKO (Thermal contact, NC) Выходной вал H - полый вал 50 Конструкция редуктора B-на лапах, без центровки Выходной фланец R - без фланца Клеммная коробка В положении 2 Тип подключения Standard Монтажное положение A Тип смазки CLP HC 320 Вентиляционный элемент установлен Цвет RAL 7012 = Basalt grey Защита поверхн. от коррозии OKS-S (Standard) Соответствие станд. Not CE-compliant Код двигателя C86 (для ПЧ) 1225 | Lenze Operations GmbH |  | 3843.08 | шт
GKS07-3MHBR160C22, 11,000 кВт, 87,6 об/мин | 15725303 | Мотор-редуктор цилиндро-конический GKS07-3MHBR160C22, 11,000 кВт, 87,6 об/мин №15725303 | Мотор-редуктор цилиндро-конический Тип GKS07-3MHBR160C22 Код мотора MDEMAXX160-22B0N Тип двигателя MD асинх. 3-ф двигатель Монтаж на редукторе (фланец) Прямой монтаж (двиг. интегрир.) Расчетная мощность 11,000 кВт Расчетный крутящий момент 71,90 Нм Расчетная частота вращения 1.460 об/мин Расчетное напряжение 230 / 400 V +-10% Расчетный ток 36,5 / 21,0 A Расчетная частота 50 Hz КПД 0,85 Передаточное число 16,674 Частота вращения выход. вала 87,6 об/мин Крутящий момент выход. вала 1.139 Нм Сервис фактор 0,94 Сервис фактор примечание 1 Внимание: Сервис фактор <1 Сервис фактор примечание 2 Возможна перегрузка редуктора Степень защиты IP55 Режим работы S1 Класс нагревостойкости F Охлаждение Встроен. вентилятор Защита двигателя TKO (Thermal contact, NC) Выходной вал H - полый вал 50 Конструкция редуктора B-на лапах, без центровки Выходной фланец R - без фланца Клеммная коробка В положении 2 Тип подключения Standard Монтажное положение A Тип смазки CLP HC 320 Вентиляционный элемент установлен Цвет RAL 7012 = Basalt grey Защита поверхн. от коррозии OKS-S (Standard) Соответствие станд. Not CE-compliant Код двигателя C86 (для ПЧ) 1225 | Lenze Operations GmbH |  | 3843.08 | шт
GKS07-3MHBR160C22, 11квт, 87,6 об/мин, тормоз | 15730469 | Мотор-редуктор цилиндро-конический GKS07-3MHBR160C22, 11квт, 87,6 об/мин, тормоз №15730469 | Мотор-редуктор цилиндро-конический Тип GKS07-3MHBR160C22 Код мотора MDEMABR160-22B0C Тип двигателя MD асинх. 3-ф двигатель Монтаж на редукторе (фланец) Прямой монтаж (двиг. интегрир.) Расчетная мощность 11,000 кВт Расчетный крутящий момент 71,90 Нм Расчетная частота вращения 1.460 об/мин Расчетное напряжение 230 / 400 V +-10% Расчетный ток 36,5 / 21,0 A Расчетная частота 50 Hz КПД 0,85 Передаточное число 16,674 Частота вращения выход. вала 87,6 об/мин Крутящий момент выход. вала 1.139 Нм Сервис фактор 0,94 Степень защиты IP55 Режим работы S1 Класс нагревостойкости F Охлаждение Встроен. вентилятор Защита двигателя TKO (Thermal contact, NC) Выходной вал H - полый вал 50 Конструкция редуктора B-на лапах, без центровки Выходной фланец R - без фланца Клеммная коробка В положении 2 Тип подключения Standard Монтажное положение A Тип смазки CLP HC 320 Вентиляционный элемент установлен Цвет RAL 7012 = Basalt grey Защита поверхн. от коррозии OKS-M (Medium) Тормоз, исполнение Пружинный Размер тормоза 18 Напряжение тормоза 400 V AC Выпрямитель 6-ти полюсн. Выпрямитель тормоза Да с искрогасителем Исполнение тормоза не-регулируемый Момент тормоза 80 Нм Код двигателя C86 (для ПЧ) 1225 | Lenze Operations GmbH |  | 4940.01 | шт
GKS07-3MSAR100C12 | 15628454 | Мотор-редуктор GKS07-3MSAR100C12, №15628454 | Мотор-редуктор Тип GKS07-3MSAR100C12 Двигатель MHFMABS100-12C1C Тип двигателя MH асинхронный 3-ф двигатель (IE2) Монтаж на редукторе (фланец) Прямой монтаж (двиг. интегрир.) Расчетная мощность 2,200 кВт Расчетный крутящий момент 14,50 Нм Расчетная частота вращения 1.445 r/min Расчетное напряжение 230 / 400 V +-10% Расчетный ток 8,6 / 5,0 A Расчетная частота 50 Hz КПД 0,80 Передаточное число 50,345 Частота вращения выход. вала 28,7 r/min Крутящий момент выход. вала 695 Нм Сервис фактор 1,87 Степень защиты IP54 Режим работы S1 Класс нагревостойкости F Охлаждение Вентилятор 1~ / 3~ Клеммная коробка - вентилятор В положении 5 Защита двигателя TKO (Thermal contact, NC) Выходной вал S - зажимная муфта 50, поз. 5 Конструкция редуктора A - на лапах, с центрирующим кольцом Выходной фланец R - без фланца Клеммная коробка В положении 5 Тип подключения Standard Монтажное положение A Смазочный материал CLP 460 Вентиляционный элемент установлен Цвет RAL 7012 = Basalt grey Защита поверхн. от коррозии OKS-S (стандарт) Тормоз, исполнение Пружинный Размер тормоза 12 Напряжение тормоза 180 V DC Исполнение тормоза не-регулируемый Момент тормоза 32 Нм Бесшумный ротор тормоза да Обратная связь Резольвер RS1 Подключение обратной связи Клеммная коробка Код двигателя C86 (для ПЧ) 1531 | Lenze Operations GmbH |  | 3842.62 | шт
GKS07-3MSAR100C32 | 15445998 | Мотор-редуктор GKS07-3MSAR100C32, №15445998 | Мотор-редуктор Тип GKS07-3MSAR100C32 Код мотора MDEMABS100-32C0C Тип двигателя MD асинх. 3-ф двигатель Монтаж на редукторе (фланец) Прямой монтаж (двиг. интегрир.) Расчетная мощность 5,400 кВт Расчетный крутящий момент 20,50 Нм Расчетная частота вращения 2.540 об/мин Расчетное напряжение 400 V +-10% треугольник Расчетный ток 12,5 A Расчетная частота 87 Hz КПД 0,73 Передаточное число 50,345 Частота вращения выход. вала 50,5 об/мин Крутящий момент выход. вала 971 Нм Сервис фактор 1,28 Степень защиты IP54 Режим работы S1 Класс нагревостойкости F Охлаждение Встроен. вентилятор Защита двигателя TKO/KTY 83-110 Выходной вал S- shrink disc 50, поз. 3 Конструкция редуктора A - на лапах, с центрирующим кольцом Выходной фланец R - без фланца Клеммная коробка В положении 2 Тип подключения Standard Монтажное положение A Тип смазки CLP HC 320 Вентиляционный элемент установлен Цвет RAL 7012 = Basalt grey Защита поверхн. от коррозии OKS-S (Standard) Реактивная штанга, поз./угол at foot, в положении 6 Тормоз, исполнение Пружинный Размер тормоза 12 Напряжение тормоза 400 V AC Выпрямитель 6-ти полюсн. Выпрямитель тормоза Да с искрогасителем Исполнение тормоза не-регулируемый Момент тормоза 32 Нм Бесшумный ротор тормоза да Обратная связь Резольвер RS1 Подключение обратной связи Штекер Код двигателя C86 (для ПЧ) 1254 | Lenze Operations GmbH |  | 3986.25 | шт
GKS07-3MSAR100C32 | 15782380 | Мотор-редуктор GKS07-3MSAR100C32, №15782380 | Мотор-редуктор Тип GKS07-3MSAR100C32 Код мотора MHEMAXX100-32C1C Тип двигателя MH асинхронный 3-ф двигатель (IE2) Монтаж на редукторе (фланец) Прямой монтаж (двиг. интегрир.) Расчетная мощность 3,000 кВт Расчетный крутящий момент 19,80 Нм Расчетная частота вращения 1.445 об/мин Расчетное напряжение 230 / 400 V +-10% Расчетный ток 12,1 / 7,0 A Расчетная частота 50 Hz КПД 0,73 Передаточное число 112,338 Частота вращения выход. вала 12,9 об/мин Крутящий момент выход. вала 2.115 Нм Сервис фактор 0,63 Сервис фактор примечание 1 Внимание: Сервис фактор <1 Сервис фактор примечание 2 Возможна перегрузка редуктора Степень защиты IP55 Режим работы S1 Класс нагревостойкости F Охлаждение Встроен. вентилятор Защита двигателя TKO (Thermal contact, NC) Выходной вал S- shrink disc 50, поз. 3 Конструкция редуктора A - на лапах, с центрирующим кольцом Выходной фланец R - без фланца Клеммная коробка В положении 3 Тип подключения Standard Монтажное положение B Тип смазки CLP 460 Вентиляционный элемент установлен Цвет RAL 7012 = Basalt grey Защита поверхн. от коррозии OKS-S (Standard) Код двигателя C86 (для ПЧ) 1279 | Lenze Operations GmbH | 680272 Asten - 13102497-> | 2655.12 | шт
GKS07-3MSAR100C32 | 15782393 | Мотор-редуктор GKS07-3MSAR100C32, №15782393 | Мотор-редуктор Тип GKS07-3MSAR100C32 Код мотора MHEMARS100-32C1C Тип двигателя MH асинхронный 3-ф двигатель (IE2) Монтаж на редукторе (фланец) Прямой монтаж (двиг. интегрир.) Расчетная мощность 3,000 кВт Расчетный крутящий момент 19,80 Нм Расчетная частота вращения 1.445 об/мин Расчетное напряжение 230 / 400 V +-10% Расчетный ток 12,1 / 7,0 A Расчетная частота 50 Hz КПД 0,73 Передаточное число 112,338 Частота вращения выход. вала 12,9 об/мин Крутящий момент выход. вала 2.115 Нм Сервис фактор 0,63 Сервис фактор примечание 1 Внимание: Сервис фактор <1 Сервис фактор примечание 2 Возможна перегрузка редуктора Степень защиты IP54 Режим работы S1 Класс нагревостойкости F Охлаждение Встроен. вентилятор Защита двигателя TKO (Thermal contact, NC) Выходной вал S - зажимная муфта 50, поз. 5 Конструкция редуктора A - на лапах, с центрирующим кольцом Выходной фланец R - без фланца Клеммная коробка В положении 5 Тип подключения Standard Монтажное положение A Тип смазки CLP 460 Вентиляционный элемент установлен Цвет RAL 7012 = Basalt grey Защита поверхн. от коррозии OKS-S (Standard) Обратная связь Резольвер RS1 Подключение обратной связи Клеммная коробка Код двигателя C86 (для ПЧ) 1279 | Lenze Operations GmbH | 680273 Asten - 13102498 -> | 3103.53 | шт
GKS07-3MSAR100C32 | 15782609 | Мотор-редуктор GKS07-3MSAR100C32, №15782609 | Мотор-редуктор Тип GKS07-3MSAR100C32 Код мотора MDEMAXX100-32C0N Тип двигателя MD асинх. 3-ф двигатель Монтаж на редукторе (фланец) Прямой монтаж (двиг. интегрир.) Расчетная мощность 3,000 кВт Расчетный крутящий момент 20,50 Нм Расчетная частота вращения 1.430 об/мин Расчетное напряжение 230 / 400 V +-10% Расчетный ток 12,5 / 7,2 A Расчетная частота 50 Hz КПД 0,75 Передаточное число 112,338 Частота вращения выход. вала 12,7 об/мин Крутящий момент выход. вала 2.138 Нм Сервис фактор 0,62 Сервис фактор примечание 1 Внимание: Сервис фактор <1 Сервис фактор примечание 2 Возможна перегрузка редуктора Степень защиты IP55 Режим работы S1 Класс нагревостойкости F Охлаждение Встроен. вентилятор Защита двигателя TKO (Thermal contact, NC) Выходной вал S- shrink disc 50, поз. 3 Конструкция редуктора A - на лапах, с центрирующим кольцом Выходной фланец R - без фланца Клеммная коробка В положении 3 Тип подключения Standard Монтажное положение B Тип смазки CLP 460 Вентиляционный элемент установлен Цвет RAL 7012 = Basalt grey Защита поверхн. от коррозии OKS-S (Standard) Соответствие станд. Not CE-compliant Код двигателя C86 (для ПЧ) 1253 | Lenze Operations GmbH | Аналог 15782380 ( 680272 Asten - 13102497->) | 2576.93 | шт
GKS07-3MSAR112C22 | 13166926 | Мотор-редуктор GKS07-3MSAR112C22, №13166926 | Мотор-редуктор Тип GKS07-3MSAR112C22 Тип двигателя MDEMABS 112-22 Тип двигателя MD асинх. 3-ф двигатель Монтаж на редукторе (фланец) Прямой монтаж (двиг. интегрир.) Расчетная мощность 4 кВт Расчетный крутящий момент 26,4 Нм Расчетная частота вращения 1.450 об/мин Расчетное напряжение 230 / 400 V +-10% Расчетный ток 16,1 A Расчетная частота 50 Hz КПД 0,73 Передаточное число 23,111 Частота вращения выход. вала 62,7 об/мин Крутящий момент выход. вала 578 Нм Сервис фактор 2,02 Степень защиты IP54 Класс нагревостойкости F Охлаждение Встроен. вентилятор Защита двигателя KTY83 -110 thermal detector Выходной вал S - зажимная муфта 50, поз. 5 Конструкция редуктора A - на лапах, с центрирующим кольцом Выходной фланец R - без фланца Клеммная коробка В положении 4 Монтажное положение D Тип смазки CLP 460 Цвет RAL 9005 = Jet black матовый Cover For shrink disk Вентиляционный элемент Вент. клапан установлен Опция редуктора Shrink disk Co. Ringspann Тормоз, тип BFK458-12N Напряжение тормоза 205 V DC Тормоз, напряжение 205 V DC Момент тормоза 32 Нм Brake rotor design Low-noise Обратная связь Резольвер RS1 | Lenze Operations GmbH | 20 дней производство | 3982.23 | шт
GKS07-3MSAR112C32 | 15628453 | Мотор-редуктор GKS07-3MSAR112C32, №15628453 | Мотор-редуктор Тип GKS07-3MSAR112C32 Двигатель MDFMARS112-32C0C Тип двигателя MD асинх. 3-ф двигатель Монтаж на редукторе (фланец) Прямой монтаж (двиг. интегрир.) Расчетная мощность 9,700 кВт Расчетный крутящий момент 36,60 Нм Расчетная частота вращения 2.555 r/min Расчетное напряжение 400 V +- 10% delta Расчетный ток 21,7 A Расчетная частота 87 Hz КПД 0,75 Передаточное число 20,511 Частота вращения выход. вала 124,6 r/min Крутящий момент выход. вала 706 Нм Сервис фактор 1,32 Степень защиты IP54 Режим работы S9 Класс нагревостойкости F Охлаждение Вентилятор 1~ / 3~ Клеммная коробка - вентилятор В положении 5 Защита двигателя TKO (Thermal contact, NC) Выходной вал S - зажимная муфта 50, поз. 5 Конструкция редуктора A - на лапах, с центрирующим кольцом Выходной фланец R - без фланца Клеммная коробка В положении 5 Тип подключения Standard Монтажное положение A Смазочный материал CLP 460 Вентиляционный элемент установлен Цвет RAL 7012 = Basalt grey Защита поверхн. от коррозии OKS-S (стандарт) Обратная связь Резольвер RS1 Подключение обратной связи Клеммная коробка Код двигателя C86 (для ПЧ) 1258 | Lenze Operations GmbH |  | 3880.96 | шт
GKS07-3MSAR132C22 | 15636727 | Мотор-редуктор GKS07-3MSAR132C22, №15636727 | Мотор-редуктор Тип GKS07-3MSAR132C22 Двигатель MHEMABR132-22C1C Тип двигателя MH асинхронный 3-ф двигатель (IE2) Монтаж на редукторе (фланец) Прямой монтаж (двиг. интегрир.) Расчетная мощность 7,500 кВт Расчетный крутящий момент 49,10 Нм Расчетная частота вращения 1.460 r/min Расчетное напряжение 400 / V +-10% Расчетный ток 15,6 A Расчетная частота 50 Hz КПД 0,79 Передаточное число 8,254 Частота вращения выход. вала 176,9 r/min Крутящий момент выход. вала 385 Нм Сервис фактор 1,41 Степень защиты IP54 Режим работы S1 Класс нагревостойкости F Охлаждение Встроен. вентилятор Защита двигателя TKO (Thermal contact, NC) Выходной вал S- shrink disc 50, поз. 3 Конструкция редуктора A - на лапах, с центрирующим кольцом Выходной фланец R - без фланца Клеммная коробка В положении 4 Тип подключения Standard Монтажное положение C Смазочный материал CLP 460 Вентиляционный элемент установлен Цвет RAL 7012 = Basalt grey Защита поверхн. от коррозии OKS-S (стандарт) Реактивная штанга, поз./угол At Pitch Circle (поворотный круг), в комплекте Тормоз, исполнение Пружинный Размер тормоза 14 Напряжение тормоза 205 V DC Исполнение тормоза не-регулируемый Момент тормоза 60 Нм Ручка оттормаживания В положении 4 Код двигателя C86 (для ПЧ) 1654 | Lenze Operations GmbH |  | 4223.66 | шт
GKS07-3MSAR132C22 | 15667920 | Мотор-редуктор GKS07-3MSAR132C22, №15667920 | Мотор-редуктор Тип GKS07-3MSAR132C22 Двигатель MHEMABR132-22C1C Тип двигателя MH асинхронный 3-ф двигатель (IE2) Монтаж на редукторе (фланец) Прямой монтаж (двиг. интегрир.) Расчетная мощность 7,500 кВт Расчетный крутящий момент 49,10 Нм Расчетная частота вращения 1.460 r/min Расчетное напряжение 400 / V +-10% Расчетный ток 15,6 A Расчетная частота 50 Hz КПД 0,79 Передаточное число 8,254 Частота вращения выход. вала 176,9 r/min Крутящий момент выход. вала 385 Нм Сервис фактор 1,41 Степень защиты IP55 Режим работы S1 Класс нагревостойкости F Охлаждение Встроен. вентилятор Защита двигателя TKO (Thermal contact, NC) Выходной вал S- shrink disc 50, поз. 3 Конструкция редуктора A - на лапах, с центрирующим кольцом Выходной фланец R - без фланца Клеммная коробка В положении 4 Тип подключения Standard Монтажное положение C Смазочный материал CLP 460 Вентиляционный элемент установлен Цвет RAL 7012 = Basalt grey Защита поверхн. от коррозии OKS-S (Standard) Тормоз, исполнение Пружинный Размер тормоза 14 Напряжение тормоза 230 V AC Выпрямитель 6-ти полюсн. Выпрямитель тормоза Да с искрогасителем Исполнение тормоза не-регулируемый Момент тормоза 60 Нм Код двигателя C86 (для ПЧ) 1654 | Lenze Operations GmbH |  | 3989.99 | шт
GKS07-3MSBR090C12 | 15821720 | Мотор-редуктор GKS07-3MSBR090C12, №15821720 | Мотор-редуктор Тип GKS07-3MSBR090C12 Код мотора MHEMABR090-12C1C Тип двигателя MH асинхронный 3-ф двигатель (IE2) Монтаж на редукторе (фланец) Прямой монтаж (двиг. интегрир.) Расчетная мощность 1,1 кВт Расчетный крутящий момент 7,35 Нм Расчетная частота вращения 1430 об/мин Расчетное напряжение 230 / 400 V +-10% Расчетный ток 4,6 / 2,7 A Расчетная частота 50 Hz КПД 0,76 Передаточное число 112,338 Частота вращения выход. вала 12,7 об/мин Крутящий момент выход. вала 784 Нм Сервис фактор 1,7 Степень защиты IP55 Режим работы S1 Класс нагревостойкости F Охлаждение Встроен. вентилятор Защита двигателя TKO (Thermal contact, NC) Выходной вал S - зажимная муфта 50, поз. 5 Конструкция редуктора B-на лапах, без центровки Выходной фланец R - без фланца Клеммная коробка В положении 5 Тип подключения Standard Монтажное положение B Тип смазки CLP 460 Вентиляционный элемент установлен Защита поверхн. от коррозии OKS-S (Small; C1) Цвет RAL 7012 = Basalt grey Защита вала да Тормоз, исполнение Пружинный Размер тормоза 10 Напряжение тормоза 24 V DC Исполнение тормоза не-регулируемый Момент тормоза 16 Нм Табличка, доп. инф. Mat. no./customer order no. Код двигателя C86 (для ПЧ) 1527 | Lenze Operations GmbH |  | 2765.24 | шт
GKS07-3MSBR090C32 | 15897823 | Мотор-редуктор GKS07-3MSBR090C32, №15897823 | Мотор-редуктор Тип GKS07-3MSBR090C32 Код мотора MHEMABR090-32C1C Тип двигателя MH асинхронный 3-ф двигатель (IE2) Монтаж на редукторе (фланец) Прямой монтаж (двиг. интегрир.) Расчетная мощность 1,5 кВт Расчетный крутящий момент 10 Нм Расчетная частота вращения 1435 об/мин Расчетное напряжение 230 / 400 V +-10% Расчетный ток 5,8 / 3,3 A Расчетная частота 50 Hz КПД 0,76 Передаточное число 112,338 Частота вращения выход. вала 12,8 об/мин Крутящий момент выход. вала 1065 Нм Сервис фактор 1,25 Степень защиты IP55 Режим работы S1 Класс нагревостойкости F Охлаждение Встроен. вентилятор Защита двигателя TKO (Thermal contact, NC) Выходной вал S- shrink disc 50, поз. 3 Конструкция редуктора B-на лапах, без центровки Выходной фланец R - без фланца Клеммная коробка В положении 3 Тип подключения Standard Монтажное положение B Тип смазки CLP 460 Вентиляционный элемент установлен Защита поверхн. от коррозии OKS-S (Small; C1) Цвет RAL 7012 = Basalt grey Тормоз, исполнение Пружинный Размер тормоза 10 Напряжение тормоза 24 V DC Исполнение тормоза не-регулируемый Момент тормоза 16 Нм Бесшумный ротор тормоза да Код двигателя C86 (для ПЧ) 1529 | Lenze Operations GmbH |  | 2819.63 | шт
GKS07-3MSBR100C12 | 15758776 | Мотор-редуктор GKS07-3MSBR100C12, №15758776 | Мотор-редуктор Тип GKS07-3MSBR100C12 Код мотора MHFMABS100-12C1C Тип двигателя MH асинхронный 3-ф двигатель (IE2) Монтаж на редукторе (фланец) Прямой монтаж (двиг. интегрир.) Расчетная мощность 2,200 кВт Расчетный крутящий момент 14,50 Нм Расчетная частота вращения 1.445 об/мин Расчетное напряжение 230 / 400 V +-10% Расчетный ток 8,6 / 5,0 A Расчетная частота 50 Hz КПД 0,80 Передаточное число 36,063 Частота вращения выход. вала 40,1 об/мин Крутящий момент выход. вала 498 Нм Сервис фактор 2,59 Степень защиты IP54 Режим работы S1 Класс нагревостойкости F Охлаждение Вентилятор 1~ / 3~ Клеммная коробка - вентилятор В положении 5 Защита двигателя KTY 83-110 Выходной вал S - зажимная муфта 50, поз. 5 Конструкция редуктора B-на лапах, без центровки Выходной фланец R - без фланца Клеммная коробка В положении 5 Тип подключения Standard Монтажное положение B Тип смазки CLP HC 320 Вентиляционный элемент установлен Цвет RAL 7012 = Basalt grey Защита поверхн. от коррозии OKS-S (Standard) Защита выходного вала сальник Viton Реактивная штанга, поз./угол At Pitch Circle (поворотный круг), в комплекте Тормоз, исполнение Пружинный Размер тормоза 12 Напряжение тормоза 24 V DC Исполнение тормоза не-регулируемый Момент тормоза 32 Нм Бесшумный ротор тормоза да Обратная связь Резольвер RS1 Подключение обратной связи Клеммная коробка Код двигателя C86 (для ПЧ) 1531 | Lenze Operations GmbH |  | 4328.83 | шт
GKS07-3MSBR100C12 | 15892746 | Мотор-редуктор GKS07-3MSBR100C12, №15892746 | Мотор-редуктор Тип GKS07-3MSBR100C12 Код мотора MDFMABS100-12C0C Тип двигателя MD асинх. 3-ф двигатель Монтаж на редукторе (фланец) Прямой монтаж (двиг. интегрир.) Расчетная мощность 2,200 кВт Расчетный крутящий момент 14,60 Нм Расчетная частота вращения 1.440 об/мин Расчетное напряжение 230 / 400 V +-10% Расчетный ток 9,2 / 5,3 A Расчетная частота 50 Hz КПД 0,73 Передаточное число 36,063 Частота вращения выход. вала 39,9 об/мин Крутящий момент выход. вала 500 Нм Сервис фактор 2,58 Степень защиты IP54 Режим работы S1 Класс нагревостойкости F Охлаждение Вентилятор 1~ / 3~ Клеммная коробка - вентилятор В положении 5 Защита двигателя KTY 83-110 Выходной вал S - зажимная муфта 50, поз. 5 Конструкция редуктора B-на лапах, без центровки Выходной фланец R - без фланца Клеммная коробка В положении 5 Тип подключения Standard Монтажное положение B Тип смазки CLP HC 320 Вентиляционный элемент установлен Защита поверхн. от коррозии OKS-S (Small; C1) Цвет RAL 7012 = Basalt grey Защита выходного вала сальник Viton Защита вала да Реактивная штанга, поз./угол At Pitch Circle (поворотный круг), в комплекте Тормоз, исполнение Пружинный Размер тормоза 12 Напряжение тормоза 24 V DC Исполнение тормоза не-регулируемый Момент тормоза 32 Нм Бесшумный ротор тормоза да Обратная связь Резольвер RS1 Подключение обратной связи Клеммная коробка Код двигателя C86 (для ПЧ) 1251 | Lenze Operations GmbH | 15228324 | 4305.4 | шт
GKS07-3MSBR100C12 | 15821794 | Мотор-редуктор GKS07-3MSBR100C12, №15821794 | Мотор-редуктор Тип GKS07-3MSBR100C12 Код мотора MHEMABR100-12C1C Тип двигателя MH асинхронный 3-ф двигатель (IE2) Монтаж на редукторе (фланец) Прямой монтаж (двиг. интегрир.) Расчетная мощность 2,2 кВт Расчетный крутящий момент 14,5 Нм Расчетная частота вращения 1445 об/мин Расчетное напряжение 230 / 400 V +-10% Расчетный ток 8,6 / 5,0 A Расчетная частота 50 Hz КПД 0,8 Передаточное число 79,407 Частота вращения выход. вала 18,2 об/мин Крутящий момент выход. вала 1097 Нм Сервис фактор 1,1 Степень защиты IP55 Режим работы S1 Класс нагревостойкости F Охлаждение Встроен. вентилятор Защита двигателя TKO (Thermal contact, NC) Выходной вал S- shrink disc 50, поз. 3 Конструкция редуктора B-на лапах, без центровки Выходной фланец R - без фланца Клеммная коробка В положении 3 Тип подключения Standard Монтажное положение A Тип смазки CLP 460 Вентиляционный элемент установлен Защита поверхн. от коррозии OKS-S (Small; C1) Цвет RAL 7012 = Basalt grey Защита вала да Тормоз, исполнение Пружинный Размер тормоза 12 Напряжение тормоза 24 V DC Исполнение тормоза не-регулируемый Момент тормоза 27 Нм Табличка, доп. инф. Mat. no./customer order no. Код двигателя C86 (для ПЧ) 1531 | Lenze Operations GmbH |  | 2997.25 | шт
GKS07-3MSBR100C12 | 15897826 | Мотор-редуктор GKS07-3MSBR100C12, №15897826 | Мотор-редуктор Тип GKS07-3MSBR100C12 Код мотора MHEMABR100-12C1C Тип двигателя MH асинхронный 3-ф двигатель (IE2) Монтаж на редукторе (фланец) Прямой монтаж (двиг. интегрир.) Расчетная мощность 2,2 кВт Расчетный крутящий момент 14,5 Нм Расчетная частота вращения 1445 об/мин Расчетное напряжение 230 / 400 V +-10% Расчетный ток 8,6 / 5,0 A Расчетная частота 50 Hz КПД 0,8 Передаточное число 50,345 Частота вращения выход. вала 28,7 об/мин Крутящий момент выход. вала 695 Нм Сервис фактор 1,87 Степень защиты IP55 Режим работы S1 Класс нагревостойкости F Охлаждение Встроен. вентилятор Защита двигателя TKO (Thermal contact, NC) Выходной вал S- shrink disc 50, поз. 3 Конструкция редуктора B-на лапах, без центровки Выходной фланец R - без фланца Клеммная коробка В положении 5 Тип подключения Standard Монтажное положение A Тип смазки CLP 460 Вентиляционный элемент установлен Защита поверхн. от коррозии OKS-S (Small; C1) Цвет RAL 7012 = Basalt grey Тормоз, исполнение Пружинный Размер тормоза 12 Напряжение тормоза 24 V DC Исполнение тормоза не-регулируемый Момент тормоза 32 Нм Бесшумный ротор тормоза да | Lenze Operations GmbH |  | 3017.83 | шт
GKS07-3MSBR100C12 | 15897824 | Мотор-редуктор GKS07-3MSBR100C12, №15897824 | Мотор-редуктор Тип GKS07-3MSBR100C12 Код мотора MHEMABR100-12C1C Тип двигателя MH асинхронный 3-ф двигатель (IE2) Монтаж на редукторе (фланец) Прямой монтаж (двиг. интегрир.) Расчетная мощность 2,2 кВт Расчетный крутящий момент 14,5 Нм Расчетная частота вращения 1445 об/мин Расчетное напряжение 230 / 400 V +-10% Расчетный ток 8,6 / 5,0 A Расчетная частота 50 Hz КПД 0,8 Передаточное число 50,345 Частота вращения выход. вала 28,7 об/мин Крутящий момент выход. вала 695 Нм Сервис фактор 1,87 Степень защиты IP55 Режим работы S1 Класс нагревостойкости F Охлаждение Встроен. вентилятор Защита двигателя TKO (Thermal contact, NC) Выходной вал S - зажимная муфта 50, поз. 5 Конструкция редуктора B-на лапах, без центровки Выходной фланец R - без фланца Клеммная коробка В положении 3 Тип подключения Standard Монтажное положение A Тип смазки CLP 460 Вентиляционный элемент установлен Защита поверхн. от коррозии OKS-S (Small; C1) Цвет RAL 7012 = Basalt grey Тормоз, исполнение Пружинный Размер тормоза 12 Напряжение тормоза 24 V DC Исполнение тормоза не-регулируемый Момент тормоза 32 Нм Бесшумный ротор тормоза да Код двигателя C86 (для ПЧ) 1531 | Lenze Operations GmbH |  | 3017.83 | шт
GKS07-3MSBR100C12 | 15891127 | Мотор-редуктор GKS07-3MSBR100C12, №15891127 | Мотор-редуктор Тип GKS07-3MSBR100C12 Код мотора MHEMABR100-12C1C Тип двигателя MH асинхронный 3-ф двигатель (IE2) Монтаж на редукторе (фланец) Прямой монтаж (двиг. интегрир.) Расчетная мощность 2,2 кВт Расчетный крутящий момент 14,5 Нм Расчетная частота вращения 1445 об/мин Расчетное напряжение 230 / 400 V +-10% Расчетный ток 8,6 / 5,0 A Расчетная частота 50 Hz КПД 0,8 Передаточное число 36,063 Частота вращения выход. вала 40,1 об/мин Крутящий момент выход. вала 498 Нм Сервис фактор 2,59 Степень защиты IP55 Режим работы S1 Класс нагревостойкости F Охлаждение Встроен. вентилятор Защита двигателя TKO (Thermal contact, NC) Выходной вал S- shrink disc 50, поз. 3 Конструкция редуктора B-на лапах, без центровки Выходной фланец R - без фланца Клеммная коробка В положении 3 Тип подключения Standard Монтажное положение B Тип смазки CLP 460 Вентиляционный элемент установлен Защита поверхн. от коррозии OKS-S (Small; C1) Цвет RAL 7012 = Basalt grey Реактивная штанга, поз./угол At Pitch Circle (поворотный круг), в комплекте Тормоз, исполнение Пружинный Размер тормоза 10 Напряжение тормоза 24 V DC Исполнение тормоза не-регулируемый Момент тормоза 16 Нм Бесшумный ротор тормоза да Табличка, доп. инф. Mat. no./customer order no. Код двигателя C86 (для ПЧ) 1531 | Lenze Operations GmbH |  | 3129.51 | шт
GKS07-3MSBR100C12 | 16164159 | Мотор-редуктор GKS07-3MSBR100C12, №16164159 | Мотор-редуктор Тип GKS07-3MSBR100C12 Код мотора MDEMAXX100-12C0N Серия мотора MD 3-phase AC asyn. motor Монтаж на редукторе (фланец) Прямой монтаж (двиг. интегрир.) Расчетная мощность 2,2 кВт Расчетный крутящий момент 14,6 Нм Расчетная частота вращения 1440 об/мин Расчетное напряжение 230 / 400 V +-10% Выходной ток 9,2 / 5,3 A Расчетная частота 50 Hz cos phi 0,73 Передаточное число 70,474 Частота вращения выход. вала 20,4 об/мин Крутящий момент выход. вала 977 Нм Сервис фактор 1,35 Степень защиты IP55 Operating mode S1 Temperature class F Охлаждение Встроен. вентилятор Защита двигателя TKO (Thermal contact, NC) Выходной вал S- shrink disc 50, поз. 5 Конструкция редуктора B-на лапах, без центровки Выходной фланец R - без фланца Клеммная коробка В положении 5 Тип подключения Standard Монтажное положение D Тип смазки CLP 460 Вентиляционный элемент установлен Surface/corrosion protection OKS-S (Small; C1) Цвет RAL 9005 = Jet black матовый Соответствие станд. Not CE-compliant Код двигателя C86 (для ПЧ) 1251 | Lenze Operations GmbH |  | 2583.83 | шт
GKS07-3MSBR100C32 | 15892391 | Мотор-редуктор GKS07-3MSBR100C32, №15892391 | Мотор-редуктор Тип GKS07-3MSBR100C32 Код мотора MHEMABR100-32C1C Тип двигателя MH асинхронный 3-ф двигатель (IE2) Монтаж на редукторе (фланец) Прямой монтаж (двиг. интегрир.) Расчетная мощность 3 кВт Расчетный крутящий момент 19,8 Нм Расчетная частота вращения 1445 об/мин Расчетное напряжение 230 / 400 V +-10% Расчетный ток 12,1 / 7,0 A Расчетная частота 50 Hz КПД 0,73 Передаточное число 50,345 Частота вращения выход. вала 28,7 об/мин Крутящий момент выход. вала 948 Нм Сервис фактор 1,37 Степень защиты IP55 Режим работы S1 Класс нагревостойкости F Охлаждение Встроен. вентилятор Защита двигателя TKO (Thermal contact, NC) Выходной вал S - зажимная муфта 50, поз. 5 Конструкция редуктора B-на лапах, без центровки Выходной фланец R - без фланца Клеммная коробка В положении 5 Тип подключения Standard Монтажное положение A Тип смазки CLP 460 Вентиляционный элемент установлен Защита поверхн. от коррозии OKS-S (Small; C1) Цвет RAL 7012 = Basalt grey Реактивная штанга, поз./угол на круговом фланце с резьбовыми отверстиями, пол. 3/270° Тормоз, исполнение Пружинный Размер тормоза 12 Напряжение тормоза 24 V DC Исполнение тормоза не-регулируемый Момент тормоза 32 Нм Бесшумный ротор тормоза да Табличка 1-я/2-я Алюминий / Алюминий Табличка, доп. инф. Mat. no./customer order no. Код двигателя C86 (для ПЧ) 1279 | Lenze Operations GmbH |  | 3268.39 | шт
GKS07-3MSBR100C32 | 15588335 | Мотор-редуктор GKS07-3MSBR100C32, №15588335 | Мотор-редуктор Тип GKS07-3MSBR100C32 Код мотора MHEMABR100-32C1C Серия мотора MH 3-phase asyn. motor (IE2) Монтаж на редукторе (фланец) Прямой монтаж (двиг. интегрир.) Расчетная мощность 3 кВт Расчетный крутящий момент 19,8 Нм Расчетная частота вращения 1445 об/мин Расчетное напряжение 230 / 400 V +-10% Выходной ток 12,1 / 7,0 A Расчетная частота 50 Hz cos phi 0,73 Передаточное число 57,501 Частота вращения выход. вала 25,1 об/мин Крутящий момент выход. вала 1083 Нм Сервис фактор 1,21 Степень защиты IP55 Operating mode S1 Temperature class F Охлаждение Встроен. вентилятор Защита двигателя TKO (Thermal contact, NC) Выходной вал S- shrink disc 50, поз. 3 Конструкция редуктора B-на лапах, без центровки Выходной фланец R - без фланца Клеммная коробка В положении 3 Тип подключения Standard Монтажное положение B Тип смазки CLP 460 Вентиляционный элемент установлен Surface/corrosion protection OKS-S (Small; C1) Цвет RAL 7012 = Basalt grey Реактивная штанга, поз./угол At Pitch Circle (поворотный круг), в комплекте Тормоз, исполнение Пружинный Размер тормоза 12 Напряжение тормоза 24 V DC Исполнение тормоза не-регулируемый Момент тормоза 32 Нм Бесшумный ротор тормоза Да Табличка, доп. инф. Mat. no./customer order no. | Lenze Operations GmbH |  | 3266.71 | шт
GKS07-3MVAK-112C32 | 13351609 | Мотор-редуктор GKS07-3MVAK-112C32, №13351609 | Мотор-редуктор Тип GKS07-3MVAK-112C32 Тип двигателя MDEMAXX112-32 Тип двигателя MD асинх. 3-ф двигатель Монтаж на редукторе (фланец) Прямой монтаж (двиг. интегрир.) Расчетная мощность 7,5 кВт Расчетная частота вращения 1.425 об/мин Расчетное напряжение 230 / 400 V +-10% Расчетный ток 27,5 A / 15,9 A Расчетная частота 50 Hz КПД 0,84 Передаточное число 31,858 Частота вращения выход. вала 45 об/мин Крутящий момент выход. вала 1.521 Нм Сервис фактор 0,77 Степень защиты IP55 Класс нагревостойкости F Режим работы S3 25% Охлаждение Встроен. вентилятор Защита двигателя TKO (Thermal contact, NC) Выходной вал V - цельный вал 60x100, p. 3 Конструкция редуктора A - на лапах, с центрирующим кольцом Выходной фланец K - 250 сквозные отверстия, поз. 3 Клеммная коробка В положении 2 Монтажное положение C Тип смазки CLP 460 Цвет RAL 7001 = Silver grey Вентиляционный элемент Вент. клапан установлен Опция редуктора FMAX Опция редуктора Belastbarkeit<Lenze Empfehlung Опция редуктора Überlastung d. Getriebes mögl. Опция редуктора Gewährleistung eingeschränkt | Lenze Operations GmbH |  | 3296.77 | шт
GKS07-3MVAK100C32 | 15957390 | Мотор-редуктор GKS07-3MVAK100C32, №15957390 | Мотор-редуктор Тип GKS07-3MVAK100C32 Код мотора MDEMAXX100-32C0N Тип двигателя MD асинх. 3-ф двигатель Монтаж на редукторе (фланец) Прямой монтаж (двиг. интегрир.) Расчетная мощность 5,400 кВт Расчетный крутящий момент 20,50 Нм Расчетная частота вращения 2.540 об/мин Расчетное напряжение 400 V +-10% треугольник Расчетный ток 12,5 A Расчетная частота 87 Hz КПД 0,73 Передаточное число 57,501 Частота вращения выход. вала 44,2 об/мин Крутящий момент выход. вала 1.109 Нм Сервис фактор 1,13 Степень защиты IP55 Режим работы S1 Класс нагревостойкости F Охлаждение Встроен. вентилятор Защита двигателя TKO (Thermal contact, NC) Выходной вал V - цельный вал 50x100, p. 3 Конструкция редуктора A - на лапах, с центрирующим кольцом Выходной фланец K - 250 сквозные отверстия, поз. 3 Клеммная коробка В положении 5 Тип подключения Standard Монтажное положение C Тип смазки CLP 460 Вентиляционный элемент установлен Защита поверхн. от коррозии OKS-S (Small; C1) Цвет RAL 7012 = Basalt grey Соответствие станд. Not CE-compliant Код двигателя C86 (для ПЧ) 1254 | Lenze Operations GmbH | 15706961 | 2544.31 | шт
GKS07-3MVAK100C32 | 16147554 | Мотор-редуктор GKS07-3MVAK100C32, №16147554 | Мотор-редуктор Тип GKS07-3MVAK100C32 Код мотора MDFMABR100-32C0C Серия мотора MD 3-phase AC asyn. motor Монтаж на редукторе (фланец) Прямой монтаж (двиг. интегрир.) Расчетная мощность 3 кВт Расчетный крутящий момент 20,5 Нм Расчетная частота вращения 1430 об/мин Расчетное напряжение 230 / 400 V +-10% Выходной ток 12,5 / 7,2 A Расчетная частота 50 Hz cos phi 0,75 Передаточное число 64,79 Частота вращения выход. вала 22,1 об/мин Крутящий момент выход. вала 1233 Нм Сервис фактор 0,97 Сервис фактор примечание 1 Внимание: Сервис фактор <1 Сервис фактор примечание 2 Возможна перегрузка редуктора Степень защиты IP55 Operating mode S1 Temperature class F Охлаждение Вентилятор 1~ / 3~ Клеммная коробка - вентилятор В положении 4 Защита двигателя TKO/KTY 83-110 Выходной вал V - цельный вал 50x100, p. 3 Конструкция редуктора A - на лапах, с центрирующим кольцом Выходной фланец K - 250 сквозные отверстия, поз. 3 Клеммная коробка В положении 4 Тип подключения Standard Монтажное положение C Тип смазки CLP 460 Вентиляционный элемент установлен Surface/corrosion protection OKS-S (Small; C1) Цвет RAL 9005 = Jet black матовый Тормоз, исполнение Пружинный Размер тормоза 10 Напряжение тормоза 205 V DC Исполнение тормоза не-регулируемый Момент тормоза 16 Нм Бесшумный ротор тормоза Да Тормоз с уплотнительным кольцом Да Код двигателя C86 (для ПЧ) 1253 | Lenze Operations GmbH | 15171187 | 3633.61 | шт
GKS07-3MVAR100C32 | 15705631 | Мотор-редуктор GKS07-3MVAR100C32, №15705631 | Мотор-редуктор Тип GKS07-3MVAR100C32 Код мотора MHEMAXX100-32C1C Тип двигателя MH асинхронный 3-ф двигатель (IE2) Монтаж на редукторе (фланец) Прямой монтаж (двиг. интегрир.) Расчетная мощность 3,000 кВт Расчетный крутящий момент 19,80 Нм Расчетная частота вращения 1.445 об/мин Расчетное напряжение 230 / 400 V +-10% Расчетный ток 12,1 / 7,0 A Расчетная частота 50 Hz КПД 0,73 Передаточное число 70,474 Частота вращения выход. вала 20,5 об/мин Крутящий момент выход. вала 1.327 Нм Сервис фактор 0,99 Сервис фактор примечание 1 Внимание: Сервис фактор <1 Сервис фактор примечание 2 Возможна перегрузка редуктора Степень защиты IP55 Режим работы S1 Класс нагревостойкости F Охлаждение Встроен. вентилятор Защита двигателя TKO (Thermal contact, NC) Выходной вал V - цельный вал 50x100, p. 3 Конструкция редуктора A - на лапах, с центрирующим кольцом Выходной фланец R - без фланца Клеммная коробка В положении 2 Тип подключения Standard Монтажное положение C Тип смазки CLP 460 Вентиляционный элемент установлен Цвет RAL 7004 = Signal grey Защита поверхн. от коррозии OKS-S (Standard) Код двигателя C86 (для ПЧ) 1279 | Lenze Operations GmbH |  | 2490.21 | шт
GKS07-3MVAR112C41 | 15588660 | Мотор-редуктор GKS07-3MVAR112C41 № 15588660 | Мотор-редуктор Тип GKS07-3MVAR112C41 Двигатель MDEMAXX112-41C0N Тип двигателя MD асинх. 3-ф двигатель Монтаж на редукторе (фланец) Прямой монтаж (двиг. интегрир.) Расчетная мощность 7,500 кВт Расчетный крутящий момент 24,80 Нм Расчетная частота вращения 2.890 r/min Расчетное напряжение 400 / V +-10% Расчетный ток 16,5 A Расчетная частота 50 Hz КПД 0,78 Передаточное число 11,378 Частота вращения выход. вала 254,0 r/min Крутящий момент выход. вала 268 Нм Сервис фактор 1,84 Степень защиты IP55 Режим работы S1 Класс нагревостойкости F Охлаждение Встроен. вентилятор Защита двигателя TKO (Thermal contact, NC) Выходной вал V - цельный вал 50x100, p. 3 Конструкция редуктора A - на лапах, с центрирующим кольцом Выходной фланец R - без фланца Клеммная коробка В положении 2 Тип подключения Standard Монтажное положение A Смазочный материал CLP 460 Вентиляционный элемент установлен Цвет RAL 7012 = Basalt grey Защита поверхн. от коррозии OKS-S (стандарт) Соответствие станд. Not CE-compliant | Lenze Operations GmbH | /Артикул до обработки 15588660 | 3045.94 | шт
GKS07-3MVAR132C12 | 15705389 | Мотор-редуктор GKS07-3MVAR132C12, №15705389 | Мотор-редуктор Тип GKS07-3MVAR132C12 Код мотора MHEMABR132-12C1C Тип двигателя MH асинхронный 3-ф двигатель (IE2) Монтаж на редукторе (фланец) Прямой монтаж (двиг. интегрир.) Расчетная мощность 5,500 кВт Расчетный крутящий момент 35,70 Нм Расчетная частота вращения 1.470 об/мин Расчетное напряжение 230 / 400 V +-10% Расчетный ток 20,6 / 11,9 A Расчетная частота 50 Hz КПД 0,77 Передаточное число 36,063 Частота вращения выход. вала 40,8 об/мин Крутящий момент выход. вала 1.224 Нм Сервис фактор 1,05 Степень защиты IP55 Режим работы S1 Класс нагревостойкости F Охлаждение Встроен. вентилятор Защита двигателя TKO (Thermal contact, NC) Выходной вал V - цельный вал 50x100, p. 5 Конструкция редуктора A - на лапах, с центрирующим кольцом Выходной фланец R - без фланца Клеммная коробка В положении 3 Тип подключения Standard Монтажное положение A Тип смазки CLP 460 Вентиляционный элемент установлен Цвет RAL 7004 = Signal grey Защита поверхн. от коррозии OKS-S (Standard) Тормоз, исполнение Пружинный Размер тормоза 16 Напряжение тормоза 205 V DC Исполнение тормоза не-регулируемый Момент тормоза 35 Нм Бесшумный ротор тормоза да Код двигателя C86 (для ПЧ) 1537 | Lenze Operations GmbH |  | 3922.26 | шт
GKS07-3MVBR080C42 | 15729740 | Мотор-редуктор GKS07-3MVBR080C42, №15729740 | Мотор-редуктор Тип GKS07-3MVBR080C42 Код мотора MFEMAXX080-42C1C Тип двигателя MF оптим. ПЧ Монтаж на редукторе (фланец) Прямой монтаж (двиг. интегрир.) Расчетная мощность 3,000 кВт Расчетный крутящий момент 8,20 Нм Расчетная частота вращения 3.480 об/мин Расчетное напряжение 210 / 370 V Расчетный ток 11,4 / 6,6 A Расчетная частота 120 Hz КПД 0,86 Передаточное число 79,407 Частота вращения выход. вала 43,8 об/мин Крутящий момент выход. вала 621 Нм Сервис фактор 1,67 Степень защиты IP55 Режим работы S1 Класс нагревостойкости F Охлаждение Встроен. вентилятор Защита двигателя TKO (Thermal contact, NC) Выходной вал V - цельный вал 50x100, p. 8 Конструкция редуктора B-на лапах, без центровки Выходной фланец R - без фланца Клеммная коробка В положении 2 Тип подключения Standard Монтажное положение C Тип смазки CLP HC 320 Глазок уровня масла да Вентиляционный элемент установлен Цвет RAL 7012 = Basalt grey Защита поверхн. от коррозии OKS-L (Large) Защита выходного вала сальник Viton Shaft version Stainless steel Выходной вал with 2nd вал end Protection cover yes Код двигателя C86 (для ПЧ) 1591 | Lenze Operations GmbH |  | 3206.69 | шт
GKS07-3MVBR090C32 | 15672222 | Мотор-редуктор GKS07-3MVBR090C32, №15672222 | Мотор-редуктор Тип GKS07-3MVBR090C32 Код мотора MDFMABS090-32C1C Kind of motor MD 3-phase AC asyn. motor Монтаж на редукторе (фланец) Прямой монтаж (двиг. интегрир.) Расчетная мощность 2,7 кВт Расчетный крутящий момент 10,1 Нм Расчетная частота вращения 2520 об/мин Расчетное напряжение 400 V +-10% треугольник Выходной ток 6,7 A Расчетная частота 87 Hz cos phi 0,73 Передаточное число 112,338 Частота вращения выход. вала 22,4 об/мин Крутящий момент выход. вала 1092 Нм Сервис фактор 1,22 Степень защиты IP54 Operating mode S1 Temperature class F Охлаждение Вентилятор 1~ / 3~ Клеммная коробка - вентилятор В положении 3 Защита двигателя TKO (Thermal contact, NC) Выходной вал V - цельный вал 50x100, p. 3 Конструкция редуктора B-на лапах, без центровки Выходной фланец R - без фланца Клеммная коробка В положении 3 Тип подключения Standard Монтажное положение A Тип смазки CLP 460 Вентиляционный элемент установлен Surface/corrosion protection OKS-S (Small; C1) Цвет RAL 5015 = Sky blue Тормоз, исполнение Пружинный Размер тормоза 10 Напряжение тормоза 24 V DC Исполнение тормоза не-регулируемый Момент тормоза 14 Нм Бесшумный ротор тормоза Да Обратная связь Резольвер RS1 Подключение обратной связи Клеммная коробка Код двигателя C86 (для ПЧ) 1268 | Lenze Operations GmbH |  | 3379.01 | шт
GKS07-3MVBR090C32, 1,5квт, 21.8об/мин, тормоз | 15682635 | Мотор-редуктор цилиндро-конический GKS07-3MVBR090C32, 1,5квт, 21.8об/мин, тормоз №15682635 | Мотор-редуктор цилиндро-конический Тип GKS07-3MVBR090C32 Двигатель MDEMABR090-32C1C Тип двигателя MD асинх. 3-ф двигатель Монтаж на редукторе (фланец) Прямой монтаж (двиг. интегрир.) Расчетная мощность 1,500 кВт Расчетный крутящий момент 10,10 Нм Расчетная частота вращения 1.410 об/мин Расчетное напряжение 230 / 400 V +-10% Расчетный ток 6,6 / 3,8 A Расчетная частота 50 Hz КПД 0,76 Передаточное число 64,790 Частота вращения выход. вала 21,8 об/мин Крутящий момент выход. вала 625 Нм Сервис фактор 1,91 Степень защиты IP55 Режим работы S1 Класс нагревостойкости F Охлаждение Встроен. вентилятор Защита двигателя TKO (Thermal contact, NC) Выходной вал V - цельный вал 50x100, p. 8 Конструкция редуктора B-на лапах, без центровки Выходной фланец R - без фланца Клеммная коробка В положении 2 Тип подключения Standard Монтажное положение A Смазочный материал CLP 460 Вентиляционный элемент установлен Цвет RAL 7012 = Basalt grey Защита поверхн. от коррозии OKS-S (Standard) Выходной вал with 2nd вал end Тормоз, исполнение Пружинный Размер тормоза 08 Напряжение тормоза 24 V DC Исполнение тормоза не-регулируемый Момент тормоза 8 Нм Код двигателя C86 (для ПЧ) 1267 | Lenze Operations GmbH |  | 2525.41 | шт
GKS07-3MVBR090C32, 1,5квт, 21,8об/мин, тормоз, свободный вал | 15682634 | Мотор-редуктор коническо-цилиндрический GKS07-3MVBR090C32, 1,5квт, 21,8об/мин, тормоз, свободный вал №15682634 | Мотор-редуктор коническо-цилиндрический Тип GKS07-3MVBR090C32 Двигатель MDEMABZ090-32C1C Тип двигателя MD асинх. 3-ф двигатель Монтаж на редукторе (фланец) Прямой монтаж (двиг. интегрир.) Расчетная мощность 1,500 кВт Расчетный крутящий момент 10,10 Нм Расчетная частота вращения 1.410 r/min Расчетное напряжение 230 / 400 V +-10% Расчетный ток 6,6 / 3,8 A Расчетная частота 50 Hz КПД 0,76 Передаточное число 64,790 Частота вращения выход. вала 21,8 r/min Крутящий момент выход. вала 625 Нм Сервис фактор 1,91 Степень защиты IP55 Режим работы S1 Класс нагревостойкости F Охлаждение Встроен. вентилятор Защита двигателя TKO (Thermal contact, NC) Выходной вал V - цельный вал 50x100, p. 8 Конструкция редуктора B-на лапах, без центровки Выходной фланец R - без фланца Клеммная коробка В положении 2 Тип подключения Standard Монтажное положение A Смазочный материал CLP 460 Вентиляционный элемент установлен Цвет RAL 7012 = Basalt grey Защита поверхн. от коррозии OKS-S (Standard) Выходной вал with 2nd вал end Тормоз, исполнение Пружинный Размер тормоза 08 Напряжение тормоза 24 V DC Исполнение тормоза не-регулируемый Момент тормоза 8 Нм Бесшумный ротор тормоза да 2-й конец вала/ маховик 2nd вал end Код двигателя C86 (для ПЧ) 1267 | Lenze Operations GmbH |  | 2655.97 | шт
GKS07-3MVBR100C12 | 15448827 | Мотор-редуктор GKS07-3MVBR100C12, №15448827 | Мотор-редуктор Тип GKS07-3MVBR100C12 Код мотора MHFMAIG100-12C1C Серия мотора MH 3-phase asyn. motor (IE2) Монтаж на редукторе (фланец) Прямой монтаж (двиг. интегрир.) Расчетная мощность 2,2 кВт Расчетный крутящий момент 14,5 Нм Расчетная частота вращения 1445 об/мин Расчетное напряжение 230 / 400 V +-10% Расчетный ток 8,6 / 5,0 A Расчетная частота 50 Гц косинус ϕ (коэффициент мощности) 0,8 Передаточное число 79,407 Частота вращения выход. вала 18,2 об/мин Крутящий момент выход. вала 1097 Нм Сервис фактор 1,1 Степень защиты IP55 Режим работы S1 Температурный класс F Охлаждение Вентилятор 1~ / 3~ Клеммная коробка - вентилятор В положении 5 Защита двигателя TKO (термоконтакт, НЗ) Выходной вал V - цельный вал 50x100, p. 3 Конструкция редуктора B-на лапах, без центровки Выходной фланец R - без фланца Клеммная коробка В положении 5 Тип подключения Cтандарт Монтажное положение C Тип смазки CLP 460 Вентиляционный элемент установлен Surface/corrosion protection OKS-S (Small; C1) Цвет Цвет по RAL = 7012 (серый) Обратная связь Incr. Энкодер IG1024-24V-H Подключение обратной связи Клеммная коробка Код двигателя C86 (для ПЧ) 1531 | Lenze Operations GmbH |  | 3444.05 | шт
GKS07-3MVBR100C12 | 15820097 | Мотор-редуктор цилиндро-конический GKS07-3MVBR100C12, №15820097 | Мотор-редуктор цилиндро-конический Тип GKS07-3MVBR100C12 Код мотора MDFMAXX100-12C0N Тип двигателя MD асинх. 3-ф двигатель Монтаж на редукторе (фланец) Прямой монтаж (двиг. интегрир.) Расчетная мощность 2,200 кВт Расчетный крутящий момент 14,60 Нм Расчетная частота вращения 1.440 об/мин Расчетное напряжение 230 / 400 V +-10% Расчетный ток 9,2 / 5,3 A Расчетная частота 50 Hz КПД 0,73 Передаточное число 44,178 Частота вращения выход. вала 32,6 об/мин Крутящий момент выход. вала 612 Нм Сервис фактор 2,12 Степень защиты IP55 Режим работы S1 Класс нагревостойкости F Охлаждение Вентилятор 1~ / 3~ Клеммная коробка - вентилятор В положении 5 Защита двигателя TKO (Thermal contact, NC) Выходной вал V - цельный вал 50x100, p. 3 Конструкция редуктора B-на лапах, без центровки Выходной фланец R - без фланца Клеммная коробка В положении 5 Тип подключения Standard Монтажное положение A Тип смазки CLP 460 Вентиляционный элемент установлен Защита поверхн. от коррозии OKS-S (Small; C1) Цвет RAL 7012 = Basalt grey Соответствие станд. Not CE-compliant Код двигателя C86 (для ПЧ) 1251 | Lenze Operations GmbH |  | 2640.67 | шт
GKS07-3MVBR100C32 | 15729739 | Мотор-редуктор GKS07-3MVBR100C32, №15729739 | Мотор-редуктор Тип GKS07-3MVBR100C32 Код мотора MDEMAXX100-32C0N Тип двигателя MD асинх. 3-ф двигатель Монтаж на редукторе (фланец) Прямой монтаж (двиг. интегрир.) Расчетная мощность 3,000 кВт Расчетный крутящий момент 20,50 Нм Расчетная частота вращения 1.430 об/мин Расчетное напряжение 230 / 400 V +-10% Расчетный ток 12,5 / 7,2 A Расчетная частота 50 Hz КПД 0,75 Передаточное число 31,858 Частота вращения выход. вала 44,9 об/мин Крутящий момент выход. вала 606 Нм Сервис фактор 1,93 Степень защиты IP55 Режим работы S1 Класс нагревостойкости F Охлаждение Встроен. вентилятор Защита двигателя TKO (Thermal contact, NC) Выходной вал V - цельный вал 50x100, p. 8 Конструкция редуктора B-на лапах, без центровки Выходной фланец R - без фланца Клеммная коробка В положении 2 Тип подключения Standard Монтажное положение C Тип смазки CLP HC 320 Глазок уровня масла да Вентиляционный элемент установлен Цвет RAL 7012 = Basalt grey Защита поверхн. от коррозии OKS-S (Standard) Защита выходного вала сальник Viton Shaft version Stainless steel Выходной вал with 2nd вал end Protection cover yes Соответствие станд. Not CE-compliant Код двигателя C86 (для ПЧ) 1253 | Lenze Operations GmbH |  | 3170.4 | шт
GKS07-3MVBR100C32 | 15730462 | Мотор-редуктор GKS07-3MVBR100C32, №15730462 | Мотор-редуктор Тип GKS07-3MVBR100C32 Код мотора MDEMAXX100-32C0N Тип двигателя MD асинх. 3-ф двигатель Монтаж на редукторе (фланец) Прямой монтаж (двиг. интегрир.) Расчетная мощность 3,000 кВт Расчетный крутящий момент 20,50 Нм Расчетная частота вращения 1.430 об/мин Расчетное напряжение 230 / 400 V +-10% Расчетный ток 12,5 / 7,2 A Расчетная частота 50 Hz КПД 0,75 Передаточное число 31,858 Частота вращения выход. вала 44,9 об/мин Крутящий момент выход. вала 606 Нм Сервис фактор 1,93 Степень защиты IP55 Режим работы S1 Класс нагревостойкости F Охлаждение Встроен. вентилятор Защита двигателя TKO (Thermal contact, NC) Выходной вал V - цельный вал 50x100, p. 8 Конструкция редуктора B-на лапах, без центровки Выходной фланец R - без фланца Клеммная коробка В положении 2 Тип подключения Standard Монтажное положение C Тип смазки CLP HC 320 Глазок уровня масла да Вентиляционный элемент установлен Цвет RAL 7012 = Basalt grey Защита поверхн. от коррозии OKS-L (Large) Защита выходного вала сальник Viton Выходной вал with 2nd вал end Protection cover yes Соответствие станд. Not CE-compliant Код двигателя C86 (для ПЧ) 1253 | Lenze Operations GmbH |  | 2962.97 | шт
GKS07-3MVBR100C32, 3квт, 22,1об/мин, тормоз, свободый вал | 15682638 | Мотор-редуктор цилиндро-конический GKS07-3MVBR100C32, 3квт, 22,1об/мин, тормоз, свободый вал №15682638 | Мотор-редуктор цилиндро-конический Тип GKS07-3MVBR100C32 Двигатель MDEMABZ100-32C0C Тип двигателя MD асинх. 3-ф двигатель Монтаж на редукторе (фланец) Прямой монтаж (двиг. интегрир.) Расчетная мощность 3,000 кВт Расчетный крутящий момент 20,50 Нм Расчетная частота вращения 1.430 об/мин Расчетное напряжение 230 / 400 V +-10% Расчетный ток 12,5 / 7,2 A Расчетная частота 50 Hz КПД 0,75 Передаточное число 64,790 Частота вращения выход. вала 22,1 об/мин Крутящий момент выход. вала 1.233 Нм Сервис фактор 0,97 Сервис фактор примечание 1 Внимание: Сервис фактор <1 Сервис фактор примечание 2 Возможна перегрузка редуктора Степень защиты IP55 Режим работы S1 Класс нагревостойкости F Охлаждение Встроен. вентилятор Защита двигателя TKO (Thermal contact, NC) Выходной вал V - цельный вал 50x100, p. 8 Конструкция редуктора B-на лапах, без центровки Выходной фланец R - без фланца Клеммная коробка В положении 2 Тип подключения Standard Монтажное положение A Смазочный материал CLP 460 Вентиляционный элемент установлен Цвет RAL 7012 = Basalt grey Защита поверхн. от коррозии OKS-S (Standard) Выходной вал with 2nd вал end Тормоз, исполнение Пружинный Размер тормоза 10 Напряжение тормоза 24 V DC Исполнение тормоза не-регулируемый Момент тормоза 16 Нм Бесшумный ротор тормоза да 2-й конец вала/ маховик 2nd вал end Код двигателя C86 (для ПЧ) 1253 | Lenze Operations GmbH |  | 2923.94 | шт
GKS07-3MVBR112C22 | 15772370 | Мотор-редуктор GKS07-3MVBR112C22, №15772370 | Мотор-редуктор Тип GKS07-3MVBR112C22 Код мотора MDEMAXX112-22C0N Тип двигателя MD асинх. 3-ф двигатель Монтаж на редукторе (фланец) Прямой монтаж (двиг. интегрир.) Расчетная мощность 4,000 кВт Расчетный крутящий момент 26,30 Нм Расчетная частота вращения 1.450 об/мин Расчетное напряжение 230 / 400 V +-10% Расчетный ток 16,1 / 9,3 A Расчетная частота 50 Hz КПД 0,73 Передаточное число 36,063 Частота вращения выход. вала 40,2 об/мин Крутящий момент выход. вала 902 Нм Сервис фактор 1,43 Степень защиты IP55 Режим работы S1 Класс нагревостойкости F Охлаждение Встроен. вентилятор Защита двигателя TKO (Thermal contact, NC) Выходной вал V - цельный вал 50x100, p. 3 Конструкция редуктора B-на лапах, без центровки Выходной фланец R - без фланца Клеммная коробка В положении 2 Тип подключения Standard Монтажное положение A Тип смазки CLP 460 Вентиляционный элемент установлен Цвет RAL 7012 = Basalt grey Защита поверхн. от коррозии OKS-S (Standard) Соответствие станд. Not CE-compliant Код двигателя C86 (для ПЧ) 1255 | Lenze Operations GmbH |  | 2484.18 | шт
GKS07-3MVBR112C32 | 16077468 | Мотор-редуктор GKS07-3MVBR112C32, №16077468 | Мотор-редуктор Тип GKS07-3MVBR112C32 Код мотора MDFMAXX112-32C0N Kind of motor MD 3-phase AC asyn. motor Монтаж на редукторе (фланец) Прямой монтаж (двиг. интегрир.) Расчетная мощность 5,5 кВт Расчетный крутящий момент 36,6 Нм Расчетная частота вращения 1445 об/мин Расчетное напряжение 230 / 400 V +-10% Выходной ток 21,7 / 12,5 A Расчетная частота 50 Hz cos phi 0,77 Передаточное число 36,063 Частота вращения выход. вала 40,1 об/мин Крутящий момент выход. вала 1245 Нм Сервис фактор 1,04 Степень защиты IP55 Operating mode S1 Temperature class F Охлаждение Вентилятор 1~ / 3~ Клеммная коробка - вентилятор В положении 5 Защита двигателя TKO (Thermal contact, NC) Выходной вал V - цельный вал 50x100, p. 3 Конструкция редуктора B-на лапах, без центровки Выходной фланец R - без фланца Клеммная коробка В положении 5 Тип подключения Standard Монтажное положение C Тип смазки CLP 460 Вентиляционный элемент установлен Surface/corrosion protection OKS-S (Small; C1) Цвет RAL 7012 = Basalt grey Соответствие станд. Not CE-compliant Код двигателя C86 (для ПЧ) 1257 | Lenze Operations GmbH |  | 3161.79 | шт
GKS07-3MVBR132C12 | 13481899 | Мотор-редуктор GKS07-3MVBR132C12, №13481899 | 13481899 Мотор-редуктор Тип GKS07-3MVBR132C12 Код мотора MFEMABS132-12C1C Тип двигателя MF оптим. ПЧ Монтаж на редукторе (фланец) Прямой монтаж (двиг. интегрир.) Расчетная мощность 15 кВт Расчетный крутящий момент 40,3 Нм Расчетная частота вращения 3.560 об/мин Расчетное напряжение 370 V звезда Расчетный ток 31,2 A Расчетная частота 120 Hz КПД 0,84 Передаточное число 14,798 Частота вращения выход. вала 240,6 об/мин Крутящий момент выход. вала 566,5 Нм Сервис фактор 1,37 Lenze размер привода 1G Степень защиты IP54 Режим работы S2 10min Класс нагревостойкости F Охлаждение Встроен. вентилятор Защита двигателя KTY 83-110 Выходной вал V - цельный вал 50x100, p. 8 Конструкция редуктора B-на лапах, без центровки Выходной фланец R - без фланца Клеммная коробка В положении 2 Тип подключения Standard Монтажное положение A Тип смазки CLP HC 320 Вентиляционный элемент установлен Цвет RAL 9011 = Graphite black Защита поверхн. от коррозии OKS-S (Small; C1) Выходной вал with 2nd вал end Тормоз, исполнение Пружинный Размер тормоза 14 Исполнение тормоза не-регулируемый Напряжение тормоза 24 V DC Момент тормоза 40 Нм Бесшумный ротор тормоза да Обратная связь Резольвер RS1 Подключение обратной связи Штекер Код двигателя C86 (для ПЧ) 1596 | Lenze Operations GmbH |  | 4734.54 | шт
GKS07-3MVBR132C22, 7,5 кВт, 87,3 об/мин, | 15672302 | Мотор-редуктор коническо-цилиндрический GKS07-3MVBR132C22, 7,5 кВт, 87,3 об/мин, №15672302 | Мотор-редуктор коническо-цилиндрический Тип GKS07-3MVBR132C22 Двигатель MDEMAXX132-22C0N Тип двигателя MD асинх. 3-ф двигатель Монтаж на редукторе (фланец) Прямой монтаж (двиг. интегрир.) Расчетная мощность 7,500 кВт Расчетный крутящий момент 49,20 Нм Расчетная частота вращения 1.455 r/min Расчетное напряжение 230 / 400 V +-10% Расчетный ток 28,6 / 16,5 A Расчетная частота 50 Hz КПД 0,76 Передаточное число 16,674 Частота вращения выход. вала 87,3 r/min Крутящий момент выход. вала 780 Нм Сервис фактор 1,37 Степень защиты IP55 Режим работы S1 Класс нагревостойкости F Охлаждение Встроен. вентилятор Защита двигателя TKO (Thermal contact, NC) Выходной вал V - цельный вал 50x100, p. 8 Конструкция редуктора B-на лапах, без центровки Выходной фланец R - без фланца Клеммная коробка В положении 2 Тип подключения Standard Монтажное положение C Смазочный материал CLP 460 Вентиляционный элемент установлен Цвет RAL 7012 = Basalt grey Защита поверхн. от коррозии OKS-S (Standard) Выходной вал with 2nd вал end Соответствие станд. Not CE-compliant Код двигателя C86 (для ПЧ) 1259 | Lenze Operations GmbH |  | 3334.55 | шт
GKS07-3N HAR 1D, IEC assembly B14C160, n1=1400/min, i=112,338, n2=12,5/min, hollow shaft 50 mm, CLP | 15476819 | Редуктор GKS07-3N HAR 1D, IEC assembly B14C160, n1=1400/min, i=112,338, n2=12,5/min, hollow shaft 50 mm, CLP 460, mounting pos- C, Color primed, Nr. 15476819 |  | Lenze Operations GmbH | /Артикул до обработки 15476819 | 2006.56 | шт
GKS07-3N HAR 3E | 15613026 | Редуктор цилиндро-конический GKS07-3N HAR 3E, №15613026 | Редуктор цилиндро-конический Тип GKS07-3N HAR 3E Приводная часть IEC assembly Вход, версия B14-C160, 19x60 Lenze размер привода 3E Приводная мощность 10,66 кВт Скорость на входе 2.800 r/min Передаточное число 28,274 Частота вращения выход. вала 99,0 r/min Крутящий момент выход. вала 976 Нм Момент инерции 10,757 kgcm2 Выходной вал H - полый вал 50 Конструкция редуктора A - на лапах, с центрирующим кольцом Выходной фланец R - без фланца Монтажное положение A Смазочный материал CLP 460 Цвет RAL 7012 = Basalt grey Защита поверхн. от коррозии OKS-S Вентиляционный элемент установлен | Lenze Operations GmbH |  | 2133.71 | шт
GKS07-3N HAR 3E | 15613016 | Редуктор цилиндро-конический GKS07-3N HAR 3E, №15613016 | Редуктор цилиндро-конический Тип GKS07-3N HAR 3E Приводная часть IEC assembly Вход, версия B14-C160, 19x60 Lenze размер привода 3E Приводная мощность 3,32 кВт Скорость на входе 2.800 r/min Передаточное число 104,296 Частота вращения выход. вала 26,8 r/min Крутящий момент выход. вала 1.121 Нм Момент инерции 5,989 kgcm2 Выходной вал H - полый вал 50 Конструкция редуктора A - на лапах, с центрирующим кольцом Выходной фланец R - без фланца Монтажное положение A Смазочный материал CLP 460 Цвет RAL 9005 = Jet black матовый Защита поверхн. от коррозии OKS-S Вентиляционный элемент установлен | Lenze Operations GmbH |  | 2211.02 | шт
GKS07-3N HBR 2D, i=92,563 | 15626200 | Редуктор цилиндро-конический GKS07-3N HBR 2D, i=92,563 №15626200 | Редуктор цилиндро-конический Тип GKS07-3N HBR 2D Приводная часть IEC assembly with clamping hub Вход, версия B14-C160, 19x50 Lenze размер привода 2D Приводная мощность 4,09 кВт Скорость на входе 2.800 r/min Передаточное число 92,563 Частота вращения выход. вала 30,2 r/min Крутящий момент выход. вала 1.227 Нм Момент инерции 2,308 kgcm2 Выходной вал H - полый вал 50 Конструкция редуктора B-на лапах, без центровки Выходной фланец R - без фланца Монтажное положение A Смазочный материал CLP 460 Цвет RAL 7012 = Basalt grey Защита поверхн. от коррозии OKS-S Вентиляционный элемент установлен | Lenze Operations GmbH |  | 2054.7 | шт
GKS07-3N HBR 2D,i= 104,296 | 15626198 | Редуктор цилиндро-конический GKS07-3N HBR 2D, i=104,296 №15626198 | Редуктор цилиндро-конический Тип GKS07-3N HBR 2D Приводная часть IEC assembly with clamping hub Вход, версия B14-C160, 19x50 Lenze размер привода 2D Приводная мощность 3,32 кВт Скорость на входе 2.800 r/min Передаточное число 104,296 Частота вращения выход. вала 26,8 r/min Крутящий момент выход. вала 1.121 Нм Момент инерции 2,299 kgcm2 Выходной вал H - полый вал 50 Конструкция редуктора B-на лапах, без центровки Выходной фланец R - без фланца Монтажное положение A Смазочный материал CLP 460 Цвет RAL 7012 = Basalt grey Защита поверхн. от коррозии OKS-S Вентиляционный элемент установлен | Lenze Operations GmbH |  | 2054.7 | шт
GKS07-3N HBR 2G | 15532807 | Редуктор GKS07-3N HBR 2G, IEC assembly with clamping hub; B5-A250, shaft 28x60mm, i=17,270, n2=81,1 r/min, M2=998 Nm , mounting position C, Hollow shaft 55 ; CLP 460 ; RAL 6011 = Reseda green ; OKS-S № 15532807 |  | Lenze Operations GmbH | /Артикул до обработки 15532807 | 2686.86 | шт
GKS07-3N SAR 2G | 16047675 | Редуктор GKS07-3N SAR 2G, №16047675 | Редуктор Тип GKS07-3N SAR 2G Привод endIECmounting Вход, версия B5-A250, 28x60 Lenze размер привода 2G Приводная мощность 7,8 кВт Скорость на входе 1400 об/мин Передаточное число 23,111 Частота вращения выход. вала 60,6 об/мин Крутящий момент выход. вала 1168 Нм Момент инерции 27,306 kgcm2 Выходной вал S- shrink disc 50, поз. 3 Конструкция редуктора A - на лапах, с центрирующим кольцом Выходной фланец R - без фланца Монтажное положение A Тип смазки CLP 460 Цвет RAL 9018 = papyrus white Surface/corrosion protection OKS-L (Large; C3) Вентиляционный элемент установлен | Lenze Operations GmbH | 15037880 | 2980.24 | шт
GKS07-3N VAK 1F, IEC assembly with clamping hub B14C160, 28x60, n1=2800/min, i=25,244, n2=110,9/min | 15433831 | Редуктор GKS07-3N VAK 1F, IEC assembly with clamping hub B14C160, 28x60, n1=2800/min, i=25,244, n2=110,9/min, solid shaft 50x100 mm pos-3, flange a2=300 pos-5, CLP 460, mounting pos- E, Color RAL 7012=Basalt grey, Nr. 15433831 |  | Lenze Operations GmbH | /Артикул до обработки 15433831 | 2446.38 | шт
GKS07-3N VAR 2F | 16014938 | Редуктор GKS07-3N VAR 2F, №16014938 | Редуктор Тип GKS07-3N VAR 2F Привод endIECassembly Вход, версия B14-C160, 24x60 Lenze размер привода 2F Приводная мощность 7,91 кВт Скорость на входе 2800 об/мин Передаточное число 40,906 Частота вращения выход. вала 68,4 об/мин Крутящий момент выход. вала 1048 Нм Момент инерции 14,924 kgcm2 Выходной вал V - цельный вал 50x100, p. 5 Конструкция редуктора A - на лапах, с центрирующим кольцом Выходной фланец R - без фланца Монтажное положение A Тип смазки CLP 460 Цвет RAL 7012 = Basalt grey Защита поверхн. от коррозии OKS-S (Small; C1) Вентиляционный элемент установлен | Lenze Operations GmbH |  | 2164.63 | шт
GKS07-3NHAK1F | 15818044 | Редуктор GKS07-3NHAK1F, №15818044 | Редуктор Тип GKS07-3NHAK1F Приводная часть IEC сборка с зажимной втулкой Вход, версия B14-C160, 28x60 Lenze размер привода 1F Приводная мощность 6,60 кВт Скорость на входе 1.400 об/мин Передаточное число 20,511 Частота вращения выход. вала 68,3 об/мин Крутящий момент выход. вала 877 Нм Момент инерции 17,074 kgcm2 Выходной вал H - полый вал 50 Конструкция редуктора A - на лапах, с центрирующим кольцом Выходной фланец K - 250 сквозные отверстия, поз. 5 Монтажное положение E Тип смазки CLP 460 Цвет RAL 7012 = Basalt grey Защита поверхн. от коррозии OKS-S (Small; C1) Вентиляционный элемент установлен | Lenze Operations GmbH |  | 2446.38 | шт
GKS07-3NHAR1D | 16133308 | Редуктор GKS07-3NHAR1D, №16133308 | Редуктор Тип GKS07-3NHAR1D Приводная часть IEC mounting Вход, версия B14-C160, 24x50 Lenze размер привода 1D Приводная мощность 2,92 кВт Скорость на входе 2800 об/мин Передаточное число 140,548 Частота вращения выход. вала 19,9 об/мин Крутящий момент выход. вала 1330 Нм Момент инерции 2,613 kgcm2 Выходной вал H - полый вал 50 мм Конструкция редуктора A - на лапах, с центрирующим кольцом Выходной фланец R - без фланца Монтажное положение C Тип смазки CLP 460 Цвет Primed Surface/corrosion protection OKS-G (primed) Вентиляционный элемент установлен | Lenze Operations GmbH | 15022810 | 2006.56 | шт
GKS07-3NHBR1F, i=23.11, M=988 Нм, for motor 7.5kw, B14-C160 28x60, реактивная штанга | 15679193 | Редуктор цилиндро-конический for motor 7.5kw b14 GKS07-3NHBR1F, i=23.11, M=988 Нм , B14-C160, 28x60, реактивная штанга №15679193 | Редуктор цилиндро-конический for motor 7.5kw Тип GKS07-3NHBR1F Приводная часть IEC монтаж Вход, версия B14-C160, 28x60 Lenze размер привода 1F Приводная мощность 6,60 кВт Скорость на входе 1.400 r/min Передаточное число 23,111 Частота вращения выход. вала 60,6 r/min Крутящий момент выход. вала 988 Нм Момент инерции 16,896 kgcm2 Выходной вал H - полый вал 55 Конструкция редуктора B-на лапах, без центровки Выходной фланец R - без фланца Монтажное положение A Смазочный материал CLP 460 Цвет RAL 7012 = Basalt grey Защита поверхн. от коррозии OKS-S Вентиляционный элемент установлен Реактивная штанга, поз./угол на круговом фланце с резьбовыми отверстиями, пол. 3/30° | Lenze Operations GmbH |  | 2331.29 | шт
GKS07-3NHBR1G 25,244 132-B5 3/30 | 15679195 | Редуктор GKS07-3NHBR1G, 25,244 132-B5 3/30 №15679195 | Редуктор Тип GKS07-3NHBR1G Приводная часть IEC монтаж Вход, версия B5-A300, 38x80 Lenze размер привода 1G Приводная мощность 7,20 кВт Скорость на входе 1.400 r/min Передаточное число 25,244 Частота вращения выход. вала 55,5 r/min Крутящий момент выход. вала 1.177 Нм Момент инерции 25,116 kgcm2 Выходной вал H - полый вал 55 Конструкция редуктора B-на лапах, без центровки Выходной фланец R - без фланца Монтажное положение A Смазочный материал CLP 460 Цвет RAL 7012 = Basalt grey Защита поверхн. от коррозии OKS-S Вентиляционный элемент установлен Реактивная штанга, поз./угол на круговом фланце с резьбовыми отверстиями, пол. 3/30° | Lenze Operations GmbH |  | 2425.77 | шт
GKS07-3NHBR1G, i=25,244, M=1.177 Нм, for motor 7.5kw, B5-A300, 38x80, реактивная штанга | 15679197 | Редуктор цилиндро-конический GKS07-3NHBR1G, i=25,244, M=1.177 Нм, for motor 7.5kw, B5-A300, 38x80, реактивная штанга №15679197 | Редуктор цилиндро-конический с реактивной штангой для мотора 7.5квт Тип GKS07-3NHBR1G Приводная часть IEC монтаж Вход, версия B5-A300, 38x80 Lenze размер привода 1G Приводная мощность 7,20 кВт Скорость на входе 1.400 r/min Передаточное число 25,244 Частота вращения выход. вала 55,5 r/min Крутящий момент выход. вала 1.177 Нм Момент инерции 25,116 kgcm2 Выходной вал H - полый вал 55 Конструкция редуктора B-на лапах, без центровки Выходной фланец R - без фланца Монтажное положение A Смазочный материал CLP 460 Цвет RAL 7012 = Basalt grey Защита поверхн. от коррозии OKS-S Вентиляционный элемент установлен Реактивная штанга, поз./угол на круговом фланце с резьбовыми отверстиями, пол. 3/30° | Lenze Operations GmbH |  | 2592.43 | шт
GKS07-3NHBR2E | 15950241 | Редуктор конический GKS07-3NHBR2E, №15950241 | Редуктор конический Тип GKS07-3NHBR2E Редуктор, взрывозащита II 2GD ck IIC T4 T125°C IP65 Макс. внешняя температура 40 °C Приводная часть IEC монтаж with steel hub Вход, версия B14-C160, 24x60 Lenze размер привода 2E Макс. мощность привода 1,48 кВт Скорость на входе 1.400 об/мин Макс. входная скорость 1.500 об/мин Передаточное число 126,578 Частота вращения выход. вала 11,1 об/мин Крутящий момент выход. вала 1.215 Нм Момент инерции 5,776 kgcm2 Макс. радиальная сила 10.660 N Макс. осевая сила 0 N Степень защиты IP65 (after motor attachment) Выходной вал H - полый вал 50 мм Конструкция редуктора B-на лапах, без центровки Выходной фланец R - без фланца Монтажное положение A Тип смазки CLP HC 320 Цвет RAL 7012 = Basalt grey Защита выходного вала сальник Viton Вентиляционный элемент установлен Табличка 1-я/2-я ATEX (1x установлен + 1x loose) Operating instructions in German | Lenze Operations GmbH |  | 2441.21 | шт
GKS07-3NHBRXG | 13380395 | Мотор-редуктор GKS07-3NHBRXG, №13380395 | Мотор-редуктор Тип GKS07-3NHBRXG Приводная часть IEC сборка с зажимной втулкой Вход, версия B5-A250, 32x60 Lenze размер привода XG Приводная мощность 8,92 кВт Скорость на входе 1.400 об/мин Передаточное число 17,27 Частота вращения выход. вала 81,1 об/мин Крутящий момент выход. вала 998 Нм Выходной вал H - полый вал 55 Конструкция редуктора B-на лапах, без центровки Выходной фланец R - без фланца Монтажное положение C Тип смазки CLP 460 Цвет RAL 7012 = Basalt grey Защита поверхн. от коррозии OKS-S Вентиляционный элемент установлен | Lenze Operations GmbH |  | 2516.8 | шт
GKS07-3NHBRXG | 13100675 | Редуктор GKS07-3NHBRXG, №13100675 | Редуктор Тип GKS07-3NHBRXG Приводная часть IEC сборка с зажимной втулкой Вход, версия B5-A250, 32x60 мм Drive size XG Приводная мощность 8,92 кВт Скорость на входе 1.400 об/мин Передаточное число 17,27 Частота вращения выход. вала 81,1 об/мин Крутящий момент выход. вала 998 Нм Выходной вал H - полый вал 55 Конструкция редуктора B-на лапах, без центровки Выходной фланец R - без фланца Монтажное положение C Тип смазки CLP 460 Цвет RAL 6011 = Reseda green Вентиляционный элемент Вент. клапан установлен | Lenze Operations GmbH |  | 2686.85 | шт
GKS07-3NSAK1E | 15819236 | Редуктор GKS07-3NSAK1E, №15819236 | Редуктор Тип GKS07-3NSAK1E Приводная часть IEC сборка с зажимной втулкой Вход, версия B14-C160, 28x60 Lenze размер привода 1E Приводная мощность 6,60 кВт Скорость на входе 1.400 об/мин Передаточное число 17,270 Частота вращения выход. вала 81,1 об/мин Крутящий момент выход. вала 738 Нм Момент инерции 12,448 kgcm2 Выходной вал S- shrink disc 50, поз. 3 Конструкция редуктора A - на лапах, с центрирующим кольцом Выходной фланец K - 250 сквозные отверстия, поз. 5 Монтажное положение E Тип смазки CLP 460 Цвет RAL 7012 = Basalt grey Защита поверхн. от коррозии OKS-S (Small; C1) Вентиляционный элемент установлен | Lenze Operations GmbH |  | 2657.69 | шт
GKS07-3NSAK1F | 15818045 | Редуктор GKS07-3NSAK1F, №15818045 | Редуктор Тип GKS07-3NSAK1F Приводная часть IEC сборка с зажимной втулкой Вход, версия B14-C160, 28x60 Lenze размер привода 1F Приводная мощность 6,60 кВт Скорость на входе 1.400 об/мин Передаточное число 20,511 Частота вращения выход. вала 68,3 об/мин Крутящий момент выход. вала 877 Нм Момент инерции 17,074 kgcm2 Выходной вал S- shrink disc 50, поз. 3 Конструкция редуктора A - на лапах, с центрирующим кольцом Выходной фланец K - 250 сквозные отверстия, поз. 5 Монтажное положение E Тип смазки CLP 460 Цвет RAL 7012 = Basalt grey Защита поверхн. от коррозии OKS-S (Small; C1) Вентиляционный элемент установлен | Lenze Operations GmbH |  | 2688.62 | шт
GKS07-3NVAK1G | 16002648 | Редуктор GKS07-3NVAK1G, №16002648 | Редуктор Тип GKS07-3NVAK1G Приводная часть IEC монтаж Вход, версия B5-A300, 38x80 Lenze размер привода 1G Приводная мощность 8,35 кВт Скорость на входе 1400 об/мин Передаточное число 20,511 Частота вращения выход. вала 68,3 об/мин Крутящий момент выход. вала 1110 Нм Момент инерции 27,484 kgcm2 Выходной вал V - цельный вал 50x100, p. 5 Конструкция редуктора A - на лапах, с центрирующим кольцом Выходной фланец K - 300 сквозные отверстия, поз. 3 Монтажное положение F Тип смазки CLP 460 Цвет RAL 7012 = Basalt grey Защита поверхн. от коррозии OKS-S (Small; C1) Вентиляционный элемент установлен | Lenze Operations GmbH | 739084 | 2635.38 | шт
GKS07-3NVBR1G | 15579264 | Редуктор GKS07-3NVBR1G, №15579264 | Редуктор Тип GKS07-3NVBR1G Приводная часть IEC монтаж Вход, версия B5-A300, 38x80 Lenze размер привода 1G Приводная мощность 10,11 кВт Скорость на входе 1.400 об/мин Передаточное число 8,254 Частота вращения выход. вала 169,6 об/мин Крутящий момент выход. вала 540 Нм Момент инерции 30,200 kgcm2 Выходной вал V - цельный вал 50x100, p. 3 Конструкция редуктора B-на лапах, без центровки Выходной фланец R - без фланца Монтажное положение C Тип смазки CLP 460 Глазок уровня масла да Цвет RAL 9005 = Jet black матовый Защита поверхн. от коррозии OKS-S (Small; C1) Вентиляционный элемент установлен | Lenze Operations GmbH |  | 2571.78 | шт
GKS07-3NVBR2F | 15984136 | Редуктор GKS07-3NVBR2F, №15984136 | Редуктор Тип GKS07-3NVBR2F Приводная часть IEC сборка с зажимной втулкой Вход, версия B14-C160, 24x60 Lenze размер привода 2F Приводная мощность 7,91 кВт Скорость на входе 2800 об/мин Передаточное число 40,906 Частота вращения выход. вала 68,4 об/мин Крутящий момент выход. вала 1048 Нм Момент инерции 14,924 kgcm2 Выходной вал V - цельный вал 50x100, p. 3 Конструкция редуктора B-на лапах, без центровки Выходной фланец R - без фланца Монтажное положение E Тип смазки CLP 460 Цвет RAL 9005 = Jet black матовый Защита поверхн. от коррозии OKS-S (Small; C1) Защита выходного вала сальник Viton Вентиляционный элемент установлен | Lenze Operations GmbH | 15171668 | 2444.67 | шт
GKS07-3NVBR2F | 16002425 | Мотор-редуктор GKS07-3NVBR2F, №16002425 | Мотор-редуктор Тип GKS07-3NVBR2F Приводная часть IEC монтаж Вход, версия B14-C160, 24x60 Lenze размер привода 2F Приводная мощность 4,87 кВт Скорость на входе 1400 об/мин Передаточное число 40,906 Частота вращения выход. вала 34,2 об/мин Крутящий момент выход. вала 1290 Нм Момент инерции 14,924 kgcm2 Выходной вал V - цельный вал 50x100, p. 3 Конструкция редуктора B-на лапах, без центровки Выходной фланец R - без фланца Монтажное положение E Тип смазки CLP 460 Цвет RAL 7012 = Basalt grey Защита поверхн. от коррозии OKS-S (Small; C1) Вентиляционный элемент установлен | Lenze Operations GmbH | близко к 13402920 | 2164.63 | шт
GKS07-3NVBR2G | 15683579 | Редуктор GKS07-3NVBR2G, №15683579 | Редуктор Тип GKS07-3NVBR2G Приводная часть IEC монтаж Вход, версия B5-A250, 28x60 Lenze размер привода 2G Приводная мощность 14,49 кВт Скорость на входе 2.800 об/мин Передаточное число 17,270 Частота вращения выход. вала 162,1 об/мин Крутящий момент выход. вала 811 Нм Момент инерции 25,658 kgcm2 Выходной вал V - цельный вал 50x100, p. 3 Конструкция редуктора B-на лапах, без центровки Выходной фланец R - без фланца Монтажное положение C Смазочный материал CLP 460 Цвет RAL 7035 = Светло-серый Защита поверхн. от коррозии OKS-S Вентиляционный элемент установлен | Lenze Operations GmbH |  | 2595.82 | шт
GKS07-3NVBR3G | 15462448 | Редуктор GKS07-3NVBR3G, I=12,711, 832Nm, №15462448 | Редуктор Тип GKS07-3NVBR3G Приводная часть IEC монтаж Вход, версия B5-A250, 38x80 Lenze размер привода 3G Приводная мощность 10,11 кВт Скорость на входе 1.400 об/мин Передаточное число 12,711 Частота вращения выход. вала 110,1 об/мин Крутящий момент выход. вала 832 Нм Момент инерции 28,564 kgcm2 Выходной вал V - цельный вал 50x100, p. 5 Конструкция редуктора B-на лапах, без центровки Выходной фланец R - без фланца Монтажное положение C Тип смазки CLP 460 Глазок уровня масла да Цвет RAL 9005 = Jet black матовый Защита поверхн. от коррозии OKS-S Вентиляционный элемент установлен | Lenze Operations GmbH |  | 2877.57 | шт
GKS07-3NVBR3G | 15933149 | Редуктор GKS07-3NVBR3G, №15933149 | Редуктор Тип GKS07-3NVBR3G Приводная часть IEC монтаж Вход, версия B5-A250, 38x80 Lenze размер привода 3G Приводная мощность 8,92 кВт Скорость на входе 1.400 об/мин Передаточное число 17,270 Частота вращения выход. вала 81,1 об/мин Крутящий момент выход. вала 998 Нм Момент инерции 25,658 kgcm2 Выходной вал V - цельный вал 50x100, p. 5 Конструкция редуктора B-на лапах, без центровки Выходной фланец R - без фланца Монтажное положение C Тип смазки CLP 460 Цвет RAL 9005 = Jet black матовый Защита поверхн. от коррозии OKS-S (Small; C1) Вентиляционный элемент установлен | Lenze Operations GmbH | 15094047 | 2808.87 | шт
GKS07-3NVBR3G | 16052689 | Редуктор GKS07-3NVBR3G, №16052689 | Редуктор Тип GKS07-3NVBR3G Приводная часть IEC mounting Вход, версия B5-A250, 38x80 Lenze размер привода 3G Приводная мощность 4,54 кВт Скорость на входе 1400 об/мин Передаточное число 44,178 Частота вращения выход. вала 31,7 об/мин Крутящий момент выход. вала 1300 Нм Момент инерции 21,179 kgcm2 Выходной вал V - цельный вал 50x100, поз. 5 Конструкция редуктора B-на лапах, без центровки Выходной фланец R - без фланца Монтажное положение C Тип смазки CLP 460 Цвет RAL 7012 = Basalt grey Surface/corrosion protection OKS-S (Small; C1) Вентиляционный элемент установлен | Lenze Operations GmbH |  | 2731.56 | шт
GKS07-3S HAR 12HC30 | 15613000 | Мотор-редуктор цилиндро-конический GKS07-3S HAR 12HC30, №15613000 | Мотор-редуктор цилиндро-конический Тип GKS07-3S HAR 12HC30 Двигатель MCS 12H30LC40P1 Тип двигателя MCS syn. compact servo motor Напряжение питания 230 V AC Монтаж на редукторе (фланец) Прямой монтаж (двиг. интегрир.) Расчетная мощность 2,500 кВт Расчетный крутящий момент 8,00 Нм Расчетная частота вращения 3.000 r/min Частота вращения выход. вала 106,1 r/min Крутящий момент выход. вала 207 Нм Передаточное число 28,274 Сервис фактор 4,44 Расчетное напряжение 165 V Расчетный ток 10,5 A Расчетная частота 200 Hz КПД 0,96 Момент инерции 13,938 kgcm2 Выходной вал H - полый вал 50 Конструкция редуктора A - на лапах, с центрирующим кольцом Выходной фланец R - без фланца Монтажное положение A Смазочный материал CLP HC 220 USDA H1 Вентиляционный элемент установлен Степень защиты IP54 Класс нагревостойкости F Подключение питания Штекер Подключение обратной связи Штекер Подключение вентилятора без Подключение В положении 2 Охлаждение Самовентиляция Защита двигателя KTY83 + PTC Тормоз, исполнение Тормоз с постоянными магнитами Размер тормоза 07 Тормоз, напряжение 24 V DC Момент тормоза 10 Нм Обратная связь Инкр. энкодер IK4096-5V-T Тип энкодера Single-turn Encoder interface TTL Accuracy per revolution 4096 Соответствие (стандарт) CSAUL Цвет RAL 7012 = Basalt grey Защита поверхн. от коррозии OKS-S (стандарт) | Lenze Operations GmbH |  | 4468.21 | шт
GKS07-3S HAR 12HC30 | 15613001 | Мотор-редуктор цилиндро-конический GKS07-3S HAR 12HC30, №15613001 | Мотор-редуктор цилиндро-конический Тип GKS07-3S HAR 12HC30 Двигатель MCS 12H30LC40P1 Тип двигателя MCS syn. compact servo motor Напряжение питания 230 V AC Монтаж на редукторе (фланец) Прямой монтаж (двиг. интегрир.) Расчетная мощность 2,500 кВт Расчетный крутящий момент 8,00 Нм Расчетная частота вращения 3.000 r/min Частота вращения выход. вала 94,2 r/min Крутящий момент выход. вала 235 Нм Передаточное число 31,858 Сервис фактор 3,84 Расчетное напряжение 165 V Расчетный ток 10,5 A Расчетная частота 200 Hz КПД 0,96 Момент инерции 13,844 kgcm2 Выходной вал H - полый вал 50 Конструкция редуктора A - на лапах, с центрирующим кольцом Выходной фланец R - без фланца Монтажное положение A Смазочный материал CLP HC 220 USDA H1 Вентиляционный элемент установлен Степень защиты IP54 Класс нагревостойкости F Подключение питания Штекер Подключение обратной связи Штекер Подключение вентилятора без Подключение В положении 2 Охлаждение Самовентиляция Защита двигателя KTY83 + PTC Тормоз, исполнение Тормоз с постоянными магнитами Размер тормоза 07 Тормоз, напряжение 24 V DC Момент тормоза 10 Нм Обратная связь Инкр. энкодер IK4096-5V-T Тип энкодера Single-turn Encoder interface TTL Accuracy per revolution 4096 Соответствие (стандарт) CSAUL Цвет RAL 7012 = Basalt grey Защита поверхн. от коррозии OKS-S (стандарт) | Lenze Operations GmbH |  | 4468.21 | шт
GKS07-3S HAR 12HC30 | 15613015 | Мотор-редуктор цилиндро-конический GKS07-3S HAR 12HC30, №15613015 | Мотор-редуктор цилиндро-конический Тип GKS07-3S HAR 12HC30 Двигатель MCS 12H30LC40P1 Тип двигателя MCS syn. compact servo motor Напряжение питания 230 V AC Монтаж на редукторе (фланец) Прямой монтаж (двиг. интегрир.) Расчетная мощность 2,500 кВт Расчетный крутящий момент 8,00 Нм Расчетная частота вращения 3.000 r/min Частота вращения выход. вала 28,8 r/min Крутящий момент выход. вала 789 Нм Передаточное число 104,296 Сервис фактор 1,38 Расчетное напряжение 165 V Расчетный ток 10,5 A Расчетная частота 200 Hz КПД 0,96 Момент инерции 9,170 kgcm2 Выходной вал H - полый вал 50 Конструкция редуктора A - на лапах, с центрирующим кольцом Выходной фланец R - без фланца Монтажное положение A Смазочный материал CLP HC 220 USDA H1 Вентиляционный элемент установлен Степень защиты IP54 Класс нагревостойкости F Подключение питания Штекер Подключение обратной связи Штекер Подключение вентилятора без Подключение В положении 2 Охлаждение Самовентиляция Защита двигателя KTY83 + PTC Тормоз, исполнение Тормоз с постоянными магнитами Размер тормоза 07 Тормоз, напряжение 24 V DC Момент тормоза 10 Нм Обратная связь Инкр. энкодер IK4096-5V-T Тип энкодера Single-turn Encoder interface TTL Accuracy per revolution 4096 Соответствие (стандарт) CSAUL Цвет RAL 9005 = Jet black матовый Защита поверхн. от коррозии OKS-S (стандарт) | Lenze Operations GmbH |  | 4468.21 | шт
GKS07-3S HAR 12HC35 | 15255657 | Мотор-редуктор GKS07-3S HAR 12HC35 c двигателем MCS 12H35-RS0B0, 2,8 kW, 235 Hz, n1=3525 /min, i =104,296, n2=33,8/min, M2=740 Nm, hollow shaft d=50 mm, resolver, CLP HC 320, Torque plate, position/angle - At pitch circlewith ;power +feedbackplugs: pos-2, KTY83 + PTC; mounting pos.- С, RAL 7012 = Basalt grey Nr. 15255657 |  | Lenze Operations GmbH | /Артикул до обработки 15255657 | 3866.66 | шт
GKS07-3S HBR 12HC30 i =104.296 | 15626197 | Мотор-редуктор цилиндро-конический GKS07-3S HBR 12HC30, i =104.296 №15626197 | Мотор-редуктор цилиндро-конический Тип GKS07-3S HBR 12HC30 Двигатель MCS 12H30LC40P1 Тип двигателя MCS syn. compact servo motor Напряжение питания 230 V AC Монтаж на редукторе (фланец) Прямой монтаж (двиг. интегрир.) Расчетная мощность 2,500 кВт Расчетный крутящий момент 8,00 Нм Расчетная частота вращения 3.000 r/min Частота вращения выход. вала 28,8 r/min Крутящий момент выход. вала 789 Нм Передаточное число 104,296 Сервис фактор 1,38 Расчетное напряжение 165 V Расчетный ток 10,5 A Расчетная частота 200 Hz КПД 0,96 Момент инерции 9,170 kgcm2 Выходной вал H - полый вал 50 Конструкция редуктора B-на лапах, без центровки Выходной фланец R - без фланца Монтажное положение A Смазочный материал CLP HC 320 Вентиляционный элемент установлен Степень защиты IP54 Класс нагревостойкости F Подключение питания Штекер Подключение обратной связи Штекер Подключение вентилятора без Подключение В положении 2 Охлаждение Самовентиляция Защита двигателя KTY83 + PTC Тормоз, исполнение Тормоз с постоянными магнитами Размер тормоза 07 Тормоз, напряжение 24 V DC Момент тормоза 10 Нм Feedback safety system not acc. to IEC 61800-5-2 Обратная связь Инкр. энкодер IK4096-5V-T Тип энкодера Single-turn Encoder interface TTL Accuracy per revolution 4096 Соответствие (стандарт) CSAUL Цвет RAL 7012 = Basalt grey Защита поверхн. от коррозии OKS-S (стандарт) | Lenze Operations GmbH |  | 4216.59 | шт
GKS07-3S HBR 12HN30 i=92,563 | 15626208 | Мотор-редуктор цилиндро-конический GKS07-3S HBR 12HN30, i=92,563 №15626208 | Мотор-редуктор цилиндро-конический Тип GKS07-3S HBR 12HN30 Двигатель MCS 12H30LC40P1 Тип двигателя MCS syn. compact servo motor Напряжение питания 230 V AC Монтаж на редукторе (фланец) IEC assembly with clamping hub Расчетная мощность 2,500 кВт Расчетный крутящий момент 8,00 Нм Расчетная частота вращения 3.000 r/min Частота вращения выход. вала 32,4 r/min Крутящий момент выход. вала 699 Нм Передаточное число 92,563 Сервис фактор 1,60 Расчетное напряжение 165 V Расчетный ток 10,5 A Расчетная частота 200 Hz КПД 0,96 Момент инерции 10,679 kgcm2 Выходной вал H - полый вал 50 Конструкция редуктора B-на лапах, без центровки Выходной фланец R - без фланца Монтажное положение A Смазочный материал CLP HC 320 Вентиляционный элемент установлен Lenze размер привода 2D Степень защиты IP54 Класс нагревостойкости F Подключение питания Штекер Подключение обратной связи Штекер Подключение вентилятора без Подключение В положении 2 Охлаждение Самовентиляция Защита двигателя KTY83 + PTC Тормоз, исполнение Тормоз с постоянными магнитами Размер тормоза 07 Тормоз, напряжение 24 V DC Момент тормоза 10 Нм Feedback safety system not acc. to IEC 61800-5-2 Обратная связь Инкр. энкодер IK4096-5V-T Тип энкодера Single-turn Encoder interface TTL Accuracy per revolution 4096 Соответствие (стандарт) CSAUL Цвет RAL 7012 = Basalt grey Защита поверхн. от коррозии OKS-S (стандарт) | Lenze Operations GmbH |  | 3958.32 | шт
GKS07-3S HBR 12LC20 | 15157178 | Мотор-редуктор GKS07-3S HBR 12LC20, №15157178 | Мотор-редуктор Тип GKS07-3S HBR 12LC20 Двигатель MCS12L20-RS0B0 Тип двигателя MCS syn. compact servo motor Напряжение питания 400 V AC Монтаж на редукторе (фланец) Прямой монтаж (двиг. интегрир.) Расчетная мощность 2,800 кВт Расчетный крутящий момент 13,50 Нм Расчетная частота вращения 1.950 об/мин Частота вращения выход. вала 112,9 об/мин Крутящий момент выход. вала 216 Нм Передаточное число 17,270 Сервис фактор 3,42 Расчетное напряжение 330 V Расчетный ток 5,9 A Расчетная частота 130 Hz КПД 0,94 Момент инерции 17,981 kgcm2 Выходной вал H - полый вал 50 мм Конструкция редуктора B-на лапах, без центровки Выходной фланец R - без фланца Монтажное положение A Тип смазки CLP HC 320 Реактивная штанга, поз./угол At Pitch Circle (поворотный круг), в комплекте Вентиляционный элемент установлен Степень защиты IP54 Класс нагревостойкости F Подключение питания Штекер Подключение обратной связи Штекер Подключение вентилятора без Подключение В положении 3 Охлаждение Самовентиляция Защита двигателя KTY83 + PTC Feedback safety system not acc. to IEC 61800-5-2 Обратная связь Резольвер RS0 Соответствие (стандарт) CSAUL Цвет RAL 9005 = Jet black матовый Защита поверхн. от коррозии OKS-S (Small; C1) | Lenze Operations GmbH |  | 4048.07 | шт
GKS07-3S HBR 14PC32 c двигателем MCS14P32-RS0B0-...ST5S00N-R0SU, 7,1 kW, n1=3225 /min, i =12,711, n2 | 15124820 | Мотор-редуктор GKS07-3S HBR 14PC32 c двигателем MCS14P32-RS0B0-...ST5S00N-R0SU, 7,1 kW, n1=3225 /min, i =12,711, n2=253,7/min, M2=249 Nm, hollow shaft d=50 mm, resolver, CLP HC320, with plug pos-3, mounting pos.- A, Nr. 15124820 |  | Lenze Operations GmbH | /Артикул до обработки 15124820 | 5111.91 | шт
GKS07-3S HBR 19PC30 | 15125297 | Мотор-редуктор GKS07-3S HBR 19PC30, №15125297 ,I=14,798, 446 Nm | Мотор-редуктор Тип GKS07-3S HBR 19PC30 Двигатель MCS19P30-RS0B0 Тип двигателя MCS syn. compact servo motor Напряжение питания 400 V AC Монтаж на редукторе (фланец) Прямой монтаж (двиг. интегрир.) Расчетная мощность 10,000 кВт Расчетный крутящий момент 32,00 Нм Расчетная частота вращения 3.000 об/мин Частота вращения выход. вала 202,7 об/мин Крутящий момент выход. вала 446 Нм Передаточное число 14,798 Сервис фактор 1,84 Расчетное напряжение 320 V Расчетный ток 19 A Расчетная частота 200 Hz КПД 1,00 Момент инерции 174,429 kgcm2 Выходной вал H - полый вал 50 Конструкция редуктора B-на лапах, без центровки Выходной фланец R - без фланца Монтажное положение A Тип смазки CLP HC 320 Реактивная штанга, поз./угол At Pitch Circle (поворотный круг), в комплекте Вентиляционный элемент установлен Степень защиты IP54 Класс нагревостойкости F Подключение питания Штекер Подключение обратной связи Штекер Подключение вентилятора без Подключение В положении 3 Охлаждение Самовентиляция Защита двигателя KTY83 + PTC Feedback safety system not acc. to IEC 61800-5-2 Обратная связь Резольвер RS0 Соответствие (стандарт) CSAUL Цвет RAL 9005 = Jet black Защита поверхн. от коррозии OKS-S (Small; C1) | Lenze Operations GmbH |  | 7486.98 | шт
GKS07-3SHAR09LC41 | 15932585 | Мотор-редуктор GKS07-3SHAR09LC41, №15932585 | Мотор-редуктор Тип GKS07-3SHAR09LC41 Двигатель MCS 09L41-RS0B0 Тип двигателя MCS syn. compact servo motor Напряжение питания 400 V AC Монтаж на редукторе (фланец) Прямой монтаж (двиг. интегрир.) Расчетная мощность 1,900 кВт Расчетный крутящий момент 4,50 Нм Расчетная частота вращения 4.050 об/мин Частота вращения выход. вала 38,8 об/мин Крутящий момент выход. вала 440 Нм Передаточное число 104,296 Сервис фактор 2,22 Расчетное напряжение 295 V Расчетный ток 4,2 A Расчетная частота 270 Hz КПД 1,00 Момент инерции 3,629 kgcm2 Выходной вал H - полый вал 55 мм Конструкция редуктора A - на лапах, с центрирующим кольцом Выходной фланец R - без фланца Монтажное положение E Тип смазки CLP HC 220 USDA H1 Вентиляционный элемент установлен Степень защиты IP54 Класс нагревостойкости F Подключение питания Клеммная коробка Подключение обратной связи Клеммная коробка Подключение вентилятора без Подключение В положении 2 Охлаждение Самовентиляция Защита двигателя KTY83 + PTC Feedback safety system not acc. to IEC 61800-5-2 Обратная связь Резольвер RS0 Соответствие (стандарт) CSAUL Цвет RAL 7012 = Basalt grey Защита поверхн. от коррозии OKS-S (Small; C1) | Lenze Operations GmbH |  | 3920.62 | шт
GKS07-3SHAR19JC30 | 15672845 | Мотор-редуктор GKS07-3SHAR19JC30, №15672845 | Мотор-редуктор Тип GKS07-3SHAR19JC30 Двигатель MCS 19J30-RS0B0 Тип двигателя MCS syn. compact servo motor Напряжение питания 400 V AC Монтаж на редукторе (фланец) Прямой монтаж (двиг. интегрир.) Расчетная мощность 9,100 кВт Расчетный крутящий момент 29,00 Нм Расчетная частота вращения 3.000 об/мин Частота вращения выход. вала 236,0 об/мин Крутящий момент выход. вала 347 Нм Передаточное число 12,711 Сервис фактор 1,89 Расчетное напряжение 300 V Расчетный ток 18,5 A Расчетная частота 200 Hz КПД 1,00 Момент инерции 115,287 kgcm2 Выходной вал H - полый вал 50 Конструкция редуктора A - на лапах, с центрирующим кольцом Выходной фланец R - без фланца Монтажное положение A Тип смазки CLP HC 320 Вентиляционный элемент установлен Степень защиты IP54 Класс нагревостойкости F Подключение питания Штекер Подключение обратной связи Штекер Подключение вентилятора без Подключение В положении 2 Охлаждение Самовентиляция Защита двигателя KTY83 + PTC Feedback safety system not acc. to IEC 61800-5-2 Обратная связь Резольвер RS0 Соответствие (стандарт) CSAUL Цвет RAL 9005 = Jet black матовый Защита поверхн. от коррозии OKS-S (Standard) | Lenze Operations GmbH |  | 5992.14 | шт
GKS07-3SHAR19PC30 | 16183024 | Мотор-редуктор GKS07-3SHAR19PC30, №16183024 | Мотор-редуктор Тип GKS07-3SHAR19PC30 Двигатель MCS19P30-RS0B0 Серия мотора MCS syn. compact servo motor Напряжение питания 400 V AC Монтаж на редукторе (фланец) Прямой монтаж (двиг. интегрир.) Расчетная мощность 10 кВт Расчетный крутящий момент 32 Нм Расчетная частота вращения 3000 об/мин Частота вращения выход. вала 503,8 об/мин Крутящий момент выход. вала 179 Нм Передаточное число 5,955 Сервис фактор 2,06 Расчетное напряжение 320 V Расчетный ток 19 A Расчетная частота 200 Hz cos phi 1 Момент инерции 179,423 kgcm2 Выходной вал H - полый вал 55 мм Конструкция редуктора A - на лапах, с центрирующим кольцом Выходной фланец R - без фланца Монтажное положение A Тип смазки CLP HC 320 Вентиляционный элемент установлен Степень защиты IP54 Temperature class F Подключение питания Штекер Подключение обратной связи Штекер Подключение вентилятора Without Подключение В положении 2 Охлаждение Самовентиляция Защита двигателя KTY83 + PTC Feedback safety system not acc. to IEC 61800-5-2 Обратная связь Резольвер RS0 Соответствие (стандарт) CSAUL Цвет RAL 9005 = Jet black матовый Surface/corrosion protection OKS-S (Small; C1) | Lenze Operations GmbH |  | 7237.09 | шт
GKS07-3SHBR09HC41 | 15919537 | Мотор-редуктор конический GKS07-3SHBR09HC41, №15919537 | Мотор-редуктор конический Тип GKS07-3SHBR09HC41 Двигатель MCS 09H41-RS0B0 Тип двигателя MCS syn. compact servo motor Напряжение питания 400 V AC Монтаж на редукторе (фланец) Прямой монтаж (двиг. интегрир.) Расчетная мощность 1,600 кВт Расчетный крутящий момент 3,80 Нм Расчетная частота вращения 4.050 об/мин Частота вращения выход. вала 21,9 об/мин Крутящий момент выход. вала 661 Нм Передаточное число 184,600 Сервис фактор 1,81 Расчетное напряжение 300 V Расчетный ток 3,4 A Расчетная частота 270 Hz КПД 0,99 Момент инерции 2,617 kgcm2 Выходной вал H - полый вал 50 мм Конструкция редуктора B-на лапах, без центровки Выходной фланец R - без фланца Монтажное положение A Тип смазки CLP HC 220 Вентиляционный элемент установлен Степень защиты IP54 Класс нагревостойкости F Подключение питания Штекер Подключение обратной связи Штекер Подключение вентилятора без Подключение В положении 2 Охлаждение Самовентиляция Защита двигателя KTY83 + PTC Feedback safety system not acc. to IEC 61800-5-2 Обратная связь Резольвер RS0 Соответствие (стандарт) CSAUL Цвет RAL 7012 = Basalt grey Защита поверхн. от коррозии OKS-S (Small; C1) | Lenze Operations GmbH |  | 3427.78 | шт
GKS07-3SHBR09HC41 | 15966572 | Мотор-редуктор конический GKS07-3SHBR09HC41, №15966572 | Мотор-редуктор конический Тип GKS07-3SHBR09HC41 Двигатель MCS 09H41LRS0B0 Тип двигателя MCS syn. compact servo motor Напряжение питания 230 V AC Монтаж на редукторе (фланец) Прямой монтаж (двиг. интегрир.) Расчетная мощность 1,6 кВт Расчетный крутящий момент 3,8 Нм Расчетная частота вращения 4.050 об/мин Частота вращения выход. вала 28,8 об/мин Крутящий момент выход. вала 500 Нм Передаточное число 140,548 Сервис фактор 2,37 Расчетное напряжение 160 V Расчетный ток 6,8 A Расчетная частота 270 Hz КПД 1 Момент инерции 3,043 kgcm2 Выходной вал H - полый вал 50 мм Конструкция редуктора B-на лапах, без центровки Выходной фланец R - без фланца Монтажное положение D Тип смазки CLP HC 320 Вентиляционный элемент установлен Степень защиты IP54 Класс нагревостойкости F Подключение питания Штекер Подключение обратной связи Штекер Подключение вентилятора без Подключение В положении 2 Охлаждение Самовентиляция Защита двигателя KTY83 + PTC Feedback safety system not acc. to IEC 61800-5-2 Обратная связь Резольвер RS0 Соответствие (стандарт) CSAUL Цвет RAL 7012 = Basalt grey Защита поверхн. от коррозии OKS-S (Small; C1) | Lenze Operations GmbH |  | 3344.74 | шт
GKS07-3SHBR12HC30 | 15779442 | Мотор-редуктор цилиндро-конический GKS07-3SHBR12HC30, №15779442 | Мотор-редуктор цилиндро-конический Тип GKS07-3SHBR12HC30 Двигатель MCS 12H30LC40P1 Тип двигателя MCS syn. compact servo motor Напряжение питания 230 V AC Монтаж на редукторе (фланец) Прямой монтаж (двиг. интегрир.) Расчетная мощность 2,500 кВт Расчетный крутящий момент 8,00 Нм Расчетная частота вращения 3.000 об/мин Частота вращения выход. вала 18,9 об/мин Крутящий момент выход. вала 1.203 Нм Передаточное число 158,364 Сервис фактор 1,01 Расчетное напряжение 165 V Расчетный ток 10,5 A Расчетная частота 200 Hz КПД 0,96 Момент инерции 9,484 kgcm2 Выходной вал H - полый вал 50 Конструкция редуктора B-на лапах, без центровки Выходной фланец R - без фланца Монтажное положение A Тип смазки CLP HC 320 Степень защиты IP54 Класс нагревостойкости F Подключение питания Штекер Подключение обратной связи Штекер Подключение вентилятора без Подключение В положении 2 Охлаждение Самовентиляция Защита двигателя KTY83 + PTC Вентиляционный сапун-не установлен Тормоз, исполнение Тормоз с постоянными магнитами Размер тормоза 07 Тормоз, напряжение 24 V DC Момент тормоза 10 Нм Feedback safety system not acc. to IEC 61800-5-2 Обратная связь Инкр. энкодер IK4096-5V-T Тип энкодера Single-turn Encoder interface TTL Accuracy per revolution 4096 Соответствие (стандарт) CSAUL Цвет RAL 9005 = Jet black матовый Защита поверхн. от коррозии OKS-S (Standard) | Lenze Operations GmbH |  | 4216.59 | шт
GKS07-3SHBR12HC30 | 15781382 | Мотор-редуктор GKS07-3SHBR12HC30, №15781382 | Мотор-редуктор Тип GKS07-3SHBR12HC30 Двигатель MCS 12H30LRS0B0 Тип двигателя MCS syn. compact servo motor Напряжение питания 230 V AC Монтаж на редукторе (фланец) Прямой монтаж (двиг. интегрир.) Расчетная мощность 2,500 кВт Расчетный крутящий момент 8,00 Нм Расчетная частота вращения 3.000 об/мин Частота вращения выход. вала 18,9 об/мин Крутящий момент выход. вала 1.203 Нм Передаточное число 158,364 Сервис фактор 1,01 Расчетное напряжение 165 V Расчетный ток 10,5 A Расчетная частота 200 Hz КПД 0,96 Момент инерции 8,536 kgcm2 Выходной вал H - полый вал 50 Конструкция редуктора B-на лапах, без центровки Выходной фланец R - без фланца Монтажное положение A Тип смазки CLP HC 320 Вентиляционный элемент установлен Степень защиты IP54 Класс нагревостойкости F Подключение питания Штекер Подключение обратной связи Штекер Подключение вентилятора без Подключение В положении 2 Охлаждение Самовентиляция Защита двигателя KTY83 + PTC Feedback safety system not acc. to IEC 61800-5-2 Обратная связь Резольвер RS0 Соответствие (стандарт) CSAUL Цвет RAL 7012 = Basalt grey Защита поверхн. от коррозии OKS-S (Standard) | Lenze Operations GmbH |  | 3658.62 | шт
GKS07-3SHBR12HC30 | 15781385 | Мотор-редуктор GKS07-3SHBR12HC30, №15781385 | Мотор-редуктор Тип GKS07-3SHBR12HC30 Двигатель MCS 12H30LRS0P1 Тип двигателя MCS syn. compact servo motor Напряжение питания 230 V AC Монтаж на редукторе (фланец) Прямой монтаж (двиг. интегрир.) Расчетная мощность 2,500 кВт Расчетный крутящий момент 8,00 Нм Расчетная частота вращения 3.000 об/мин Частота вращения выход. вала 18,9 об/мин Крутящий момент выход. вала 1.203 Нм Передаточное число 158,364 Сервис фактор 1,01 Расчетное напряжение 165 V Расчетный ток 10,5 A Расчетная частота 200 Hz КПД 0,96 Момент инерции 9,606 kgcm2 Выходной вал H - полый вал 50 Конструкция редуктора B-на лапах, без центровки Выходной фланец R - без фланца Монтажное положение A Тип смазки CLP HC 320 Степень защиты IP54 Класс нагревостойкости F Подключение питания Штекер Подключение обратной связи Штекер Подключение вентилятора без Подключение В положении 2 Охлаждение Самовентиляция Защита двигателя KTY83 + PTC Тормоз, исполнение Тормоз с постоянными магнитами Размер тормоза 07 Тормоз, напряжение 24 V DC Момент тормоза 10 Нм Feedback safety system not acc. to IEC 61800-5-2 Обратная связь Резольвер RS0 Соответствие (стандарт) CSAUL Цвет RAL 7012 = Basalt grey Защита поверхн. от коррозии OKS-S (Standard) | Lenze Operations GmbH |  | 4001.77 | шт
GKS07-3SHBR12HC30 | 15781386 | Мотор-редуктор GKS07-3SHBR12HC30, №15781386 | Мотор-редуктор Тип GKS07-3SHBR12HC30 Двигатель MCS 12H30LC40P1 Тип двигателя MCS syn. compact servo motor Напряжение питания 230 V AC Монтаж на редукторе (фланец) Прямой монтаж (двиг. интегрир.) Расчетная мощность 2,500 кВт Расчетный крутящий момент 8,00 Нм Расчетная частота вращения 3.000 об/мин Частота вращения выход. вала 18,9 об/мин Крутящий момент выход. вала 1.203 Нм Передаточное число 158,364 Сервис фактор 1,01 Расчетное напряжение 165 V Расчетный ток 10,5 A Расчетная частота 200 Hz КПД 0,96 Момент инерции 9,484 kgcm2 Выходной вал H - полый вал 50 Конструкция редуктора B-на лапах, без центровки Выходной фланец R - без фланца Монтажное положение A Тип смазки CLP HC 320 Степень защиты IP54 Класс нагревостойкости F Подключение питания Штекер Подключение обратной связи Штекер Подключение вентилятора без Подключение В положении 2 Охлаждение Самовентиляция Защита двигателя KTY83 + PTC Тормоз, исполнение Тормоз с постоянными магнитами Размер тормоза 07 Тормоз, напряжение 24 V DC Момент тормоза 10 Нм Feedback safety system not acc. to IEC 61800-5-2 Обратная связь Инкр. энкодер IK4096-5V-T Тип энкодера Single-turn Encoder interface TTL Accuracy per revolution 4096 Соответствие (стандарт) CSAUL Цвет RAL 7012 = Basalt grey Защита поверхн. от коррозии OKS-S (Standard) | Lenze Operations GmbH |  | 4216.59 | шт
GKS07-3SHBR12HC30 | 15920637 | Мотор-редуктор конический GKS07-3SHBR12HC30, №15920637 | Мотор-редуктор конический Тип GKS07-3SHBR12HC30 Двигатель MCS 12H30LRS0B0 Тип двигателя MCS syn. compact servo motor Напряжение питания 230 V AC Монтаж на редукторе (фланец) Прямой монтаж (двиг. интегрир.) Расчетная мощность 2,500 кВт Расчетный крутящий момент 8,00 Нм Расчетная частота вращения 3.000 об/мин Частота вращения выход. вала 18,9 об/мин Крутящий момент выход. вала 1.203 Нм Передаточное число 158,364 Сервис фактор 1,01 Расчетное напряжение 165 V Расчетный ток 10,5 A Расчетная частота 200 Hz КПД 0,96 Момент инерции 8,536 kgcm2 Выходной вал H - полый вал 50 мм Конструкция редуктора B-на лапах, без центровки Выходной фланец R - без фланца Монтажное положение A Тип смазки CLP HC 320 Вентиляционный элемент установлен Степень защиты IP54 Класс нагревостойкости F Подключение питания Штекер Подключение обратной связи Штекер Подключение вентилятора без Подключение В положении 2 Охлаждение Самовентиляция Защита двигателя KTY83 + PTC Feedback safety system not acc. to IEC 61800-5-2 Обратная связь Резольвер RS0 Соответствие (стандарт) CSAUL Цвет RAL 9005 = Jet black матовый Защита поверхн. от коррозии OKS-S (Small; C1) | Lenze Operations GmbH |  | 3658.62 | шт
GKS07-3SHBR12HC30 | 15920640 | Мотор-редуктор конический GKS07-3SHBR12HC30, №15920640 | Мотор-редуктор конический Тип GKS07-3SHBR12HC30 Двигатель MCS 12H30LRS0P1 Тип двигателя MCS syn. compact servo motor Напряжение питания 230 V AC Монтаж на редукторе (фланец) Прямой монтаж (двиг. интегрир.) Расчетная мощность 2,500 кВт Расчетный крутящий момент 8,00 Нм Расчетная частота вращения 3.000 об/мин Частота вращения выход. вала 18,9 об/мин Крутящий момент выход. вала 1.203 Нм Передаточное число 158,364 Сервис фактор 1,01 Расчетное напряжение 165 V Расчетный ток 10,5 A Расчетная частота 200 Hz КПД 0,96 Момент инерции 9,606 kgcm2 Выходной вал H - полый вал 50 мм Конструкция редуктора B-на лапах, без центровки Выходной фланец R - без фланца Монтажное положение A Тип смазки CLP HC 320 Вентиляционный элемент установлен Степень защиты IP54 Класс нагревостойкости F Подключение питания Штекер Подключение обратной связи Штекер Подключение вентилятора без Подключение В положении 2 Охлаждение Самовентиляция Защита двигателя KTY83 + PTC Тормоз, исполнение Тормоз с постоянными магнитами Размер тормоза 07 Тормоз, напряжение 24 V DC Момент тормоза 10 Нм Feedback safety system not acc. to IEC 61800-5-2 Обратная связь Резольвер RS0 Соответствие (стандарт) CSAUL Цвет RAL 7012 = Basalt grey Защита поверхн. от коррозии OKS-S (Small; C1) | Lenze Operations GmbH |  | 4001.77 | шт
GKS07-3SHBR12HC35 | 15157180 | Мотор-редуктор GKS07-3SHBR12HC35, №15157180 | Мотор-редуктор Тип GKS07-3SHBR12HC35 Двигатель MCS12H35-RS0P1 Серия мотора MCS syn. compact servo motor Напряжение питания 400 V AC Монтаж на редукторе (фланец) Прямой монтаж (двиг. интегрир.) Расчетная мощность 2,8 кВт Расчетный крутящий момент 7,5 Нм Расчетная частота вращения 3525 об/мин Частота вращения выход. вала 54,4 об/мин Крутящий момент выход. вала 456 Нм Передаточное число 64,79 Сервис фактор 2,21 Расчетное напряжение 325 V Выходной ток 5,7 A Расчетная частота 235 Hz cos phi 0,97 Момент инерции 10,218 kgcm2 Выходной вал H - полый вал 50 мм Конструкция редуктора B-на лапах, без центровки Выходной фланец R - без фланца Монтажное положение B Тип смазки CLP HC 320 Реактивная штанга, поз./угол At Pitch Circle (поворотный круг), в комплекте Вентиляционный элемент установлен Степень защиты IP54 Temperature class F Подключение питания Штекер Подключение обратной связи Штекер Подключение вентилятора Without Подключение В положении 3 Охлаждение Самовентиляция Защита двигателя KTY83 + PTC Тормоз, исполнение Тормоз с постоянными магнитами Размер тормоза 07 Тормоз, напряжение 24 V DC Момент тормоза 10 Нм Feedback safety system not acc. to IEC 61800-5-2 Обратная связь Резольвер RS0 Соответствие (стандарт) CSAUL Цвет RAL 9005 = Jet black матовый Surface/corrosion protection OKS-S (Small; C1) | Lenze Operations GmbH |  | 4209.81 | шт
GKS07-3SHBR12LC41 | 15770180 | Серво-редуктор коническо-цилиндрический GKS07-3SHBR12LC41, №15770180 | Серво-редуктор коническо-цилиндрический Тип GKS07-3SHBR12LC41 Двигатель MCS 12L41-RS0B0 Тип двигателя MCS syn. compact servo motor Напряжение питания 400 V AC Монтаж на редукторе (фланец) Прямой монтаж (двиг. интегрир.) Расчетная мощность 4,700 кВт Расчетный крутящий момент 11,00 Нм Расчетная частота вращения 4.050 об/мин Частота вращения выход. вала 70,4 об/мин Крутящий момент выход. вала 596 Нм Передаточное число 57,501 Сервис фактор 1,78 Расчетное напряжение 300 V Расчетный ток 10,2 A Расчетная частота 270 Hz КПД 0,99 Момент инерции 12,471 kgcm2 Выходной вал H - полый вал 50 Конструкция редуктора B-на лапах, без центровки Выходной фланец R - без фланца Монтажное положение A Тип смазки CLP HC 220 Вентиляционный элемент установлен Степень защиты IP65 Класс нагревостойкости F Подключение питания Штекер Подключение обратной связи Штекер Подключение вентилятора без Подключение В положении 2 Охлаждение Самовентиляция Защита двигателя KTY83 + PTC Feedback safety system not acc. to IEC 61800-5-2 Обратная связь Резольвер RS0 Соответствие (стандарт) CSAUL Цвет RAL 7012 = Basalt grey Защита поверхн. от коррозии OKS-S (Standard) | Lenze Operations GmbH |  | 4012.85 | шт
GKS07-3SHBR14HC32 | 15124821 | Мотор-редуктор GKS07-3SHBR14HC32 № 15124821 | Мотор-редуктор Тип GKS07-3SHBR14HC32 Двигатель MCS 14H32-RS0P1 Тип двигателя MCS syn. compact servo motor Напряжение питания 400 V AC Монтаж на редукторе (фланец) Прямой монтаж (двиг. интегрир.) Расчетная мощность 4,700 кВт Расчетный крутящий момент 14,00 Нм Расчетная частота вращения 3.225 r/min Частота вращения выход. вала 157,2 r/min Крутящий момент выход. вала 267 Нм Передаточное число 20,511 Сервис фактор 3,15 Расчетное напряжение 295 V Расчетный ток 11,9 A Расчетная частота 215 Hz КПД 0,82 Момент инерции 26,607 kgcm2 Выходной вал H - полый вал 50 Конструкция редуктора B-на лапах, без центровки Выходной фланец R - без фланца Монтажное положение B Смазочный материал CLP HC 320 Реактивная штанга, поз./угол At Pitch Circle (поворотный круг), в комплекте Вентиляционный элемент установлен Степень защиты IP54 Класс нагревостойкости F Подключение питания Штекер Подключение обратной связи Штекер Подключение вентилятора без Подключение В положении 3 Охлаждение Самовентиляция Защита двигателя KTY83 + PTC Тормоз, исполнение Тормоз с постоянными магнитами Размер тормоза 09 Тормоз, напряжение 24 V DC Момент тормоза 18 Нм Обратная связь Резольвер RS0 Соответствие (стандарт) CSAUL Цвет RAL 9005 = Jet black матовый Защита поверхн. от коррозии OKS-S (стандарт) | Lenze Operations GmbH | /Артикул до обработки 15124821 | 4515.31 | шт
GKS07-3SHBR14HC32 | 15099333 | Мотор-редуктор GKS07-3SHBR14HC32, №15099333 | Мотор-редуктор Тип GKS07-3SHBR14HC32 Двигатель MCS 14H32-RS0P1 Тип двигателя MCS syn. compact servo motor Напряжение питания 400 V AC Монтаж на редукторе (фланец) Прямой монтаж (двиг. интегрир.) Расчетная мощность 4,700 кВт Расчетный крутящий момент 14,00 Нм Расчетная частота вращения 3.225 об/мин Частота вращения выход. вала 157,2 об/мин Крутящий момент выход. вала 267 Нм Передаточное число 20,511 Сервис фактор 3,15 Расчетное напряжение 295 V Расчетный ток 11,9 A Расчетная частота 215 Hz КПД 0,82 Момент инерции 26,607 kgcm2 Выходной вал H - полый вал 50 Конструкция редуктора B-на лапах, без центровки Выходной фланец R - без фланца Монтажное положение B Тип смазки CLP HC 320 Реактивная штанга, поз./угол At Pitch Circle (поворотный круг), в комплекте Вентиляционный элемент установлен Степень защиты IP54 Класс нагревостойкости F Подключение питания Штекер Подключение обратной связи Штекер Подключение вентилятора без Подключение В положении 4 Охлаждение Самовентиляция Защита двигателя KTY83 + PTC Тормоз, исполнение Тормоз с постоянными магнитами Размер тормоза 09 Тормоз, напряжение 24 V DC Момент тормоза 18 Нм Feedback safety system not acc. to IEC 61800-5-2 Обратная связь Резольвер RS0 Соответствие (стандарт) CSAUL Цвет RAL 9005 = Jet black матовый Защита поверхн. от коррозии OKS-S (Standard) | Lenze Operations GmbH |  | 4515.31 | шт
GKS07-3SHBR14PC32 | 15124819 | Мотор-редуктор GKS07-3SHBR14PC32, №15124819 | Мотор-редуктор Тип GKS07-3SHBR14PC32 Двигатель MCS 14P32-RS0B0 Тип двигателя MCS syn. compact servo motor Напряжение питания 400 V AC Монтаж на редукторе (фланец) Прямой монтаж (двиг. интегрир.) Расчетная мощность 7,100 кВт Расчетный крутящий момент 21,00 Нм Расчетная частота вращения 3.225 r/min Частота вращения выход. вала 253,7 r/min Крутящий момент выход. вала 249 Нм Передаточное число 12,711 Сервис фактор 2,54 Расчетное напряжение 315 V Расчетный ток 15,6 A Расчетная частота 215 Hz КПД 0,90 Момент инерции 44,987 kgcm2 Выходной вал H - полый вал 50 Конструкция редуктора B-на лапах, без центровки Выходной фланец R - без фланца Монтажное положение B Смазочный материал CLP HC 320 Реактивная штанга, поз./угол At Pitch Circle (поворотный круг), в комплекте Вентиляционный элемент установлен Степень защиты IP54 Класс нагревостойкости F Подключение питания Штекер Подключение обратной связи Штекер Подключение вентилятора без Подключение В положении 5 Охлаждение Самовентиляция Защита двигателя KTY83 + PTC Feedback safety system not acc. to IEC 61800-5-2 Обратная связь Резольвер RS0 Соответствие (стандарт) CSAUL Цвет RAL 9005 = Jet black матовый Защита поверхн. от коррозии OKS-S (стандарт) | Lenze Operations GmbH |  | 5111.91 | шт
GKS07-3SHBR19JC30 | 16054919 | Мотор-редуктор GKS07-3SHBR19JC30, №16054919 | Мотор-редуктор Тип GKS07-3SHBR19JC30 Двигатель MCS19J30-RS0P2 Kind of motor MCS syn. compact servo motor Напряжение питания 400 V AC Монтаж на редукторе (фланец) Прямой монтаж (двиг. интегрир.) Расчетная мощность 9,1 кВт Расчетный крутящий момент 29 Нм Расчетная частота вращения 3000 об/мин Частота вращения выход. вала 106,1 об/мин Крутящий момент выход. вала 777 Нм Передаточное число 28,274 Сервис фактор 1,23 Расчетное напряжение 300 V Выходной ток 18,5 A Расчетная частота 200 Hz cos phi 1 Момент инерции 140,69 kgcm2 Выходной вал H - полый вал 50 мм Конструкция редуктора B-на лапах, без центровки Выходной фланец R - без фланца Монтажное положение B Тип смазки CLP HC 320 Вентиляционный элемент установлен Степень защиты IP54 Temperature class F Подключение питания Штекер Подключение обратной связи Штекер Подключение вентилятора Without Подключение В положении 4 Охлаждение Самовентиляция Защита двигателя KTY83 + PTC Тормоз, исполнение Тормоз с постоянными магнитами Размер тормоза 14 Тормоз, напряжение 24 V DC Момент тормоза 80 Нм Feedback safety system not acc. to IEC 61800-5-2 Обратная связь Резольвер RS0 Соответствие (стандарт) CSAUL Цвет RAL 9005 = Jet black матовый Surface/corrosion protection OKS-S (Small; C1) Табличка 1-я/2-я Алюминий / Алюминий Табличка, доп. инф. Mat. no./customer order no. | Lenze Operations GmbH |  | 6820.89 | шт
GKS07-3SHBR19PC30 | 15235298 | Мотор-редуктор GKS07-3SHBR19PC30, №15235298 | Мотор-редуктор Тип GKS07-3SHBR19PC30 Двигатель MCS19P30-RS0B0 Серия мотора MCS syn. compact servo motor Напряжение питания 400 V AC Монтаж на редукторе (фланец) Прямой монтаж (двиг. интегрир.) Расчетная мощность 10 кВт Расчетный крутящий момент 32 Нм Расчетная частота вращения 3000 об/мин Частота вращения выход. вала 202,7 об/мин Крутящий момент выход. вала 446 Нм Передаточное число 14,798 Сервис фактор 1,84 Расчетное напряжение 320 V Расчетный ток 19 A Расчетная частота 200 Hz cos phi 1 Момент инерции 174,429 kgcm2 Выходной вал H - полый вал 50 мм Конструкция редуктора B-на лапах, без центровки Выходной фланец R - без фланца Монтажное положение A Тип смазки CLP HC 320 Вентиляционный элемент установлен Степень защиты IP54 Temperature class F Подключение питания Штекер Подключение обратной связи Штекер Подключение вентилятора Without Подключение В положении 3 Охлаждение Самовентиляция Защита двигателя KTY83 + PTC Feedback safety system not acc. to IEC 61800-5-2 Обратная связь Резольвер RS0 Соответствие (стандарт) CSAUL Цвет RAL 9005 = Jet black матовый Surface/corrosion protection OKS-S (Small; C1) | Lenze Operations GmbH | //15125297 ( отличие: цвет и реактивная штанга) | 7237.09 | шт
GKS07-3SHBR19PC30 | 15125293 | Мотор-редуктор GKS07-3SHBR19PC30, №15125293 | Мотор-редуктор Тип GKS07-3SHBR19PC30 Двигатель MCS 19P30-RS0B0 Тип двигателя MCS syn. compact servo motor Напряжение питания 400 V AC Монтаж на редукторе (фланец) Прямой монтаж (двиг. интегрир.) Расчетная мощность 10,000 кВт Расчетный крутящий момент 32,00 Нм Расчетная частота вращения 3.000 об/мин Частота вращения выход. вала 202,7 об/мин Крутящий момент выход. вала 446 Нм Передаточное число 14,798 Сервис фактор 1,84 Расчетное напряжение 320 V Расчетный ток 19 A Расчетная частота 200 Hz КПД 1,00 Момент инерции 174,429 kgcm2 Выходной вал H - полый вал 50 Конструкция редуктора B-на лапах, без центровки Выходной фланец R - без фланца Монтажное положение B Тип смазки CLP HC 320 Реактивная штанга, поз./угол At Pitch Circle (поворотный круг), в комплекте Вентиляционный элемент установлен Степень защиты IP54 Класс нагревостойкости F Подключение питания Штекер Подключение обратной связи Штекер Подключение вентилятора без Подключение В положении 5 Охлаждение Самовентиляция Защита двигателя KTY83 + PTC Feedback safety system not acc. to IEC 61800-5-2 Обратная связь Резольвер RS0 Соответствие (стандарт) CSAUL Цвет RAL 9005 = Jet black Защита поверхн. от коррозии OKS-S (Small; C1) | Lenze Operations GmbH |  | 7486.98 | шт
GKS07-3SHBR19PC30 | 15125294 | Мотор-редуктор GKS07-3SHBR19PC30, №15125294 | Мотор-редуктор Тип GKS07-3SHBR19PC30 Двигатель MCS 19P30-RS0B0 Тип двигателя MCS syn. compact servo motor Напряжение питания 400 V AC Монтаж на редукторе (фланец) Прямой монтаж (двиг. интегрир.) Расчетная мощность 10,000 кВт Расчетный крутящий момент 32,00 Нм Расчетная частота вращения 3.000 об/мин Частота вращения выход. вала 202,7 об/мин Крутящий момент выход. вала 446 Нм Передаточное число 14,798 Сервис фактор 1,84 Расчетное напряжение 320 V Расчетный ток 19 A Расчетная частота 200 Hz КПД 1,00 Момент инерции 174,429 kgcm2 Выходной вал H - полый вал 50 мм Конструкция редуктора B-на лапах, без центровки Выходной фланец R - без фланца Монтажное положение B Тип смазки CLP HC 320 Реактивная штанга, поз./угол At Pitch Circle (поворотный круг), в комплекте Вентиляционный элемент установлен Степень защиты IP54 Класс нагревостойкости F Подключение питания Штекер Подключение обратной связи Штекер Подключение вентилятора без Подключение В положении 3 Охлаждение Самовентиляция Защита двигателя KTY83 + PTC Feedback safety system not acc. to IEC 61800-5-2 Обратная связь Резольвер RS0 Соответствие (стандарт) CSAUL Цвет RAL 9005 = Jet black Защита поверхн. от коррозии OKS-S (Small; C1) | Lenze Operations GmbH |  | 7486.98 | шт
GKS07-3SHBR19PC30 | 15802310 | Мотор-редуктор GKS07-3SHBR19PC30, №15802310 | Мотор-редуктор Тип GKS07-3SHBR19PC30 Двигатель MCS 19P30-RS0B0 Тип двигателя MCS syn. compact servo motor Напряжение питания 400 V AC Монтаж на редукторе (фланец) Прямой монтаж (двиг. интегрир.) Расчетная мощность 10 кВт Расчетный крутящий момент 32 Нм Расчетная частота вращения 3000 об/мин Частота вращения выход. вала 236 об/мин Крутящий момент выход. вала 383 Нм Передаточное число 12,711 Сервис фактор 1,71 Расчетное напряжение 320 V Расчетный ток 19 A Расчетная частота 200 Hz КПД 1 Момент инерции 170,287 kgcm2 Выходной вал H - полый вал 50 мм Конструкция редуктора B-на лапах, без центровки Выходной фланец R - без фланца Монтажное положение A Тип смазки CLP HC 320 Вентиляционный элемент установлен Степень защиты IP54 Класс нагревостойкости F Подключение питания Штекер Подключение обратной связи Штекер Подключение вентилятора без Подключение В положении 2 Охлаждение Самовентиляция Защита двигателя KTY83 + PTC Feedback safety system not acc. to IEC 61800-5-2 Обратная связь Резольвер RS0 Соответствие (стандарт) CSAUL Цвет RAL 9005 = Jet black матовый Защита поверхн. от коррозии OKS-S (Small; C1) Табличка 1-я/2-я Алюминий / Алюминий Табличка, доп. инф. Mat. no./customer order no. | Lenze Operations GmbH |  | 7238.81 | шт
GKS07-3SHBR19PC30 | 15195670 | Мотор-редуктор GKS07-3SHBR19PC30, №15195670 | Мотор-редуктор Тип GKS07-3SHBR19PC30 Двигатель MCS19P30-RS0B0 Серия мотора MCS syn. compact servo motor Напряжение питания 400 V AC Монтаж на редукторе (фланец) Прямой монтаж (двиг. интегрир.) Расчетная мощность 10 кВт Расчетный крутящий момент 32 Нм Расчетная частота вращения 3000 об/мин Частота вращения выход. вала 202,7 об/мин Крутящий момент выход. вала 446 Нм Передаточное число 14,798 Сервис фактор 1,84 Расчетное напряжение 320 V Выходной ток 19 A Расчетная частота 200 Hz cos phi 1 Момент инерции 174,429 kgcm2 Выходной вал H - полый вал 50 мм Конструкция редуктора B-на лапах, без центровки Выходной фланец R - без фланца Монтажное положение B Тип смазки CLP HC 320 Реактивная штанга, поз./угол At Pitch Circle (поворотный круг), в комплекте Вентиляционный элемент установлен Степень защиты IP54 Temperature class F Подключение питания Штекер Подключение обратной связи Штекер Подключение вентилятора Without Подключение В положении 3 Охлаждение Самовентиляция Защита двигателя KTY83 + PTC Feedback safety system not acc. to IEC 61800-5-2 Обратная связь Резольвер RS0 Соответствие (стандарт) CSAUL Цвет RAL 9005 = Jet black матовый Surface/corrosion protection OKS-S (Small; C1) | Lenze Operations GmbH |  | 7407.79 | шт
GKS07-3SVAK09HC41 | 15919931 | Мотор-редуктор конический GKS07-3SVAK09HC41, №15919931 | Мотор-редуктор конический Тип GKS07-3SVAK09HC41 Двигатель MCS 09H41LRS0B0 Тип двигателя MCS syn. compact servo motor Напряжение питания 230 V AC Монтаж на редукторе (фланец) Прямой монтаж (двиг. интегрир.) Расчетная мощность 1,600 кВт Расчетный крутящий момент 3,80 Нм Расчетная частота вращения 4.050 об/мин Частота вращения выход. вала 21,9 об/мин Крутящий момент выход. вала 661 Нм Передаточное число 184,600 Сервис фактор 1,81 Расчетное напряжение 160 V Расчетный ток 6,8 A Расчетная частота 270 Hz КПД 1,00 Момент инерции 2,617 kgcm2 Выходной вал V - цельный вал 50x100, p. 3 Конструкция редуктора A - на лапах, с центрирующим кольцом Выходной фланец K - 250 сквозные отверстия, поз. 3 Монтажное положение A Тип смазки CLP HC 220 Вентиляционный элемент установлен Степень защиты IP54 Класс нагревостойкости F Подключение питания Штекер Подключение обратной связи Штекер Подключение вентилятора без Подключение В положении 2 Охлаждение Самовентиляция Защита двигателя KTY83 + PTC Feedback safety system not acc. to IEC 61800-5-2 Обратная связь Резольвер RS0 Соответствие (стандарт) CSAUL Цвет RAL 7012 = Basalt grey Защита поверхн. от коррозии OKS-S (Small; C1) | Lenze Operations GmbH |  | 3610.45 | шт
GKS07-3SVAK09HC41 | 15919944 | Мотор-редуктор конический GKS07-3SVAK09HC41, №15919944 | Мотор-редуктор конический Тип GKS07-3SVAK09HC41 Двигатель MCS 09H41LRS0P1 Тип двигателя MCS syn. compact servo motor Напряжение питания 230 V AC Монтаж на редукторе (фланец) Прямой монтаж (двиг. интегрир.) Расчетная мощность 1,600 кВт Расчетный крутящий момент 3,80 Нм Расчетная частота вращения 4.050 об/мин Частота вращения выход. вала 21,9 об/мин Крутящий момент выход. вала 661 Нм Передаточное число 184,600 Сервис фактор 1,81 Расчетное напряжение 160 V Расчетный ток 6,8 A Расчетная частота 270 Hz КПД 1,00 Момент инерции 3,687 kgcm2 Выходной вал V - цельный вал 50x100, p. 3 Конструкция редуктора A - на лапах, с центрирующим кольцом Выходной фланец K - 250 сквозные отверстия, поз. 3 Монтажное положение A Тип смазки CLP HC 220 Вентиляционный элемент установлен Степень защиты IP54 Класс нагревостойкости F Подключение питания Штекер Подключение обратной связи Штекер Подключение вентилятора без Подключение В положении 2 Охлаждение Самовентиляция Защита двигателя KTY83 + PTC Тормоз, исполнение Тормоз с постоянными магнитами Размер тормоза 07 Тормоз, напряжение 24 V DC Момент тормоза 6 Нм Feedback safety system not acc. to IEC 61800-5-2 Обратная связь Резольвер RS0 Соответствие (стандарт) CSAUL Защита поверхн. от коррозии OKS-S (Small; C1) | Lenze Operations GmbH |  | 3883.2 | шт
GKS07-3SVAR19JC30 | 15892669 | Мотор-редуктор коническо цилиндрический GKS07-3SVAR19JC30, №15892669 | Мотор-редуктор коническо цилиндрический Тип GKS07-3SVAR19JC30 Двигатель MCS 19J30-RS0B0 Тип двигателя MCS syn. compact servo motor Напряжение питания 400 V AC Монтаж на редукторе (фланец) Прямой монтаж (двиг. интегрир.) Расчетная мощность 9,100 кВт Расчетный крутящий момент 29,00 Нм Расчетная частота вращения 3.000 об/мин Частота вращения выход. вала 296,3 об/мин Крутящий момент выход. вала 275 Нм Передаточное число 10,124 Сервис фактор 2,28 Расчетное напряжение 300 V Расчетный ток 18,5 A Расчетная частота 200 Hz КПД 1,00 Момент инерции 121,005 kgcm2 Выходной вал V - цельный вал 50x100, p. 5 Конструкция редуктора A - на лапах, с центрирующим кольцом Выходной фланец R - без фланца Монтажное положение A Тип смазки CLP HC 220 Вентиляционный элемент установлен Степень защиты IP54 Класс нагревостойкости F Подключение питания Штекер Подключение обратной связи Штекер Подключение вентилятора без Подключение В положении 2 Охлаждение Самовентиляция Защита двигателя KTY83 + PTC Feedback safety system not acc. to IEC 61800-5-2 Обратная связь Резольвер RS0 Соответствие (стандарт) CSAUL Цвет RAL 7012 = Basalt grey Защита поверхн. от коррозии OKS-S (Small; C1) | Lenze Operations GmbH |  | 6043.15 | шт
GKS07-3SVAR19PC30 | 15211247 | Мотор-редуктор GKS07-3SVAR19PC30, №15211247 | Мотор-редуктор Тип GKS07-3SVAR19PC30 Двигатель MCS 19P30-RS0P2 Тип двигателя MCS syn. compact servo motor Напряжение питания 400 V AC Монтаж на редукторе (фланец) Прямой монтаж (двиг. интегрир.) Расчетная мощность 10,000 кВт Расчетный крутящий момент 32,00 Нм Расчетная частота вращения 3.000 r/min Частота вращения выход. вала 236,0 r/min Крутящий момент выход. вала 383 Нм Передаточное число 12,711 Сервис фактор 1,71 Расчетное напряжение 320 V Расчетный ток 19 A Расчетная частота 200 Hz КПД 1,00 Момент инерции 200,287 kgcm2 Выходной вал V - цельный вал 50x100, p. 8 Конструкция редуктора A - на лапах, с центрирующим кольцом Выходной фланец R - без фланца Монтажное положение A Смазочный материал CLP HC 320 Выходной вал with 2nd вал end Вентиляционный элемент установлен Степень защиты IP54 Класс нагревостойкости F Подключение питания Штекер Подключение обратной связи Штекер Подключение вентилятора без Подключение В положении 3 Охлаждение Самовентиляция Защита двигателя KTY83 + PTC Тормоз, исполнение Тормоз с постоянными магнитами Размер тормоза 14 Тормоз, напряжение 24 V DC Момент тормоза 80 Нм Feedback safety system not acc. to IEC 61800-5-2 Обратная связь Резольвер RS0 Соответствие (стандарт) CSAUL Цвет RAL 9005 = Jet black матовый Защита поверхн. от коррозии OKS-S (стандарт) | Lenze Operations GmbH |  | 8174.98 | шт
GKS07-3SVAR19PC30 | 15718688 | Мотор-редуктор GKS07-3SVAR19PC30, №15718688 | Мотор-редуктор Тип GKS07-3SVAR19PC30 Двигатель MCS 19P30-RS0B0 Тип двигателя MCS syn. compact servo motor Напряжение питания 400 V AC Монтаж на редукторе (фланец) Прямой монтаж (двиг. интегрир.) Расчетная мощность 10,000 кВт Расчетный крутящий момент 32,00 Нм Расчетная частота вращения 3.000 об/мин Частота вращения выход. вала 236,0 об/мин Крутящий момент выход. вала 383 Нм Передаточное число 12,711 Сервис фактор 1,71 Расчетное напряжение 320 V Расчетный ток 19 A Расчетная частота 200 Hz КПД 1,00 Момент инерции 170,287 kgcm2 Выходной вал V - цельный вал 50x100, p. 8 Конструкция редуктора A - на лапах, с центрирующим кольцом Выходной фланец R - без фланца Монтажное положение A Тип смазки CLP HC 320 Выходной вал with 2nd вал end Вентиляционный элемент установлен Степень защиты IP54 Класс нагревостойкости F Подключение питания Штекер Подключение обратной связи Штекер Подключение вентилятора без Подключение В положении 2 Охлаждение Самовентиляция Защита двигателя KTY83 + PTC Feedback safety system not acc. to IEC 61800-5-2 Обратная связь Резольвер RS0 Соответствие (стандарт) CSAUL Цвет RAL 9005 = Jet black матовый Защита поверхн. от коррозии OKS-S (Standard) | Lenze Operations GmbH |  | 7347.95 | шт
GKS07-3SVBR12HC30 | 15714743 | Мотор-редуктор цилиндро-конический GKS07-3SVBR12HC30, №15714743 | Мотор-редуктор цилиндро-конический Тип GKS07-3SVBR12HC30 Двигатель MCS 12H30LC40P1 Тип двигателя MCS syn. compact servo motor Напряжение питания 230 V AC Монтаж на редукторе (фланец) Прямой монтаж (двиг. интегрир.) Расчетная мощность 2,500 кВт Расчетный крутящий момент 8,00 Нм Расчетная частота вращения 3.000 об/мин Частота вращения выход. вала 28,8 об/мин Крутящий момент выход. вала 789 Нм Передаточное число 104,296 Сервис фактор 1,38 Расчетное напряжение 165 V Расчетный ток 10,5 A Расчетная частота 200 Hz КПД 0,96 Момент инерции 9,170 kgcm2 Выходной вал V - цельный вал 50x100, p. 8 Конструкция редуктора B-на лапах, без центровки Выходной фланец R - без фланца Монтажное положение A Тип смазки CLP HC 320 Выходной вал with 2nd вал end Вентиляционный элемент установлен Степень защиты IP54 Класс нагревостойкости F Подключение питания Штекер Подключение обратной связи Штекер Подключение вентилятора без Подключение В положении 2 Охлаждение Самовентиляция Защита двигателя KTY83 + PTC Тормоз, исполнение Тормоз с постоянными магнитами Размер тормоза 07 Тормоз, напряжение 24 V DC Момент тормоза 10 Нм Обратная связь safety system not acc. to IEC 61800-5-2 Обратная связь Инкр. энкодер IK4096-5V-T Тип энкодера Single-turn Encoder interface TTL Accuracy per revolution 4096 Соответствие (стандарт) CSAUL Цвет RAL 7012 = Basalt grey Защита поверхн. от коррозии OKS-S (Standard) | Lenze Operations GmbH |  | 4327.45 | шт
GKS07-3WSAK1E | 15819405 | Редуктор GKS07-3WSAK1E, №15819405 | Редуктор Тип GKS07-3WSAK1E Приводная часть Free drive вал Вход, версия 24x60 Lenze размер привода 1E Приводная мощность 14,49 кВт Скорость на входе 2.800 об/мин Передаточное число 17,270 Частота вращения выход. вала 162,1 об/мин Крутящий момент выход. вала 811 Нм Момент инерции 9,988 kgcm2 Выходной вал S- shrink disc 50, поз. 3 Конструкция редуктора A - на лапах, с центрирующим кольцом Выходной фланец K - 250 сквозные отверстия, поз. 5 Монтажное положение E Тип смазки CLP 460 Цвет RAL 7012 = Basalt grey Защита поверхн. от коррозии OKS-S (Small; C1) Вентиляционный элемент установлен | Lenze Operations GmbH |  | 2408.6 | шт
GKS07-4AHAR10IC40 | 15784864 | Мотор-редуктор GKS07-4AHAR10IC40, №15784864 | Мотор-редуктор Тип GKS07-4AHAR10IC40 Двигатель MCA 10I40 RS0B0 Тип двигателя MCA асинхронный серводвигатель Монтаж на редукторе (фланец) Прямой монтаж (двиг. интегрир.) Расчетная мощность 0,800 кВт Расчетный крутящий момент 2,00 Нм Расчетная частота вращения 3.950 об/мин Частота вращения выход. вала 6,2 об/мин Крутящий момент выход. вала 1.189 Нм Передаточное число 636,581 Сервис фактор 1,02 Расчетное напряжение 390 V Расчетный ток 2,4 A Расчетная частота 140 Hz КПД 0,70 Момент инерции 2,597 kgcm2 Выходной вал H - полый вал 55 Конструкция редуктора A - на лапах, с центрирующим кольцом Выходной фланец R - без фланца Монтажное положение B Тип смазки CLP HC 320 Вентиляционный элемент установлен Степень защиты IP54 Класс нагревостойкости F Подключение питания Штекер Подключение обратной связи Штекер Подключение вентилятора без Подключение В положении 4 Охлаждение Самовентиляция Защита двигателя KTY Feedback safety system not acc. to IEC 61800-5-2 Обратная связь, тип Резольвер RS0 Соответствие (стандарт) CSAUL Цвет RAL 9005 = Jet black матовый Защита поверхн. от коррозии OKS-S (Standard) Сальник вала маслоустойчивый | Lenze Operations GmbH |  | 3214.95 | шт
GKS07-4AHAR10IN40 | 15785626 | Мотор-редуктор GKS07-4AHAR10IN40, №15785626 | Мотор-редуктор Тип GKS07-4AHAR10IN40 Двигатель MCA 10I40 RS0B0 Тип двигателя MCA асинхронный серводвигатель Монтаж на редукторе (фланец) IEC сборка с зажимной втулкой Расчетная мощность 0,800 кВт Расчетный крутящий момент 2,00 Нм Расчетная частота вращения 3.950 об/мин Частота вращения выход. вала 6,2 об/мин Крутящий момент выход. вала 1.189 Нм Передаточное число 636,581 Сервис фактор 1,02 Расчетное напряжение 390 V Расчетный ток 2,4 A Расчетная частота 140 Hz КПД 0,70 Момент инерции 3,400 kgcm2 Выходной вал H - полый вал 55 Конструкция редуктора A - на лапах, с центрирующим кольцом Выходной фланец R - без фланца Монтажное положение B Тип смазки CLP HC 320 Вентиляционный элемент установлен Lenze размер привода 3C Степень защиты IP54 Класс нагревостойкости F Подключение питания Штекер Подключение обратной связи Штекер Подключение вентилятора без Подключение В положении 4 Охлаждение Самовентиляция Защита двигателя KTY Feedback safety system not acc. to IEC 61800-5-2 Обратная связь, тип Резольвер RS0 Соответствие (стандарт) CSAUL Цвет RAL 9005 = Jet black матовый Защита поверхн. от коррозии OKS-S (Standard) | Lenze Operations GmbH |  | 3341.66 | шт
GKS07-4EHBR063C32 | 15899855 | Мотор-редуктор GKS07-4EHBR063C32, №15899855 | Мотор-редуктор Тип GKS07-4EHBR063C32 Код мотора MFEMAXX063-32C1C Тип двигателя MF оптим. ПЧ Тип преобразователя E84DVBM5514SNNN2P1 Монтаж на редукторе (фланец) Прямой монтаж (двиг. интегрир.) Расчетная мощность 0,550 кВт Расчетный крутящий момент 1,53 Нм Расчетная частота вращения 3.440 об/мин Расчетное напряжение питания 3/PE AC 400/480 V 50/60 Hz Расчетное напряжение 345 V звезда Перегрузочная способность 150% / 60s + 200% / 3s Расчетный ток 1,8 A Расчетная частота 120 Hz КПД 0,68 Передаточное число 358,829 Частота вращения выход. вала 9,6 об/мин Крутящий момент выход. вала 512 Нм Сервис фактор 1,96 Степень защиты IP65 Режим работы S1 Класс нагревостойкости F Охлаждение Встроен. вентилятор Защита двигателя TKO (Thermal contact, NC) Выходной вал H - полый вал 50 мм Конструкция редуктора B-на лапах, без центровки Выходной фланец R - без фланца Преобразователь В положении 2 Тип подключения Standard Монтажное положение A Тип смазки CLP 460 Вентиляционный элемент установлен Защита поверхн. от коррозии OKS-S (Small; C1) Цвет RAL 7012 = Basalt grey Реактивная штанга, поз./угол At Pitch Circle (поворотный круг), в комплекте Модуль памяти Standard Устройство управления DIP переключатель / потенциометр Код двигателя C86 (для ПЧ) 1579 | Lenze Operations GmbH |  | 3099.8 | шт
GKS07-4M HBR 100C31 | 15614964 | Мотор-редуктор цилиндро-конический GKS07-4M HBR 100C31, №15614964 | Мотор-редуктор цилиндро-конический Тип GKS07-4M HBR 100C31 Двигатель MDEMAXX100-31C0N Тип двигателя MD асинх. 3-ф двигатель Монтаж на редукторе (фланец) Прямой монтаж (двиг. интегрир.) Расчетная мощность 3,000 кВт Расчетный крутящий момент 9,90 Нм Расчетная частота вращения 2.890 r/min Расчетное напряжение 230 / 400 V +-10% Расчетный ток 10,2 / 5,9 A Расчетная частота 50 Hz КПД 0,90 Передаточное число 112,391 Частота вращения выход. вала 25,7 r/min Крутящий момент выход. вала 1.040 Нм Сервис фактор 1,01 Степень защиты IP55 Режим работы S1 Класс нагревостойкости F Охлаждение Встроен. вентилятор Защита двигателя TKO (Thermal contact, NC) Выходной вал H - полый вал 50 Конструкция редуктора B-на лапах, без центровки Выходной фланец R - без фланца Клеммная коробка В положении 2 Тип подключения Standard Монтажное положение A Смазочный материал CLP HC 320 Вентиляционный элемент установлен Цвет RAL 7012 = Basalt grey Защита поверхн. от коррозии OKS-S (стандарт) Соответствие станд. Not CE-compliant | Lenze Operations GmbH |  | 2540.85 | шт
GKS07-4MHAK071C32 | 16238531 | Мотор-редуктор GKS07-4MHAK071C32, №16238531 | Мотор-редуктор Тип GKS07-4MHAK071C32 Код мотора MDEMABR071-32C0C Серия мотора Двигатель асинхронный Монтаж на редукторе (фланец) Прямой монтаж (двиг. интегрир.) Расчетная мощность 0,37 кВт Расчетный крутящий момент 2,51 Нм Расчетная частота вращения 1410 об/мин Расчетное напряжение 230 / 400 V +-10% Расчетный ток 1,6 / 0,95 A Расчетная частота 50 Гц косинус ϕ (коэффициент мощности) 0,77 Передаточное число 928,237 Частота вращения выход. вала 1,5 об/мин Крутящий момент выход. вала 2172 Нм Сервис фактор 0,56 Сервис фактор примечание 1 Внимание: Сервис фактор <1 Сервис фактор примечание 2 Возможна перегрузка редуктора Степень защиты IP55 Режим работы S1 Температурный класс F Охлаждение Встроен. вентилятор Защита двигателя TKO (термоконтакт, НЗ) Выходной вал H - полый вал 50 мм Конструкция редуктора A - на лапах, с центрирующим кольцом Выходной фланец K - 250 сквозные отверстия, поз. 3 Клеммная коробка Позиция 2 Тип подключения Cтандарт Монтажное положение A Тип смазки CLP 460 Вентиляционный элемент установлен Surface/corrosion protection OKS-S (Small; C1) Цвет Цвет по RAL = 7012 (серый) Тормоз, исполнение Пружинный Размер тормоза 08 Напряжение тормоза 230 V AC Выпрямитель 6-ти полюсн. Выпрямитель тормоза Да с искрогасителем Исполнение тормоза не-регулируемый Момент тормоза 5 Нм Бесшумный ротор тормоза Да Код двигателя C86 (для ПЧ) 1241 | Lenze Operations GmbH |  | 2668.03 | шт
GKS07-4MHAR071C32 | 16237845 | Мотор-редуктор GKS07-4MHAR071C32, №16237845 | Мотор-редуктор Тип GKS07-4MHAR071C32 Код мотора MDEMABR071-32C0C Серия мотора Двигатель асинхронный Монтаж на редукторе (фланец) Прямой монтаж (двиг. интегрир.) Расчетная мощность 0,37 кВт Расчетный крутящий момент 2,51 Нм Расчетная частота вращения 1410 об/мин Расчетное напряжение 230 / 400 V +-10% Расчетный ток 1,6 / 0,95 A Расчетная частота 50 Гц косинус ϕ (коэффициент мощности) 0,77 Передаточное число 928,237 Частота вращения выход. вала 1,5 об/мин Крутящий момент выход. вала 2172 Нм Сервис фактор 0,56 Сервис фактор примечание 1 Внимание: Сервис фактор <1 Сервис фактор примечание 2 Возможна перегрузка редуктора Степень защиты IP55 Режим работы S1 Температурный класс F Охлаждение Встроен. вентилятор Защита двигателя TKO (термоконтакт, НЗ) Выходной вал H - полый вал 50 мм Конструкция редуктора A - на лапах, с центрирующим кольцом Выходной фланец R - без фланца Клеммная коробка Позиция 2 Тип подключения Cтандарт Монтажное положение A Тип смазки CLP 460 Вентиляционный элемент установлен Surface/corrosion protection OKS-S (Small; C1) Цвет Цвет по RAL = 7012 (серый) Тормоз, исполнение Пружинный Размер тормоза 08 Напряжение тормоза 230 V AC Выпрямитель 6-ти полюсн. Выпрямитель тормоза Да с искрогасителем Исполнение тормоза не-регулируемый Момент тормоза 5 Нм Бесшумный ротор тормоза Да Код двигателя C86 (для ПЧ) 1241 | Lenze Operations GmbH |  | 2458.42 | шт
GKS07-4MHAR071C32 | 16243881 | Мотор-редуктор GKS07-4MHAR071C32, №16243881 | Мотор-редуктор Тип GKS07-4MHAR071C32 Код мотора MDEMABR071-32C0C Серия мотора Двигатель асинхронный Монтаж на редукторе (фланец) Прямой монтаж (двиг. интегрир.) Расчетная мощность 0,37 кВт Расчетный крутящий момент 2,51 Нм Расчетная частота вращения 1410 об/мин Расчетное напряжение 230 / 400 V +-10% Расчетный ток 1,6 / 0,95 A Расчетная частота 50 Гц косинус ϕ (коэффициент мощности) 0,77 Передаточное число 928,237 Частота вращения выход. вала 1,5 об/мин Крутящий момент выход. вала 2172 Нм Сервис фактор 0,56 Сервис фактор примечание 1 Внимание: Сервис фактор <1 Сервис фактор примечание 2 Возможна перегрузка редуктора Степень защиты IP55 Режим работы S1 Температурный класс F Охлаждение Встроен. вентилятор Защита двигателя TKO (термоконтакт, НЗ) Выходной вал H - полый вал 50 мм Конструкция редуктора A - на лапах, с центрирующим кольцом Выходной фланец R - без фланца Клеммная коробка Позиция 2 Тип подключения Cтандарт Монтажное положение A Тип смазки CLP HC 320 Вентиляционный элемент установлен Surface/corrosion protection OKS-S (Small; C1) Цвет Цвет по RAL = 7012 (серый) Тормоз, исполнение Пружинный Размер тормоза 08 Напряжение тормоза 230 V AC Выпрямитель 6-ти полюсн. Выпрямитель тормоза Да с искрогасителем Исполнение тормоза не-регулируемый Момент тормоза 5 Нм Бесшумный ротор тормоза Да Код двигателя C86 (для ПЧ) 1241 | Lenze Operations GmbH |  | 2508.23 | шт
GKS07-4MHAR071C32 | 15845344 | Мотор-редуктор GKS07-4MHAR071C32, №15845344 | Мотор-редуктор Тип GKS07-4MHAR071C32 Код мотора MDFMAXX071-32C0C Тип двигателя MD асинх. 3-ф двигатель Монтаж на редукторе (фланец) Прямой монтаж (двиг. интегрир.) Расчетная мощность 0,370 кВт Расчетный крутящий момент 2,51 Нм Расчетная частота вращения 1.410 об/мин Расчетное напряжение 230 / 400 V +-10% Расчетный ток 1,6 / 0,95 A Расчетная частота 50 Hz КПД 0,77 Передаточное число 516,810 Частота вращения выход. вала 2,7 об/мин Крутящий момент выход. вала 1.209 Нм Сервис фактор 1,09 Степень защиты IP55 Режим работы S1 Класс нагревостойкости F Охлаждение Вентилятор 1~ / 3~ Клеммная коробка - вентилятор В положении 4 Защита двигателя TKO (Thermal contact, NC) Выходной вал H - полый вал 50 Конструкция редуктора A - на лапах, с центрирующим кольцом Выходной фланец R - без фланца Клеммная коробка В положении 4 Тип подключения Standard Монтажное положение C Тип смазки CLP 460 Вентиляционный элемент установлен Защита поверхн. от коррозии OKS-S (Small; C1) Цвет RAL 7012 = Basalt grey Код двигателя C86 (для ПЧ) 1241 | Lenze Operations GmbH | 15383590-> | 2425.21 | шт
GKS07-4MHAR071C33 | 16237676 | Мотор-редуктор GKS07-4MHAR071C33, №16237676 | Мотор-редуктор Тип GKS07-4MHAR071C33 Код мотора MDEMABR071-33C0C Серия мотора Двигатель асинхронный Монтаж на редукторе (фланец) Прямой монтаж (двиг. интегрир.) Расчетная мощность 0,25 кВт Расчетный крутящий момент 2,5 Нм Расчетная частота вращения 930 об/мин Расчетное напряжение 230 / 400 V +-10% Расчетный ток 1,8 / 1,1 A Расчетная частота 50 Гц косинус ϕ (коэффициент мощности) 0,66 Передаточное число 636,581 Частота вращения выход. вала 1,5 об/мин Крутящий момент выход. вала 1526 Нм Сервис фактор 0,87 Сервис фактор примечание 1 Внимание: Сервис фактор <1 Сервис фактор примечание 2 Возможна перегрузка редуктора Степень защиты IP55 Режим работы S1 Температурный класс F Охлаждение Встроен. вентилятор Защита двигателя TKO (термоконтакт, НЗ) Выходной вал H - полый вал 50 мм Конструкция редуктора A - на лапах, с центрирующим кольцом Выходной фланец R - без фланца Клеммная коробка Позиция 2 Тип подключения Cтандарт Монтажное положение C Тип смазки CLP 460 Вентиляционный элемент установлен Surface/corrosion protection OKS-S (Small; C1) Цвет Цвет по RAL = 7012 (серый) Тормоз, исполнение Пружинный Размер тормоза 08 Напряжение тормоза 230 V AC Выпрямитель 6-ти полюсн. Выпрямитель тормоза Да с искрогасителем Исполнение тормоза не-регулируемый Момент тормоза 5 Нм Код двигателя C86 (для ПЧ) 1433 | Lenze Operations GmbH |  | 2467.01 | шт
GKS07-4MHAR071C42 | 15805590 | Мотор-редуктор GKS07-4MHAR071C42, №15805590 | Мотор-редуктор Тип GKS07-4MHAR071C42 Код мотора MDEMAXX071-42C0C Тип двигателя MD асинх. 3-ф двигатель Монтаж на редукторе (фланец) Прямой монтаж (двиг. интегрир.) Расчетная мощность 0,550 кВт Расчетный крутящий момент 3,74 Нм Расчетная частота вращения 1.405 об/мин Расчетное напряжение 230 / 400 V +-10% Расчетный ток 2,4 / 1,4 A Расчетная частота 50 Hz КПД 0,77 Передаточное число 222,909 Частота вращения выход. вала 6,3 об/мин Крутящий момент выход. вала 778 Нм Сервис фактор 1,35 Степень защиты IP55 Режим работы S1 Класс нагревостойкости F Охлаждение Встроен. вентилятор Защита двигателя TKO (Thermal contact, NC) Выходной вал H - полый вал 50 Конструкция редуктора A - на лапах, с центрирующим кольцом Выходной фланец R - без фланца Клеммная коробка В положении 2 Тип подключения Standard Монтажное положение A Тип смазки CLP 460 Вентиляционный элемент установлен Цвет RAL 7012 = Basalt grey Защита поверхн. от коррозии OKS-S (Standard) Код двигателя C86 (для ПЧ) 1243 | Lenze Operations GmbH |  | 2192.15 | шт
GKS07-4MHAR071C42 | 16072062 | Мотор-редуктор конический GKS07-4MHAR071C42, №16072062 | Мотор-редуктор конический Тип GKS07-4MHAR071C42 Код мотора MDFMAXX071-42C0C Kind of motor MD 3-phase AC asyn. motor Монтаж на редукторе (фланец) Прямой монтаж (двиг. интегрир.) Расчетная мощность 0,55 кВт Расчетный крутящий момент 3,74 Нм Расчетная частота вращения 1405 об/мин Расчетное напряжение 230 / 400 V +-10% Выходной ток 2,4 / 1,4 A Расчетная частота 50 Hz cos phi 0,77 Передаточное число 321,049 Частота вращения выход. вала 4,4 об/мин Крутящий момент выход. вала 1121 Нм Сервис фактор 1,18 Степень защиты IP55 Operating mode S1 Temperature class F Охлаждение Вентилятор 1~ / 3~ Клеммная коробка - вентилятор В положении 2 Защита двигателя PTC Выходной вал H - полый вал 50 мм Конструкция редуктора A - на лапах, с центрирующим кольцом Выходной фланец R - без фланца Клеммная коробка В положении 2 Тип подключения Standard Монтажное положение E Тип смазки CLP 460 Вентиляционный элемент установлен Surface/corrosion protection OKS-S (Small; C1) Цвет RAL 7012 = Basalt grey Код двигателя C86 (для ПЧ) 1243 | Lenze Operations GmbH |  | 2585 | шт
GKS07-4MHAR071N12 | 16237710 | Мотор-редуктор GKS07-4MHAR071N12, №16237710 | Мотор-редуктор Тип GKS07-4MHAR071N12 Код мотора MDEMABR071-12C1C Серия мотора Двигатель асинхронный Монтаж на редукторе (фланец) IEC mounting Расчетная мощность 0,25 кВт Расчетный крутящий момент 1,74 Нм Расчетная частота вращения 1370 об/мин Расчетное напряжение 230 / 400 V +-10% Расчетный ток 1,3 / 0,75 A Расчетная частота 50 Гц косинус ϕ (коэффициент мощности) 0,75 Передаточное число 928,237 Частота вращения выход. вала 1,5 об/мин Крутящий момент выход. вала 1510 Нм Сервис фактор 0,8 Сервис фактор примечание 1 Внимание: Сервис фактор <1 Сервис фактор примечание 2 Возможна перегрузка редуктора Lenze размер привода 1B Степень защиты IP55 Режим работы S1 Температурный класс F Охлаждение Встроен. вентилятор Защита двигателя TKO/KTY 83-110 Выходной вал H - полый вал 50 мм Конструкция редуктора A - на лапах, с центрирующим кольцом Выходной фланец R - без фланца Клеммная коробка Позиция 2 Тип подключения Cтандарт Монтажное положение A Тип смазки CLP 460 Вентиляционный элемент установлен Surface/corrosion protection OKS-S (Small; C1) Цвет Цвет по RAL = 7012 (серый) Тормоз, исполнение Пружинный Размер тормоза 08 Напряжение тормоза 230 V AC Выпрямитель 6-ти полюсн. Выпрямитель тормоза Да с искрогасителем Исполнение тормоза не-регулируемый Момент тормоза 5 Нм Код двигателя C86 (для ПЧ) 1277 | Lenze Operations GmbH |  | 2624.71 | шт
GKS07-4MHAR080C32 | 15930106 | Мотор-редуктор коническо-цилиндрический GKS07-4MHAR080C32, №15930106 | Мотор-редуктор коническо-цилиндрический Тип GKS07-4MHAR080C32 Код мотора MDEMAIG080-32C1N Тип двигателя MD асинх. 3-ф двигатель Монтаж на редукторе (фланец) Прямой монтаж (двиг. интегрир.) Расчетная мощность 0,750 кВт Расчетный крутящий момент 5,10 Нм Расчетная частота вращения 1.410 об/мин Расчетное напряжение 230 / 400 V +-10% Расчетный ток 3,3 / 1,9 A Расчетная частота 50 Hz КПД 0,80 Передаточное число 273,199 Частота вращения выход. вала 5,2 об/мин Крутящий момент выход. вала 1.296 Нм Сервис фактор 0,81 Сервис фактор примечание 1 Внимание: Сервис фактор <1 Сервис фактор примечание 2 Возможна перегрузка редуктора Степень защиты IP55 Режим работы S1 Класс нагревостойкости F Охлаждение Встроен. вентилятор Защита двигателя TKO (Thermal contact, NC) Выходной вал H - полый вал 50 мм Конструкция редуктора A - на лапах, с центрирующим кольцом Выходной фланец R - без фланца Клеммная коробка В положении 2 Тип подключения Standard Монтажное положение A Тип смазки CLP 460 Вентиляционный элемент установлен Защита поверхн. от коррозии OKS-S (Small; C1) Цвет RAL 7012 = Basalt grey Обратная связь Инкр. энкодер IG512-24V-H Подключение обратной связи Клеммная коробка Соответствие станд. Not CE-compliant Код двигателя C86 (для ПЧ) 1245 | Lenze Operations GmbH |  | 2944.6 | шт
GKS07-4MHAR090C11 | 15900050 | Мотор-редуктор GKS07-4MHAR090C11, №15900050 | Мотор-редуктор Тип GKS07-4MHAR090C11 Код мотора MDEMAXX090-11C0N Тип двигателя MD асинх. 3-ф двигатель Монтаж на редукторе (фланец) Прямой монтаж (двиг. интегрир.) Расчетная мощность 1,500 кВт Расчетный крутящий момент 5,20 Нм Расчетная частота вращения 2.710 об/мин Расчетное напряжение 230 / 400 V +-10% Расчетный ток 5,5 / 3,2 A Расчетная частота 50 Hz КПД 0,95 Передаточное число 321,049 Частота вращения выход. вала 8,4 об/мин Крутящий момент выход. вала 1.584 Нм Сервис фактор 0,83 Сервис фактор примечание 1 Внимание: Сервис фактор <1 Сервис фактор примечание 2 Возможна перегрузка редуктора Степень защиты IP55 Режим работы S1 Класс нагревостойкости F Охлаждение Встроен. вентилятор Защита двигателя TKO (Thermal contact, NC) Выходной вал H - полый вал 50 мм Конструкция редуктора A - на лапах, с центрирующим кольцом Выходной фланец R - без фланца Клеммная коробка В положении 2 Тип подключения Standard Монтажное положение E Тип смазки CLP 460 Вентиляционный элемент установлен Защита поверхн. от коррозии OKS-S (Small; C1) Цвет RAL 7012 = Basalt grey Соответствие станд. Not CE-compliant | Lenze Operations GmbH |  | 2303.8 | шт
GKS07-4MHAR090C11 | 15903085 | Мотор-редуктор цилиндро-конический GKS07-4MHAR090C11, №15903085 | Мотор-редуктор цилиндро-конический Тип GKS07-4MHAR090C11 Код мотора MDEMAXX090-11C0N Тип двигателя MD асинх. 3-ф двигатель Монтаж на редукторе (фланец) Прямой монтаж (двиг. интегрир.) Расчетная мощность 1,500 кВт Расчетный крутящий момент 5,20 Нм Расчетная частота вращения 2.710 об/мин Расчетное напряжение 230 / 400 V +-10% Расчетный ток 5,5 / 3,2 A Расчетная частота 50 Hz КПД 0,95 Передаточное число 321,049 Частота вращения выход. вала 8,4 об/мин Крутящий момент выход. вала 1.584 Нм Сервис фактор 0,83 Сервис фактор примечание 1 Внимание: Сервис фактор <1 Сервис фактор примечание 2 Возможна перегрузка редуктора Степень защиты IP55 Режим работы S1 Класс нагревостойкости F Охлаждение Встроен. вентилятор Защита двигателя TKO (Thermal contact, NC) Выходной вал H - полый вал 50 мм Конструкция редуктора A - на лапах, с центрирующим кольцом Выходной фланец R - без фланца Клеммная коробка В положении 4 Тип подключения Standard Монтажное положение E Тип смазки CLP 460 Вентиляционный элемент установлен Защита поверхн. от коррозии OKS-S (Small; C1) Цвет RAL 7012 = Basalt grey Соответствие станд. Not CE-compliant | Lenze Operations GmbH |  | 2303.8 | шт
GKS07-4MHBR071C42 | 15947498 | Мотор-редуктор конический GKS07-4MHBR071C42, №15947498 | Мотор-редуктор конический Тип GKS07-4MHBR071C42 Код мотора MFEMAXX071-42C1C Тип двигателя MF оптим. ПЧ Монтаж на редукторе (фланец) Прямой монтаж (двиг. интегрир.) Расчетная мощность 1,500 кВт Расчетный крутящий момент 4,20 Нм Расчетная частота вращения 3.450 об/мин Расчетное напряжение 205 / 360 V Расчетный ток 6,8 / 3,9 A Расчетная частота 120 Hz КПД 0,80 Передаточное число 154,622 Частота вращения выход. вала 22,3 об/мин Крутящий момент выход. вала 599 Нм Сервис фактор 2,07 Степень защиты IP55 Режим работы S1 Класс нагревостойкости F Охлаждение Встроен. вентилятор Защита двигателя TKO (Thermal contact, NC) Выходной вал H - полый вал 50 мм Конструкция редуктора B-на лапах, без центровки Выходной фланец R - без фланца Клеммная коробка В положении 2 Тип подключения Standard Монтажное положение A Тип смазки CLP 460 Вентиляционный элемент установлен Защита поверхн. от коррозии OKS-S (Small; C1) Цвет RAL 7012 = Basalt grey Код двигателя C86 (для ПЧ) 1582 | Lenze Operations GmbH |  | 2256.07 | шт
GKS07-4MHBR080C32, 2,200 кВт 22,6 об/мин тормоз | 15873370 | Мотор-редуктор цилиндро-конический GKS07-4MHBR080C32, 2,200 кВт 22,6 об/мин №15873370 | Мотор-редуктор цилиндро-конический Тип GKS07-4MHBR080C32 Код мотора MFEMABR080-32C1C Тип двигателя MF оптим. ПЧ Монтаж на редукторе (фланец) Прямой монтаж (двиг. интегрир.) Расчетная мощность 2,200 кВт Расчетный крутящий момент 6,00 Нм Расчетная частота вращения 3.500 об/мин Расчетное напряжение 200 / 345 V Расчетный ток 9,1 / 5,3 A Расчетная частота 120 Hz КПД 0,86 Передаточное число 154,622 Частота вращения выход. вала 22,6 об/мин Крутящий момент выход. вала 867 Нм Сервис фактор 1,42 Степень защиты IP55 Режим работы S1 Класс нагревостойкости F Охлаждение Встроен. вентилятор Защита двигателя TKO (Thermal contact, NC) Выходной вал H - полый вал 50 Конструкция редуктора B-на лапах, без центровки Выходной фланец R - без фланца Клеммная коробка В положении 2 Тип подключения Standard Монтажное положение A Тип смазки CLP 460 Вентиляционный элемент установлен Защита поверхн. от коррозии OKS-S (Small; C1) Цвет RAL 7012 = Basalt grey Тормоз, исполнение Пружинный Размер тормоза 08 Напряжение тормоза 400 V AC Выпрямитель 6-ти полюсн. Выпрямитель тормоза Да с искрогасителем Исполнение тормоза не-регулируемый Момент тормоза 8 Нм Бесшумный ротор тормоза да Код двигателя C86 (для ПЧ) 1590 | Lenze Operations GmbH |  | 2613.85 | шт
GKS07-4MHBR100C12 | 15778697 | Мотор-редуктор GKS07-4MHBR100C12, №15778697 | Мотор-редуктор Тип GKS07-4MHBR100C12 Код мотора MDEMAXX100-12C0N Тип двигателя MD асинх. 3-ф двигатель Монтаж на редукторе (фланец) Прямой монтаж (двиг. интегрир.) Расчетная мощность 2,200 кВт Расчетный крутящий момент 14,60 Нм Расчетная частота вращения 1.440 об/мин Расчетное напряжение 230 / 400 V +-10% Расчетный ток 9,2 / 5,3 A Расчетная частота 50 Hz КПД 0,73 Передаточное число 103,039 Частота вращения выход. вала 14,0 об/мин Крутящий момент выход. вала 1.404 Нм Сервис фактор 0,92 Сервис фактор примечание 1 Внимание: Сервис фактор <1 Сервис фактор примечание 2 Возможна перегрузка редуктора Степень защиты IP55 Режим работы S1 Класс нагревостойкости F Охлаждение Встроен. вентилятор Защита двигателя TKO (Thermal contact, NC) Выходной вал H - полый вал 50 Конструкция редуктора B-на лапах, без центровки Выходной фланец R - без фланца Клеммная коробка В положении 2 Тип подключения Standard Монтажное положение A Тип смазки CLP 460 Вентиляционный элемент установлен Цвет RAL 7012 = Basalt grey Защита поверхн. от коррозии OKS-S (Standard) Соответствие станд. Not CE-compliant Код двигателя C86 (для ПЧ) 1251 | Lenze Operations GmbH |  | 2420.62 | шт
GKS07-4MVAK071C32 | 16238662 | Мотор-редуктор GKS07-4MVAK071C32, №16238662 | Мотор-редуктор Тип GKS07-4MVAK071C32 Код мотора MDEMABR071-32C0C Серия мотора Двигатель асинхронный Монтаж на редукторе (фланец) Прямой монтаж (двиг. интегрир.) Расчетная мощность 0,37 кВт Расчетный крутящий момент 2,51 Нм Расчетная частота вращения 1410 об/мин Расчетное напряжение 230 / 400 V +-10% Расчетный ток 1,6 / 0,95 A Расчетная частота 50 Гц косинус ϕ (коэффициент мощности) 0,77 Передаточное число 928,237 Частота вращения выход. вала 1,5 об/мин Крутящий момент выход. вала 2172 Нм Сервис фактор 0,56 Сервис фактор примечание 1 Внимание: Сервис фактор <1 Сервис фактор примечание 2 Возможна перегрузка редуктора Степень защиты IP55 Режим работы S1 Температурный класс F Охлаждение Встроен. вентилятор Защита двигателя TKO (термоконтакт, НЗ) Выходной вал V - цельный вал 50x100, p. 3 Конструкция редуктора A - на лапах, с центрирующим кольцом Выходной фланец K - 250 сквозные отверстия, поз. 3 Клеммная коробка Позиция 2 Тип подключения Cтандарт Монтажное положение A Тип смазки CLP 460 Вентиляционный элемент установлен Surface/corrosion protection OKS-S (Small; C1) Цвет Цвет по RAL = 7012 (серый) Тормоз, исполнение Пружинный Размер тормоза 08 Напряжение тормоза 230 V AC Выпрямитель 6-ти полюсн. Выпрямитель тормоза Да с искрогасителем Исполнение тормоза не-регулируемый Момент тормоза 5 Нм Бесшумный ротор тормоза Да Код двигателя C86 (для ПЧ) 1241 | Lenze Operations GmbH |  | 2668.03 | шт
GKS07-4MVAK071C32 | 15924498 | Мотор-редуктор цилиндро конический GKS07-4MVAK071C32, №15924498 | Мотор-редуктор цилиндро конический Тип GKS07-4MVAK071C32 Код мотора MDEMABI071-32C0C Тип двигателя MD асинх. 3-ф двигатель Монтаж на редукторе (фланец) Прямой монтаж (двиг. интегрир.) Расчетная мощность 0,370 кВт Расчетный крутящий момент 2,51 Нм Расчетная частота вращения 1.410 об/мин Расчетное напряжение 230 / 400 V +-10% Расчетный ток 1,6 / 0,95 A Расчетная частота 50 Hz КПД 0,77 Передаточное число 358,829 Частота вращения выход. вала 3,9 об/мин Крутящий момент выход. вала 840 Нм Сервис фактор 1,25 Степень защиты IP55 Режим работы S1 Класс нагревостойкости F Охлаждение Встроен. вентилятор Защита двигателя TKO (Thermal contact, NC) Выходной вал V - цельный вал 50x100, p. 5 Конструкция редуктора A - на лапах, с центрирующим кольцом Выходной фланец K - 300 сквозные отверстия, поз. 5 Клеммная коробка В положении 2 Тип подключения Standard Монтажное положение E Тип смазки CLP 460 Вентиляционный элемент установлен Защита поверхн. от коррозии OKS-S (Small; C1) Цвет RAL 7012 = Basalt grey Защита выходного вала сальник Viton Тормоз, исполнение Пружинный Размер тормоза 06 Напряжение тормоза 400 V AC Выпрямитель 6-ти полюсн. Выпрямитель тормоза Да с искрогасителем Исполнение тормоза не-регулируемый Момент тормоза 4 Нм Бесшумный ротор тормоза да Обратная связь Инкр. энкодер IG512-24V-H Подключение обратной связи Клеммная коробка Код двигателя C86 (для ПЧ) 1241 | Lenze Operations GmbH |  | 3484.07 | шт
GKS07-4MVAK071C32 | 15924500 | Мотор-редуктор цилиндро конический GKS07-4MVAK071C32, №15924500 | Мотор-редуктор цилиндро конический Тип GKS07-4MVAK071C32 Код мотора MDEMABI071-32C0C Тип двигателя MD асинх. 3-ф двигатель Монтаж на редукторе (фланец) Прямой монтаж (двиг. интегрир.) Расчетная мощность 0,370 кВт Расчетный крутящий момент 2,51 Нм Расчетная частота вращения 1.410 об/мин Расчетное напряжение 230 / 400 V +-10% Расчетный ток 1,6 / 0,95 A Расчетная частота 50 Hz КПД 0,77 Передаточное число 358,829 Частота вращения выход. вала 3,9 об/мин Крутящий момент выход. вала 840 Нм Сервис фактор 1,25 Степень защиты IP55 Режим работы S1 Класс нагревостойкости F Охлаждение Встроен. вентилятор Защита двигателя TKO (Thermal contact, NC) Выходной вал V - цельный вал 50x100, p. 5 Конструкция редуктора A - на лапах, с центрирующим кольцом Выходной фланец K - 300 сквозные отверстия, поз. 5 Клеммная коробка В положении 2 Тип подключения Standard Монтажное положение E Тип смазки CLP 460 Вентиляционный элемент установлен Защита поверхн. от коррозии OKS-S (Small; C1) Цвет RAL 7012 = Basalt grey Тормоз, исполнение Пружинный Размер тормоза 06 Напряжение тормоза 24 V DC Исполнение тормоза не-регулируемый Момент тормоза 4 Нм Бесшумный ротор тормоза да Обратная связь Инкр. энкодер IG512-24V-H Подключение обратной связи Клеммная коробка Код двигателя C86 (для ПЧ) 1241 | Lenze Operations GmbH |  | 3353.48 | шт
GKS07-4MVBR071C32 | 15714385 | Мотор-редуктор GKS07-4MVBR071C32, №15714385 | Мотор-редуктор Тип GKS07-4MVBR071C32 Код мотора MDEMAXX071-32C0C Тип двигателя MD асинх. 3-ф двигатель Монтаж на редукторе (фланец) Прямой монтаж (двиг. интегрир.) Расчетная мощность 0,370 кВт Расчетный крутящий момент 2,51 Нм Расчетная частота вращения 1.410 об/мин Расчетное напряжение 230 / 400 V +-10% Расчетный ток 1,6 / 0,95 A Расчетная частота 50 Hz КПД 0,77 Передаточное число 358,829 Частота вращения выход. вала 3,9 об/мин Крутящий момент выход. вала 840 Нм Сервис фактор 1,25 Степень защиты IP55 Режим работы S1 Класс нагревостойкости F Охлаждение Встроен. вентилятор Защита двигателя TKO (Thermal contact, NC) Выходной вал V - цельный вал 50x100, p. 3 Конструкция редуктора B-на лапах, без центровки Выходной фланец R - без фланца Клеммная коробка В положении 2 Тип подключения Standard Монтажное положение A Тип смазки CLP 460 Вентиляционный элемент установлен Цвет RAL 7012 = Basalt grey Защита поверхн. от коррозии OKS-S (Standard) Код двигателя C86 (для ПЧ) 1241 | Lenze Operations GmbH |  | 2149.19 | шт
GKS07-4NHBR1B | 16159836 | Редуктор конический GKS07-4NHBR1B, №16159836 | Редуктор конический Тип GKS07-4NHBR1B Gearb. explosion protect. gas II 2G ck IIB T4 Gearb. explosion protect. dust II 2D ck IIIB T125°C Макс. внешняя температура 40 °C Приводная часть IEC монтаж with steel hub Вход, версия B14-C105, 14x30 Lenze размер привода 1B Макс. мощность привода 0,25 кВт Скорость на входе 1400 об/мин Макс. входная скорость 1500 об/мин Передаточное число 823,81 Частота вращения выход. вала 1,7 об/мин Крутящий момент выход. вала 1330 Нм Момент инерции 0,338 kgcm2 Макс. радиальная сила 10660 N Макс. осевая сила 0 N Степень защиты IP65 (after motor attachment) Выходной вал H - полый вал 50 мм Конструкция редуктора B-на лапах, без центровки Выходной фланец R - без фланца Монтажное положение E Тип смазки CLP HC 320 Цвет RAL 7012 = Basalt grey Защита выходного вала сальник Viton Вентиляционный элемент установлен Табличка 1-я/2-я ATEX (1x установлен + 1x loose) Operating instructions in English | Lenze Operations GmbH |  | 2430.95 | шт
GKS09-3AHAR100C22 | 15012159 | Мотор-редуктор GKS09-3AHAR100C22, №15012159 | Мотор-редуктор Тип GKS09-3AHAR100C22 Двигатель MDFKARS 100-22 Тип двигателя MDXKA asyn. servo motor Монтаж на редукторе (фланец) Прямой монтаж (двиг. интегрир.) Расчетная мощность 13,200 кВт Расчетный крутящий момент 36,00 Нм Расчетная частота вращения 3.510 r/min Расчетное напряжение 390 V Расчетный ток 28,7 A Расчетная частота 120 Hz КПД 0,80 Передаточное число 29,228 Частота вращения выход. вала 120,1 r/min Крутящий момент выход. вала 1.000 Нм Сервис фактор 2,20 Момент инерции 87,900 kgcm2 Степень защиты IP54 Класс нагревостойкости F Охлаждение Вентилятор 1~ 230 V +-10% Защита двигателя KTY Выходной вал H - полый вал 60 Конструкция редуктора A - на лапах, с центрирующим кольцом Выходной фланец R - без фланца Подключение питания Штекер Подключение обратной связи Штекер Подключение В положении 2 Монтажное положение D Смазочный материал CLP HC 320 Цвет RAL 9005 = Jet black матовый Вентиляционный элемент установлен Обратная связь Резольвер RS0 | Lenze Operations GmbH |  | 7930.81 | шт
GKS09-3AHAR19SC35 | 15776259 | Мотор-редуктор GKS09-3AHAR19SC35, №15776259 | Мотор-редуктор Тип GKS09-3AHAR19SC35 Двигатель MCA 19S35 RS0P5 Тип двигателя MCA асинхронный серводвигатель Монтаж на редукторе (фланец) Прямой монтаж (двиг. интегрир.) Расчетная мощность 13,200 кВт Расчетный крутящий момент 36,00 Нм Расчетная частота вращения 3.510 об/мин Частота вращения выход. вала 120,1 об/мин Крутящий момент выход. вала 987 Нм Передаточное число 29,228 Сервис фактор 2,20 Расчетное напряжение 390 V Расчетный ток 28,7 A Расчетная частота 120 Hz КПД 0,80 Момент инерции 119,736 kgcm2 Выходной вал H - полый вал 60 Конструкция редуктора A - на лапах, с центрирующим кольцом Выходной фланец R - без фланца Монтажное положение E Тип смазки CLP HC 320 Вентиляционный элемент установлен Степень защиты IP54 Класс нагревостойкости F Подключение питания Клеммная коробка Подключение обратной связи Клеммная коробка Подключение вентилятора Клеммная коробка Подключение В положении 5 Охлаждение Вентилятор 1~ 230 V +-10% Защита двигателя KTY Тормоз, исполнение Тормоз с постоянными магнитами Размер тормоза 14 Тормоз, напряжение 205 V DC Момент тормоза 40 Нм Feedback safety system not acc. to IEC 61800-5-2 Обратная связь, тип Резольвер RS0 Цвет RAL 9005 = Jet black матовый Защита поверхн. от коррозии OKS-S (Standard) Сальник вала маслоустойчивый | Lenze Operations GmbH |  | 7256.87 | шт
GKS09-3AHAR19SC35 | 15779501 | Мотор-редуктор GKS09-3AHAR19SC35, №15779501 | Мотор-редуктор Тип GKS09-3AHAR19SC35 Двигатель MCA 19S35 RS0B0 Тип двигателя MCA асинхронный серводвигатель Монтаж на редукторе (фланец) Прямой монтаж (двиг. интегрир.) Расчетная мощность 13,200 кВт Расчетный крутящий момент 36,00 Нм Расчетная частота вращения 3.510 об/мин Частота вращения выход. вала 136,9 об/мин Крутящий момент выход. вала 864 Нм Передаточное число 25,649 Сервис фактор 2,46 Расчетное напряжение 390 V Расчетный ток 28,7 A Расчетная частота 120 Hz КПД 0,80 Момент инерции 92,536 kgcm2 Выходной вал H - полый вал 70 Конструкция редуктора A - на лапах, с центрирующим кольцом Выходной фланец R - без фланца Монтажное положение A Тип смазки CLP HC 320 Вентиляционный элемент установлен Степень защиты IP54 Класс нагревостойкости F Подключение питания Клеммная коробка Подключение обратной связи Клеммная коробка Подключение вентилятора Клеммная коробка Подключение В положении 2 Охлаждение Вентилятор 1~ 230 V +-10% Защита двигателя KTY Feedback safety system not acc. to IEC 61800-5-2 Обратная связь, тип Резольвер RS0 Соответствие (стандарт) CSAUL Цвет RAL 9005 = Jet black Защита поверхн. от коррозии OKS-S (Standard) Сальник вала маслоустойчивый | Lenze Operations GmbH |  | 6118.37 | шт
GKS09-3AHAR21XC17 | 15665151 | Мотор-редуктор GKS09-3AHAR21XC17, №15665151 | Мотор-редуктор Тип GKS09-3AHAR21XC17 Двигатель MCA21X17S20B0 Тип двигателя MCA асинхронный серводвигатель Монтаж на редукторе (фланец) Прямой монтаж (двиг. интегрир.) Расчетная мощность 11,000 кВт Расчетный крутящий момент 61,40 Нм Расчетная частота вращения 1.710 r/min Частота вращения выход. вала 66,7 r/min Крутящий момент выход. вала 1.483 Нм Передаточное число 25,649 Сервис фактор 1,83 Расчетное напряжение 390 V Расчетный ток 22,5 A Расчетная частота 60 Hz КПД 0,85 Момент инерции 200,560 kgcm2 Выходной вал H - полый вал 60 Конструкция редуктора A - на лапах, с центрирующим кольцом Выходной фланец R - без фланца Монтажное положение A Смазочный материал CLP HC 320 Вентиляционный элемент установлен Степень защиты IP54 Класс нагревостойкости F Подключение питания Штекер Подключение обратной связи Штекер Подключение вентилятора Штекер M17 Подключение В положении 2 Охлаждение Вентилятор 1~ 230 V +-10% Защита двигателя KTY Feedback safety system not acc. to IEC 61800-5-2 Обратная связь, тип Инкр. энкодер IG2048-5V-S Тип энкодера Single-turn Encoder interface Sin Cos track Accuracy per revolution 2048 Соответствие (стандарт) CSAUL Цвет RAL 9005 = Jet black матовый Защита поверхн. от коррозии OKS-S (стандарт) Сальник вала маслоустойчивый | Lenze Operations GmbH |  | 7606.65 | шт
GKS09-3AHAR21XC17 | 15665204 | Мотор-редуктор GKS09-3AHAR21XC17, №15665204 | Мотор-редуктор Тип GKS09-3AHAR21XC17 Двигатель MCA 21X17 T20B0 Тип двигателя MCA асинхронный серводвигатель Монтаж на редукторе (фланец) Прямой монтаж (двиг. интегрир.) Расчетная мощность 11,000 кВт Расчетный крутящий момент 61,40 Нм Расчетная частота вращения 1.710 r/min Частота вращения выход. вала 66,7 r/min Крутящий момент выход. вала 1.483 Нм Передаточное число 25,649 Сервис фактор 1,83 Расчетное напряжение 390 V Расчетный ток 22,5 A Расчетная частота 60 Hz КПД 0,85 Момент инерции 200,560 kgcm2 Выходной вал H - полый вал 60 Конструкция редуктора A - на лапах, с центрирующим кольцом Выходной фланец R - без фланца Монтажное положение A Смазочный материал CLP HC 320 Вентиляционный элемент установлен Степень защиты IP54 Класс нагревостойкости F Подключение питания Штекер Подключение обратной связи Штекер Подключение вентилятора Штекер M17 Подключение В положении 2 Охлаждение Вентилятор 1~ 230 V +-10% Защита двигателя KTY Feedback safety system not acc. to IEC 61800-5-2 Обратная связь, тип Инкр. энкодер IG2048-5V-T Тип энкодера Single-turn Encoder interface TTL Accuracy per revolution 2048 Соответствие (стандарт) CSAUL Цвет RAL 9005 = Jet black матовый Защита поверхн. от коррозии OKS-S (стандарт) Сальник вала маслоустойчивый | Lenze Operations GmbH |  | 7573.17 | шт
GKS09-3AHBR17NC35 | 15107692 | Мотор-редуктор GKS09-3AHBR17NC35, №15107692 | Мотор-редуктор Тип GKS09-3AHBR17NC35 Двигатель MCA 17N35 RS0P1 Тип двигателя MCA асинхронный серводвигатель Монтаж на редукторе (фланец) Прямой монтаж (двиг. интегрир.) Расчетная мощность 6,900 кВт Расчетный крутящий момент 19,00 Нм Расчетная частота вращения 3.480 об/мин Частота вращения выход. вала 49,0 об/мин Крутящий момент выход. вала 1.267 Нм Передаточное число 70,982 Сервис фактор 2,03 Расчетное напряжение 390 V Расчетный ток 15,8 A Расчетная частота 120 Hz КПД 0,80 Момент инерции 49,676 kgcm2 Выходной вал H - полый вал 60 Конструкция редуктора B-на лапах, без центровки Выходной фланец R - без фланца Монтажное положение B Тип смазки CLP HC 320 Вентиляционный элемент установлен Степень защиты IP54 Класс нагревостойкости F Подключение питания Штекер Подключение обратной связи Штекер Подключение вентилятора Штекер M17 Подключение В положении 2 Охлаждение Вентилятор 1~ 230 V +-10% Защита двигателя KTY Тормоз, исполнение Тормоз с постоянными магнитами Размер тормоза 11 Тормоз, напряжение 24 V DC Момент тормоза 20 Нм Feedback safety system not acc. to IEC 61800-5-2 Обратная связь, тип Резольвер RS0 Соответствие (стандарт) CSAUL Цвет RAL 9005 = Jet black матовый Защита поверхн. от коррозии OKS-S (Small; C1) Motor nameplate Add. sep. standard nameplate Табличка 1-я/2-я Алюминий / Алюминий Табличка, доп. инф. Mat. no./customer order no. Сальник вала маслоустойчивый | Lenze Operations GmbH |  | 5706.56 | шт
GKS09-3AHBR19SC35 | 15074369 | Мотор-редуктор GKS09-3AHBR19SC35, №15074369 | Мотор-редуктор Тип GKS09-3AHBR19SC35 Двигатель MCA 19S35 RS0P1 Тип двигателя MCA асинхронный серводвигатель Монтаж на редукторе (фланец) Прямой монтаж (двиг. интегрир.) Расчетная мощность 13,2 кВт Расчетный крутящий момент 36 Нм Расчетная частота вращения 3510 об/мин Частота вращения выход. вала 99,7 об/мин Крутящий момент выход. вала 1192 Нм Передаточное число 35,193 Сервис фактор 1,9 Расчетное напряжение 390 V Выходной ток 28,7 A Расчетная частота 120 Hz КПД 0,8 Момент инерции 116,036 kgcm2 Выходной вал H - полый вал 60 мм Конструкция редуктора B-на лапах, без центровки Выходной фланец R - без фланца Монтажное положение B Тип смазки CLP HC 320 Вентиляционный элемент установлен Степень защиты IP54 Temperature class F Подключение питания Штекер Подключение обратной связи Штекер Подключение вентилятора M17 plug Подключение В положении 2 Охлаждение Вентилятор 1~ 230 V +-10% Защита двигателя KTY Тормоз, исполнение Тормоз с постоянными магнитами Размер тормоза 14 Тормоз, напряжение 24 V DC Момент тормоза 40 Нм Feedback safety system not acc. to IEC 61800-5-2 Обратная связь, тип Резольвер RS0 Соответствие (стандарт) CSAUL Цвет RAL 9005 = Jet black матовый Surface/corrosion protection OKS-S (Small; C1) Motor nameplate Add. stnd. n. plate, loose Табличка 1-я/2-я Алюминий / Алюминий Табличка, доп. инф. Mat. no./customer order no. Сальник вала Oil-proof | Lenze Operations GmbH |  | 6984.08 | шт
GKS09-3AHBR21XC35 | 15617307 | Мотор-редуктор GKS09-3AHBR21XC35, №15617307/15617307 | Мотор-редуктор Тип GKS09-3AHBR21XC35 Двигатель MCA 21X35 RS0P1 Тип двигателя MCA асинхронный серводвигатель Монтаж на редукторе (фланец) Прямой монтаж (двиг. интегрир.) Расчетная мощность 20,300 кВт Расчетный крутящий момент 55,00 Нм Расчетная частота вращения 3.520 r/min Частота вращения выход. вала 120,4 r/min Крутящий момент выход. вала 1.520 Нм Передаточное число 29,228 Сервис фактор 1,44 Расчетное напряжение 390 V Расчетный ток 42,5 A Расчетная частота 120 Hz КПД 0,80 Момент инерции 227,736 kgcm2 Выходной вал H - полый вал 60 Конструкция редуктора B-на лапах, без центровки Выходной фланец R - без фланца Монтажное положение B Смазочный материал CLP HC 320 Вентиляционный элемент установлен Степень защиты IP54 Класс нагревостойкости F Подключение питания Штекер Подключение обратной связи Штекер Подключение вентилятора Штекер M17 Подключение В положении 4 Охлаждение Вентилятор 1~ 230 V +-10% Защита двигателя KTY Тормоз, исполнение Тормоз с постоянными магнитами Размер тормоза 14 Тормоз, напряжение 24 V DC Момент тормоза 80 Нм Обратная связь, тип Резольвер RS0 Соответствие (стандарт) UR Цвет RAL 9005 = Jet black матовый Защита поверхн. от коррозии OKS-S (стандарт) Сальник вала маслоустойчивый | Lenze Operations GmbH |  | 8840.58 | шт
GKS09-3ASAR112C22 | 15250034 | Мотор-редуктор GKS09-3ASAR112C22, №15250034 | Мотор-редуктор Тип GKS09-3ASAR112C22 Двигатель MDSKABS 112-22 Серия мотора MDXKA asyn. servo motor Монтаж на редукторе (фланец) Прямой монтаж (двиг. интегрир.) Расчетная мощность 6,4 кВт Расчетный крутящий момент 24,6 Нм Расчетная частота вращения 2490 об/мин Расчетное напряжение 390 V Выходной ток 13,5 A Расчетная частота 85 Hz cos phi 0,83 Передаточное число 39,662 Частота вращения выход. вала 62,8 об/мин Крутящий момент выход. вала 927 Нм Сервис фактор 2,74 Момент инерции 223,8 kgcm2 Степень защиты IP65 Temperature class F Охлаждение Самовентиляция Защита двигателя KTY Выходной вал S- shrink disc 65, поз. 3 Конструкция редуктора A - на лапах, с центрирующим кольцом Выходной фланец R - без фланца Подключение питания Штекер Подключение обратной связи Штекер Подключение В положении 2 Монтажное положение E Тип смазки CLP HC 320 Цвет RAL 9005 = Jet black матовый Вентиляционный элемент установлен Тормоз, исполнение Тормоз с постоянными магнитами Тормоз, напряжение 24 V DC Момент тормоза 80 Нм Обратная связь Резольвер RS0 | Lenze Operations GmbH |  | 12120.1 | шт
GKS09-3ASAR21XC25 | 13461469 | Мотор-редуктор GKS09-3ASAR21XC25, №13461469 | Мотор-редуктор Тип GKS09-3ASAR21XC25 Двигатель MCA 21X25 RS0P1 Тип двигателя MCA асинхронный серводвигатель Монтаж на редукторе (фланец) Прямой монтаж (двиг. интегрир.) Расчетная мощность 6,4 кВт Расчетный крутящий момент 24,6 Нм Расчетное напряжение 390 V Расчетная частота вращения 2.490 об/мин Расчетный ток 13,5 Расчетная частота 85 Hz КПД 0,83 Передаточное число 32,94 Частота вращения выход. вала 75,6 об/мин Крутящий момент выход. вала 751 Нм Сервис фактор 3,27 Степень защиты IP65 Класс нагревостойкости F Охлаждение Самовентиляция Защита двигателя KTY Выходной вал S- shrink disc 60, поз. 3 Конструкция редуктора A - на лапах, с центрирующим кольцом Выходной фланец R - без фланца Подключение питания Штекер Подключение обратной связи Штекер Подключение В положении 4 Монтажное положение E Тип смазки CLP HC 220 USDA H1 Глазок уровня масла да Цвет RAL 9005 = Jet black матовый Защита поверхн. от коррозии OKS-S (Small; C1) Вентиляционный элемент установлен Тормоз, исполнение Тормоз с постоянными магнитами Тормоз, напряжение 24 V DC Момент тормоза 80 Обратная связь Резольвер Соответствие (стандарт) CSA/UL | Lenze Operations GmbH | 574206 | 9396.61 | шт
GKS09-3ASBR-19SC35 | 13200119 | Мотор-редуктор GKS09-3ASBR-19SC35, №13200119 | Мотор-редуктор Тип GKS09-3ASBR-19SC35 Двигатель MCA19S35-RS0P1 Тип двигателя Асинхронный серводвигатель Монтаж на редукторе (фланец) Прямой монтаж (двиг. интегрир.) Расчетная мощность 13,2 кВт Расчетный крутящий момент 36 Нм Расчетное напряжение 390 V Расчетная частота вращения 3.510 об/мин Расчетный ток 28,7 A Расчетная частота 120 Hz Передаточное число 12,283 Частота вращения выход. вала 285,8 об/мин Крутящий момент выход. вала 412 Нм Сервис фактор 0,8 Степень защиты IP54 Класс нагревостойкости F Охлаждение Separate cooling Защита двигателя KTY Выходной вал S- shrink disc 60, поз. 5 Конструкция редуктора B-на лапах, без центровки Выходной фланец R - без фланца Подключение питания Штекер Подключение обратной связи Штекер Подключение В положении 2 Монтажное положение C Тип смазки CLP HC 320 Цвет RAL 9005 = Tiefschwarz matt Вентиляционный элемент Вент. клапан установлен Тормоз, напряжение 24 V DC Момент тормоза 40 Нм Обратная связь Резольвер RS0 Соответствие (стандарт) CSA/UL Допол. шильдик Gearb+ mot nameplate включен Табличка, доп. инф. 93004 | Lenze Operations GmbH |  | 7360.65 | шт
GKS09-3AVAK19SN23 | 16218152 | Мотор-редуктор GKS09-3AVAK19SN23, №16218152 | Мотор-редуктор Тип GKS09-3AVAK19SN23 Двигатель MCA19S23-RS0B0 Серия мотора MCA Двигатель асинхронный Монтаж на редукторе (фланец) IEC сборка с зажимной втулкой Расчетная мощность 4 кВт Расчетный крутящий момент 16,3 Нм Расчетная частота вращения 2340 об/мин Частота вращения выход. вала 21 об/мин Крутящий момент выход. вала 1712 Нм Передаточное число 111,484 Сервис фактор 1,76 Расчетное напряжение 390 V Расчетный ток 8,2 A Расчетная частота 80 Гц косинус ϕ (коэффициент мощности) 0,8 Момент инерции 81,946 kgcm2 Выходной вал V - цельный вал 60x120, p. 5 Конструкция редуктора A - на лапах, с центрирующим кольцом Выходной фланец K - 350 сквозные отверстия, поз. 5 Монтажное положение C Тип смазки CLP HC 320 Вентиляционный элемент установлен Lenze размер привода 1F Степень защиты IP54 Температурный класс F Подключение питания Штекер Подключение обратной связи Штекер Подключение вентилятора Without Подключение Позиция 2 Охлаждение Самовентиляция Защита двигателя KTY Feedback safety system not acc. to IEC 61800-5-2 Обратная связь, тип Резольвер RS0 Соответствие (стандарт) CSAUL Цвет цвет по RAL = 9005 (чёрный)ll Surface/corrosion protection OKS-S (Small; C1) Сальник вала Oil-proof | Lenze Operations GmbH | 00393864+00521897/ 23 раб дня | 5960.04 | шт
GKS09-3AVAK19SN23 | 16054772 | Мотор-редуктор GKS09-3AVAK19SN23, №16054772 | Мотор-редуктор Тип GKS09-3AVAK19SN23 Двигатель MCA 19S23 RS0P1 Kind of motor MCA asyn. compact servo motor Монтаж на редукторе (фланец) IEC сборка с зажимной втулкой Расчетная мощность 4 кВт Расчетный крутящий момент 16,3 Нм Расчетная частота вращения 2340 об/мин Частота вращения выход. вала 21 об/мин Крутящий момент выход. вала 1712 Нм Передаточное число 111,484 Сервис фактор 1,76 Расчетное напряжение 390 V Выходной ток 8,2 A Расчетная частота 80 Hz КПД 0,8 Момент инерции 91,446 kgcm2 Выходной вал V - цельный вал 60x120, p. 5 Конструкция редуктора A - на лапах, с центрирующим кольцом Выходной фланец K - 350 сквозные отверстия, поз. 5 Монтажное положение C Тип смазки CLP HC 320 Вентиляционный элемент установлен Lenze размер привода 1F Степень защиты IP54 Temperature class F Подключение питания Штекер Подключение обратной связи Штекер Подключение вентилятора Without Подключение В положении 2 Охлаждение Самовентиляция Защита двигателя KTY Тормоз, исполнение Тормоз с постоянными магнитами Размер тормоза 11 Тормоз, напряжение 24 V DC Момент тормоза 40 Нм Feedback safety system not acc. to IEC 61800-5-2 Обратная связь, тип Резольвер RS0 Соответствие (стандарт) CSAUL Цвет RAL 9005 = Jet black матовый Surface/corrosion protection OKS-S (Small; C1) | Lenze Operations GmbH |  | 7177.73 | шт
GKS09-3EHBR100C12 | 15959889 | Мотор-редуктор конический GKS09-3EHBR100C12, №15959889 | Мотор-редуктор конический Тип GKS09-3EHBR100C12 Код мотора MFEMAXX100-12C1C Тип двигателя MF оптим. ПЧ Тип преобразователя E84DVBM5524SCAN2P4 Монтаж на редукторе (фланец) Прямой монтаж (двиг. интегрир.) Расчетная мощность 5,500 кВт Расчетный крутящий момент 14,90 Нм Расчетная частота вращения 3.525 об/мин Расчетное напряжение питания 3/PE AC 400/480 V 50/60 Hz Расчетное напряжение 340 V звезда Перегрузочная способность 150% / 60s + 200% / 3s Расчетный ток 12,9 A Расчетная частота 120 Hz КПД 0,81 Передаточное число 91,860 Частота вращения выход. вала 38,4 об/мин Крутящий момент выход. вала 1.300 Нм Сервис фактор 1,99 Степень защиты IP55 Режим работы S1 Класс нагревостойкости F Охлаждение Встроен. вентилятор Защита двигателя TKO (Thermal contact, NC) Выходной вал H - полый вал 60 мм Конструкция редуктора B-на лапах, без центровки Выходной фланец R - без фланца Преобразователь В положении 2 Тип подключения Standard Монтажное положение A Тип смазки CLP 460 Вентиляционный элемент установлен Защита поверхн. от коррозии OKS-S (Small; C1) Цвет RAL 7012 = Basalt grey Коммуникационный модуль CANopen Коммуникация, сист. подключения Bus: M12 + I/O: terminal Коммуникация, подключение В положении 3 Модуль памяти Standard Устройство управления DIP переключатель / потенциометр Код двигателя C86 (для ПЧ) 1593 | Lenze Operations GmbH |  | 5171.62 | шт
GKS09-3EVAR100C12 | 15978603 | Мотор-редуктор конический GKS09-3EVAR100C12, №15978603 | Мотор-редуктор конический Тип GKS09-3EVAR100C12 Код мотора MFEMAXX100-12C1C Тип двигателя MF оптим. ПЧ Тип преобразователя E84DVBM5524SCAN2P4 Монтаж на редукторе (фланец) Прямой монтаж (двиг. интегрир.) Расчетная мощность 5,5 кВт Расчетный крутящий момент 14,9 Нм Расчетная частота вращения 3525 об/мин Расчетное напряжение питания 3/PE AC 400/480 V 50/60 Hz Расчетное напряжение 340 V звезда Перегрузочная способность 150% / 60s + 200% / 3s Расчетный ток 12,9 A Расчетная частота 120 Hz КПД 0,81 Передаточное число 91,86 Частота вращения выход. вала 38,4 об/мин Крутящий момент выход. вала 1300 Нм Сервис фактор 1,99 Степень защиты IP55 Режим работы S1 Класс нагревостойкости F Охлаждение Встроен. вентилятор Защита двигателя TKO (Thermal contact, NC) Выходной вал V - цельный вал 60x120, p. 3 Конструкция редуктора A - на лапах, с центрирующим кольцом Выходной фланец R - без фланца Преобразователь В положении 2 Тип подключения Standard Монтажное положение A Тип смазки CLP HC 320 Вентиляционный элемент установлен Защита поверхн. от коррозии OKS-S (Small; C1) Цвет RAL 7012 = Basalt grey Коммуникационный модуль CANopen Коммуникация, сист. подключения Bus: M12 + I/O: terminal Коммуникация, подключение В положении 3 Модуль памяти Standard Устройство управления DIP переключатель / потенциометр Код двигателя C86 (для ПЧ) 1593 | Lenze Operations GmbH |  | 5273.69 | шт
GKS09-3FVAR | 15661109 | Редуктор GKS09-3FVAR, №15661109 | Редуктор Тип GKS09-3FVAR Приводная часть открытое исполнение Intermediate cover Q222 Вход, версия open Приводная мощность 5,09 кВт Скорость на входе 1400 об/мин Передаточное число 91,86 Частота вращения выход. вала 15,2 об/мин Крутящий момент выход. вала 3031 Нм Момент инерции 2,63 kgcm2 Выходной вал V - цельный вал 60x120, p. 5 Конструкция редуктора A - на лапах, с центрирующим кольцом Выходной фланец R - без фланца Монтажное положение A Тип смазки CLP HC 320 Цвет RAL 7012 = Basalt grey Surface/corrosion protection OKS-S (Small; C1) Вентиляционный элемент установлен | Lenze Operations GmbH |  | 2820.89 | шт
GKS09-3M HAK 100C12 | 15995805 | Цилиндро-конический мотор-редуктор GKS09-3M HAK 100C12, №15995805 | Цилиндро-конический мотор-редуктор Тип GKS09-3M HAK 100C12 Код мотора MDEMAXX100-12C0N Тип двигателя MD асинх. 3-ф двигатель Монтаж на редукторе (фланец) Прямой монтаж (двиг. интегрир.) Расчетная мощность 2,2 кВт Расчетный крутящий момент 14,6 Нм Расчетная частота вращения 1440 об/мин Расчетное напряжение 230 / 400 V +-10% Расчетный ток 9,2 / 5,3 A Расчетная частота 50 Hz КПД 0,73 Передаточное число 205,111 Частота вращения выход. вала 7 об/мин Крутящий момент выход. вала 2842 Нм Сервис фактор 1,08 Степень защиты IP55 Режим работы S1 Класс нагревостойкости F Охлаждение Встроен. вентилятор Защита двигателя TKO (Thermal contact, NC) Выходной вал H - полый вал 70 мм Конструкция редуктора A - на лапах, с центрирующим кольцом Выходной фланец K - 350 сквозные отверстия, поз. 8 Клеммная коробка В положении 2 Тип подключения Standard Монтажное положение A Тип смазки CLP 460 Вентиляционный элемент установлен Защита поверхн. от коррозии OKS-G (загрунтованный) Цвет Primed Соответствие станд. Not CE-compliant Код двигателя C86 (для ПЧ) 1251 | Lenze Operations GmbH |  | 3880.9 | шт
GKS09-3M HAR 112C31 | 15608182 | Коническо-цилиндрический мотор-редуктор GKS09-3M HAR 112C31, №15608182 | Коническо-цилиндрический мотор-редуктор Тип GKS09-3M HAR 112C31 Двигатель MDEMAXX112-31C0N Тип двигателя MD асинх. 3-ф двигатель Монтаж на редукторе (фланец) Прямой монтаж (двиг. интегрир.) Расчетная мощность 5,500 кВт Расчетный крутящий момент 18,10 Нм Расчетная частота вращения 2.900 r/min Расчетное напряжение 400 / V +-10% Расчетный ток 11,5 A Расчетная частота 50 Hz КПД 0,83 Передаточное число 91,860 Частота вращения выход. вала 31,6 r/min Крутящий момент выход. вала 1.580 Нм Сервис фактор 1,75 Степень защиты IP55 Режим работы S1 Класс нагревостойкости F Охлаждение Встроен. вентилятор Защита двигателя TKO (Thermal contact, NC) Выходной вал H - полый вал 60 Конструкция редуктора A - на лапах, с центрирующим кольцом Выходной фланец R - без фланца Клеммная коробка В положении 2 Тип подключения Standard Монтажное положение A Смазочный материал CLP HC 320 Вентиляционный элемент установлен Цвет RAL 7012 = Basalt grey Защита поверхн. от коррозии OKS-S (стандарт) Соответствие станд. Not CE-compliant | Lenze Operations GmbH |  | 3648.96 | шт
GKS09-3M HAR 112C31 | 15608184 | Коническо-цилиндрический мотор-редуктор GKS09-3M HAR 112C31, №15608184 | Коническо-цилиндрический мотор-редуктор Тип GKS09-3M HAR 112C31 Двигатель MDEMABR112-31C0C Тип двигателя MD асинх. 3-ф двигатель Монтаж на редукторе (фланец) Прямой монтаж (двиг. интегрир.) Расчетная мощность 5,500 кВт Расчетный крутящий момент 18,10 Нм Расчетная частота вращения 2.900 r/min Расчетное напряжение 400 / V +-10% Расчетный ток 11,5 A Расчетная частота 50 Hz КПД 0,83 Передаточное число 91,860 Частота вращения выход. вала 31,6 r/min Крутящий момент выход. вала 1.580 Нм Сервис фактор 1,75 Степень защиты IP55 Режим работы S1 Класс нагревостойкости F Охлаждение Встроен. вентилятор Защита двигателя TKO (Thermal contact, NC) Выходной вал H - полый вал 60 Конструкция редуктора A - на лапах, с центрирующим кольцом Выходной фланец R - без фланца Клеммная коробка В положении 2 Тип подключения Standard Монтажное положение A Смазочный материал CLP HC 320 Вентиляционный элемент установлен Цвет RAL 7012 = Basalt grey Защита поверхн. от коррозии OKS-S (стандарт) Тормоз, исполнение Пружинный Размер тормоза 12 Напряжение тормоза 230 V AC Выпрямитель 6-ти полюсн. Выпрямитель тормоза Да с искрогасителем Исполнение тормоза не-регулируемый Момент тормоза 32 Нм | Lenze Operations GmbH |  | 4030.35 | шт
GKS09-3M HAR 112C32, MD motor, 5,5 kW, 50 Hz, n1=1445/min, i=39,662, n2=36,4/min, M2=1369 Nm, hollow | 15536967 | Мотор-редуктор GKS09-3M HAR 112C32, MD motor, 5,5 kW, 50 Hz, n1=1445/min, i=39,662, n2=36,4/min, M2=1369 Nm, hollow shaft d=60 mm, resolver, brake size 12, 24 V DC, 32 Nm, blower 1~/3~, TKO, mounting pos.-A, terminal box pos.-2, color - RAL 7012 Basalt Grey, Nr. 15536967 |  | Lenze Operations GmbH | /Артикул до обработки 15536967 | 4871.17 | шт
GKS09-3M HAR 112C41 | 15603253 | Мотор-редуктор коническо-цилиндрический GKS09-3M HAR 112C41, №15603253 | Мотор-редуктор цилиндро-конический Тип GKS09-3M HAR 112C41 Двигатель MDEMABR112-41C0C Тип двигателя MD асинх. 3-ф двигатель Монтаж на редукторе (фланец) Прямой монтаж (двиг. интегрир.) Расчетная мощность 7,500 кВт Расчетный крутящий момент 24,80 Нм Расчетная частота вращения 2.890 r/min Расчетное напряжение 400 / V +-10% Расчетный ток 16,5 A Расчетная частота 50 Hz КПД 0,78 Передаточное число 91,860 Частота вращения выход. вала 31,5 r/min Крутящий момент выход. вала 2.162 Нм Сервис фактор 1,28 Степень защиты IP55 Режим работы S1 Класс нагревостойкости F Охлаждение Встроен. вентилятор Защита двигателя TKO (Thermal contact, NC) Выходной вал H - полый вал 60 Конструкция редуктора A - на лапах, с центрирующим кольцом Выходной фланец R - без фланца Клеммная коробка В положении 2 Тип подключения Standard Монтажное положение A Смазочный материал CLP HC 320 Вентиляционный элемент установлен Цвет RAL 7012 = Basalt grey Защита поверхн. от коррозии OKS-M (medium) Реактивная штанга, поз./угол at foot, в положении 2 Тормоз, исполнение Пружинный Размер тормоза 14 Напряжение тормоза 230 V AC Выпрямитель 6-ти полюсн. Выпрямитель тормоза Да с искрогасителем Исполнение тормоза не-регулируемый Момент тормоза 60 Нм | Lenze Operations GmbH |  | 4941.68 | шт
GKS09-3M HAR 132C32, MD motor, 9,2 kW, 50 Hz, n1=1450/min, i=19,541, n2=74,2/min, M2=1125 Nm, hollow | 15475968 | Мотор-редуктор GKS09-3M HAR 132C32, MD motor, 9,2 kW, 50 Hz, n1=1450/min, i=19,541, n2=74,2/min, M2=1125 Nm, hollow shaft d=70 mm, with resolver, separate fan 1~/3~, TKO, torque plate At foot, sep. enclosed, mounting pos.-D, terminal box pos.-3, color - RAL 7012 Basalt Grey, Nr 15475968 |  | Lenze Operations GmbH | /Артикул до обработки 15475968 | 5267.11 | шт
GKS09-3M HAR 132C32, MD motor, 9,2 kW, 50 Hz, n1=1450/min, i=25,694, n2=56,5/min, M2=1476 Nm, hollow | 15540626 | Мотор-редуктор GKS09-3M HAR 132C32, MD motor, 9,2 kW, 50 Hz, n1=1450/min, i=25,694, n2=56,5/min, M2=1476 Nm, hollow shaft d=60 mm, resolver, brake size 14, 24 V DC, 60 Nm, blower 1~/3~, TKO, mounting pos.-C, Compensation reservoir, terminal box pos.-2, color - RAL 7012 Basalt Grey, Nr. 15540626 |  | Lenze Operations GmbH | /Артикул до обработки 15540626 | 5914.77 | шт
GKS09-3M HAR 160C22 | 15608869 | Мотор-редуктор цилиндро-конический GKS09-3M HAR 160C22, №15608869 | Мотор-редуктор цилиндро-конический Тип GKS09-3M HAR 160C22 Двигатель MDEMABR160-22B0C Тип двигателя MD асинх. 3-ф двигатель Монтаж на редукторе (фланец) Прямой монтаж (двиг. интегрир.) Расчетная мощность 11,000 кВт Расчетный крутящий момент 71,90 Нм Расчетная частота вращения 1.460 r/min Расчетное напряжение 230 / 400 V +-10% Расчетный ток 36,5 / 21,0 A Расчетная частота 50 Hz КПД 0,85 Передаточное число 13,360 Частота вращения выход. вала 109,3 r/min Крутящий момент выход. вала 913 Нм Сервис фактор 1,92 Степень защиты IP55 Режим работы S1 Класс нагревостойкости F Охлаждение Встроен. вентилятор Защита двигателя TKO (Thermal contact, NC) Выходной вал H - полый вал 60 Конструкция редуктора A - на лапах, с центрирующим кольцом Выходной фланец R - без фланца Клеммная коробка В положении 5 Тип подключения Standard Монтажное положение A Смазочный материал CLP HC 320 Вентиляционный элемент установлен Цвет RAL 7012 = Basalt grey Защита поверхн. от коррозии OKS-S (стандарт) Тормоз, исполнение Пружинный Размер тормоза 16 Напряжение тормоза 230 V AC Выпрямитель 6-ти полюсн. Выпрямитель тормоза Да с искрогасителем Исполнение тормоза не-регулируемый Момент тормоза 80 Нм Код двигателя C86 (для ПЧ) 1225 | Lenze Operations GmbH |  | 5507.79 | шт
GKS09-3M HAR 160C22 | 15608871 | Мотор-редуктор цилиндро-конический GKS09-3M HAR 160C22, №15608871 | Мотор-редуктор цилиндро-конический Тип GKS09-3M HAR 160C22 Двигатель MDEMABR160-22B0C Тип двигателя MD асинх. 3-ф двигатель Монтаж на редукторе (фланец) Прямой монтаж (двиг. интегрир.) Расчетная мощность 11,000 кВт Расчетный крутящий момент 71,90 Нм Расчетная частота вращения 1.460 r/min Расчетное напряжение 230 / 400 V +-10% Расчетный ток 36,5 / 21,0 A Расчетная частота 50 Hz КПД 0,85 Передаточное число 12,283 Частота вращения выход. вала 118,9 r/min Крутящий момент выход. вала 839 Нм Сервис фактор 1,92 Степень защиты IP55 Режим работы S1 Класс нагревостойкости F Охлаждение Встроен. вентилятор Защита двигателя TKO (Thermal contact, NC) Выходной вал H - полый вал 60 Конструкция редуктора A - на лапах, с центрирующим кольцом Выходной фланец R - без фланца Клеммная коробка В положении 5 Тип подключения Standard Монтажное положение A Смазочный материал CLP HC 320 Вентиляционный элемент установлен Цвет RAL 7012 = Basalt grey Защита поверхн. от коррозии OKS-S (стандарт) Тормоз, исполнение Пружинный Размер тормоза 16 Напряжение тормоза 230 V AC Выпрямитель 6-ти полюсн. Выпрямитель тормоза Да с искрогасителем Исполнение тормоза не-регулируемый Момент тормоза 80 Нм Код двигателя C86 (для ПЧ) 122 | Lenze Operations GmbH |  | 5507.79 | шт
GKS09-3M HAR 160C22 | 15609602 | Коническо-цилиндрический мотор-редуктор GKS09-3M HAR 160C22, №15609602 | Коническо-цилиндрический мотор-редуктор Тип GKS09-3M HAR 160C22 Двигатель MDEMABR160-22B0C Тип двигателя MD асинх. 3-ф двигатель Монтаж на редукторе (фланец) Прямой монтаж (двиг. интегрир.) Расчетная мощность 11,000 кВт Расчетный крутящий момент 71,90 Нм Расчетная частота вращения 1.460 r/min Расчетное напряжение 230 / 400 V +-10% Расчетный ток 36,5 / 21,0 A Расчетная частота 50 Hz КПД 0,85 Передаточное число 43,146 Частота вращения выход. вала 33,8 r/min Крутящий момент выход. вала 2.949 Нм Сервис фактор 1,03 Степень защиты IP55 Режим работы S1 Класс нагревостойкости F Охлаждение Встроен. вентилятор Защита двигателя TKO (Thermal contact, NC) Выходной вал H - полый вал 60 Конструкция редуктора A - на лапах, с центрирующим кольцом Выходной фланец R - без фланца Клеммная коробка В положении 2 Тип подключения Standard Монтажное положение A Смазочный материал CLP HC 320 Вентиляционный элемент установлен Цвет RAL 7012 = Basalt grey Защита поверхн. от коррозии OKS-S (стандарт) Тормоз, исполнение Пружинный Размер тормоза 16 Напряжение тормоза 230 V AC Выпрямитель 6-ти полюсн. Выпрямитель тормоза Да с искрогасителем Исполнение тормоза не-регулируемый Момент тормоза 80 Нм Код двигателя C86 (для ПЧ) 1225 | Lenze Operations GmbH |  | 5507.79 | шт
GKS09-3M HAR 160C22 | 15609608 | Коническо-цилиндрический мотор-редуктор GKS09-3M HAR 160C22, №15609608 | Коническо-цилиндрический мотор-редуктор Тип GKS09-3M HAR 160C22 Двигатель MDEMAXX160-22B0N Тип двигателя MD асинх. 3-ф двигатель Монтаж на редукторе (фланец) Прямой монтаж (двиг. интегрир.) Расчетная мощность 11,000 кВт Расчетный крутящий момент 71,90 Нм Расчетная частота вращения 1.460 r/min Расчетное напряжение 230 / 400 V +-10% Расчетный ток 36,5 / 21,0 A Расчетная частота 50 Hz КПД 0,85 Передаточное число 43,146 Частота вращения выход. вала 33,8 r/min Крутящий момент выход. вала 2.949 Нм Сервис фактор 1,03 Степень защиты IP55 Режим работы S1 Класс нагревостойкости F Охлаждение Встроен. вентилятор Защита двигателя TKO (Thermal contact, NC) Выходной вал H - полый вал 60 Конструкция редуктора A - на лапах, с центрирующим кольцом Выходной фланец R - без фланца Клеммная коробка В положении 2 Тип подключения Standard Монтажное положение A Смазочный материал CLP HC 320 Вентиляционный элемент установлен Цвет RAL 7012 = Basalt grey Защита поверхн. от коррозии OKS-S (стандарт) Соответствие станд. Not CE-compliant Код двигателя C86 (для ПЧ) 1225 | Lenze Operations GmbH |  | 4818.9 | шт
GKS09-3M HAR 160C22 | 15609611 | Коническо-цилиндрический мотор-редуктор GKS09-3M HAR 160C22, №15609611 | Коническо-цилиндрический мотор-редуктор Тип GKS09-3M HAR 160C22 Двигатель MDEMABR160-22B0C Тип двигателя MD асинх. 3-ф двигатель Монтаж на редукторе (фланец) Прямой монтаж (двиг. интегрир.) Расчетная мощность 11,000 кВт Расчетный крутящий момент 71,90 Нм Расчетная частота вращения 1.460 r/min Расчетное напряжение 230 / 400 V +-10% Расчетный ток 36,5 / 21,0 A Расчетная частота 50 Hz КПД 0,85 Передаточное число 17,536 Частота вращения выход. вала 83,3 r/min Крутящий момент выход. вала 1.198 Нм Сервис фактор 1,63 Степень защиты IP55 Режим работы S1 Класс нагревостойкости F Охлаждение Встроен. вентилятор Защита двигателя TKO (Thermal contact, NC) Выходной вал H - полый вал 60 Конструкция редуктора A - на лапах, с центрирующим кольцом Выходной фланец R - без фланца Клеммная коробка В положении 2 Тип подключения Standard Монтажное положение A Смазочный материал CLP HC 320 Вентиляционный элемент установлен Цвет RAL 7012 = Basalt grey Защита поверхн. от коррозии OKS-S (стандарт) Тормоз, исполнение Пружинный Размер тормоза 16 Напряжение тормоза 230 V AC Выпрямитель 6-ти полюсн. Выпрямитель тормоза Да с искрогасителем Исполнение тормоза не-регулируемый Момент тормоза 80 Нм Код двигателя C86 (для ПЧ) 1225 | Lenze Operations GmbH |  | 5507.79 | шт
GKS09-3M HAR 160C32, MH motor, 15 kW, 50 Hz, n1=1470/min, i= 25,649, n2=57,3/min, M2= 3374 Nm, hollo | 15538435 | Мотор-редуктор GKS09-3M HAR 160C32, MH motor, 15 kW, 50 Hz, n1=1470/min, i= 25,649, n2=57,3/min, M2= 3374 Nm, hollow shaft d=60 mm, resolver, brake size 16, 24 V DC, 80 Nm, blower 1~/3~, TKO, mounting pos.-C, Compensation reservoir, terminal box pos.-2, color - RAL 7012 Basalt Grey, Nr. 15538435 |  | Lenze Operations GmbH | /Артикул до обработки 15538435 | 7374.59 | шт
GKS09-3M HBR 132C22 | 15541372 | Мотор-редуктор GKS09-3M HBR 132C22, 7.5 kW, 50 Hz, n1=1460/min, i=25,649, n2=56,9/min, M2=1.195 Nm, hollow shaft d=60 mm, with resolver, Blower 1~ / 3~, In position 4; brake Spring-operated, Noise-optimised brake rotor, 80 Nm, 205 V DC, TKO, CLP 460, mounting pos.-B, terminal box pos.-4, color - RAL 7012 Basalt Grey N15541372 |  | Lenze Operations GmbH | /Артикул до обработки 15541372 | 5999.9 | шт
GKS09-3M HBR 132C22 | 15603255 | Мотор-редуктор цилиндро-конический GKS09-3M HBR 132C22, №15603255 | Мотор-редуктор цилиндро-конический Тип GKS09-3M HBR 132C22 Двигатель MDEMABR132-22C0C Тип двигателя MD асинх. 3-ф двигатель Монтаж на редукторе (фланец) Прямой монтаж (двиг. интегрир.) Расчетная мощность 7,500 кВт Расчетный крутящий момент 49,50 Нм Расчетная частота вращения 1.455 r/min Расчетное напряжение 230 / 400 V +-10% Расчетный ток 28,6 / 16,5 A Расчетная частота 50 Hz КПД 0,76 Передаточное число 43,146 Частота вращения выход. вала 33,7 r/min Крутящий момент выход. вала 2.017 Нм Сервис фактор 1,50 Степень защиты IP55 Режим работы S1 Класс нагревостойкости F Охлаждение Встроен. вентилятор Защита двигателя TKO (Thermal contact, NC) Выходной вал H - полый вал 60 Конструкция редуктора B-на лапах, без центровки Выходной фланец R - без фланца Клеммная коробка В положении 2 Тип подключения Standard Монтажное положение A Смазочный материал CLP 460 Вентиляционный элемент установлен Цвет RAL 7012 = Basalt grey Защита поверхн. от коррозии OKS-S (стандарт) Реактивная штанга, поз./угол at foot, в положении 2 Тормоз, исполнение Пружинный Размер тормоза 16 Напряжение тормоза 230 V AC Выпрямитель 6-ти полюсн. Выпрямитель тормоза Да с искрогасителем Исполнение тормоза не-регулируемый Момент тормоза 100 Нм Код двигателя C86 (для ПЧ) 1259 | Lenze Operations GmbH |  | 5016.4 | шт
GKS09-3M HBR 132C22 | 15603340 | Мотор-редуктор цилиндро-конический GKS09-3M HBR 132C22, №15603340 | Мотор-редуктор цилиндро-конический Тип GKS09-3M HBR 132C22 Двигатель MDEMAXX132-22C0N Тип двигателя MD асинх. 3-ф двигатель Монтаж на редукторе (фланец) Прямой монтаж (двиг. интегрир.) Расчетная мощность 7,500 кВт Расчетный крутящий момент 49,50 Нм Расчетная частота вращения 1.455 r/min Расчетное напряжение 230 / 400 V +-10% Расчетный ток 28,6 / 16,5 A Расчетная частота 50 Hz КПД 0,76 Передаточное число 43,146 Частота вращения выход. вала 33,7 r/min Крутящий момент выход. вала 2.017 Нм Сервис фактор 1,50 Степень защиты IP55 Режим работы S1 Класс нагревостойкости F Охлаждение Встроен. вентилятор Защита двигателя TKO (Thermal contact, NC) Выходной вал H - полый вал 60 Конструкция редуктора B-на лапах, без центровки Выходной фланец R - без фланца Клеммная коробка В положении 2 Тип подключения Standard Монтажное положение A Смазочный материал CLP HC 320 Вентиляционный элемент установлен Цвет RAL 7012 = Basalt grey Защита поверхн. от коррозии OKS-S (стандарт) Реактивная штанга, поз./угол at foot, в положении 2 Соответствие станд. Not CE-compliant Код двигателя C86 (для ПЧ) 1259 | Lenze Operations GmbH |  | 4427.17 | шт
GKS09-3M HBR 160C32 | 15614968 | Мотор-редуктор цилиндро-конический GKS09-3M HBR 160C32, №15614968 | Мотор-редуктор цилиндро-конический Тип GKS09-3M HBR 160C32 Двигатель MDEMAXX160-32B0N Тип двигателя MD асинх. 3-ф двигатель Монтаж на редукторе (фланец) Прямой монтаж (двиг. интегрир.) Расчетная мощность 15,000 кВт Расчетный крутящий момент 98,10 Нм Расчетная частота вращения 1.460 r/min Расчетное напряжение 230 / 400 V +-10% Расчетный ток 48,4 / 27,8 A Расчетная частота 50 Hz КПД 0,87 Передаточное число 17,536 Частота вращения выход. вала 83,3 r/min Крутящий момент выход. вала 1.634 Нм Сервис фактор 1,20 Степень защиты IP55 Режим работы S1 Класс нагревостойкости F Охлаждение Встроен. вентилятор Защита двигателя TKO (Thermal contact, NC) Выходной вал H - полый вал 60 Конструкция редуктора B-на лапах, без центровки Выходной фланец R - без фланца Клеммная коробка В положении 2 Тип подключения Standard Монтажное положение A Смазочный материал CLP HC 320 Вентиляционный элемент установлен Цвет RAL 7012 = Basalt grey Защита поверхн. от коррозии OKS-S (стандарт) Соответствие станд. Not CE-compliant | Lenze Operations GmbH |  | 5157.36 | шт
GKS09-3M HBR 180C12 | 15563877 | Мотор-редуктор GKS09-3M HBR 180C12, №15563877 | Мотор-редуктор Тип GKS09-3M HBR 180C12 Двигатель codeMDEMABR180-12B0C Тип двигателя MD асинх. 3-ф двигатель Монтаж на редукторе (фланец) Прямой монтаж (двиг. интегрир.) Расчетная мощность 18,5 кВт Расчетный крутящий момент 120 Нм Расчетная частота вращения 1470 об/мин Расчетное напряжение 230 / 400 V +-10% Расчетный ток 57,8 / 32,8 A Расчетная частота 50 Hz КПД 0,9 Передаточное число 22,022 Частота вращения выход. вала 66,8 об/мин Крутящий момент выход. вала 2514 Нм Сервис фактор 1,06 Степень защиты IP55 Режим работы S1 Класс нагревостойкости F Охлаждение Встроен. вентилятор Защита двигателя TKO (Thermal contact, NC) Выходной вал H - полый вал 70 мм Конструкция редуктора B-на лапах, без центровки Выходной фланец R - без фланца Клеммная коробка В положении 2 Тип подключения Standard Монтажное положение A Тип смазки CLP 460 Вентиляционный элемент установлен Защита поверхн. от коррозии OKS-S (Small; C1) Цвет RAL 7012 = Basalt grey Реактивная штанга, поз./угол At foot, в комплекте Тормоз, исполнение Пружинный Размер тормоза 18 Напряжение тормоза 230 V AC Выпрямитель 6-ти полюсн. Выпрямитель тормоза Да с искрогасителем Исполнение тормоза не-регулируемый Момент тормоза 150 Нм Код двигателя C86 (для ПЧ) 1032 | Lenze Operations GmbH | 18 дней | 7132.99 | шт
GKS09-3M HBR180C12 | 15614965 | Мотор-редуктор цилиндро-конический GKS09-3M HBR 180C12, №15614965 | Мотор-редуктор цилиндро-конический Тип GKS09-3M HBR 180C12 Двигатель MDEMAXX180-12B0N Тип двигателя MD асинх. 3-ф двигатель Монтаж на редукторе (фланец) Прямой монтаж (двиг. интегрир.) Расчетная мощность 18,500 кВт Расчетный крутящий момент 120,00 Нм Расчетная частота вращения 1.470 r/min Расчетное напряжение 230 / 400 V +-10% Расчетный ток 57,8 / 32,8 A Расчетная частота 50 Hz КПД 0,90 Передаточное число 17,536 Частота вращения выход. вала 83,8 r/min Крутящий момент выход. вала 2.002 Нм Сервис фактор 0,98 Сервис фактор примечание 1 Внимание: Сервис фактор <1 Сервис фактор примечание 2 Возможна перегрузка редуктора Степень защиты IP55 Режим работы S1 Класс нагревостойкости F Охлаждение Встроен. вентилятор Защита двигателя TKO (Thermal contact, NC) Выходной вал H - полый вал 60 Конструкция редуктора B-на лапах, без центровки Выходной фланец R - без фланца Клеммная коробка В положении 2 Тип подключения Standard Монтажное положение A Смазочный материал CLP HC 320 Вентиляционный элемент установлен Цвет RAL 7012 = Basalt grey Защита поверхн. от коррозии OKS-S (стандарт) Соответствие станд. Not CE-compliant Код двигателя C86 (для ПЧ) 1032 | Lenze Operations GmbH |  | 6119.41 | шт
GKS09-3M VAR 132C22 | 15877470 | Мотор редуктор GKS09-3M VAR 132C22 MDEMAXX 132-22 , SAP № 15877470/15300528 | Мотор-редуктор Тип GKS09-3MVAR132C22 Код мотора MDEMAXX 132-22 Тип двигателя MD асинх. 3-ф двигатель Монтаж на редукторе (фланец) Прямой монтаж (двиг. интегрир.) Расчетная мощность 7,500 кВт Расчетный крутящий момент 49,50 Нм Расчетная частота вращения 1.455 об/мин Расчетное напряжение 400 / V +-10% Расчетный ток 17 A Расчетная частота 50 Hz КПД 0,76 Передаточное число 32,940 Частота вращения выход. вала 44,2 об/мин Крутящий момент выход. вала 1.540 Нм Сервис фактор 1,94 Степень защиты IP55 Класс нагревостойкости F Охлаждение Встроен. вентилятор Защита двигателя KTY 83-110 Выходной вал V - цельный вал 60x120, p. 3 Конструкция редуктора A - на лапах, с центрирующим кольцом Выходной фланец R - без фланца Клеммная коробка В положении 5 Тип подключения Standard Монтажное положение A Тип смазки CLP 460 Цвет RAL 7012 = Basalt grey Защита поверхн. от коррозии OKS-S (Standard) Вентиляционный элемент установлен | Lenze Operations GmbH | /Артикул до обработки 15300528 | 4111.08 | шт
GKS09-3M VBR 112C22 | 15643490 | Мотор-редуктор GKS09-3M VBR 112C22, №15643490 | Мотор-редуктор Тип GKS09-3M VBR 112C22 Двигатель codeMHFMARS112-22C1C Тип двигателя MH асинхронный 3-ф двигатель (IE2) Монтаж на редукторе (фланец) Прямой монтаж (двиг. интегрир.) Расчетная мощность 7,1 кВт Расчетный крутящий момент 26,4 Нм Расчетная частота вращения 2565 об/мин Расчетное напряжение 400 V +-10% треугольник Расчетный ток 14,5 A Расчетная частота 87 Hz КПД 0,83 Передаточное число 48,625 Частота вращения выход. вала 52,8 об/мин Крутящий момент выход. вала 1221 Нм Сервис фактор 2,35 Степень защиты IP54 Режим работы S1 Класс нагревостойкости F Охлаждение Вентилятор 1~ / 3~ Клеммная коробка - вентилятор В положении 2 Защита двигателя TKO (Thermal contact, NC) Выходной вал V - цельный вал 60x120, p. 3 Конструкция редуктора B-на лапах, без центровки Выходной фланец R - без фланца Клеммная коробка В положении 2 Тип подключения Standard Монтажное положение A Тип смазки CLP 460 Вентиляционный элемент установлен Защита поверхн. от коррозии OKS-S (Small; C1) Цвет RAL 7004 = Signal grey Обратная связь Резольвер RS1 Подключение обратной связи Клеммная коробка Табличка 1-я/2-я Алюминий / adh. label Табличка, доп. инф. Mat. no./customer order no. Код двигателя C86 (для ПЧ) 1536 | Lenze Operations GmbH |  | 4456.2 | шт
GKS09-3M VBR 160C22 | 16039409 | Мотор-редуктор GKS09-3M VBR 160C22, №16039409 | Мотор-редуктор Тип GKS09-3M VBR 160C22 Двигатель MDEMAXX160-22B0N Тип двигателя MD асинх. 3-ф двигатель Монтаж на редукторе (фланец) Прямой монтаж (двиг. интегрир.) Расчетная мощность 11 кВт Расчетный крутящий момент 71,9 Нм Расчетная частота вращения 1460 об/мин Расчетное напряжение 400 / V +-10% Расчетный ток 21,0 A Расчетная частота 50 Hz КПД 0,85 Передаточное число 22,022 Частота вращения выход. вала 66,3 об/мин Крутящий момент выход. вала 1505 Нм Сервис фактор 1,78 Степень защиты IP55 Режим работы S1 Класс нагревостойкости F Охлаждение Встроен. вентилятор Защита двигателя PTC Выходной вал V - цельный вал 60x120, p. 3 Конструкция редуктора B-на лапах, без центровки Выходной фланец R - без фланца Клеммная коробка В положении 5 Тип подключения Standard Монтажное положение C Тип смазки CLP 460 Вентиляционный элемент установлен Защита поверхн. от коррозии OKS-S (Small; C1) Цвет RAL 7035 = Светло-серый Соответствие станд. Not CE-compliant Код двигателя C86 (для ПЧ) 1046 | Lenze Operations GmbH | 15173430, 18 дней | 4770.78 | шт
GKS09-3MHAK-090C32 | 16192694 | Мотор-редуктор GKS09-3MHAK090C32, №16192694 | Мотор-редуктор Тип GKS09-3MHAK090C32 Код мотора MDEMABR090-32C1C Серия мотора Двигатель асинхронный Монтаж на редукторе (фланец) Прямой монтаж (двиг. интегрир.) Расчетная мощность 1,5 кВт Расчетный крутящий момент 10,1 Нм Расчетная частота вращения 1410 об/мин Расчетное напряжение 230 / 400 V +-10% Расчетный ток 6,6 / 3,8 A Расчетная частота 50 Гц косинус ϕ (коэффициент мощности) 0,76 Передаточное число 279,205 Частота вращения выход. вала 5,1 об/мин Крутящий момент выход. вала 2694 Нм Сервис фактор 1,13 Степень защиты IP55 Режим работы S1 Температурный класс F Охлаждение Встроен. вентилятор Защита двигателя TKO (термоконтакт, НЗ) Выходной вал H - полый вал 60 мм Конструкция редуктора A - на лапах, с центрирующим кольцом Выходной фланец K - 350 сквозные отверстия, поз. 5 Клеммная коробка Позиция 2 Тип подключения Standard Монтажное положение A Тип смазки CLP 460 Вентиляционный элемент установлен Surface/corrosion protection OKS-M (Medium; C2) Цвет Цвет по RAL = 7012 (серый) Тормоз, исполнение Пружинный Размер тормоза 08 Напряжение тормоза 400 V AC Выпрямитель 6-ти полюсн. Выпрямитель тормоза Да с искрогасителем Исполнение тормоза не-регулируемый Момент тормоза 8 Нм Код двигателя C86 (для ПЧ) 1267 Момент тормоза 8 Нм | Lenze Operations GmbH |  | 3847.39 | шт
GKS09-3MHAK090C31 2,200 кВт 9,8 об/мин | 15959371 | Мотор-редуктор конический GKS09-3MHAK090C31, 2,200 кВт 9,8 об/мин №15959371 | Мотор-редуктор конический Тип GKS09-3MHAK090C31 Код мотора MDEMAXX090-31C0N Тип двигателя MD асинх. 3-ф двигатель Монтаж на редукторе (фланец) Прямой монтаж (двиг. интегрир.) Расчетная мощность 2,200 кВт Расчетный крутящий момент 7,60 Нм Расчетная частота вращения 2.730 об/мин Расчетное напряжение 230 / 400 V +-10% Расчетный ток 8,3 / 4,8 A Расчетная частота 50 Hz КПД 0,90 Передаточное число 279,205 Частота вращения выход. вала 9,8 об/мин Крутящий момент выход. вала 2.041 Нм Сервис фактор 1,49 Степень защиты IP55 Режим работы S1 Класс нагревостойкости F Охлаждение Встроен. вентилятор Защита двигателя TKO (Thermal contact, NC) Выходной вал H - полый вал 60 мм Конструкция редуктора A - на лапах, с центрирующим кольцом Выходной фланец K - 350 сквозные отверстия, поз. 5 Клеммная коробка В положении 2 Тип подключения Standard Монтажное положение A Тип смазки CLP 460 Вентиляционный элемент установлен Защита поверхн. от коррозии OKS-S (Small; C1) Цвет RAL 7012 = Basalt grey Соответствие станд. Not CE-compliant | Lenze Operations GmbH |  | 3535.56 | шт
GKS09-3MHAK090C32 | 15921683 | Мотор-редуктор конический GKS09-3MHAK090C32, №15921683 | Мотор-редуктор конический Тип GKS09-3MHAK090C32 Код мотора MFEMAXX090-32C1C Тип двигателя MF оптим. ПЧ Монтаж на редукторе (фланец) Прямой монтаж (двиг. интегрир.) Расчетная мощность 4,000 кВт Расчетный крутящий момент 10,90 Нм Расчетная частота вращения 3.480 об/мин Расчетное напряжение 370 V звезда Расчетный ток 8,5 A Расчетная частота 120 Hz КПД 0,85 Передаточное число 140,921 Частота вращения выход. вала 24,7 об/мин Крутящий момент выход. вала 1.469 Нм Сервис фактор 1,70 Степень защиты IP55 Режим работы S1 Класс нагревостойкости F Охлаждение Встроен. вентилятор Защита двигателя TKO (Thermal contact, NC) Выходной вал H - полый вал 60 мм Конструкция редуктора A - на лапах, с центрирующим кольцом Выходной фланец K - 350 сквозные отверстия, поз. 5 Клеммная коробка В положении 2 Тип подключения Standard Монтажное положение E Тип смазки CLP 460 Вентиляционный элемент установлен Защита поверхн. от коррозии OKS-S (Small; C1) Цвет RAL 7012 = Basalt grey Код двигателя C86 (для ПЧ) 1592 | Lenze Operations GmbH |  | 3521.69 | шт
GKS09-3MHAK090C32 | 15921710 | Мотор-редуктор конический GKS09-3MHAK090C32, №15921710 | Мотор-редуктор конический Тип GKS09-3MHAK090C32 Код мотора MFEMAXX090-32C1C Тип двигателя MF оптим. ПЧ Монтаж на редукторе (фланец) Прямой монтаж (двиг. интегрир.) Расчетная мощность 4,000 кВт Расчетный крутящий момент 10,90 Нм Расчетная частота вращения 3.480 об/мин Расчетное напряжение 370 V звезда Расчетный ток 8,5 A Расчетная частота 120 Hz КПД 0,85 Передаточное число 205,111 Частота вращения выход. вала 17,0 об/мин Крутящий момент выход. вала 2.138 Нм Сервис фактор 1,37 Степень защиты IP55 Режим работы S1 Класс нагревостойкости F Охлаждение Встроен. вентилятор Защита двигателя TKO (Thermal contact, NC) Выходной вал H - полый вал 70 мм Конструкция редуктора A - на лапах, с центрирующим кольцом Выходной фланец K - 350 сквозные отверстия, поз. 5 Клеммная коробка В положении 2 Тип подключения Standard Монтажное положение E Тип смазки CLP HC 320 Вентиляционный элемент установлен Защита поверхн. от коррозии OKS-S (Small; C1) Цвет RAL 7012 = Basalt grey Код двигателя C86 (для ПЧ) 1592 | Lenze Operations GmbH |  | 3621.33 | шт
GKS09-3MHAK090C32 | 15921754 | Мотор-редуктор конический GKS09-3MHAK090C32, №15921754 | Мотор-редуктор конический Тип GKS09-3MHAK090C32 Код мотора MFEMAXX090-32C1C Тип двигателя MF оптим. ПЧ Монтаж на редукторе (фланец) Прямой монтаж (двиг. интегрир.) Расчетная мощность 4,000 кВт Расчетный крутящий момент 10,90 Нм Расчетная частота вращения 3.480 об/мин Расчетное напряжение 370 V звезда Расчетный ток 8,5 A Расчетная частота 120 Hz КПД 0,85 Передаточное число 140,921 Частота вращения выход. вала 24,7 об/мин Крутящий момент выход. вала 1.469 Нм Сервис фактор 1,70 Степень защиты IP55 Режим работы S1 Класс нагревостойкости F Охлаждение Встроен. вентилятор Защита двигателя TKO (Thermal contact, NC) Выходной вал H - полый вал 60 мм Конструкция редуктора A - на лапах, с центрирующим кольцом Выходной фланец K - 350 сквозные отверстия, поз. 5 Клеммная коробка В положении 2 Тип подключения Standard Монтажное положение E Тип смазки CLP HC 320 Вентиляционный элемент установлен Защита поверхн. от коррозии OKS-S (Small; C1) Цвет RAL 7012 = Basalt grey | Lenze Operations GmbH |  | 3621.33 | шт
GKS09-3MHAK100C12 | 15834346 | Мотор-редуктор коническо-цилиндрический GKS09-3MHAK100C12, №15834346 | Мотор-редуктор коническо-цилиндрический Тип GKS09-3MHAK100C12 Код мотора MDEMAXX100-12C0N Тип двигателя MD асинх. 3-ф двигатель Монтаж на редукторе (фланец) Прямой монтаж (двиг. интегрир.) Расчетная мощность 2,200 кВт Расчетный крутящий момент 14,60 Нм Расчетная частота вращения 1.440 об/мин Расчетное напряжение 230 / 400 V +-10% Расчетный ток 9,2 / 5,3 A Расчетная частота 50 Hz КПД 0,73 Передаточное число 103,524 Частота вращения выход. вала 13,9 об/мин Крутящий момент выход. вала 1.435 Нм Сервис фактор 2,15 Степень защиты IP55 Режим работы S1 Класс нагревостойкости F Охлаждение Встроен. вентилятор Защита двигателя TKO (Thermal contact, NC) Выходной вал H - полый вал 60 Конструкция редуктора A - на лапах, с центрирующим кольцом Выходной фланец K - 350 сквозные отверстия, поз. 3 Клеммная коробка В положении 2 Тип подключения Standard Монтажное положение A Тип смазки CLP HC 220 USDA H1 Вентиляционный элемент установлен Защита поверхн. от коррозии OKS-S (Small; C1) Цвет RAL 7012 = Basalt grey Защита выходного вала сальник Viton Монтажный набор для полого вала да Соответствие станд. Not CE-compliant Код двигателя C86 (для ПЧ) 1251 | Lenze Operations GmbH |  | 4226.16 | шт
GKS09-3MHAK100C12 | 15402876 | Мотор-редуктор GKS09-3MHAK100C12, №15402876 | Мотор-редуктор Тип GKS09-3MHAK100C12 Код мотора MDEMAXX100-12C0N Тип двигателя MD асинх. 3-ф двигатель Монтаж на редукторе (фланец) Прямой монтаж (двиг. интегрир.) Расчетная мощность 2,200 кВт Расчетный крутящий момент 14,60 Нм Расчетная частота вращения 1.440 об/мин Расчетное напряжение 230 / 400 V +-10% Расчетный ток 9,2 / 5,3 A Расчетная частота 50 Hz КПД 0,73 Передаточное число 248,930 Частота вращения выход. вала 5,8 об/мин Крутящий момент выход. вала 3.450 Нм Сервис фактор 0,89 Сервис фактор примечание 1 Внимание: Сервис фактор <1 Сервис фактор примечание 2 Возможна перегрузка редуктора Степень защиты IP55 Режим работы S1 Класс нагревостойкости F Охлаждение Встроен. вентилятор Защита двигателя TKO (Thermal contact, NC) Выходной вал H - полый вал 60 Конструкция редуктора A - на лапах, с центрирующим кольцом Выходной фланец K - 350 сквозные отверстия, поз. 5 Клеммная коробка В положении 4 Тип подключения Standard Монтажное положение A Тип смазки CLP 460 Вентиляционный элемент установлен Цвет без окраски Соответствие станд. Not CE-compliant Код двигателя C86 (для ПЧ) 1251 | Lenze Operations GmbH | 13100507 | 3535.58 | шт
GKS09-3MHAK100C12 | 15897580 | Мотор-редуктор GKS09-3MHAK100C12, №15897580 | Мотор-редуктор Тип GKS09-3MHAK100C12 Код мотора MDEMAXX100-12C0N Тип двигателя MD асинх. 3-ф двигатель Монтаж на редукторе (фланец) Прямой монтаж (двиг. интегрир.) Расчетная мощность 2,200 кВт Расчетный крутящий момент 14,60 Нм Расчетная частота вращения 1.440 об/мин Расчетное напряжение 230 / 400 V +-10% Расчетный ток 9,2 / 5,3 A Расчетная частота 50 Hz КПД 0,73 Передаточное число 248,930 Частота вращения выход. вала 5,8 об/мин Крутящий момент выход. вала 3.450 Нм Сервис фактор 0,89 Сервис фактор примечание 1 Внимание: Сервис фактор <1 Сервис фактор примечание 2 Возможна перегрузка редуктора Степень защиты IP55 Режим работы S1 Класс нагревостойкости F Охлаждение Встроен. вентилятор Защита двигателя TKO (Thermal contact, NC) Выходной вал H - полый вал 60 мм Конструкция редуктора A - на лапах, с центрирующим кольцом Выходной фланец K - 350 сквозные отверстия, поз. 5 Клеммная коробка В положении 4 Тип подключения Standard Монтажное положение A Тип смазки CLP 460 Вентиляционный элемент установлен Защита поверхн. от коррозии OKS-S (Small; C1) Цвет RAL 7012 = Basalt grey Соответствие станд. Not CE-compliant Код двигателя C86 (для ПЧ) 1251 | Lenze Operations GmbH | 15334802-> | 3535.58 | шт
GKS09-3MHAK100C12 2,200 кВт 10,2 об/мин | 15959577 | Мотор-редуктор конический GKS09-3MHAK100C12, 2,200 кВт 10,2 об/мин №15959577 | Мотор-редуктор конический Тип GKS09-3MHAK100C12 Код мотора MDEMAXX100-12C0N Тип двигателя MD асинх. 3-ф двигатель Монтаж на редукторе (фланец) Прямой монтаж (двиг. интегрир.) Расчетная мощность 2,200 кВт Расчетный крутящий момент 14,60 Нм Расчетная частота вращения 1.440 об/мин Расчетное напряжение 230 / 400 V +-10% Расчетный ток 9,2 / 5,3 A Расчетная частота 50 Hz КПД 0,73 Передаточное число 140,921 Частота вращения выход. вала 10,2 об/мин Крутящий момент выход. вала 1.953 Нм Сервис фактор 1,52 Степень защиты IP55 Режим работы S1 Класс нагревостойкости F Охлаждение Встроен. вентилятор Защита двигателя TKO (Thermal contact, NC) Выходной вал H - полый вал 60 мм Конструкция редуктора A - на лапах, с центрирующим кольцом Выходной фланец K - 350 сквозные отверстия, поз. 5 Клеммная коробка В положении 2 Тип подключения Standard Монтажное положение A Тип смазки CLP 460 Вентиляционный элемент установлен Защита поверхн. от коррозии OKS-S (Small; C1) Цвет RAL 7012 = Basalt grey Соответствие станд. Not CE-compliant Код двигателя C86 (для ПЧ) 1251 | Lenze Operations GmbH |  | 3535.58 | шт
GKS09-3MHAK100C32 | 15693758 | Мотор-редуктор GKS09-3MHAK100C32, №15693758 | Мотор-редуктор Тип GKS09-3MHAK100C32 Двигатель MHEMAXX100-32C1C Тип двигателя MH асинхронный 3-ф двигатель (IE2) Монтаж на редукторе (фланец) Прямой монтаж (двиг. интегрир.) Расчетная мощность 3,000 кВт Расчетный крутящий момент 19,80 Нм Расчетная частота вращения 1.445 об/мин Расчетное напряжение 230 / 400 V +-10% Расчетный ток 12,1 / 7,0 A Расчетная частота 50 Hz КПД 0,73 Передаточное число 125,641 Частота вращения выход. вала 11,5 об/мин Крутящий момент выход. вала 2.366 Нм Сервис фактор 1,30 Степень защиты IP55 Режим работы S1 Класс нагревостойкости F Охлаждение Встроен. вентилятор Защита двигателя TKO (Thermal contact, NC) Выходной вал H - полый вал 60 Конструкция редуктора A - на лапах, с центрирующим кольцом Выходной фланец K - 350 сквозные отверстия, поз. 5 Клеммная коробка В положении 4 Тип подключения Standard Монтажное положение A Тип смазки CLP 460 Вентиляционный элемент установлен Цвет RAL 7012 = Basalt grey Защита поверхн. от коррозии OKS-S (Standard) Код двигателя C86 (для ПЧ) 1279 | Lenze Operations GmbH |  | 3684.19 | шт
GKS09-3MHAK100C32 | 15808824 | Мотор-редуктор GKS09-3MHAK100C32, №15808824 | Мотор-редуктор Тип GKS09-3MHAK100C32 Код мотора MDEMABR100-32C0C Тип двигателя MD асинх. 3-ф двигатель Монтаж на редукторе (фланец) Прямой монтаж (двиг. интегрир.) Расчетная мощность 5,400 кВт Расчетный крутящий момент 20,50 Нм Расчетная частота вращения 2.540 об/мин Расчетное напряжение 400 V +-10% треугольник Расчетный ток 12,5 A Расчетная частота 87 Hz КПД 0,73 Передаточное число 58,456 Частота вращения выход. вала 43,5 об/мин Крутящий момент выход. вала 1.127 Нм Сервис фактор 2,56 Степень защиты IP55 Режим работы S1 Класс нагревостойкости F Охлаждение Встроен. вентилятор Защита двигателя TKO (Thermal contact, NC) Выходной вал H - полый вал 60 Конструкция редуктора A - на лапах, с центрирующим кольцом Выходной фланец K - 350 сквозные отверстия, поз. 5 Клеммная коробка В положении 3 Тип подключения Standard Монтажное положение C Тип смазки CLP 460 Вентиляционный элемент установлен Цвет RAL 7012 = Basalt grey Защита поверхн. от коррозии OKS-S (Standard) Тормоз, исполнение Пружинный Размер тормоза 10 Напряжение тормоза 205 V DC Исполнение тормоза не-регулируемый Момент тормоза 16 Нм Код двигателя C86 (для ПЧ) 1254 | Lenze Operations GmbH | 00423599-> + Gearbox option Welle mit Zentrierung Seite 3 | 3932.41 | шт
GKS09-3MHAK100C32 | 15834350 | Мотор-редуктор цилиндро-конический GKS09-3MHAK100C32, №15834350 | Мотор-редуктор цилиндро-конический Тип GKS09-3MHAK100C32 Код мотора MDEMAXX100-32C0N Тип двигателя MD асинх. 3-ф двигатель Монтаж на редукторе (фланец) Прямой монтаж (двиг. интегрир.) Расчетная мощность 3,000 кВт Расчетный крутящий момент 20,50 Нм Расчетная частота вращения 1.430 об/мин Расчетное напряжение 230 / 400 V +-10% Расчетный ток 12,5 / 7,2 A Расчетная частота 50 Hz КПД 0,75 Передаточное число 79,996 Частота вращения выход. вала 17,9 об/мин Крутящий момент выход. вала 1.522 Нм Сервис фактор 2,02 Степень защиты IP55 Режим работы S1 Класс нагревостойкости F Охлаждение Встроен. вентилятор Защита двигателя TKO (Thermal contact, NC) Выходной вал H - полый вал 60 Конструкция редуктора A - на лапах, с центрирующим кольцом Выходной фланец K - 350 сквозные отверстия, поз. 3 Клеммная коробка В положении 2 Тип подключения Standard Монтажное положение A Тип смазки CLP HC 220 USDA H1 Вентиляционный элемент установлен Защита поверхн. от коррозии OKS-S (Small; C1) Цвет RAL 7012 = Basalt grey Защита выходного вала сальник Viton Монтажный набор для полого вала да Соответствие станд. Not CE-compliant Код двигателя C86 (для ПЧ) 1253 | Lenze Operations GmbH |  | 4296.59 | шт
GKS09-3MHAK100C32 | 15834351 | Мотор-редуктор цилиндро-конический GKS09-3MHAK100C32, №15834351 | Мотор-редуктор цилиндро-конический Тип GKS09-3MHAK100C32 Код мотора MDEMAXX100-32C0N Тип двигателя MD асинх. 3-ф двигатель Монтаж на редукторе (фланец) Прямой монтаж (двиг. интегрир.) Расчетная мощность 3,000 кВт Расчетный крутящий момент 20,50 Нм Расчетная частота вращения 1.430 об/мин Расчетное напряжение 230 / 400 V +-10% Расчетный ток 12,5 / 7,2 A Расчетная частота 50 Hz КПД 0,75 Передаточное число 58,456 Частота вращения выход. вала 24,5 об/мин Крутящий момент выход. вала 1.112 Нм Сервис фактор 2,72 Степень защиты IP55 Режим работы S1 Класс нагревостойкости F Охлаждение Встроен. вентилятор Защита двигателя TKO (Thermal contact, NC) Выходной вал H - полый вал 60 Конструкция редуктора A - на лапах, с центрирующим кольцом Выходной фланец K - 350 сквозные отверстия, поз. 3 Клеммная коробка В положении 2 Тип подключения Standard Монтажное положение A Тип смазки CLP HC 220 USDA H1 Вентиляционный элемент установлен Защита поверхн. от коррозии OKS-S (Small; C1) Цвет RAL 7012 = Basalt grey Защита выходного вала сальник Viton Монтажный набор для полого вала да Соответствие станд. Not CE-compliant Код двигателя C86 (для ПЧ) 1253 | Lenze Operations GmbH |  | 4296.59 | шт
GKS09-3MHAK100C32 | 15900062 | Мотор-редуктор GKS09-3MHAK100C32, №15900062 | Мотор-редуктор Тип GKS09-3MHAK100C32 Код мотора MDEMAXX100-32C0N Тип двигателя MD асинх. 3-ф двигатель Монтаж на редукторе (фланец) Прямой монтаж (двиг. интегрир.) Расчетная мощность 3,000 кВт Расчетный крутящий момент 20,50 Нм Расчетная частота вращения 1.430 об/мин Расчетное напряжение 230 / 400 V +-10% Расчетный ток 12,5 / 7,2 A Расчетная частота 50 Hz КПД 0,75 Передаточное число 91,860 Частота вращения выход. вала 15,6 об/мин Крутящий момент выход. вала 1.748 Нм Сервис фактор 1,73 Степень защиты IP55 Режим работы S1 Класс нагревостойкости F Охлаждение Встроен. вентилятор Защита двигателя TKO (Thermal contact, NC) Выходной вал H - полый вал 60 мм Конструкция редуктора A - на лапах, с центрирующим кольцом Выходной фланец K - 350 сквозные отверстия, поз. 5 Клеммная коробка В положении 2 Тип подключения Standard Монтажное положение E Тип смазки CLP 460 Вентиляционный элемент установлен Защита поверхн. от коррозии OKS-S (Small; C1) Цвет RAL 7012 = Basalt grey Соответствие станд. Not CE-compliant Код двигателя C86 (для ПЧ) 1253 | Lenze Operations GmbH |  | 3606.01 | шт
GKS09-3MHAK100C32 | 15915584 | Мотор-редуктор конический GKS09-3MHAK100C32, №15915584 | Мотор-редуктор конический Тип GKS09-3MHAK100C32 Код мотора MDEMABI100-32C0C Тип двигателя MD асинх. 3-ф двигатель Монтаж на редукторе (фланец) Прямой монтаж (двиг. интегрир.) Расчетная мощность 3,000 кВт Расчетный крутящий момент 20,50 Нм Расчетная частота вращения 1.430 об/мин Расчетное напряжение 230 / 400 V +-10% Расчетный ток 12,5 / 7,2 A Расчетная частота 50 Hz КПД 0,75 Передаточное число 103,524 Частота вращения выход. вала 13,8 об/мин Крутящий момент выход. вала 1.970 Нм Сервис фактор 1,56 Степень защиты IP54 Режим работы S1 Класс нагревостойкости F Охлаждение Встроен. вентилятор Защита двигателя TKO (Thermal contact, NC) Выходной вал H - полый вал 60 мм Конструкция редуктора A - на лапах, с центрирующим кольцом Выходной фланец K - 350 сквозные отверстия, поз. 3 Клеммная коробка В положении 2 Тип подключения Standard Монтажное положение A Тип смазки CLP 460 Вентиляционный элемент установлен Защита поверхн. от коррозии OKS-S (Small; C1) Цвет RAL 7012 = Basalt grey Тормоз, исполнение Пружинный Размер тормоза 10 Напряжение тормоза 24 V DC Исполнение тормоза не-регулируемый Момент тормоза 9 Нм Бесшумный ротор тормоза да Обратная связь Incremental enc. IG128-24V-H Подключение обратной связи Штекер M12 Код двигателя C86 (для ПЧ) 1253 | Lenze Operations GmbH |  | 4271.97 | шт
GKS09-3MHAK100C32 , 3,000 кВт 10,1 об/мин | 15959470 | Мотор-редуктор конический GKS09-3MHAK100C32, 3,000 кВт 10,1 об/мин №15959470 | Мотор-редуктор конический Тип GKS09-3MHAK100C32 Код мотора MDEMAXX100-32C0N Тип двигателя MD асинх. 3-ф двигатель Монтаж на редукторе (фланец) Прямой монтаж (двиг. интегрир.) Расчетная мощность 3,000 кВт Расчетный крутящий момент 20,50 Нм Расчетная частота вращения 1.430 об/мин Расчетное напряжение 230 / 400 V +-10% Расчетный ток 12,5 / 7,2 A Расчетная частота 50 Hz КПД 0,75 Передаточное число 140,921 Частота вращения выход. вала 10,1 об/мин Крутящий момент выход. вала 2.682 Нм Сервис фактор 1,11 Степень защиты IP55 Режим работы S1 Класс нагревостойкости F Охлаждение Встроен. вентилятор Защита двигателя TKO (Thermal contact, NC) Выходной вал H - полый вал 60 мм Конструкция редуктора A - на лапах, с центрирующим кольцом Выходной фланец K - 350 сквозные отверстия, поз. 5 Клеммная коробка В положении 2 Тип подключения Standard Монтажное положение A Тип смазки CLP 460 Вентиляционный элемент установлен Защита поверхн. от коррозии OKS-S (Small; C1) Цвет RAL 7012 = Basalt grey Соответствие станд. Not CE-compliant Код двигателя C86 (для ПЧ) 1253 | Lenze Operations GmbH |  | 3606.01 | шт
GKS09-3MHAK112C22 | 15834394 | Мотор-редуктор цилиндро-конический GKS09-3MHAK112C22, №15834394 | Мотор-редуктор цилиндро-конический Тип GKS09-3MHAK112C22 Код мотора MDEMAXX112-22C0N Тип двигателя MD асинх. 3-ф двигатель Монтаж на редукторе (фланец) Прямой монтаж (двиг. интегрир.) Расчетная мощность 4,000 кВт Расчетный крутящий момент 26,30 Нм Расчетная частота вращения 1.450 об/мин Расчетное напряжение 230 / 400 V +-10% Расчетный ток 16,1 / 9,3 A Расчетная частота 50 Hz КПД 0,73 Передаточное число 48,625 Частота вращения выход. вала 29,8 об/мин Крутящий момент выход. вала 1.217 Нм Сервис фактор 2,48 Степень защиты IP55 Режим работы S1 Класс нагревостойкости F Охлаждение Встроен. вентилятор Защита двигателя TKO (Thermal contact, NC) Выходной вал H - полый вал 60 Конструкция редуктора A - на лапах, с центрирующим кольцом Выходной фланец K - 350 сквозные отверстия, поз. 3 Клеммная коробка В положении 2 Тип подключения Standard Монтажное положение A Тип смазки CLP HC 220 USDA H1 Вентиляционный элемент установлен Защита поверхн. от коррозии OKS-S (Small; C1) Цвет RAL 7012 = Basalt grey Защита выходного вала сальник Viton Монтажный набор для полого вала да Соответствие станд. Not CE-compliant Код двигателя C86 (для ПЧ) 1255 | Lenze Operations GmbH |  | 4446.07 | шт
GKS09-3MHAK112C32 | 15915530 | Мотор-редуктор конический GKS09-3MHAK112C32, №15915530 | Мотор-редуктор конический Тип GKS09-3MHAK112C32 Код мотора MDEMABI112-32C0C Тип двигателя MD асинх. 3-ф двигатель Монтаж на редукторе (фланец) Прямой монтаж (двиг. интегрир.) Расчетная мощность 5,500 кВт Расчетный крутящий момент 36,60 Нм Расчетная частота вращения 1.445 об/мин Расчетное напряжение 230 / 400 V +-10% Расчетный ток 21,7 / 12,5 A Расчетная частота 50 Hz КПД 0,77 Передаточное число 58,456 Частота вращения выход. вала 24,7 об/мин Крутящий момент выход. вала 2.018 Нм Сервис фактор 1,50 Степень защиты IP54 Режим работы S1 Класс нагревостойкости F Охлаждение Встроен. вентилятор Защита двигателя TKO (Thermal contact, NC) Выходной вал H - полый вал 60 мм Конструкция редуктора A - на лапах, с центрирующим кольцом Выходной фланец K - 350 сквозные отверстия, поз. 3 Клеммная коробка В положении 2 Тип подключения Standard Монтажное положение A Тип смазки CLP 460 Вентиляционный элемент установлен Защита поверхн. от коррозии OKS-S (Small; C1) Цвет RAL 7012 = Basalt grey Тормоз, исполнение Пружинный Размер тормоза 12 Напряжение тормоза 24 V DC Исполнение тормоза не-регулируемый Момент тормоза 32 Нм Бесшумный ротор тормоза да Обратная связь Incremental enc. IG128-24V-H Подключение обратной связи Штекер M12 Код двигателя C86 (для ПЧ) 1257 | Lenze Operations GmbH |  | 4746.15 | шт
GKS09-3MHAK132C12 | 15834298 | Мотор-редуктор GKS09-3MHAK132C12, №15834298 | Мотор-редуктор Тип GKS09-3MHAK132C12 Код мотора MFEMAXX132-12C1C Тип двигателя MF оптим. ПЧ Монтаж на редукторе (фланец) Прямой монтаж (двиг. интегрир.) Расчетная мощность 15,000 кВт Расчетный крутящий момент 40,30 Нм Расчетная частота вращения 3.560 об/мин Расчетное напряжение 370 V звезда Расчетный ток 31,2 A Расчетная частота 120 Hz КПД 0,84 Передаточное число 70,982 Частота вращения выход. вала 50,2 об/мин Крутящий момент выход. вала 2.713 Нм Сервис фактор 0,95 Сервис фактор примечание 1 Внимание: Сервис фактор <1 Сервис фактор примечание 2 Возможна перегрузка редуктора Степень защиты IP55 Режим работы S1 Класс нагревостойкости F Охлаждение Встроен. вентилятор Защита двигателя TKO (Thermal contact, NC) Выходной вал H - полый вал 60 Конструкция редуктора A - на лапах, с центрирующим кольцом Выходной фланец K - 350 сквозные отверстия, поз. 5 Клеммная коробка В положении 2 Тип подключения Standard Монтажное положение E Тип смазки CLP 460 Вентиляционный элемент установлен Защита поверхн. от коррозии OKS-S (Small; C1) Цвет RAL 7012 = Basalt grey Код двигателя C86 (для ПЧ) 1596 | Lenze Operations GmbH |  | 4448.76 | шт
GKS09-3MHAK132C22 7,500 кВт 41,3 об/мин | 15702432 | Мотор-редуктор GKS09-3MHAK132C22, 7,500 кВт 41,3 об/мин №15702432 | Мотор-редуктор коническо-цилиндрический Тип GKS09-3MHAK132C22 Код мотора MDEMAXX132-22C0N Тип двигателя MD асинх. 3-ф двигатель Монтаж на редукторе (фланец) Прямой монтаж (двиг. интегрир.) Расчетная мощность 7,500 кВт Расчетный крутящий момент 49,20 Нм Расчетная частота вращения 1.455 об/мин Расчетное напряжение 230 / 400 V +-10% Расчетный ток 28,6 / 16,5 A Расчетная частота 50 Hz КПД 0,76 Передаточное число 35,193 Частота вращения выход. вала 41,3 об/мин Крутящий момент выход. вала 1.645 Нм Сервис фактор 1,84 Степень защиты IP55 Режим работы S1 Класс нагревостойкости F Охлаждение Встроен. вентилятор Защита двигателя TKO (Thermal contact, NC) Выходной вал H - полый вал 60 Конструкция редуктора A - на лапах, с центрирующим кольцом Выходной фланец K - 350 сквозные отверстия, поз. 3 Клеммная коробка В положении 2 Тип подключения Standard Монтажное положение A Тип смазки CLP 460 Вентиляционный элемент установлен Цвет RAL 7012 = Basalt grey Защита поверхн. от коррозии OKS-S (Standard) Соответствие станд. Not CE-compliant Код двигателя C86 (для ПЧ) 1259 | Lenze Operations GmbH |  | 4497.62 | шт
GKS09-3MHAK132C32 | 15808557 | Мотор-редуктор GKS09-3MHAK132C32, №15808557 | Мотор-редуктор Тип GKS09-3MHAK132C32 Код мотора MDEMABR132-32C0C Тип двигателя MD асинх. 3-ф двигатель Монтаж на редукторе (фланец) Прямой монтаж (двиг. интегрир.) Расчетная мощность 16,200 кВт Расчетный крутящий момент 60,60 Нм Расчетная частота вращения 2.560 об/мин Расчетное напряжение 400 V +-10% треугольник Расчетный ток 34,1 A Расчетная частота 87 Hz КПД 0,79 Передаточное число 19,541 Частота вращения выход. вала 131,0 об/мин Крутящий момент выход. вала 1.122 Нм Сервис фактор 1,92 Степень защиты IP55 Режим работы S1 Класс нагревостойкости F Охлаждение Встроен. вентилятор Защита двигателя TKO (Thermal contact, NC) Выходной вал H - полый вал 60 Конструкция редуктора A - на лапах, с центрирующим кольцом Выходной фланец K - 350 сквозные отверстия, поз. 5 Клеммная коробка В положении 3 Тип подключения Standard Монтажное положение C Тип смазки CLP 460 Вентиляционный элемент установлен Цвет RAL 7012 = Basalt grey Защита поверхн. от коррозии OKS-S (Standard) Тормоз, исполнение Пружинный Размер тормоза 14 Напряжение тормоза 205 V DC Исполнение тормоза не-регулируемый Момент тормоза 60 Нм Код двигателя C86 (для ПЧ) 1262 | Lenze Operations GmbH | 00422638 +Gearbox option zusätzliche Zentrierung In position 3 | 5253.49 | шт
GKS09-3MHAK160C22 | 15834400 | Мотор-редуктор цилиндро-конический GKS09-3MHAK160C22, №15834400 | Мотор-редуктор цилиндро-конический Тип GKS09-3MHAK160C22 Код мотора MDEMAXX160-22B0N Тип двигателя MD асинх. 3-ф двигатель Монтаж на редукторе (фланец) Прямой монтаж (двиг. интегрир.) Расчетная мощность 11,000 кВт Расчетный крутящий момент 71,90 Нм Расчетная частота вращения 1.460 об/мин Расчетное напряжение 230 / 400 V +-10% Расчетный ток 36,5 / 21,0 A Расчетная частота 50 Hz КПД 0,85 Передаточное число 12,283 Частота вращения выход. вала 118,9 об/мин Крутящий момент выход. вала 839 Нм Сервис фактор 1,92 Степень защиты IP55 Режим работы S1 Класс нагревостойкости F Охлаждение Встроен. вентилятор Защита двигателя TKO (Thermal contact, NC) Выходной вал H - полый вал 60 Конструкция редуктора A - на лапах, с центрирующим кольцом Выходной фланец K - 350 сквозные отверстия, поз. 3 Клеммная коробка В положении 2 Тип подключения Standard Монтажное положение A Тип смазки CLP HC 220 USDA H1 Вентиляционный элемент установлен Защита поверхн. от коррозии OKS-S (Small; C1) Цвет RAL 7012 = Basalt grey Защита выходного вала сальник Viton Монтажный набор для полого вала да Соответствие станд. Not CE-compliant Код двигателя C86 (для ПЧ) 1225 | Lenze Operations GmbH |  | 5755.16 | шт
GKS09-3MHAK160C32 | 15834300 | Мотор-редуктор GKS09-3MHAK160C32, №15834300 | Мотор-редуктор Тип GKS09-3MHAK160C32 Код мотора MDEMAXX160-32B0N Тип двигателя MD асинх. 3-ф двигатель Монтаж на редукторе (фланец) Прямой монтаж (двиг. интегрир.) Расчетная мощность 15,000 кВт Расчетный крутящий момент 98,10 Нм Расчетная частота вращения 1.460 об/мин Расчетное напряжение 230 / 400 V +-10% Расчетный ток 48,4 / 27,8 A Расчетная частота 50 Hz КПД 0,87 Передаточное число 29,228 Частота вращения выход. вала 50,0 об/мин Крутящий момент выход. вала 2.724 Нм Сервис фактор 1,07 Степень защиты IP55 Режим работы S1 Класс нагревостойкости F Охлаждение Встроен. вентилятор Защита двигателя TKO (Thermal contact, NC) Выходной вал H - полый вал 60 Конструкция редуктора A - на лапах, с центрирующим кольцом Выходной фланец K - 350 сквозные отверстия, поз. 5 Клеммная коробка В положении 2 Тип подключения Standard Монтажное положение E Тип смазки CLP 460 Вентиляционный элемент установлен Защита поверхн. от коррозии OKS-S (Small; C1) Цвет RAL 7012 = Basalt grey Соответствие станд. Not CE-compliant Код двигателя C86 (для ПЧ) 1227 | Lenze Operations GmbH |  | 5403.04 | шт
GKS09-3MHAK160C32 | 15929962 | Мотор-редуктор цилиндро конический GKS09-3MHAK160C32, №15929962 | Мотор-редуктор цилиндро конический Тип GKS09-3MHAK160C32 Код мотора MDEMABI160-32B0C Тип двигателя MD асинх. 3-ф двигатель Монтаж на редукторе (фланец) Прямой монтаж (двиг. интегрир.) Расчетная мощность 15,000 кВт Расчетный крутящий момент 98,10 Нм Расчетная частота вращения 1.460 об/мин Расчетное напряжение 230 / 400 V +-10% Расчетный ток 48,4 / 27,8 A Расчетная частота 50 Hz КПД 0,87 Передаточное число 25,649 Частота вращения выход. вала 56,9 об/мин Крутящий момент выход. вала 2.390 Нм Сервис фактор 1,20 Степень защиты IP55 Режим работы S1 Класс нагревостойкости F Охлаждение Встроен. вентилятор Защита двигателя TKO (Thermal contact, NC) Выходной вал H - полый вал 60 мм Конструкция редуктора A - на лапах, с центрирующим кольцом Выходной фланец K - 350 сквозные отверстия, поз. 3 Клеммная коробка В положении 2 Тип подключения Standard Монтажное положение A Тип смазки CLP 460 Вентиляционный элемент установлен Защита поверхн. от коррозии OKS-S (Small; C1) Цвет RAL 7012 = Basalt grey Тормоз, исполнение Пружинный Размер тормоза 18 Напряжение тормоза 400 V AC Выпрямитель 6-ти полюсн. Выпрямитель тормоза Да с искрогасителем Исполнение тормоза не-регулируемый Момент тормоза 200 Нм Бесшумный ротор тормоза да Обратная связь Инкр. энкодер IG2048-5V-T Подключение обратной связи Клеммная коробка Код двигателя C86 (для ПЧ) 1227 | Lenze Operations GmbH |  | 7184.54 | шт
GKS09-3MHAR090C12 | 15779348 | Мотор-редуктор GKS09-3MHAR090C12, №15779348 | Мотор-редуктор Тип GKS09-3MHAR090C12 Код мотора MHEMAXX090-12C1C Тип двигателя MH асинхронный 3-ф двигатель (IE2) Монтаж на редукторе (фланец) Прямой монтаж (двиг. интегрир.) Расчетная мощность 1,100 кВт Расчетный крутящий момент 7,35 Нм Расчетная частота вращения 1.430 об/мин Расчетное напряжение 230 / 400 V +-10% Расчетный ток 4,6 / 2,7 A Расчетная частота 50 Hz КПД 0,76 Передаточное число 205,111 Частота вращения выход. вала 7,0 об/мин Крутящий момент выход. вала 1.431 Нм Сервис фактор 2,15 Степень защиты IP55 Режим работы S1 Класс нагревостойкости F Охлаждение Встроен. вентилятор Защита двигателя TKO (Thermal contact, NC) Выходной вал H - полый вал 60 Конструкция редуктора A - на лапах, с центрирующим кольцом Выходной фланец R - без фланца Клеммная коробка В положении 2 Тип подключения Standard Монтажное положение A Тип смазки CLP 460 Вентиляционный элемент установлен Цвет RAL 7012 = Basalt grey Защита поверхн. от коррозии OKS-S (Standard) Реактивная штанга, поз./угол At foot, в комплекте Код двигателя C86 (для ПЧ) 1527 | Lenze Operations GmbH |  | 3254.86 | шт
GKS09-3MHAR090C12 | 16140327 | Мотор-редуктор GKS09-3MHAR090C12, №16140327 | Мотор-редуктор Тип GKS09-3MHAR090C12 Код мотора MHEMAXX090-12C1C Серия мотора MH 3-phase asyn. motor (IE2) Монтаж на редукторе (фланец) Прямой монтаж (двиг. интегрир.) Расчетная мощность 1,1 кВт Расчетный крутящий момент 7,35 Нм Расчетная частота вращения 1430 об/мин Расчетное напряжение 230 / 400 V +-10% Выходной ток 4,6 / 2,7 A Расчетная частота 50 Hz cos phi 0,76 Передаточное число 314,659 Частота вращения выход. вала 4,5 об/мин Крутящий момент выход. вала 2195 Нм Сервис фактор 1,4 Степень защиты IP55 Operating mode S1 Temperature class F Охлаждение Встроен. вентилятор Защита двигателя TKO (Thermal contact, NC) Выходной вал H - полый вал 70 мм Конструкция редуктора A - на лапах, с центрирующим кольцом Выходной фланец R - без фланца Клеммная коробка В положении 2 Тип подключения Standard Монтажное положение A Тип смазки CLP 460 Вентиляционный элемент установлен Surface/corrosion protection OKS-S (Small; C1) Цвет RAL 7012 = Basalt grey Код двигателя C86 (для ПЧ) 1527 | Lenze Operations GmbH |  | 3079.63 | шт
GKS09-3MHAR090C32 | 15673558 | Мотор-редуктор GKS09-3MHAR090C32, №15673558 | Мотор-редуктор Тип GKS09-3MHAR090C32 Код мотора MHFMAXX090-32C1C Серия мотора MH 3-phase asyn. motor (IE2) Монтаж на редукторе (фланец) Прямой монтаж (двиг. интегрир.) Расчетная мощность 1,5 кВт Расчетный крутящий момент 10 Нм Расчетная частота вращения 1435 об/мин Расчетное напряжение 230 / 400 V +-10% Расчетный ток 5,8 / 3,3 A Расчетная частота 50 Гц косинус ϕ (коэффициент мощности) 0,76 Передаточное число 248,93 Частота вращения выход. вала 5,8 об/мин Крутящий момент выход. вала 2360 Нм Сервис фактор 1,31 Степень защиты IP55 Режим работы S1 Температурный класс F Охлаждение Вентилятор 1~ / 3~ Клеммная коробка - вентилятор В положении 3 Защита двигателя TKO (термоконтакт, НЗ) Выходной вал H - полый вал 60 мм Конструкция редуктора A - на лапах, с центрирующим кольцом Выходной фланец R - без фланца Клеммная коробка В положении 3 Тип подключения Cтандарт Монтажное положение A Тип смазки CLP 460 Вентиляционный элемент установлен Surface/corrosion protection OKS-S (Small; C1) Цвет Цвет по RAL = 7012 (серый) Табличка 1-я/2-я Алюминий / Алюминий Код двигателя C86 (для ПЧ) 1529 | Lenze Operations GmbH | 18 раб дней | 3451.6 | шт
GKS09-3MHAR090C32 | 16233398 | Мотор-редуктор GKS09-3MHAR090C32, №16233398 | Мотор-редуктор Тип GKS09-3MHAR090C32 Код мотора MDFMABR090-32C1C Серия мотора Двигатель асинхронный Монтаж на редукторе (фланец) Прямой монтаж (двиг. интегрир.) Расчетная мощность 1,5 кВт Расчетный крутящий момент 10,1 Нм Расчетная частота вращения 1410 об/мин Расчетное напряжение 230 / 400 V +-10% Расчетный ток 6,6 / 3,8 A Расчетная частота 50 Гц косинус ϕ (коэффициент мощности) 0,76 Передаточное число 205,111 Частота вращения выход. вала 6,9 об/мин Крутящий момент выход. вала 1979 Нм Сервис фактор 1,56 Степень защиты IP55 Режим работы S1 Температурный класс F Охлаждение Вентилятор 1~ / 3~ Клеммная коробка - вентилятор Позиция 2 Защита двигателя TKO (термоконтакт, НЗ) Выходной вал H - полый вал 70 мм Конструкция редуктора A - на лапах, с центрирующим кольцом Выходной фланец R - без фланца Клеммная коробка Позиция 2 Тип подключения Cтандарт Монтажное положение A Тип смазки CLP 460 Вентиляционный элемент установлен Surface/corrosion protection OKS-S (Small; C1) Цвет Цвет по RAL = 7012 (серый) Тормоз, исполнение Пружинный Размер тормоза 08 Напряжение тормоза 400 V AC Выпрямитель 6-ти полюсн. Выпрямитель тормоза Да с искрогасителем Исполнение тормоза не-регулируемый Момент тормоза 8 Нм Код двигателя C86 (для ПЧ) 1267 | Lenze Operations GmbH |  | 3669.34 | шт
GKS09-3MHAR090C32 | 16234062 | Мотор-редуктор GKS09-3MHAR090C32, №16234062 | Мотор-редуктор Тип GKS09-3MHAR090C32 Код мотора MDFMABR090-32C1C Серия мотора Двигатель асинхронный Монтаж на редукторе (фланец) Прямой монтаж (двиг. интегрир.) Расчетная мощность 1,5 кВт Расчетный крутящий момент 10,1 Нм Расчетная частота вращения 1410 об/мин Расчетное напряжение 230 / 400 V +-10% Расчетный ток 6,6 / 3,8 A Расчетная частота 50 Гц косинус ϕ (коэффициент мощности) 0,76 Передаточное число 205,111 Частота вращения выход. вала 6,9 об/мин Крутящий момент выход. вала 1979 Нм Сервис фактор 1,56 Степень защиты IP55 Режим работы S1 Температурный класс F Охлаждение Вентилятор 1~ / 3~ Клеммная коробка - вентилятор Позиция 2 Защита двигателя TKO (термоконтакт, НЗ) Выходной вал H - полый вал 70 мм Конструкция редуктора A - на лапах, с центрирующим кольцом Выходной фланец R - без фланца Клеммная коробка Позиция 2 Тип подключения Cтандарт Монтажное положение A Тип смазки CLP 460 Вентиляционный элемент установлен Surface/corrosion protection OKS-S (Small; C1) Цвет Цвет по RAL = 7012 (серый) Тормоз, исполнение Пружинный Размер тормоза 08 Напряжение тормоза 180 V DC Исполнение тормоза не-регулируемый Момент тормоза 8 Нм Код двигателя C86 (для ПЧ) 1267 | Lenze Operations GmbH | 13106046 | 3669.34 | шт
GKS09-3MHAR090C32 | 16244917 | Мотор-редуктор GKS09-3MHAR090C32, №16244917 | Мотор-редуктор Тип GKS09-3MHAR090C32 Код мотора MDFMABR090-32C1C Серия мотора Двигатель асинхронный Монтаж на редукторе (фланец) Прямой монтаж (двиг. интегрир.) Расчетная мощность 1,5 кВт Расчетный крутящий момент 10,1 Нм Расчетная частота вращения 1410 об/мин Расчетное напряжение 230 / 400 V +-10% Расчетный ток 6,6 / 3,8 A Расчетная частота 50 Гц косинус ϕ (коэффициент мощности) 0,76 Передаточное число 91,86 Частота вращения выход. вала 15,3 об/мин Крутящий момент выход. вала 886 Нм Сервис фактор 2,87 Степень защиты IP55 Режим работы S1 Температурный класс F Охлаждение Вентилятор 1~ / 3~ Клеммная коробка - вентилятор Позиция 2 Защита двигателя TKO (термоконтакт, НЗ) Выходной вал H - полый вал 60 мм Конструкция редуктора A - на лапах, с центрирующим кольцом Выходной фланец R - без фланца Клеммная коробка Позиция 2 Тип подключения Cтандарт Монтажное положение A Тип смазки CLP 460 Вентиляционный элемент установлен Surface/corrosion protection OKS-S (Small; C1) Цвет Цвет по RAL = 7012 (серый) Тормоз, исполнение Пружинный Размер тормоза 08 Напряжение тормоза 400 V AC Выпрямитель 6-ти полюсн. Выпрямитель тормоза Да с искрогасителем Исполнение тормоза не-регулируемый Момент тормоза 8 Нм Код двигателя C86 (для ПЧ) 1267 | Lenze Operations GmbH | аналог без опций 13107143 | 3669.34 | шт
GKS09-3MHAR090C32 | 15698957 | Мотор-редуктор GKS09-3MHAR090C32, №15698957 | Мотор-редуктор Тип GKS09-3MHAR090C32 Код мотора MHFMABR090-32C1C Тип двигателя MH асинхронный 3-ф двигатель (IE2) Монтаж на редукторе (фланец) Прямой монтаж (двиг. интегрир.) Расчетная мощность 1,500 кВт Расчетный крутящий момент 10,00 Нм Расчетная частота вращения 1.435 об/мин Расчетное напряжение 230 / 400 V +-10% Расчетный ток 5,8 / 3,3 A Расчетная частота 50 Hz КПД 0,76 Передаточное число 205,111 Частота вращения выход. вала 7,0 об/мин Крутящий момент выход. вала 1.945 Нм Сервис фактор 1,58 Степень защиты IP55 Режим работы S1 Класс нагревостойкости F Охлаждение Вентилятор 1~ / 3~ Клеммная коробка - вентилятор В положении 2 Защита двигателя TKO (Thermal contact, NC) Выходной вал H - полый вал 70 Конструкция редуктора A - на лапах, с центрирующим кольцом Выходной фланец R - без фланца Клеммная коробка В положении 2 Тип подключения Standard Монтажное положение A Тип смазки CLP 460 Вентиляционный элемент установлен Цвет RAL 7012 = Basalt grey Защита поверхн. от коррозии OKS-S (Standard) Тормоз, исполнение Пружинный Размер тормоза 08 Напряжение тормоза 180 V DC Исполнение тормоза повыш. износостойкость Момент тормоза 8 Нм Бесшумный ротор тормоза да Код двигателя C86 (для ПЧ) 1529 | Lenze Operations GmbH |  | 3808.54 | шт
GKS09-3MHAR090C32 | 16071591 | Мотор-редуктор конический GKS09-3MHAR090C32, №16071591 | Мотор-редуктор конический Тип GKS09-3MHAR090C32 Код мотора MHFMAXX090-32C1C Kind of motor MH 3-phase asyn. motor (IE2) Монтаж на редукторе (фланец) Прямой монтаж (двиг. интегрир.) Расчетная мощность 1,5 кВт Расчетный крутящий момент 10 Нм Расчетная частота вращения 1435 об/мин Расчетное напряжение 230 / 400 V +-10% Выходной ток 5,8 / 3,3 A Расчетная частота 50 Hz cos phi 0,76 Передаточное число 279,205 Частота вращения выход. вала 5,1 об/мин Крутящий момент выход. вала 2647 Нм Сервис фактор 1,15 Степень защиты IP55 Operating mode S1 Temperature class F Охлаждение Вентилятор 1~ / 3~ Клеммная коробка - вентилятор В положении 2 Защита двигателя PTC Выходной вал H - полый вал 60 мм Конструкция редуктора A - на лапах, с центрирующим кольцом Выходной фланец R - без фланца Клеммная коробка В положении 2 Тип подключения Standard Монтажное положение E Тип смазки CLP 460 Вентиляционный элемент установлен Surface/corrosion protection OKS-S (Small; C1) Цвет RAL 7012 = Basalt grey Код двигателя C86 (для ПЧ) 1529 | Lenze Operations GmbH |  | 3589.09 | шт
GKS09-3MHAR100C12 | 15895478 | Мотор-редуктор цилиндро-конический GKS09-3MHAR100C12, №15895478 | Мотор-редуктор цилиндро-конический Тип GKS09-3MHAR100C12 Код мотора MDEMAXX100-12C0N Тип двигателя MD asyn. 3-phase AC mo Монтаж на редукторе (фланец) Прямой монтаж (integ Расчетная мощность 2,200 кВт Расчетный крутящий момент 14,60 Нм Расчетная частота вращения 1.440 об/мин Расчетное напряжение 230 / 400 V +-10% Расчетный ток 9,2 / 5,3 A Расчетная частота 50 Hz КПД 0,73 Передаточное число 205,111 Частота вращения выход. вала 7,0 об/мин Крутящий момент выход. вала 2.842 Нм Сервис фактор 1,08 Степень защиты IP55 Режим работы S1 Класс нагревостойкости F Охлаждение Встроен. вентилятор Защита двигателя TKO (Thermal contact, Выходной вал H - полый вал 60 мм Конструкция редуктора A - на лапах, with ce Выходной фланец R - без фланца Клеммная коробка В положении 2 Тип подключения Standard Монтажное положение E Тип смазки CLP 460 Вентиляционный элемент установлен Защита поверхн. от коррозии OKS-S (Small; C1) Цвет RAL 7012 = Basalt grey Соответствие станд. Not CE-compliant Код двигателя C86 (для ПЧ) 1251 | Lenze Operations GmbH |  | 3190.27 | шт
GKS09-3MHAR100C12 | 15908887 | Мотор-редуктор GKS09-3MHAR100C12, №15908887 | Мотор-редуктор Тип GKS09-3MHAR100C12 Код мотора MFEMAXX100-12C1C Тип двигателя MF оптим. ПЧ Монтаж на редукторе (фланец) Прямой монтаж (двиг. интегрир.) Расчетная мощность 5,500 кВт Расчетный крутящий момент 14,90 Нм Расчетная частота вращения 3.525 об/мин Расчетное напряжение 340 V звезда Расчетный ток 12,9 A Расчетная частота 120 Hz КПД 0,81 Передаточное число 125,641 Частота вращения выход. вала 28,1 об/мин Крутящий момент выход. вала 1.778 Нм Сервис фактор 1,64 Степень защиты IP55 Режим работы S1 Класс нагревостойкости F Охлаждение Встроен. вентилятор Защита двигателя TKO (Thermal contact, NC) Выходной вал H - полый вал 60 мм Конструкция редуктора A - на лапах, с центрирующим кольцом Выходной фланец R - без фланца Клеммная коробка В положении 2 Тип подключения Standard Монтажное положение A Тип смазки CLP 460 Вентиляционный элемент установлен Защита поверхн. от коррозии OKS-S (Small; C1) Цвет RAL 7012 = Basalt grey Код двигателя C86 (для ПЧ) 1593 | Lenze Operations GmbH |  | 3326.15 | шт
GKS09-3MHAR100C12 | 15953413 | Мотор-редуктор GKS09-3MHAR100C12, №15953413 | Мотор-редуктор Тип GKS09-3MHAR100C12 Код мотора MFEMAXX100-12C1C Тип двигателя MF оптим. ПЧ Монтаж на редукторе (фланец) Прямой монтаж (двиг. интегрир.) Расчетная мощность 5,500 кВт Расчетный крутящий момент 14,90 Нм Расчетная частота вращения 3.525 об/мин Расчетное напряжение 340 V звезда Расчетный ток 12,9 A Расчетная частота 120 Hz КПД 0,81 Передаточное число 111,484 Частота вращения выход. вала 31,6 об/мин Крутящий момент выход. вала 1.578 Нм Сервис фактор 1,82 Степень защиты IP55 Режим работы S1 Класс нагревостойкости F Охлаждение Встроен. вентилятор Защита двигателя TKO (Thermal contact, NC) Выходной вал H - полый вал 60 мм Конструкция редуктора A - на лапах, с центрирующим кольцом Выходной фланец R - без фланца Клеммная коробка В положении 2 Тип подключения Standard Монтажное положение A Тип смазки CLP 460 Вентиляционный элемент установлен Защита поверхн. от коррозии OKS-S (Small; C1) Цвет RAL 7012 = Basalt grey Код двигателя C86 (для ПЧ) 1593 | Lenze Operations GmbH |  | 3326.15 | шт
GKS09-3MHAR100C12 | 16119728 | Мотор-редуктор GKS09-3MHAR100C12, №16119728 | Мотор-редуктор Тип GKS09-3MHAR100C12 Код мотора MDEMABR100-12C0C Серия мотора MD 3-phase AC asyn. motor Монтаж на редукторе (фланец) Прямой монтаж (двиг. интегрир.) Расчетная мощность 2,2 кВт Расчетный крутящий момент 14,6 Нм Расчетная частота вращения 1440 об/мин Расчетное напряжение 230 / 400 V +-10% Выходной ток 9,2 / 5,3 A Расчетная частота 50 Hz cos phi 0,73 Передаточное число 125,641 Частота вращения выход. вала 11,5 об/мин Крутящий момент выход. вала 1741 Нм Сервис фактор 1,77 Степень защиты IP54 Operating mode S1 Temperature class F Охлаждение Встроен. вентилятор Защита двигателя TKO (Thermal contact, NC) Выходной вал H - полый вал 60 мм Конструкция редуктора A - на лапах, с центрирующим кольцом Выходной фланец R - без фланца Клеммная коробка В положении 4 Тип подключения Standard Монтажное положение F Тип смазки CLP HC 320 Вентиляционный элемент установлен Surface/corrosion protection OKS-S (Small; C1) Цвет RAL 7012 = Basalt grey Mounting set for hollow shaft Да Тормоз, исполнение Spr. press., fast switching Размер тормоза 12 Напряжение тормоза 230 V AC Выпрямитель 6-ти полюсн. Выпрямитель тормоза Дляced voltage rectifier Исполнение тормоза не-регулируемый Момент тормоза 32 Нм Ручка оттормаживания В положении 4 Код двигателя C86 (для ПЧ) 1251 | Lenze Operations GmbH | 15499332 | 3777.94 | шт
GKS09-3MHAR100C32 | 15665439 | Мотор-редуктор GKS09-3MHAR100C32, №15665439 | Мотор-редуктор Тип GKS09-3MHAR100C32 Двигатель MHEMABR100-32C1C Тип двигателя MH асинхронный 3-ф двигатель (IE2) Монтаж на редукторе (фланец) Прямой монтаж (двиг. интегрир.) Расчетная мощность 3,000 кВт Расчетный крутящий момент 19,80 Нм Расчетная частота вращения 1.445 r/min Расчетное напряжение 230 / 400 V +-10% Расчетный ток 12,1 / 7,0 A Расчетная частота 50 Hz КПД 0,73 Передаточное число 103,524 Частота вращения выход. вала 14,0 r/min Крутящий момент выход. вала 1.950 Нм Сервис фактор 1,58 Степень защиты IP55 Режим работы S1 Класс нагревостойкости F Охлаждение Встроен. вентилятор Защита двигателя TKO (Thermal contact, NC) Выходной вал H - полый вал 60 Конструкция редуктора A - на лапах, с центрирующим кольцом Выходной фланец R - без фланца Клеммная коробка В положении 2 Тип подключения Standard Монтажное положение A Смазочный материал CLP 460 Вентиляционный элемент установлен Цвет RAL 7012 = Basalt grey Защита поверхн. от коррозии OKS-S (стандарт) Тормоз, исполнение Пружинный Размер тормоза 10 Напряжение тормоза 230 V AC Выпрямитель 6-ти полюсн. Выпрямитель тормоза Да с искрогасителем Исполнение тормоза не-регулируемый Момент тормоза 16 Нм Код двигателя C86 (для ПЧ) 1279 | Lenze Operations GmbH |  | 3665.28 | шт
GKS09-3MHAR100C32 | 15665475 | Мотор-редуктор GKS09-3MHAR100C32, №15665475 | Мотор-редуктор Тип GKS09-3MHAR100C32 Двигатель MHEMABR100-32C1C Тип двигателя MH асинхронный 3-ф двигатель (IE2) Монтаж на редукторе (фланец) Прямой монтаж (двиг. интегрир.) Расчетная мощность 3,000 кВт Расчетный крутящий момент 19,80 Нм Расчетная частота вращения 1.445 r/min Расчетное напряжение 230 / 400 V +-10% Расчетный ток 12,1 / 7,0 A Расчетная частота 50 Hz КПД 0,73 Передаточное число 158,816 Частота вращения выход. вала 9,1 r/min Крутящий момент выход. вала 2.991 Нм Сервис фактор 1,03 Степень защиты IP55 Режим работы S1 Класс нагревостойкости F Охлаждение Встроен. вентилятор Защита двигателя TKO (Thermal contact, NC) Выходной вал H - полый вал 60 Конструкция редуктора A - на лапах, с центрирующим кольцом Выходной фланец R - без фланца Клеммная коробка В положении 2 Тип подключения Standard Монтажное положение A Смазочный материал CLP 460 Вентиляционный элемент установлен Цвет RAL 7012 = Basalt grey Защита поверхн. от коррозии OKS-S (стандарт) Тормоз, исполнение Пружинный Размер тормоза 10 Напряжение тормоза 230 V AC Выпрямитель 6-ти полюсн. Выпрямитель тормоза Да с искрогасителем Исполнение тормоза не-регулируемый Момент тормоза 16 Нм Код двигателя C86 (для ПЧ) 1279 | Lenze Operations GmbH |  | 3665.28 | шт
GKS09-3MHAR100C32 | 15904846 | Мотор-редуктор цилиндро конический GKS09-3MHAR100C32, №15904846 | Мотор-редуктор цилиндро конический Тип GKS09-3MHAR100C32 Двигатель codeMFEMAXX100-32C1C Тип двигателя MF оптим. ПЧ Монтаж на редукторе (фланец) Прямой монтаж (двиг. интегрир.) Расчетная мощность 7,500 кВт Расчетный крутящий момент 20,30 Нм Расчетная частота вращения 3.515 об/мин Расчетное напряжение 375 V звезда Расчетный ток 15,9 A Расчетная частота 120 Hz КПД 0,81 Передаточное число 125,641 Частота вращения выход. вала 28,0 об/мин Крутящий момент выход. вала 2.432 Нм Сервис фактор 1,20 Степень защиты IP55 Режим работы S1 Класс нагревостойкости F Охлаждение Встроен. вентилятор Защита двигателя TKO (Thermal contact, NC) Выходной вал H - полый вал 60 мм Конструкция редуктора A - на лапах, с центрирующим кольцом Выходной фланец R - без фланца Клеммная коробка В положении 2 Тип подключения Standard Монтажное положение A Тип смазки CLP 460 Вентиляционный элемент установлен Защита поверхн. от коррозии OKS-S (Small; C1) Цвет RAL 7012 = Basalt grey Код двигателя C86 (для ПЧ) 1594 | Lenze Operations GmbH |  | 3420.69 | шт
GKS09-3MHAR100C32 | 15953412 | Мотор-редуктор GKS09-3MHAR100C32, №15953412 | Мотор-редуктор Тип GKS09-3MHAR100C32 Код мотора MDEMAXX100-32C0N Тип двигателя MD асинх. 3-ф двигатель Монтаж на редукторе (фланец) Прямой монтаж (двиг. интегрир.) Расчетная мощность 5,400 кВт Расчетный крутящий момент 20,50 Нм Расчетная частота вращения 2.540 об/мин Расчетное напряжение 400 V +-10% треугольник Расчетный ток 12,5 A Расчетная частота 87 Hz КПД 0,73 Передаточное число 79,996 Частота вращения выход. вала 31,8 об/мин Крутящий момент выход. вала 1.543 Нм Сервис фактор 1,90 Степень защиты IP55 Режим работы S1 Класс нагревостойкости F Охлаждение Встроен. вентилятор Защита двигателя TKO (Thermal contact, NC) Выходной вал H - полый вал 60 мм Конструкция редуктора A - на лапах, с центрирующим кольцом Выходной фланец R - без фланца Клеммная коробка В положении 2 Тип подключения Standard Монтажное положение A Тип смазки CLP 460 Вентиляционный элемент установлен Защита поверхн. от коррозии OKS-S (Small; C1) Цвет RAL 7012 = Basalt grey Соответствие станд. Not CE-compliant Код двигателя C86 (для ПЧ) 1254 | Lenze Operations GmbH |  | 3260.69 | шт
GKS09-3MHAR100C32 | 16072962 | Мотор-редуктор GKS09-3MHAR100C32, №16072962 | Мотор-редуктор Тип GKS09-3MHAR100C32 Код мотора MDEMABR100-32C0C Kind of motor MD 3-phase AC asyn. motor Монтаж на редукторе (фланец) Прямой монтаж (двиг. интегрир.) Расчетная мощность 3 кВт Расчетный крутящий момент 20,5 Нм Расчетная частота вращения 1430 об/мин Расчетное напряжение 230 / 400 V +-10% Выходной ток 12,5 / 7,2 A Расчетная частота 50 Hz cos phi 0,75 Передаточное число 58,456 Частота вращения выход. вала 24,5 об/мин Крутящий момент выход. вала 1112 Нм Сервис фактор 2,72 Степень защиты IP54 Operating mode S1 Temperature class F Охлаждение Встроен. вентилятор Защита двигателя TKO (Thermal contact, NC) Выходной вал H - полый вал 70 мм Конструкция редуктора A - на лапах, с центрирующим кольцом Выходной фланец R - без фланца Клеммная коробка В положении 2 Тип подключения Standard Монтажное положение A Тип смазки CLP HC 320 Вентиляционный элемент установлен Surface/corrosion protection OKS-S (Small; C1) Цвет RAL 7012 = Basalt grey Тормоз, исполнение Spr. press., fast switching Размер тормоза 12 Напряжение тормоза 230 V AC Выпрямитель 6-ти полюсн. Выпрямитель тормоза Дляced voltage rectifier Исполнение тормоза не-регулируемый Момент тормоза 32 Нм Ручка оттормаживания В положении 2 Код двигателя C86 (для ПЧ) 1253 | Lenze Operations GmbH | 15159119 | 3808.85 | шт
GKS09-3MHAR100C32 | 15990637 | Мотор-редуктор GKS09-3MHAR100C32, №15990637 | Мотор-редуктор Тип GKS09-3MHAR100C32 Код мотора MDEMABR100-32C0C Kind of motor MD 3-phase AC asyn. motor Монтаж на редукторе (фланец) Прямой монтаж (двиг. интегрир.) Расчетная мощность 3 кВт Расчетный крутящий момент 20,5 Нм Расчетная частота вращения 1430 об/мин Расчетное напряжение 230 / 400 V +-10% Выходной ток 12,5 / 7,2 A Расчетная частота 50 Hz cos phi 0,75 Передаточное число 58,456 Частота вращения выход. вала 24,5 об/мин Крутящий момент выход. вала 1112 Нм Сервис фактор 2,72 Степень защиты IP54 Operating mode S1 Temperature class F Охлаждение Встроен. вентилятор Защита двигателя TKO (Thermal contact, NC) Выходной вал H - полый вал 70 мм Конструкция редуктора A - на лапах, с центрирующим кольцом Выходной фланец R - без фланца Клеммная коробка В положении 2 Тип подключения Standard Монтажное положение A Тип смазки CLP HC 320 Вентиляционный элемент установлен Surface/corrosion protection OKS-S (Small; C1) Цвет RAL 9002 = Grey white Тормоз, исполнение Spring pressur, overexcited Размер тормоза 12 Напряжение тормоза 230 V AC Выпрямитель 6-ти полюсн. Выпрямитель тормоза Дляced voltage rectifier Исполнение тормоза не-регулируемый Момент тормоза 46 Нм Ручка оттормаживания В положении 2 Код двигателя C86 (для ПЧ) 1253 | Lenze Operations GmbH |  | 3886.16 | шт
GKS09-3MHAR112C22 | 15628855 | Мотор-редуктор цилиндро-конический GKS09-3MHAR112C22, №15628855 | Мотор-редуктор цилиндро-конический Тип GKS09-3MHAR112C22 Двигатель MDEMAXX112-22C0N Тип двигателя MD асинх. 3-ф двигатель Монтаж на редукторе (фланец) Прямой монтаж (двиг. интегрир.) Расчетная мощность 4,000 кВт Расчетный крутящий момент 26,30 Нм Расчетная частота вращения 1.450 r/min Расчетное напряжение 230 / 400 V +-10% Расчетный ток 16,1 / 9,3 A Расчетная частота 50 Hz КПД 0,73 Передаточное число 39,662 Частота вращения выход. вала 36,6 r/min Крутящий момент выход. вала 992 Нм Сервис фактор 3,02 Степень защиты IP55 Режим работы S1 Класс нагревостойкости F Охлаждение Встроен. вентилятор Защита двигателя TKO (Thermal contact, NC) Выходной вал H - полый вал 60 Конструкция редуктора A - на лапах, с центрирующим кольцом Выходной фланец R - без фланца Клеммная коробка В положении 2 Тип подключения Standard Монтажное положение A Смазочный материал CLP 460 Вентиляционный элемент установлен Цвет RAL 7012 = Basalt grey Защита поверхн. от коррозии OKS-S (стандарт) Соответствие станд. Not CE-compliant Код двигателя C86 (для ПЧ) 1255 | Lenze Operations GmbH |  | 3410.16 | шт
GKS09-3MHAR112C22 | 15955408 | Мотор-редуктор GKS09-3MHAR112C22, №15955408 | Мотор-редуктор Тип GKS09-3MHAR112C22 Код мотора MDEMAXX112-22C0N Тип двигателя MD асинх. 3-ф двигатель Монтаж на редукторе (фланец) Прямой монтаж (двиг. интегрир.) Расчетная мощность 4,000 кВт Расчетный крутящий момент 26,30 Нм Расчетная частота вращения 1.450 об/мин Расчетное напряжение 230 / 400 V +-10% Расчетный ток 16,1 / 9,3 A Расчетная частота 50 Hz КПД 0,73 Передаточное число 103,524 Частота вращения выход. вала 14,0 об/мин Крутящий момент выход. вала 2.590 Нм Сервис фактор 1,19 Степень защиты IP55 Режим работы S1 Класс нагревостойкости F Охлаждение Встроен. вентилятор Защита двигателя TKO (Thermal contact, NC) Выходной вал H - полый вал 60 мм Конструкция редуктора A - на лапах, с центрирующим кольцом Выходной фланец R - без фланца Клеммная коробка В положении 2 Тип подключения Standard Монтажное положение A Тип смазки CLP 460 Вентиляционный элемент установлен Защита поверхн. от коррозии OKS-S (Small; C1) Цвет RAL 7012 = Basalt grey Соответствие станд. Not CE-compliant Код двигателя C86 (для ПЧ) 1255 | Lenze Operations GmbH |  | 3410.16 | шт
GKS09-3MHAR112C32 | 16239834 | Мотор-редуктор GKS09-3MHAR112C32, №16239834 | Мотор-редуктор Тип GKS09-3MHAR112C32 Код мотора MDEMAXX112-32C0N Серия мотора Двигатель асинхронный Монтаж на редукторе (фланец) Прямой монтаж (двиг. интегрир.) Расчетная мощность 5,5 кВт Расчетный крутящий момент 36,6 Нм Расчетная частота вращения 1445 об/мин Расчетное напряжение 230 / 400 V +-10% Расчетный ток 21,7 / 12,5 A Расчетная частота 50 Гц косинус ϕ (коэффициент мощности) 0,77 Передаточное число 39,662 Частота вращения выход. вала 36,4 об/мин Крутящий момент выход. вала 1369 Нм Сервис фактор 2,19 Степень защиты IP55 Режим работы S1 Температурный класс F Охлаждение Встроен. вентилятор Защита двигателя TKO (термоконтакт, НЗ) Выходной вал H - полый вал 70 мм Конструкция редуктора A - на лапах, с центрирующим кольцом Выходной фланец R - без фланца Клеммная коробка В положении 4 Тип подключения Cтандарт Монтажное положение B Тип смазки CLP 460 Вентиляционный элемент установлен Surface/corrosion protection OKS-S (Small; C1) Цвет RAL 7036 = Platinum grey Соответствие станд. Не соответствует CE Код двигателя C86 (для ПЧ) 1257 | Lenze Operations GmbH |  | 3746.89 | шт
GKS09-3MHAR112C32 | 16242026 | Мотор-редуктор GKS09-3MHAR112C32, №16242026 | Мотор-редуктор Тип GKS09-3MHAR112C32 Код мотора MDEMAXX112-32C0N Серия мотора Двигатель асинхронный Монтаж на редукторе (фланец) Прямой монтаж (двиг. интегрир.) Расчетная мощность 5,5 кВт Расчетный крутящий момент 36,6 Нм Расчетная частота вращения 1445 об/мин Расчетное напряжение 400 V +-10% звезда Расчетный ток 12,5 A Расчетная частота 50 Гц косинус ϕ (коэффициент мощности) 0,77 Передаточное число 65,879 Частота вращения выход. вала 21,9 об/мин Крутящий момент выход. вала 2274 Нм Сервис фактор 1,34 Степень защиты IP55 Режим работы S1 Температурный класс F Охлаждение Встроен. вентилятор Защита двигателя TKO (термоконтакт, НЗ) Выходной вал H - полый вал 60 мм Конструкция редуктора A - на лапах, с центрирующим кольцом Выходной фланец R - без фланца Клеммная коробка В положении 4 Тип подключения with connector HAN mod Подключение питания В поз.1 Монтажное положение D Тип смазки CLP 460 Вентиляционный элемент установлен Surface/corrosion protection OKS-S (Small; C1) Цвет Цвет по RAL = 7012 (серый) Соответствие станд. Не соответствует CE Код двигателя C86 (для ПЧ) 1257 | Lenze Operations GmbH | приближен к GT/30457860 00703086 | 3721.13 | шт
GKS09-3MHAR112C32 | 15598482 | Мотор-редуктор GKS09-3MHAR112C32, №15598482 | Мотор-редуктор Тип GKS09-3MHAR112C32 Двигатель MDFMABR112-32C0C Тип двигателя MD асинх. 3-ф двигатель Монтаж на редукторе (фланец) Прямой монтаж (двиг. интегрир.) Расчетная мощность 9,700 кВт Расчетный крутящий момент 36,30 Нм Расчетная частота вращения 2.555 r/min Расчетное напряжение 400 V +-10% треугольник Расчетный ток 21,7 A Расчетная частота 87 Hz КПД 0,75 Передаточное число 58,456 Частота вращения выход. вала 43,7 r/min Крутящий момент выход. вала 2.013 Нм Сервис фактор 1,43 Степень защиты IP55 Режим работы S1 Класс нагревостойкости F Охлаждение Вентилятор 1~ / 3~ Клеммная коробка - вентилятор В положении 2 Защита двигателя TKO (Thermal contact, NC) Выходной вал H - полый вал 60 Конструкция редуктора A - на лапах, с центрирующим кольцом Выходной фланец R - без фланца Клеммная коробка В положении 2 Тип подключения Standard Монтажное положение D Смазочный материал CLP 460 Вентиляционный элемент установлен Цвет RAL 7012 = Basalt grey Защита поверхн. от коррозии OKS-S (стандарт) Тормоз, исполнение Пружинный Размер тормоза 14 Напряжение тормоза 230 V AC Выпрямитель 6-ти полюсн. Выпрямитель тормоза Да с искрогасителем Исполнение тормоза не-регулируемый Момент тормоза 60 Нм Код двигателя C86 (для ПЧ) 1258 | Lenze Operations GmbH | /Артикул до обработки 15598482 | 4623.75 | шт
GKS09-3MHAR112C32 | 15716989 | Мотор-редуктор GKS09-3MHAR112C32, №15716989 | Мотор-редуктор Тип GKS09-3MHAR112C32 Код мотора MDEMAXX112-32C0N Тип двигателя MD асинх. 3-ф двигатель Монтаж на редукторе (фланец) Прямой монтаж (двиг. интегрир.) Расчетная мощность 5,500 кВт Расчетный крутящий момент 36,60 Нм Расчетная частота вращения 1.445 об/мин Расчетное напряжение 230 / 400 V +-10% Расчетный ток 21,7 / 12,5 A Расчетная частота 50 Hz КПД 0,77 Передаточное число 16,122 Частота вращения выход. вала 89,6 об/мин Крутящий момент выход. вала 557 Нм Сервис фактор 3,23 Степень защиты IP55 Режим работы S1 Класс нагревостойкости F Охлаждение Встроен. вентилятор Защита двигателя TKO (Thermal contact, NC) Выходной вал H - полый вал 60 Конструкция редуктора A - на лапах, с центрирующим кольцом Выходной фланец R - без фланца Клеммная коробка В положении 2 Тип подключения Standard Монтажное положение A Тип смазки CLP 460 Вентиляционный элемент установлен Цвет RAL 7012 = Basalt grey Защита поверхн. от коррозии OKS-S (Standard) Соответствие станд. Not CE-compliant Код двигателя C86 (для ПЧ) 1257 | Lenze Operations GmbH |  | 3669.57 | шт
GKS09-3MHAR112C41 | 16113703 | Мотор-редуктор GKS09-3MHAR112C41, №16113703 | Мотор-редуктор Тип GKS09-3MHAR112C41 Код мотора MDEMABR112-41C0C Kind of motor MD 3-phase AC asyn. motor Монтаж на редукторе (фланец) Прямой монтаж (двиг. интегрир.) Расчетная мощность 7,5 кВт Расчетный крутящий момент 24,8 Нм Расчетная частота вращения 2890 об/мин Расчетное напряжение 400 / --- V +-10% Выходной ток 16,5 A Расчетная частота 50 Hz cos phi 0,78 Передаточное число 43,146 Частота вращения выход. вала 67 об/мин Крутящий момент выход. вала 1016 Нм Сервис фактор 2,72 Степень защиты IP55 Operating mode S1 Temperature class F Охлаждение Встроен. вентилятор Защита двигателя TKO (Thermal contact, NC) Выходной вал H - полый вал 60 мм Конструкция редуктора A - на лапах, с центрирующим кольцом Выходной фланец R - без фланца Клеммная коробка В положении 2 Тип подключения Standard Монтажное положение A Тип смазки CLP HC 220 Вентиляционный элемент установлен Surface/corrosion protection OKS-S (Small; C1) Цвет RAL 9005 = Jet black матовый Тормоз, исполнение Пружинный Размер тормоза 14 Напряжение тормоза 230 V AC Выпрямитель 6-ти полюсн. Выпрямитель тормоза Да с искрогасителем Исполнение тормоза не-регулируемый Момент тормоза 60 Нм Бесшумный ротор тормоза Да | Lenze Operations GmbH |  | 4758.72 | шт
GKS09-3MHAR132C22 | 15586542 | Мотор-редуктор GKS09-3MHAR132C22, №15586542 | Мотор-редуктор Тип GKS09-3MHAR132C22 Код мотора MHEMAXX132-22C1C Серия мотора MH 3-phase asyn. motor (IE2) Монтаж на редукторе (фланец) Прямой монтаж (двиг. интегрир.) Расчетная мощность 7,5 кВт Расчетный крутящий момент 49,1 Нм Расчетная частота вращения 1460 об/мин Расчетное напряжение 400 / V +-10% Расчетный ток 15,6 A Расчетная частота 50 Гц косинус ϕ (коэффициент мощности) 0,79 Передаточное число 48,625 Частота вращения выход. вала 30 об/мин Крутящий момент выход. вала 2266 Нм Сервис фактор 1,33 Степень защиты IP55 Режим работы S1 Температурный класс F Охлаждение Встроен. вентилятор Защита двигателя TKO (термоконтакт, НЗ) Выходной вал H - полый вал 70 мм Конструкция редуктора A - на лапах, с центрирующим кольцом Выходной фланец R - без фланца Клеммная коробка Позиция 2 Тип подключения Cтандарт Монтажное положение A Тип смазки CLP 460 Вентиляционный элемент установлен Surface/corrosion protection OKS-S (Small; C1) Цвет Цвет по RAL = 7012 (серый) Код двигателя C86 (для ПЧ) 1654 | Lenze Operations GmbH |  | 4137.77 | шт
GKS09-3MHAR132C22 | 15615165 | Мотор-редуктор GKS09-3MHAR132C22, №15615165 | Мотор-редуктор Тип GKS09-3MHAR132C22 Двигатель MHEMABR132-22C1C Тип двигателя MH асинхронный 3-ф двигатель (IE2) Монтаж на редукторе (фланец) Прямой монтаж (двиг. интегрир.) Расчетная мощность 7,500 кВт Расчетный крутящий момент 49,10 Нм Расчетная частота вращения 1.460 r/min Расчетное напряжение 400 / V +-10% Расчетный ток 15,6 A Расчетная частота 50 Hz КПД 0,79 Передаточное число 32,940 Частота вращения выход. вала 44,3 r/min Крутящий момент выход. вала 1.535 Нм Сервис фактор 1,94 Степень защиты IP55 Режим работы S1 Класс нагревостойкости F Охлаждение Встроен. вентилятор Защита двигателя TKO (Thermal contact, NC) Выходной вал H - полый вал 60 Конструкция редуктора A - на лапах, с центрирующим кольцом Выходной фланец R - без фланца Клеммная коробка В положении 2 Тип подключения Standard Монтажное положение A Смазочный материал CLP HC 320 Вентиляционный элемент установлен Цвет RAL 7012 = Basalt grey Защита поверхн. от коррозии OKS-S (стандарт) Реактивная штанга, поз./угол At foot, в комплекте Тормоз, исполнение Пружинный Размер тормоза 14 Напряжение тормоза 400 V AC Выпрямитель 6-ти полюсн. Выпрямитель тормоза Да с искрогасителем Исполнение тормоза не-регулируемый Момент тормоза 60 Нм Код двигателя C86 (для ПЧ) 1654 | Lenze Operations GmbH |  | 4948.61 | шт
GKS09-3MHAR132C22 | 15668673 | Мотор-редуктор GKS09-3MHAR132C22, №15668673 | Мотор-редуктор Тип GKS09-3MHAR132C22 Двигатель MHEMABR132-22C1C Тип двигателя MH асинхронный 3-ф двигатель (IE2) Монтаж на редукторе (фланец) Прямой монтаж (двиг. интегрир.) Расчетная мощность 7,500 кВт Расчетный крутящий момент 49,10 Нм Расчетная частота вращения 1.460 r/min Расчетное напряжение 400 / V +-10% Расчетный ток 15,6 A Расчетная частота 50 Hz КПД 0,79 Передаточное число 25,649 Частота вращения выход. вала 56,9 r/min Крутящий момент выход. вала 1.195 Нм Сервис фактор 2,39 Степень защиты IP54 Режим работы S1 Класс нагревостойкости F Охлаждение Встроен. вентилятор Защита двигателя TKO (Thermal contact, NC) Выходной вал H - полый вал 70 Конструкция редуктора A - на лапах, с центрирующим кольцом Выходной фланец R - без фланца Клеммная коробка В положении 2 Тип подключения Standard Монтажное положение C Смазочный материал CLP 460 Вентиляционный элемент установлен Цвет RAL 7012 = Basalt grey Защита поверхн. от коррозии OKS-S (Standard) Реактивная штанга, поз./угол At foot, в комплекте Тормоз, исполнение Пружинный Размер тормоза 14 Напряжение тормоза 230 V AC Выпрямитель 6-ти полюсн. Выпрямитель тормоза Да с искрогасителем Исполнение тормоза не-регулируемый Момент тормоза 60 Нм Ручка оттормаживания В положении 2 Код двигателя C86 (для ПЧ) 1654 | Lenze Operations GmbH |  | 4915.98 | шт
GKS09-3MHAR132C22 | 16114871 | Мотор-редуктор GKS09-3MHAR132C22, №16114871 | Мотор-редуктор Тип GKS09-3MHAR132C22 Код мотора MDFMABR132-22C0C Kind of motor MD 3-phase AC asyn. motor Монтаж на редукторе (фланец) Прямой монтаж (двиг. интегрир.) Расчетная мощность 7,5 кВт Расчетный крутящий момент 49,2 Нм Расчетная частота вращения 1455 об/мин Расчетное напряжение 230 / 400 V +-10% Выходной ток 28,6 / 16,5 A Расчетная частота 50 Hz cos phi 0,76 Передаточное число 22,022 Частота вращения выход. вала 66,1 об/мин Крутящий момент выход. вала 1030 Нм Сервис фактор 2,59 Степень защиты IP54 Operating mode S1 Temperature class F Охлаждение Вентилятор 1~ / 3~ Клеммная коробка - вентилятор В положении 2 Защита двигателя TKO/KTY 83-110 Выходной вал H - полый вал 60 мм Конструкция редуктора A - на лапах, с центрирующим кольцом Выходной фланец R - без фланца Клеммная коробка В положении 2 Тип подключения Standard Монтажное положение C Тип смазки CLP HC 220 Вентиляционный элемент установлен Surface/corrosion protection OKS-S (Small; C1) Цвет RAL 7012 = Basalt grey Тормоз, исполнение Пружинный Размер тормоза 14 Напряжение тормоза 230 V AC Выпрямитель 6-ти полюсн. Выпрямитель тормоза Да с искрогасителем Исполнение тормоза не-регулируемый Момент тормоза 60 Нм Ручка оттормаживания В положении 3 Бесшумный ротор тормоза Да Код двигателя C86 (для ПЧ) 1259 | Lenze Operations GmbH |  | 5631.3 | шт
GKS09-3MHAR132C32 | 15787870 | Мотор-редуктор GKS09-3MHAR132C32, №15787870 | Мотор-редуктор Тип GKS09-3MHAR132C32 Код мотора MDEMAXX132-32C0N Тип двигателя MD асинх. 3-ф двигатель Монтаж на редукторе (фланец) Прямой монтаж (двиг. интегрир.) Расчетная мощность 16,200 кВт Расчетный крутящий момент 60,60 Нм Расчетная частота вращения 2.560 об/мин Расчетное напряжение 400 V +-10% треугольник Расчетный ток 34,1 A Расчетная частота 87 Hz КПД 0,79 Передаточное число 58,456 Частота вращения выход. вала 43,8 об/мин Крутящий момент выход. вала 3.355 Нм Сервис фактор 0,86 Сервис фактор примечание 1 Внимание: Сервис фактор <1 Сервис фактор примечание 2 Возможна перегрузка редуктора Степень защиты IP55 Режим работы S1 Класс нагревостойкости F Охлаждение Встроен. вентилятор Защита двигателя TKO (Thermal contact, NC) Выходной вал H - полый вал 60 Конструкция редуктора A - на лапах, с центрирующим кольцом Выходной фланец R - без фланца Клеммная коробка В положении 2 Тип подключения Standard Монтажное положение A Тип смазки CLP 460 Вентиляционный элемент установлен Цвет RAL 7012 = Basalt grey Защита поверхн. от коррозии OKS-S (Standard) Соответствие станд. Not CE-compliant Код двигателя C86 (для ПЧ) 1262 | Lenze Operations GmbH |  | 4372.19 | шт
GKS09-3MHAR132C32 | 15916497 | Мотор-редуктор коническо-цилиндрический GKS09-3MHAR132C32, №15916497 | Мотор-редуктор коническо-цилиндрический Тип GKS09-3MHAR132C32 Код мотора MDEMAXX132-32C0N Тип двигателя MD асинх. 3-ф двигатель Монтаж на редукторе (фланец) Прямой монтаж (двиг. интегрир.) Расчетная мощность 9,200 кВт Расчетный крутящий момент 60,60 Нм Расчетная частота вращения 1.450 об/мин Расчетное напряжение 230 / 400 V +-10% Расчетный ток 34,1 / 19,7 A Расчетная частота 50 Hz КПД 0,80 Передаточное число 25,649 Частота вращения выход. вала 56,5 об/мин Крутящий момент выход. вала 1.476 Нм Сервис фактор 1,94 Степень защиты IP66 Режим работы S1 Класс нагревостойкости F Охлаждение Встроен. вентилятор Защита двигателя TKO (Thermal contact, NC) Выходной вал H - полый вал 60 мм Конструкция редуктора A - на лапах, с центрирующим кольцом Выходной фланец R - без фланца Клеммная коробка В положении 2 Тип подключения Standard Монтажное положение A Тип смазки CLP 460 Вентиляционный элемент установлен Защита поверхн. от коррозии OKS-S (Small; C1) Цвет RAL 7012 = Basalt grey Соответствие станд. Not CE-compliant Код двигателя C86 (для ПЧ) 1261 | Lenze Operations GmbH |  | 4589.46 | шт
GKS09-3MHAR132C32 | 15525254 | Мотор-редуктор GKS09-3MHAR132C32, №15525254 | Мотор-редуктор Тип GKS09-3MHAR132C32 Код мотора MDEMABH132-32C0C Тип двигателя MD асинх. 3-ф двигатель Монтаж на редукторе (фланец) Прямой монтаж (двиг. интегрир.) Расчетная мощность 9,2 кВт Расчетный крутящий момент 60,6 Нм Расчетная частота вращения 1450 об/мин Расчетное напряжение 230 / 400 V +-10% Расчетный ток 34,1 / 19,7 A Расчетная частота 50 Hz КПД 0,8 Передаточное число 58,456 Частота вращения выход. вала 24,8 об/мин Крутящий момент выход. вала 3364 Нм Сервис фактор 0,9 Сервис фактор примечание 1 Внимание: Сервис фактор <1 Сервис фактор примечание 2 Возможна перегрузка редуктора Степень защиты IP54 Режим работы S1 Класс нагревостойкости F Охлаждение Встроен. вентилятор Защита двигателя TKO (Thermal contact, NC) Выходной вал H - полый вал 70 мм Конструкция редуктора A - на лапах, с центрирующим кольцом Выходной фланец R - без фланца Клеммная коробка В положении 2 Тип подключения Standard Монтажное положение C Тип смазки CLP 460 Вентиляционный элемент Compensation reservoir Защита поверхн. от коррозии OKS-S (Small; C1) Цвет RAL 9005 = Jet black матовый Тормоз, исполнение Пружинный Размер тормоза 14 Напряжение тормоза 24 V DC Исполнение тормоза не-регулируемый Момент тормоза 60 Нм Ручка оттормаживания В положении 2 Бесшумный ротор тормоза да 2-й конец вала/ маховик 2й конец вала с маховиком Код двигателя C86 (для ПЧ) 1261 | Lenze Operations GmbH |  | 5500.88 | шт
GKS09-3MHAR132C32 | 16084353 | Мотор-редуктор GKS09-3MHAR132C32, №16084353 | Мотор-редуктор Тип GKS09-3MHAR132C32 Код мотора MDEMAXX132-32C0N Kind of motor MD 3-phase AC asyn. motor Монтаж на редукторе (фланец) Прямой монтаж (двиг. интегрир.) Расчетная мощность 9,2 кВт Расчетный крутящий момент 60,6 Нм Расчетная частота вращения 1450 об/мин Расчетное напряжение 230 / 400 V +-10% Выходной ток 34,1 / 19,7 A Расчетная частота 50 Hz cos phi 0,8 Передаточное число 16,122 Частота вращения выход. вала 89,9 об/мин Крутящий момент выход. вала 928 Нм Сервис фактор 1,94 Степень защиты IP55 Operating mode S1 Temperature class F Охлаждение Встроен. вентилятор Защита двигателя TKO (Thermal contact, NC) Выходной вал H - полый вал 60 мм Конструкция редуктора A - на лапах, с центрирующим кольцом Выходной фланец R - без фланца Клеммная коробка В положении 2 Тип подключения Standard Монтажное положение A Тип смазки CLP 460 Вентиляционный элемент установлен Цвет Not coated Соответствие станд. Not CE-compliant Код двигателя C86 (для ПЧ) 1261 | Lenze Operations GmbH |  | 4372.19 | шт
GKS09-3MHAR160C22 | 15608147 | Мотор-редуктор GKS09-3MHAR160C22, №15608147/15608147 | Мотор-редуктор Тип GKS09-3MHAR160C22 Двигатель MHEMAXX160-22B1C Тип двигателя MH асинхронный 3-ф двигатель (IE2) Монтаж на редукторе (фланец) Прямой монтаж (двиг. интегрир.) Расчетная мощность 11,000 кВт Расчетный крутящий момент 71,50 Нм Расчетная частота вращения 1.470 r/min Расчетное напряжение 230 / 400 V +-10% Расчетный ток 37,7 / 21,8 A Расчетная частота 50 Hz КПД 0,82 Передаточное число 48,625 Частота вращения выход. вала 30,2 r/min Крутящий момент выход. вала 3.300 Нм Сервис фактор 0,91 Сервис фактор примечание 1 Внимание: Сервис фактор <1 Сервис фактор примечание 2 Возможна перегрузка редуктора Степень защиты IP55 Режим работы S1 Класс нагревостойкости F Охлаждение Встроен. вентилятор Защита двигателя TKO (Thermal contact, NC) Выходной вал H - полый вал 70 Конструкция редуктора A - на лапах, с центрирующим кольцом Выходной фланец R - без фланца Клеммная коробка В положении 2 Тип подключения Standard Монтажное положение C Смазочный материал CLP 460 Oil-sight glass yes Вентиляционный элемент установлен Цвет RAL 7012 = Basalt grey Защита поверхн. от коррозии OKS-S (стандарт) Код двигателя C86 (для ПЧ) 1541 | Lenze Operations GmbH |  | 5027.19 | шт
GKS09-3MHAR160C22 | 15609673 | Коническо-цилиндрический мотор-редуктор GKS09-3MHAR160C22, №15609673 | Коническо-цилиндрический мотор-редуктор Тип GKS09-3M HAR 160C22 Двигатель MDEMAXX160-22B0N Тип двигателя MD асинх. 3-ф двигатель Монтаж на редукторе (фланец) Прямой монтаж (двиг. интегрир.) Расчетная мощность 11,000 кВт Расчетный крутящий момент 71,90 Нм Расчетная частота вращения 1.460 r/min Расчетное напряжение 230 / 400 V +-10% Расчетный ток 36,5 / 21,0 A Расчетная частота 50 Hz КПД 0,85 Передаточное число 17,536 Частота вращения выход. вала 83,3 r/min Крутящий момент выход. вала 1.198 Нм Сервис фактор 1,63 Степень защиты IP55 Режим работы S1 Класс нагревостойкости F Охлаждение Встроен. вентилятор Защита двигателя TKO (Thermal contact, NC) Выходной вал H - полый вал 60 Конструкция редуктора A - на лапах, с центрирующим кольцом Выходной фланец R - без фланца Клеммная коробка В положении 2 Тип подключения Standard Монтажное положение A Смазочный материал CLP HC 320 Вентиляционный элемент установлен Цвет RAL 7012 = Basalt grey Защита поверхн. от коррозии OKS-S (стандарт) Соответствие станд. Not CE-compliant Код двигателя C86 (для ПЧ) 1225 | Lenze Operations GmbH |  | 4818.9 | шт
GKS09-3MHAR160C22 | 15664372 | Мотор-редуктор GKS09-3MHAR160C22, №15664372 | Мотор-редуктор Тип GKS09-3MHAR160C22 Двигатель MDFMAIG160-22B0N Тип двигателя MD асинх. 3-ф двигатель Монтаж на редукторе (фланец) Прямой монтаж (двиг. интегрир.) Расчетная мощность 11,000 кВт Расчетный крутящий момент 71,90 Нм Расчетная частота вращения 1.460 r/min Расчетное напряжение 400 / V +-10% Расчетный ток 21,0 A Расчетная частота 50 Hz КПД 0,85 Передаточное число 22,022 Частота вращения выход. вала 66,3 r/min Крутящий момент выход. вала 1.505 Нм Сервис фактор 1,78 Степень защиты IP54 Режим работы S1 Класс нагревостойкости F Охлаждение Вентилятор 1~ / 3~ Клеммная коробка - вентилятор В положении 2 Защита двигателя TKO/KTY 83-110 Выходной вал H - полый вал 60 Конструкция редуктора A - на лапах, с центрирующим кольцом Выходной фланец R - без фланца Клеммная коробка В положении 2 Тип подключения Standard Монтажное положение A Смазочный материал CLP HC 320 Вентиляционный элемент установлен Цвет RAL 7012 = Basalt grey Защита поверхн. от коррозии OKS-S (стандарт) Обратная связь Инкр. энкодер IG2048-5V-T Подключение обратной связи Клеммная коробка Соответствие станд. Not CE-compliant Код двигателя C86 (для ПЧ) 1046 | Lenze Operations GmbH |  | 6417.45 | шт
GKS09-3MHAR160C22 | 15670705 | Мотор-редуктор GKS09-3MHAR160C22, №15670705 | Мотор-редуктор Тип GKS09-3MHAR160C22 Двигатель MHEMAXX160-22B1C Тип двигателя MH асинхронный 3-ф двигатель (IE2) Монтаж на редукторе (фланец) Прямой монтаж (двиг. интегрир.) Расчетная мощность 11,000 кВт Расчетный крутящий момент 71,50 Нм Расчетная частота вращения 1.470 r/min Расчетное напряжение 230 / 400 V +-10% Расчетный ток 37,7 / 21,8 A Расчетная частота 50 Hz КПД 0,82 Передаточное число 48,625 Частота вращения выход. вала 30,2 r/min Крутящий момент выход. вала 3.300 Нм Сервис фактор 0,91 Сервис фактор примечание 1 Внимание: Сервис фактор <1 Сервис фактор примечание 2 Возможна перегрузка редуктора Степень защиты IP55 Режим работы S1 Класс нагревостойкости F Охлаждение Встроен. вентилятор Защита двигателя TKO (Thermal contact, NC) Выходной вал H - полый вал 70 Конструкция редуктора A - на лапах, с центрирующим кольцом Выходной фланец R - без фланца Клеммная коробка В положении 2 Тип подключения Standard Монтажное положение C Смазочный материал CLP 460 Вентиляционный элемент Compensation reservoir Цвет RAL 7012 = Basalt grey Защита поверхн. от коррозии OKS-S (Standard) Код двигателя C86 (для ПЧ) 1541 | Lenze Operations GmbH |  | 5152.61 | шт
GKS09-3MHAR160C22 | 15635994 | Мотор-редуктор GKS09-3MHAR160C22, №15635994 | Мотор-редуктор Тип GKS09-3MHAR160C22 Двигатель MHEMAXX160-22B1C Тип двигателя MH асинхронный 3-ф двигатель (IE2) Монтаж на редукторе (фланец) Прямой монтаж (двиг. интегрир.) Расчетная мощность 11,000 кВт Расчетный крутящий момент 71,50 Нм Расчетная частота вращения 1.470 r/min Расчетное напряжение 230 / 400 V +-10% Расчетный ток 37,7 / 21,8 A Расчетная частота 50 Hz КПД 0,82 Передаточное число 48,625 Частота вращения выход. вала 30,2 r/min Крутящий момент выход. вала 3.300 Нм Сервис фактор 0,91 Сервис фактор примечание 1 Внимание: Сервис фактор <1 Сервис фактор примечание 2 Возможна перегрузка редуктора Степень защиты IP55 Режим работы S1 Класс нагревостойкости F Охлаждение Встроен. вентилятор Защита двигателя TKO (Thermal contact, NC) Выходной вал H - полый вал 70 Конструкция редуктора A - на лапах, с центрирующим кольцом Выходной фланец R - без фланца Клеммная коробка В положении 2 Тип подключения Standard Монтажное положение C Смазочный материал CLP 460 Глазок уровня масла да Вентиляционный элемент установлен Цвет RAL 5010 = Gentian blue Защита поверхн. от коррозии OKS-S (Standard) Код двигателя C86 (для ПЧ) 1541 | Lenze Operations GmbH |  | 5104.51 | шт
GKS09-3MHAR160C22 | 15687455 | Мотор-редуктор GKS09-3MHAR160C22, №15687455 | Мотор-редуктор Тип GKS09-3MHAR160C22 Двигатель MHEMAXX160-22B1C Тип двигателя MH асинхронный 3-ф двигатель (IE2) Монтаж на редукторе (фланец) Прямой монтаж (двиг. интегрир.) Расчетная мощность 11,000 кВт Расчетный крутящий момент 71,50 Нм Расчетная частота вращения 1.470 об/мин Расчетное напряжение 230 / 400 V +-10% Расчетный ток 37,7 / 21,8 A Расчетная частота 50 Hz КПД 0,82 Передаточное число 48,625 Частота вращения выход. вала 30,2 об/мин Крутящий момент выход. вала 3.300 Нм Сервис фактор 0,91 Сервис фактор примечание 1 Внимание: Сервис фактор <1 Сервис фактор примечание 2 Возможна перегрузка редуктора Степень защиты IP55 Режим работы S1 Класс нагревостойкости F Охлаждение Встроен. вентилятор Защита двигателя TKO (Thermal contact, NC) Выходной вал H - полый вал 70 Конструкция редуктора A - на лапах, с центрирующим кольцом Выходной фланец R - без фланца Клеммная коробка В положении 2 Тип подключения Standard Монтажное положение C Тип смазки CLP 460 Вентиляционный элемент установлен Цвет RAL 7012 = Basalt grey Защита поверхн. от коррозии OKS-S (Standard) Код двигателя C86 (для ПЧ) 1541 | Lenze Operations GmbH |  | 4958.49 | шт
GKS09-3MHAR160C22 | 15482424 | Мотор-редуктор GKS09-3MHAR160C22, №15482424 | Мотор-редуктор Тип GKS09-3MHAR160C22 Код мотора MHFMABI160-22B1C Тип двигателя MH асинхронный 3-ф двигатель (IE2) Монтаж на редукторе (фланец) Прямой монтаж (двиг. интегрир.) Расчетная мощность 11,000 кВт Расчетный крутящий момент 71,50 Нм Расчетная частота вращения 1.470 об/мин Расчетное напряжение 400 / V +-10% Расчетный ток 21,8 A Расчетная частота 50 Hz КПД 0,82 Передаточное число 12,283 Частота вращения выход. вала 119,7 об/мин Крутящий момент выход. вала 834 Нм Сервис фактор 1,94 Степень защиты IP55 Режим работы S1 Класс нагревостойкости F Охлаждение Вентилятор 1~ / 3~ Клеммная коробка - вентилятор В положении 4 Защита двигателя TKO (Thermal contact, NC) Выходной вал H - полый вал 70 мм Конструкция редуктора A - на лапах, с центрирующим кольцом Выходной фланец R - без фланца Клеммная коробка В положении 4 Тип подключения Standard Монтажное положение B Тип смазки CLP 460 Вентиляционный элемент установлен Защита поверхн. от коррозии OKS-S (Small; C1) Цвет RAL 7012 = Basalt grey Тормоз, исполнение Пружинный Размер тормоза 16 Напряжение тормоза 24 V DC Исполнение тормоза не-регулируемый Момент тормоза 80 Нм Бесшумный ротор тормоза да Обратная связь Инкр. энкодер IG2048-24V-H Подключение обратной связи Клеммная коробка Табличка, доп. инф. Mat. no./customer order no. Код двигателя C86 (для ПЧ) 1550 | Lenze Operations GmbH |  | 7074.12 | шт
GKS09-3MHAR160C22 | 15916428 | Мотор-редуктор коническо-цилиндрический GKS09-3MHAR160C22, №15916428 | Мотор-редуктор коническо-цилиндрический Тип GKS09-3MHAR160C22 Код мотора MDEMAXX160-22B0N Тип двигателя MD асинх. 3-ф двигатель Монтаж на редукторе (фланец) Прямой монтаж (двиг. интегрир.) Расчетная мощность 11,000 кВт Расчетный крутящий момент 71,90 Нм Расчетная частота вращения 1.460 об/мин Расчетное напряжение 230 / 400 V +-10% Расчетный ток 36,5 / 21,0 A Расчетная частота 50 Hz КПД 0,85 Передаточное число 22,022 Частота вращения выход. вала 66,3 об/мин Крутящий момент выход. вала 1.505 Нм Сервис фактор 1,78 Степень защиты IP55 Режим работы S1 Класс нагревостойкости F Охлаждение Встроен. вентилятор Защита двигателя TKO (Thermal contact, NC) Выходной вал H - полый вал 60 мм Конструкция редуктора A - на лапах, с центрирующим кольцом Выходной фланец R - без фланца Клеммная коробка В положении 2 Тип подключения Standard Монтажное положение A Тип смазки CLP 460 Вентиляционный элемент установлен Защита поверхн. от коррозии OKS-S (Small; C1) Цвет RAL 7012 = Basalt grey Соответствие станд. Not CE-compliant Код двигателя C86 (для ПЧ) 1225 | Lenze Operations GmbH |  | 4719.26 | шт
GKS09-3MHAR160C22 | 15916498 | Мотор-редуктор коническо-цилиндричаский GKS09-3MHAR160C22, №15916498 | Мотор-редуктор коническо-цилиндричаский Тип GKS09-3MHAR160C22 Код мотора MDEMABR160-22B0C Тип двигателя MD асинх. 3-ф двигатель Монтаж на редукторе (фланец) Прямой монтаж (двиг. интегрир.) Расчетная мощность 11,000 кВт Расчетный крутящий момент 71,90 Нм Расчетная частота вращения 1.460 об/мин Расчетное напряжение 230 / 400 V +-10% Расчетный ток 36,5 / 21,0 A Расчетная частота 50 Hz КПД 0,85 Передаточное число 22,022 Частота вращения выход. вала 66,3 об/мин Крутящий момент выход. вала 1.505 Нм Сервис фактор 1,78 Степень защиты IP55 Режим работы S1 Класс нагревостойкости F Охлаждение Встроен. вентилятор Защита двигателя TKO (Thermal contact, NC) Выходной вал H - полый вал 60 мм Конструкция редуктора A - на лапах, с центрирующим кольцом Выходной фланец R - без фланца Клеммная коробка В положении 2 Тип подключения Standard Монтажное положение A Тип смазки CLP 460 Вентиляционный элемент установлен Защита поверхн. от коррозии OKS-S (Small; C1) Цвет RAL 7012 = Basalt grey Тормоз, исполнение Пружинный Размер тормоза 16 Напряжение тормоза 230 V AC Выпрямитель 6-ти полюсн. Выпрямитель тормоза Да с искрогасителем Исполнение тормоза не-регулируемый Момент тормоза 80 Нм Код двигателя C86 (для ПЧ) 1225 | Lenze Operations GmbH |  | 5408.14 | шт
GKS09-3MHAR160C22 | 15916945 | Мотор-редуктор GKS09-3MHAR160C22, №15916945 | Мотор-редуктор Тип GKS09-3MHAR160C22 Код мотора MDEMAXX160-22B0N Тип двигателя MD асинх. 3-ф двигатель Монтаж на редукторе (фланец) Прямой монтаж (двиг. интегрир.) Расчетная мощность 11,000 кВт Расчетный крутящий момент 71,90 Нм Расчетная частота вращения 1.460 об/мин Расчетное напряжение 400 / V +-10% Расчетный ток 21,0 A Расчетная частота 50 Hz КПД 0,85 Передаточное число 22,022 Частота вращения выход. вала 66,3 об/мин Крутящий момент выход. вала 1.505 Нм Сервис фактор 1,78 Степень защиты IP55 Режим работы S1 Класс нагревостойкости F Охлаждение Встроен. вентилятор Защита двигателя TKO (Thermal contact, NC) Выходной вал H - полый вал 60 мм Конструкция редуктора A - на лапах, с центрирующим кольцом Выходной фланец R - без фланца Клеммная коробка В положении 2 Тип подключения Standard Монтажное положение A Тип смазки CLP 460 Вентиляционный элемент установлен Защита поверхн. от коррозии OKS-S (Small; C1) Цвет RAL 7012 = Basalt grey Соответствие станд. Not CE-compliant Код двигателя C86 (для ПЧ) 1046 | Lenze Operations GmbH |  | 4507.94 | шт
GKS09-3MHAR160C22 | 15920503 | Мотор-редуктор коническо-цилиндрический GKS09-3MHAR160C22, №15920503 | Мотор-редуктор коническо-цилиндрический Тип GKS09-3MHAR160C22 Код мотора MDEMAXX160-22B0N Тип двигателя MD асинх. 3-ф двигатель Монтаж на редукторе (фланец) Прямой монтаж (двиг. интегрир.) Расчетная мощность 11,000 кВт Расчетный крутящий момент 71,90 Нм Расчетная частота вращения 1.460 об/мин Расчетное напряжение 230 / 400 V +-10% Расчетный ток 36,5 / 21,0 A Расчетная частота 50 Hz КПД 0,85 Передаточное число 43,146 Частота вращения выход. вала 33,8 об/мин Крутящий момент выход. вала 2.949 Нм Сервис фактор 1,03 Степень защиты IP55 Режим работы S1 Класс нагревостойкости F Охлаждение Встроен. вентилятор Защита двигателя TKO (Thermal contact, NC) Выходной вал H - полый вал 70 мм Конструкция редуктора A - на лапах, с центрирующим кольцом Выходной фланец R - без фланца Клеммная коробка В положении 2 Тип подключения Standard Монтажное положение A Тип смазки CLP 460 Вентиляционный элемент установлен Защита поверхн. от коррозии OKS-S (Small; C1) Цвет RAL 7012 = Basalt grey Соответствие станд. Not CE-compliant Код двигателя C86 (для ПЧ) 1225 | Lenze Operations GmbH |  | 4719.26 | шт
GKS09-3MHAR160C22 | 15959194 | Мотор-редуктор GKS09-3MHAR160C22, №15959194 | Мотор-редуктор Тип GKS09-3MHAR160C22 Код мотора MHEMABR160-22B1C Тип двигателя MH асинхронный 3-ф двигатель (IE2) Монтаж на редукторе (фланец) Прямой монтаж (двиг. интегрир.) Расчетная мощность 11,000 кВт Расчетный крутящий момент 71,50 Нм Расчетная частота вращения 1.470 об/мин Расчетное напряжение 230 / 400 V +-10% Расчетный ток 37,7 / 21,8 A Расчетная частота 50 Hz КПД 0,82 Передаточное число 22,022 Частота вращения выход. вала 66,8 об/мин Крутящий момент выход. вала 1.495 Нм Сервис фактор 1,79 Степень защиты IP54 Режим работы S1 Класс нагревостойкости F Охлаждение Встроен. вентилятор Защита двигателя PTC Выходной вал H - полый вал 60 мм Конструкция редуктора A - на лапах, с центрирующим кольцом Выходной фланец R - без фланца Клеммная коробка В положении 3 Тип подключения Standard Монтажное положение B Тип смазки CLP HC 220 Вентиляционный элемент установлен Защита поверхн. от коррозии OKS-M (Medium; C2) Цвет RAL 7031 = Blue grey Реактивная штанга, поз./угол at foot, в положении 2 Тормоз, исполнение Пружинный Размер тормоза 18 Напряжение тормоза 400 V AC Выпрямитель 6-ти полюсн. Выпрямитель тормоза Да с искрогасителем Исполнение тормоза не-регулируемый Момент тормоза 115 Нм Ручка оттормаживания В положении 2 Код двигателя C86 (для ПЧ) 1541 | Lenze Operations GmbH |  | 6670.09 | шт
GKS09-3MHAR160C22 | 16113707 | Мотор-редуктор GKS09-3MHAR160C22, №16113707 | Мотор-редуктор Тип GKS09-3MHAR160C22 Код мотора MDEMABR160-22B0C Kind of motor MD 3-phase AC asyn. motor Монтаж на редукторе (фланец) Прямой монтаж (двиг. интегрир.) Расчетная мощность 11 кВт Расчетный крутящий момент 71,9 Нм Расчетная частота вращения 1460 об/мин Расчетное напряжение 400 / --- V +-10% Выходной ток 21,0 A Расчетная частота 50 Hz cos phi 0,85 Передаточное число 29,228 Частота вращения выход. вала 50 об/мин Крутящий момент выход. вала 1997 Нм Сервис фактор 1,46 Степень защиты IP55 Operating mode S1 Temperature class F Охлаждение Встроен. вентилятор Защита двигателя TKO (Thermal contact, NC) Выходной вал H - полый вал 60 мм Конструкция редуктора A - на лапах, с центрирующим кольцом Выходной фланец R - без фланца Клеммная коробка В положении 2 Тип подключения Standard Монтажное положение A Тип смазки CLP HC 220 Вентиляционный элемент установлен Surface/corrosion protection OKS-S (Small; C1) Цвет RAL 9005 = Jet black матовый Тормоз, исполнение Пружинный Размер тормоза 16 Напряжение тормоза 230 V AC Выпрямитель 6-ти полюсн. Выпрямитель тормоза Да с искрогасителем Исполнение тормоза не-регулируемый Момент тормоза 80 Нм Бесшумный ротор тормоза Да Код двигателя C86 (для ПЧ) 1046 | Lenze Operations GmbH |  | 5480.28 | шт
GKS09-3MHAR160C22 | 16114893 | Мотор-редуктор GKS09-3MHAR160C22, №16114893 | Мотор-редуктор Тип GKS09-3MHAR160C22 Код мотора MDEMABR160-22B0C Kind of motor MD 3-phase AC asyn. motor Монтаж на редукторе (фланец) Прямой монтаж (двиг. интегрир.) Расчетная мощность 11 кВт Расчетный крутящий момент 71,9 Нм Расчетная частота вращения 1460 об/мин Расчетное напряжение 230 / 400 V +-10% Выходной ток 36,5 / 21,0 A Расчетная частота 50 Hz cos phi 0,85 Передаточное число 29,228 Частота вращения выход. вала 50 об/мин Крутящий момент выход. вала 1997 Нм Сервис фактор 1,46 Степень защиты IP54 Operating mode S1 Temperature class F Охлаждение Встроен. вентилятор Защита двигателя TKO (Thermal contact, NC) Выходной вал H - полый вал 60 мм Конструкция редуктора A - на лапах, с центрирующим кольцом Выходной фланец R - без фланца Клеммная коробка В положении 2 Тип подключения Standard Монтажное положение C Тип смазки CLP HC 220 Вентиляционный элемент установлен Surface/corrosion protection OKS-S (Small; C1) Цвет RAL 7012 = Basalt grey Тормоз, исполнение Пружинный Размер тормоза 16 Напряжение тормоза 230 V AC Выпрямитель 6-ти полюсн. Выпрямитель тормоза Да с искрогасителем Исполнение тормоза не-регулируемый Момент тормоза 80 Нм Ручка оттормаживания В положении 3 Бесшумный ротор тормоза Да Код двигателя C86 (для ПЧ) 1225 | Lenze Operations GmbH |  | 5693.3 | шт
GKS09-3MHAR160C32 | 15787865 | Мотор-редуктор GKS09-3MHAR160C32, №15787865 | Мотор-редуктор Тип GKS09-3MHAR160C32 Код мотора MDEMAXX160-32B0N Тип двигателя MD асинх. 3-ф двигатель Монтаж на редукторе (фланец) Прямой монтаж (двиг. интегрир.) Расчетная мощность 15,000 кВт Расчетный крутящий момент 98,10 Нм Расчетная частота вращения 1.460 об/мин Расчетное напряжение 400 / V +-10% Расчетный ток 27,8 A Расчетная частота 50 Hz КПД 0,87 Передаточное число 32,940 Частота вращения выход. вала 44,3 об/мин Крутящий момент выход. вала 3.070 Нм Сервис фактор 0,97 Сервис фактор примечание 1 Внимание: Сервис фактор <1 Сервис фактор примечание 2 Возможна перегрузка редуктора Степень защиты IP55 Режим работы S1 Класс нагревостойкости F Охлаждение Встроен. вентилятор Защита двигателя TKO (Thermal contact, NC) Выходной вал H - полый вал 60 Конструкция редуктора A - на лапах, с центрирующим кольцом Выходной фланец R - без фланца Клеммная коробка В положении 2 Тип подключения Standard Монтажное положение A Тип смазки CLP 460 Вентиляционный элемент установлен Цвет RAL 7012 = Basalt grey Защита поверхн. от коррозии OKS-S (Standard) Соответствие станд. Not CE-compliant Код двигателя C86 (для ПЧ) 1047 | Lenze Operations GmbH |  | 4846.4 | шт
GKS09-3MHAR160C32 | 15904294 | Мотор-редуктор GKS09-3MHAR160C32, №15904294 | Мотор-редуктор Тип GKS09-3MHAR160C32 Код мотора MDEMAXX160-32B0N Тип двигателя MD асинх. 3-ф двигатель Монтаж на редукторе (фланец) Прямой монтаж (двиг. интегрир.) Расчетная мощность 15,000 кВт Расчетный крутящий момент 98,10 Нм Расчетная частота вращения 1.460 об/мин Расчетное напряжение 400 / V +-10% Расчетный ток 27,8 A Расчетная частота 50 Hz КПД 0,87 Передаточное число 13,360 Частота вращения выход. вала 109,3 об/мин Крутящий момент выход. вала 1.245 Нм Сервис фактор 1,41 Степень защиты IP55 Режим работы S1 Класс нагревостойкости F Охлаждение Встроен. вентилятор Защита двигателя TKO (Thermal contact, NC) Выходной вал H - полый вал 60 мм Конструкция редуктора A - на лапах, с центрирующим кольцом Выходной фланец R - без фланца Клеммная коробка В положении 2 Тип подключения Standard Монтажное положение A Тип смазки CLP 460 Вентиляционный элемент установлен Защита поверхн. от коррозии OKS-S (Small; C1) Цвет RAL 7012 = Basalt grey Реактивная штанга, поз./угол At foot, в комплекте Соответствие станд. Not CE-compliant Код двигателя C86 (для ПЧ) 1047 | Lenze Operations GmbH |  | 5021.63 | шт
GKS09-3MHAR160C32 | 15916499 | Мотор-редуктор коническо-цилиндрический GKS09-3MHAR160C32, №15916499 | Мотор-редуктор коническо-цилиндрический Тип GKS09-3MHAR160C32 Код мотора MDEMAXX160-32B0N Тип двигателя MD асинх. 3-ф двигатель Монтаж на редукторе (фланец) Прямой монтаж (двиг. интегрир.) Расчетная мощность 15,000 кВт Расчетный крутящий момент 98,10 Нм Расчетная частота вращения 1.460 об/мин Расчетное напряжение 230 / 400 V +-10% Расчетный ток 48,4 / 27,8 A Расчетная частота 50 Hz КПД 0,87 Передаточное число 22,022 Частота вращения выход. вала 66,3 об/мин Крутящий момент выход. вала 2.052 Нм Сервис фактор 1,30 Степень защиты IP55 Режим работы S1 Класс нагревостойкости F Охлаждение Встроен. вентилятор Защита двигателя TKO (Thermal contact, NC) Выходной вал H - полый вал 60 мм Конструкция редуктора A - на лапах, с центрирующим кольцом Выходной фланец R - без фланца Клеммная коробка В положении 2 Тип подключения Standard Монтажное положение A Тип смазки CLP 460 Вентиляционный элемент установлен Защита поверхн. от коррозии OKS-S (Small; C1) Цвет RAL 7012 = Basalt grey Соответствие станд. Not CE-compliant Код двигателя C86 (для ПЧ) 1227 | Lenze Operations GmbH |  | 5057.73 | шт
GKS09-3MHAR160C32 | 15916501 | Мотор-редуктор коническо-цилиндрический GKS09-3MHAR160C32, №15916501 | Мотор-редуктор коническо-цилиндрический Тип GKS09-3MHAR160C32 Код мотора MDEMABR160-32B0C Тип двигателя MD асинх. 3-ф двигатель Монтаж на редукторе (фланец) Прямой монтаж (двиг. интегрир.) Расчетная мощность 15,000 кВт Расчетный крутящий момент 98,10 Нм Расчетная частота вращения 1.460 об/мин Расчетное напряжение 230 / 400 V +-10% Расчетный ток 48,4 / 27,8 A Расчетная частота 50 Hz КПД 0,87 Передаточное число 22,022 Частота вращения выход. вала 66,3 об/мин Крутящий момент выход. вала 2.052 Нм Сервис фактор 1,30 Степень защиты IP55 Режим работы S1 Класс нагревостойкости F Охлаждение Встроен. вентилятор Защита двигателя TKO (Thermal contact, NC) Выходной вал H - полый вал 60 мм Конструкция редуктора A - на лапах, с центрирующим кольцом Выходной фланец R - без фланца Клеммная коробка В положении 2 Тип подключения Standard Монтажное положение A Тип смазки CLP 460 Вентиляционный элемент установлен Защита поверхн. от коррозии OKS-S (Small; C1) Цвет RAL 7012 = Basalt grey Тормоз, исполнение Пружинный Размер тормоза 16 Напряжение тормоза 230 V AC Выпрямитель 6-ти полюсн. Выпрямитель тормоза Да с искрогасителем Исполнение тормоза не-регулируемый Момент тормоза 80 Нм Код двигателя C86 (для ПЧ) 1227 | Lenze Operations GmbH |  | 5746.61 | шт
GKS09-3MHBR090C11 | 15990022 | Мотор-редуктор конический GKS09-3MHBR090C11, №15990022 | Мотор-редуктор конический Тип GKS09-3MHBR090C11 Код мотора MDEMABR090-11C0C Тип двигателя MD асинх. 3-ф двигатель Монтаж на редукторе (фланец) Прямой монтаж (двиг. интегрир.) Расчетная мощность 1,5 кВт Расчетный крутящий момент 5,2 Нм Расчетная частота вращения 2710 об/мин Расчетное напряжение 230 / 400 V +-10% Расчетный ток 5,5 / 3,2 A Расчетная частота 50 Hz КПД 0,95 Передаточное число 314,659 Частота вращения выход. вала 8,6 об/мин Крутящий момент выход. вала 1580 Нм Сервис фактор 1,95 Степень защиты IP55 Режим работы S1 Класс нагревостойкости F Охлаждение Встроен. вентилятор Защита двигателя TKO (Thermal contact, NC) Выходной вал H - полый вал 60 мм Конструкция редуктора B-на лапах, без центровки Выходной фланец R - без фланца Клеммная коробка В положении 2 Тип подключения Standard Монтажное положение A Тип смазки CLP 460 Вентиляционный элемент установлен Защита поверхн. от коррозии OKS-S (Small; C1) Цвет RAL 7012 = Basalt grey Тормоз, исполнение Пружинный Размер тормоза 10 Напряжение тормоза 400 V AC Выпрямитель 6-ти полюсн. Выпрямитель тормоза Да с искрогасителем Исполнение тормоза не-регулируемый Момент тормоза 11Нм | Lenze Operations GmbH |  | 3399.84 | шт
GKS09-3MHBR090C32 | 15678681 | Мотор-редуктор GKS09-3MHBR090C32, №15678681 | Мотор-редуктор Тип GKS09-3MHBR090C32 Код мотора MDEMABI090-32C1C Тип двигателя MD асинх. 3-ф двигатель Монтаж на редукторе (фланец) Прямой монтаж (двиг. интегрир.) Расчетная мощность 1,5 кВт Расчетный крутящий момент 10,1 Нм Расчетная частота вращения 1410 об/мин Расчетное напряжение 230 / 400 V +-10% Расчетный ток 6,6 / 3,8 A Расчетная частота 50 Hz КПД 0,76 Передаточное число 182 Частота вращения выход. вала 7,7 об/мин Крутящий момент выход. вала 1756 Нм Сервис фактор 1,73 Степень защиты IP55 Режим работы S1 Класс нагревостойкости F Охлаждение Встроен. вентилятор Защита двигателя PTC Выходной вал H - полый вал 60 мм Конструкция редуктора B-на лапах, без центровки Выходной фланец R - без фланца Клеммная коробка В положении 4 Тип подключения Standard Монтажное положение E Тип смазки CLP HC 320 Вентиляционный элемент установлен Защита поверхн. от коррозии OKS-S (Small; C1) Цвет RAL 7012 = Basalt grey Реактивная штанга, поз./угол at foot, в положении 4 Тормоз, исполнение Пружинный Размер тормоза 10 Напряжение тормоза 24 V DC Исполнение тормоза повыш. износостойкость Момент тормоза 16 Нм Бесшумный ротор тормоза да Обратная связь Incr. encoder IG1024-24V-H Подключение обратной связи Клеммная коробка Код двигателя C86 (для ПЧ) 1267 | Lenze Operations GmbH |  | 4643.14 | шт
GKS09-3MHBR100C12 | 15778699 | Мотор-редуктор GKS09-3MHBR100C12, №15778699 | Мотор-редуктор Тип GKS09-3MHBR100C12 Код мотора MDEMAXX100-12C0N Тип двигателя MD асинх. 3-ф двигатель Монтаж на редукторе (фланец) Прямой монтаж (двиг. интегрир.) Расчетная мощность 2,200 кВт Расчетный крутящий момент 14,60 Нм Расчетная частота вращения 1.440 об/мин Расчетное напряжение 230 / 400 V +-10% Расчетный ток 9,2 / 5,3 A Расчетная частота 50 Hz КПД 0,73 Передаточное число 103,524 Частота вращения выход. вала 13,9 об/мин Крутящий момент выход. вала 1.435 Нм Сервис фактор 2,15 Степень защиты IP55 Режим работы S1 Класс нагревостойкости F Охлаждение Встроен. вентилятор Защита двигателя TKO (Thermal contact, NC) Выходной вал H - полый вал 60 Конструкция редуктора B-на лапах, без центровки Выходной фланец R - без фланца Клеммная коробка В положении 2 Тип подключения Standard Монтажное положение A Тип смазки CLP 460 Вентиляционный элемент установлен Цвет RAL 7012 = Basalt grey Защита поверхн. от коррозии OKS-S (Standard) Соответствие станд. Not CE-compliant Код двигателя C86 (для ПЧ) 1251 | Lenze Operations GmbH |  | 3190.27 | шт
GKS09-3MHBR100C12 | 15919259 | Мотор-редуктор конический GKS09-3MHBR100C12, №15919259 | Мотор-редуктор конический Тип GKS09-3MHBR100C12 Код мотора MFEMAXX100-12C1C Тип двигателя MF оптим. ПЧ Монтаж на редукторе (фланец) Прямой монтаж (двиг. интегрир.) Расчетная мощность 5,500 кВт Расчетный крутящий момент 14,90 Нм Расчетная частота вращения 3.525 об/мин Расчетное напряжение 340 V звезда Расчетный ток 12,9 A Расчетная частота 120 Hz КПД 0,81 Передаточное число 111,484 Частота вращения выход. вала 31,6 об/мин Крутящий момент выход. вала 1.578 Нм Сервис фактор 1,82 Степень защиты IP55 Режим работы S1 Класс нагревостойкости F Охлаждение Встроен. вентилятор Защита двигателя TKO (Thermal contact, NC) Выходной вал H - полый вал 60 мм Конструкция редуктора B-на лапах, без центровки Выходной фланец R - без фланца Клеммная коробка В положении 2 Тип подключения Standard Монтажное положение A Тип смазки CLP 460 Вентиляционный элемент установлен Защита поверхн. от коррозии OKS-S (Small; C1) Цвет RAL 7012 = Basalt grey Код двигателя C86 (для ПЧ) 1593 | Lenze Operations GmbH |  | 3326.15 | шт
GKS09-3MHBR100C12 | 15985966 | Мотор-редуктор GKS09-3MHBR100C12, №15985966 | Мотор-редуктор Тип GKS09-3MHBR100C12 Код мотора MDEMAXX100-12C0N Тип двигателя MD асинх. 3-ф двигатель Монтаж на редукторе (фланец) Прямой монтаж (двиг. интегрир.) Расчетная мощность 2,2 кВт Расчетный крутящий момент 14,6 Нм Расчетная частота вращения 1440 об/мин Расчетное напряжение 230 / 400 V +-10% Расчетный ток 9,2 / 5,3 A Расчетная частота 50 Hz КПД 0,73 Передаточное число 91,86 Частота вращения выход. вала 15,7 об/мин Крутящий момент выход. вала 1273 Нм Сервис фактор 2,38 Степень защиты IP55 Режим работы S1 Класс нагревостойкости F Охлаждение Встроен. вентилятор Защита двигателя TKO (Thermal contact, NC) Выходной вал H - полый вал 60 мм Конструкция редуктора B-на лапах, без центровки Выходной фланец R - без фланца Клеммная коробка В положении 2 Тип подключения Standard Монтажное положение A Тип смазки CLP 460 Вентиляционный элемент установлен Защита поверхн. от коррозии OKS-S (Small; C1) Цвет RAL 7012 = Basalt grey Соответствие станд. Not CE-compliant Код двигателя C86 (для ПЧ) 1251 | Lenze Operations GmbH |  | 3190.27 | шт
GKS09-3MHBR100C12 | 16041366 | Мотор-редуктор конический GKS09-3MHBR100C12, №16041366 | Мотор-редуктор конический Тип GKS09-3MHBR100C12 Код мотора MFEMABR100-12C1C Тип двигателя MF оптим. ПЧ Монтаж на редукторе (фланец) Прямой монтаж (двиг. интегрир.) Расчетная мощность 5,5 кВт Расчетный крутящий момент 14,9 Нм Расчетная частота вращения 3525 об/мин Расчетное напряжение 340 V звезда Выходной ток 12,9 A Расчетная частота 120 Hz КПД 0,81 Передаточное число 205,111 Частота вращения выход. вала 17,2 об/мин Крутящий момент выход. вала 2903 Нм Сервис фактор 1,01 Степень защиты IP55 Режим работы S1 Класс нагревостойкости F Охлаждение Встроен. вентилятор Защита двигателя TKO (Thermal contact, NC) Выходной вал H - полый вал 60 мм Конструкция редуктора B-на лапах, без центровки Выходной фланец R - без фланца Клеммная коробка В положении 4 Тип подключения Standard Монтажное положение B Тип смазки CLP HC 220 Вентиляционный элемент установлен Surface/corrosion protection OKS-S (Small; C1) Цвет RAL 7012 = Basalt grey Тормоз, исполнение Пружинный Размер тормоза 10 Напряжение тормоза 24 V DC Исполнение тормоза не-регулируемый Момент тормоза 16 Нм Бесшумный ротор тормоза Да Код двигателя C86 (для ПЧ) 1593 | Lenze Operations GmbH |  | 3815.75 | шт
GKS09-3MHBR100C32 | 15653395 | Мотор-редуктор GKS09-3MHBR100C32, №15653395 | Мотор-редуктор Тип GKS09-3MHBR100C32 Двигатель MHEMABR100-32C1C Тип двигателя MH асинхронный 3-ф двигатель (IE2) Монтаж на редукторе (фланец) Прямой монтаж (двиг. интегрир.) Расчетная мощность 3,000 кВт Расчетный крутящий момент 19,80 Нм Расчетная частота вращения 1.445 r/min Расчетное напряжение 230 / 400 V +-10% Расчетный ток 12,1 / 7,0 A Расчетная частота 50 Hz КПД 0,73 Передаточное число 70,982 Частота вращения выход. вала 20,4 r/min Крутящий момент выход. вала 1.337 Нм Сервис фактор 2,27 Степень защиты IP55 Режим работы S1 Класс нагревостойкости F Охлаждение Встроен. вентилятор Защита двигателя TKO (Thermal contact, NC) Выходной вал H - полый вал 70 Конструкция редуктора B-на лапах, без центровки Выходной фланец R - без фланца Клеммная коробка В положении 2 Тип подключения Standard Монтажное положение C Смазочный материал CLP HC 320 Вентиляционный элемент Compensation reservoir Цвет RAL 7012 = Basalt grey Защита поверхн. от коррозии OKS-M (medium) Защита выходного вала сальник Viton Тормоз, исполнение Пружинный Размер тормоза 10 Напряжение тормоза 230 V AC Выпрямитель 6-ти полюсн. Выпрямитель тормоза Да с искрогасителем Исполнение тормоза не-регулируемый Момент тормоза 16 Нм Код двигателя C86 (для ПЧ) 1279 | Lenze Operations GmbH |  | 4277.72 | шт
GKS09-3MHBR100C32 | 15740277 | Мотор-редуктор цилиндро-конический GKS09-3MHBR100C32, №15740277 | Мотор-редуктор цилиндро-конический Тип GKS09-3MHBR100C32 Код мотора MFEMAXX100-32C1C Тип двигателя MF оптим. ПЧ Монтаж на редукторе (фланец) Прямой монтаж (двиг. интегрир.) Расчетная мощность 7,500 кВт Расчетный крутящий момент 20,30 Нм Расчетная частота вращения 3.515 об/мин Расчетное напряжение 375 V звезда Расчетный ток 15,9 A Расчетная частота 120 Hz КПД 0,81 Передаточное число 58,456 Частота вращения выход. вала 60,1 об/мин Крутящий момент выход. вала 1.131 Нм Сервис фактор 2,29 Степень защиты IP55 Режим работы S1 Класс нагревостойкости F Охлаждение Встроен. вентилятор Защита двигателя TKO (Thermal contact, NC) Выходной вал H - полый вал 60 Конструкция редуктора B-на лапах, без центровки Выходной фланец R - без фланца Клеммная коробка В положении 2 Тип подключения Standard Монтажное положение A Тип смазки CLP 460 Вентиляционный элемент установлен Цвет RAL 7012 = Basalt grey Защита поверхн. от коррозии OKS-S (Standard) Реактивная штанга, поз./угол At foot, в комплекте Код двигателя C86 (для ПЧ) 1594 | Lenze Operations GmbH |  | 3595.92 | шт
GKS09-3MHBR100C32 | 15916343 | Мотор-редуктор конический GKS09-3MHBR100C32, №15916343 | Мотор-редуктор конический Тип GKS09-3MHBR100C32 Код мотора MDEMABI100-32C0C Тип двигателя MD асинх. 3-ф двигатель Монтаж на редукторе (фланец) Прямой монтаж (двиг. интегрир.) Расчетная мощность 3,000 кВт Расчетный крутящий момент 20,50 Нм Расчетная частота вращения 1.430 об/мин Расчетное напряжение 230 / 400 V +-10% Расчетный ток 12,5 / 7,2 A Расчетная частота 50 Hz КПД 0,75 Передаточное число 79,996 Частота вращения выход. вала 17,9 об/мин Крутящий момент выход. вала 1.522 Нм Сервис фактор 2,02 Степень защиты IP54 Режим работы S1 Класс нагревостойкости F Охлаждение Встроен. вентилятор Защита двигателя TKO (Thermal contact, NC) Выходной вал H - полый вал 60 мм Конструкция редуктора B-на лапах, без центровки Выходной фланец R - без фланца Клеммная коробка В положении 2 Тип подключения Standard Монтажное положение A Тип смазки CLP 460 Вентиляционный элемент установлен Защита поверхн. от коррозии OKS-S (Small; C1) Цвет RAL 7012 = Basalt grey Тормоз, исполнение Пружинный Размер тормоза 10 Напряжение тормоза 24 V DC Исполнение тормоза не-регулируемый Момент тормоза 16 Нм Бесшумный ротор тормоза да Обратная связь Incremental enc. IG128-24V-H Подключение обратной связи Штекер M12 Код двигателя C86 (для ПЧ) 1253 | Lenze Operations GmbH |  | 3926.65 | шт
GKS09-3MHBR100C32 | 15919313 | Мотор-редуктор конический GKS09-3MHBR100C32, №15919313 | Мотор-редуктор конический Тип GKS09-3MHBR100C32 Код мотора MFEMAXX100-32C1C Тип двигателя MF оптим. ПЧ Монтаж на редукторе (фланец) Прямой монтаж (двиг. интегрир.) Расчетная мощность 7,500 кВт Расчетный крутящий момент 20,30 Нм Расчетная частота вращения 3.515 об/мин Расчетное напряжение 375 V звезда Расчетный ток 15,9 A Расчетная частота 120 Hz КПД 0,81 Передаточное число 103,524 Частота вращения выход. вала 34,0 об/мин Крутящий момент выход. вала 2.004 Нм Сервис фактор 1,31 Степень защиты IP55 Режим работы S1 Класс нагревостойкости F Охлаждение Встроен. вентилятор Защита двигателя TKO (Thermal contact, NC) Выходной вал H - полый вал 70 мм Конструкция редуктора B-на лапах, без центровки Выходной фланец R - без фланца Клеммная коробка В положении 2 Тип подключения Standard Монтажное положение A Тип смазки CLP 460 Вентиляционный элемент установлен Защита поверхн. от коррозии OKS-S (Small; C1) Цвет RAL 7012 = Basalt grey Код двигателя C86 (для ПЧ) 1594 | Lenze Operations GmbH |  | 3420.69 | шт
GKS09-3MHBR100C32 | 15919319 | Мотор-редуктор конический GKS09-3MHBR100C32, №15919319 | Мотор-редуктор конический Тип GKS09-3MHBR100C32 Код мотора MFEMAXX100-32C1C Тип двигателя MF оптим. ПЧ Монтаж на редукторе (фланец) Прямой монтаж (двиг. интегрир.) Расчетная мощность 7,500 кВт Расчетный крутящий момент 20,30 Нм Расчетная частота вращения 3.515 об/мин Расчетное напряжение 375 V звезда Расчетный ток 15,9 A Расчетная частота 120 Hz КПД 0,81 Передаточное число 111,484 Частота вращения выход. вала 31,5 об/мин Крутящий момент выход. вала 2.158 Нм Сервис фактор 1,33 Степень защиты IP55 Режим работы S1 Класс нагревостойкости F Охлаждение Встроен. вентилятор Защита двигателя TKO (Thermal contact, NC) Выходной вал H - полый вал 60 мм Конструкция редуктора B-на лапах, без центровки Выходной фланец R - без фланца Клеммная коробка В положении 2 Тип подключения Standard Монтажное положение A Тип смазки CLP 460 Вентиляционный элемент установлен Защита поверхн. от коррозии OKS-S (Small; C1) Цвет RAL 7012 = Basalt grey Код двигателя C86 (для ПЧ) 1594 | Lenze Operations GmbH |  | 3420.69 | шт
GKS09-3MHBR100C32 | 15920583 | Мотор-редуктор коническо-цилиндрический GKS09-3MHBR100C32, №15920583 | Мотор-редуктор коническо-цилиндрический Тип GKS09-3MHBR100C32 Код мотора MDEMABR100-32C0C Тип двигателя MD асинх. 3-ф двигатель Монтаж на редукторе (фланец) Прямой монтаж (двиг. интегрир.) Расчетная мощность 3,000 кВт Расчетный крутящий момент 20,50 Нм Расчетная частота вращения 1.430 об/мин Расчетное напряжение 230 / 400 V +-10% Расчетный ток 12,5 / 7,2 A Расчетная частота 50 Hz КПД 0,75 Передаточное число 70,982 Частота вращения выход. вала 20,1 об/мин Крутящий момент выход. вала 1.351 Нм Сервис фактор 2,24 Степень защиты IP55 Режим работы S1 Класс нагревостойкости F Охлаждение Встроен. вентилятор Защита двигателя TKO (Thermal contact, NC) Выходной вал H - полый вал 70 мм Конструкция редуктора B-на лапах, без центровки Выходной фланец R - без фланца Клеммная коробка В положении 2 Тип подключения Standard Монтажное положение A Тип смазки CLP 460 Вентиляционный элемент установлен Защита поверхн. от коррозии OKS-S (Small; C1) Цвет RAL 7012 = Basalt grey Тормоз, исполнение Пружинный Размер тормоза 12 Напряжение тормоза 230 V AC Выпрямитель 6-ти полюсн. Выпрямитель тормоза Да с искрогасителем Исполнение тормоза не-регулируемый Момент тормоза 46 Нм Код двигателя C86 (для ПЧ) 1253 | Lenze Operations GmbH |  | 3642.08 | шт
GKS09-3MHBR100C32 | 16164161 | Мотор-редуктор GKS09-3MHBR100C32, №16164161 | Мотор-редуктор Тип GKS09-3MHBR100C32 Двигатель code MDEMAXX100-32C0N Серия мотора MD 3-phase AC asyn. motor Монтаж на редукторе (фланец) Прямой монтаж (двиг. интегрир.) Расчетная мощность 3 кВт Расчетный крутящий момент 20,5 Нм Расчетная частота вращения 1430 об/мин Расчетное напряжение 230 / 400 V +-10% Выходной ток 12,5 / 7,2 A Расчетная частота 50 Hz cos phi 0,75 Передаточное число 103,524 Частота вращения выход. вала 13,8 об/мин Крутящий момент выход. вала 1970 Нм Сервис фактор 1,56 Степень защиты IP55 Operating mode S1 Temperature class F Охлаждение Встроен. вентилятор Защита двигателя TKO (Thermal contact, NC) Выходной вал H - полый вал 70 мм Конструкция редуктора B-на лапах, без центровки Выходной фланец R - без фланца Клеммная коробка В положении 2 Тип подключения Standard Монтажное положение A Тип смазки CLP 460 Вентиляционный элемент установлен Surface/corrosion protection OKS-S (Small; C1) Цвет RAL 9005 = Jet black матовый Соответствие станд. Not CE-compliant Код двигателя C86 (для ПЧ) 1253 | Lenze Operations GmbH |  | 3338 | шт
GKS09-3MHBR100C32, 7,500 кВт 60,1 об/мин тормоз, IG128-24V-H | 15873412 | Мотор-редуктор цилиндро-конический GKS09-3MHBR100C32, 7,500 кВт 60,1 об/мин тормоз, IG128-24V-H №15873412 | Мотор-редуктор цилиндро-конический Тип GKS09-3MHBR100C32 Код мотора MFEMABI100-32C1C Тип двигателя MF оптим. ПЧ Монтаж на редукторе (фланец) Прямой монтаж (двиг. интегрир.) Расчетная мощность 7,500 кВт Расчетный крутящий момент 20,30 Нм Расчетная частота вращения 3.515 об/мин Расчетное напряжение 375 V звезда Расчетный ток 15,9 A Расчетная частота 120 Hz КПД 0,81 Передаточное число 58,456 Частота вращения выход. вала 60,1 об/мин Крутящий момент выход. вала 1.131 Нм Сервис фактор 2,29 Степень защиты IP54 Режим работы S1 Класс нагревостойкости F Охлаждение Встроен. вентилятор Защита двигателя TKO (Thermal contact, NC) Выходной вал H - полый вал 60 Конструкция редуктора B-на лапах, без центровки Выходной фланец R - без фланца Клеммная коробка В положении 2 Тип подключения Standard Монтажное положение A Тип смазки CLP 460 Вентиляционный элемент установлен Защита поверхн. от коррозии OKS-S (Small; C1) Цвет RAL 7012 = Basalt grey Тормоз, исполнение Пружинный Размер тормоза 10 Напряжение тормоза 400 V AC Выпрямитель 6-ти полюсн. Выпрямитель тормоза Да с искрогасителем Исполнение тормоза не-регулируемый Момент тормоза 16 Нм Бесшумный ротор тормоза да Обратная связь Инкр. энкодер IG128-24V-H Подключение обратной связи Штекер M12 Код двигателя C86 (для ПЧ) 1594 | Lenze Operations GmbH |  | 4086.65 | шт
GKS09-3MHBR100C32, 7,5квт | 15722614 | Мотор-редуктор цилиндро-конический GKS09-3MHBR100C32, 7,5квт №15722614 | Мотор-редуктор цилиндро-конический Тип GKS09-3MHBR100C32 Код мотора MFEMABR100-32C1C Тип двигателя MF оптим. ПЧ Монтаж на редукторе (фланец) Прямой монтаж (двиг. интегрир.) Расчетная мощность 7,500 кВт Расчетный крутящий момент 20,30 Нм Расчетная частота вращения 3.515 об/мин Расчетное напряжение 375 V звезда Расчетный ток 15,9 A Расчетная частота 120 Hz КПД 0,81 Передаточное число 111,484 Частота вращения выход. вала 31,5 об/мин Крутящий момент выход. вала 2.158 Нм Сервис фактор 1,33 Степень защиты IP55 Режим работы S1 Класс нагревостойкости F Охлаждение Встроен. вентилятор Защита двигателя TKO (Thermal contact, NC) Выходной вал H - полый вал 60 Конструкция редуктора B-на лапах, без центровки Выходной фланец R - без фланца Клеммная коробка В положении 2 Тип подключения Standard Монтажное положение A Тип смазки CLP HC 320 Вентиляционный элемент установлен Цвет RAL 7012 = Basalt grey Защита поверхн. от коррозии OKS-S (Standard) Тормоз, исполнение Пружинный Размер тормоза 12 Напряжение тормоза 400 V AC Выпрямитель 6-ти полюсн. Выпрямитель тормоза Да с искрогасителем Исполнение тормоза не-регулируемый Момент тормоза 46 Нм Бесшумный ротор тормоза да Код двигателя C86 (для ПЧ) 1594 | Lenze Operations GmbH |  | 3965.26 | шт
GKS09-3MHBR100C32, 7,5квт | 15722616 | Мотор-редуктор цилиндро-конический GKS09-3MHBR100C32, 7,5квт №15722616 | Мотор-редуктор цилиндро-конический Тип GKS09-3MHBR100C32 Код мотора MFEMABR100-32C1C Тип двигателя MF оптим. ПЧ Монтаж на редукторе (фланец) Прямой монтаж (двиг. интегрир.) Расчетная мощность 7,500 кВт Расчетный крутящий момент 20,30 Нм Расчетная частота вращения 3.515 об/мин Расчетное напряжение 375 V звезда Расчетный ток 15,9 A Расчетная частота 120 Hz КПД 0,81 Передаточное число 70,982 Частота вращения выход. вала 49,5 об/мин Крутящий момент выход. вала 1.374 Нм Сервис фактор 1,89 Степень защиты IP55 Режим работы S1 Класс нагревостойкости F Охлаждение Встроен. вентилятор Защита двигателя TKO (Thermal contact, NC) Выходной вал H - полый вал 60 Конструкция редуктора B-на лапах, без центровки Выходной фланец R - без фланца Клеммная коробка В положении 2 Тип подключения Standard Монтажное положение A Тип смазки CLP HC 320 Вентиляционный элемент установлен Цвет RAL 7012 = Basalt grey Защита поверхн. от коррозии OKS-S (Standard) Тормоз, исполнение Пружинный Размер тормоза 12 Напряжение тормоза 400 V AC Выпрямитель 6-ти полюсн. Выпрямитель тормоза Да с искрогасителем Исполнение тормоза не-регулируемый Момент тормоза 46 Нм Бесшумный ротор тормоза да Код двигателя C86 (для ПЧ) 1594 | Lenze Operations GmbH |  | 3965.26 | шт
GKS09-3MHBR100C32, 7,5квт, 43,9об/мин, 1548 Нм | 15720014 | Мотор-редуктор цилиндро-конический GKS09-3MHBR100C32, 7,5квт, 43,9об/мин, 1548 Нм №15720014 | Мотор-редуктор цилиндро-конический Тип GKS09-3MHBR100C32 Код мотора MFEMAXX100-32C1C Тип двигателя MF оптим. ПЧ Монтаж на редукторе (фланец) Прямой монтаж (двиг. интегрир.) Расчетная мощность 7,500 кВт Расчетный крутящий момент 20,30 Нм Расчетная частота вращения 3.515 об/мин Расчетное напряжение 375 V звезда Расчетный ток 15,9 A Расчетная частота 120 Hz КПД 0,81 Передаточное число 79,996 Частота вращения выход. вала 43,9 об/мин Крутящий момент выход. вала 1.548 Нм Сервис фактор 1,70 Степень защиты IP55 Режим работы S1 Класс нагревостойкости F Охлаждение Встроен. вентилятор Защита двигателя TKO (Thermal contact, NC) Выходной вал H - полый вал 60 Конструкция редуктора B-на лапах, без центровки Выходной фланец R - без фланца Клеммная коробка В положении 2 Тип подключения Standard Монтажное положение A Тип смазки CLP 460 Вентиляционный элемент установлен Цвет RAL 7012 = Basalt grey Защита поверхн. от коррозии OKS-S (Standard) Код двигателя C86 (для ПЧ) 1594 | Lenze Operations GmbH |  | 3420.69 | шт
GKS09-3MHBR112C22 | 15485148 | Мотор-редуктор GKS09-3MHBR112C22, №15485148 | Мотор-редуктор Тип GKS09-3MHBR112C22 Код мотора MHEMABS112-22C1C Серия мотора MH 3-phase asyn. motor (IE2) Монтаж на редукторе (фланец) Прямой монтаж (двиг. интегрир.) Расчетная мощность 4 кВт Расчетный крутящий момент 26,3 Нм Расчетная частота вращения 1455 об/мин Расчетное напряжение 230 / 400 V +-10% Расчетный ток 14,5 / 8,4 A Расчетная частота 50 Гц косинус ϕ (коэффициент мощности) 0,8 Передаточное число 70,982 Частота вращения выход. вала 20,5 об/мин Крутящий момент выход. вала 1770 Нм Сервис фактор 1,71 Степень защиты IP54 Режим работы S1 Температурный класс F Охлаждение Встроен. вентилятор Защита двигателя TKO (термоконтакт, НЗ) Выходной вал H - полый вал 70 мм Конструкция редуктора B-на лапах, без центровки Выходной фланец R - без фланца Клеммная коробка В положении 4 Тип подключения Cтандарт Монтажное положение C Тип смазки CLP 460 Вентиляционный элемент установлен Surface/corrosion protection OKS-S (Small; C1) Цвет цвет по RAL = 9005 (чёрный)ll Реактивная штанга, поз./угол at foot, в положении 4 Тормоз, исполнение Пружинный Размер тормоза 14 Напряжение тормоза 24 В постоянного тока Исполнение тормоза не-регулируемый Момент тормоза 60 Нм Бесшумный ротор тормоза Да Обратная связь Резольвер RS1 Подключение обратной связи Клеммная коробка Код двигателя C86 (для ПЧ) 1535 | Lenze Operations GmbH |  | 4816.38 | шт
GKS09-3MHBR112C22 | 15636772 | Мотор-редуктор GKS09-3MHBR112C22, №15636772 | Мотор-редуктор Тип GKS09-3MHBR112C22 Двигатель MHFMARS112-22C1C Тип двигателя MH асинхронный 3-ф двигатель (IE2) Монтаж на редукторе (фланец) Прямой монтаж (двиг. интегрир.) Расчетная мощность 7,100 кВт Расчетный крутящий момент 26,40 Нм Расчетная частота вращения 2.565 r/min Расчетное напряжение 400 V +-10% треугольник Расчетный ток 14,5 A Расчетная частота 87 Hz КПД 0,83 Передаточное число 58,456 Частота вращения выход. вала 43,9 r/min Крутящий момент выход. вала 1.468 Нм Сервис фактор 1,96 Степень защиты IP54 Режим работы S1 Класс нагревостойкости F Охлаждение Вентилятор 1~ / 3~ Клеммная коробка - вентилятор В положении 2 Защита двигателя TKO/KTY 83-110 Выходной вал H - полый вал 70 Конструкция редуктора B-на лапах, без центровки Выходной фланец R - без фланца Клеммная коробка В положении 2 Тип подключения Standard Монтажное положение C Смазочный материал CLP 460 Вентиляционный элемент установлен Цвет RAL 7012 = Basalt grey Защита поверхн. от коррозии OKS-S (стандарт) Реактивная штанга, поз./угол At foot, в комплекте Обратная связь Резольвер RS1 Подключение обратной связи Клеммная коробка Код двигателя C86 (для ПЧ) 1536 | Lenze Operations GmbH |  | 4779.35 | шт
GKS09-3MHBR112C22 | 15740279 | Мотор-редуктор цилиндро-конический GKS09-3MHBR112C22, №15740279 | Мотор-редуктор цилиндро-конический Тип GKS09-3MHBR112C22 Код мотора MFEMAXX112-22C1C Тип двигателя MF оптим. ПЧ Монтаж на редукторе (фланец) Прямой монтаж (двиг. интегрир.) Расчетная мощность 11,000 кВт Расчетный крутящий момент 29,70 Нм Расчетная частота вращения 3.530 об/мин Расчетное напряжение 370 V звезда Расчетный ток 23,5 A Расчетная частота 120 Hz КПД 0,78 Передаточное число 48,625 Частота вращения выход. вала 72,6 об/мин Крутящий момент выход. вала 1.374 Нм Сервис фактор 1,88 Степень защиты IP55 Режим работы S1 Класс нагревостойкости F Охлаждение Встроен. вентилятор Защита двигателя TKO (Thermal contact, NC) Выходной вал H - полый вал 60 Конструкция редуктора B-на лапах, без центровки Выходной фланец R - без фланца Клеммная коробка В положении 2 Тип подключения Standard Монтажное положение A Тип смазки CLP 460 Вентиляционный элемент установлен Цвет RAL 7012 = Basalt grey Защита поверхн. от коррозии OKS-S (Standard) Реактивная штанга, поз./угол At foot, в комплекте Код двигателя C86 (для ПЧ) 1595 | Lenze Operations GmbH |  | 3813.96 | шт
GKS09-3MHBR112C22 | 15798588 | Мотор-редуктор GKS09-3MHBR112C22, №15798588 | Мотор-редуктор Тип GKS09-3MHBR112C22 Код мотора MHEMAXX112-22C1C Тип двигателя MH асинхронный 3-ф двигатель (IE2) Монтаж на редукторе (фланец) Прямой монтаж (двиг. интегрир.) Расчетная мощность 7,100 кВт Расчетный крутящий момент 26,40 Нм Расчетная частота вращения 2.565 об/мин Расчетное напряжение 400 V +-10% треугольник Расчетный ток 14,5 A Расчетная частота 87 Hz КПД 0,83 Передаточное число 58,456 Частота вращения выход. вала 43,9 об/мин Крутящий момент выход. вала 1.468 Нм Сервис фактор 1,96 Степень защиты IP65 Режим работы S1 Класс нагревостойкости F Охлаждение Встроен. вентилятор Защита двигателя TKO/KTY 83-110 Выходной вал H - полый вал 60 Конструкция редуктора B-на лапах, без центровки Выходной фланец R - без фланца Клеммная коробка В положении 2 Тип подключения Standard Монтажное положение A Тип смазки CLP 460 Вентиляционный элемент установлен Цвет RAL 7012 = Basalt grey Защита поверхн. от коррозии OKS-L (Large) Защита выходного вала сальник Viton Код двигателя C86 (для ПЧ) 1536 | Lenze Operations GmbH |  | 4160.7 | шт
GKS09-3MHBR112C22 | 15825113 | Мотор-редуктор GKS09-3MHBR112C22, №15825113 | Мотор-редуктор Тип GKS09-3MHBR112C22 Код мотора MDEMABR112-22C0C Тип двигателя MD асинх. 3-ф двигатель Монтаж на редукторе (фланец) Прямой монтаж (двиг. интегрир.) Расчетная мощность 4,000 кВт Расчетный крутящий момент 26,30 Нм Расчетная частота вращения 1.450 об/мин Расчетное напряжение 230 / 400 V +-10% Расчетный ток 16,1 / 9,3 A Расчетная частота 50 Hz КПД 0,73 Передаточное число 48,625 Частота вращения выход. вала 29,8 об/мин Крутящий момент выход. вала 1.217 Нм Сервис фактор 2,48 Степень защиты IP55 Режим работы S1 Класс нагревостойкости F Охлаждение Встроен. вентилятор Защита двигателя TKO (Thermal contact, NC) Выходной вал H - полый вал 60 Конструкция редуктора B-на лапах, без центровки Выходной фланец R - без фланца Клеммная коробка В положении 2 Тип подключения Standard Монтажное положение A Тип смазки CLP HC 220 Вентиляционный элемент установлен Защита поверхн. от коррозии OKS-S (Small; C1) Цвет RAL 7012 = Basalt grey Защита выходного вала сальник Viton Реактивная штанга, поз./угол at foot, в положении 2 Тормоз, исполнение Пружинный Размер тормоза 14 Напряжение тормоза 180 V DC Исполнение тормоза не-регулируемый Момент тормоза 40 Нм Код двигателя C86 (для ПЧ) 1255 | Lenze Operations GmbH |  | 4380.76 | шт
GKS09-3MHBR112C22 | 15836797 | Мотор-редуктор цилиндро-коничский GKS09-3MHBR112C22, №15836797 | Мотор-редуктор цилиндро-коничский Тип GKS09-3MHBR112C22 Код мотора MFEMAXX112-22C1C Тип двигателя MF оптим. ПЧ Монтаж на редукторе (фланец) Прямой монтаж (двиг. интегрир.) Расчетная мощность 11,000 кВт Расчетный крутящий момент 29,70 Нм Расчетная частота вращения 3.530 об/мин Расчетное напряжение 370 V звезда Расчетный ток 23,5 A Расчетная частота 120 Hz КПД 0,78 Передаточное число 58,456 Частота вращения выход. вала 60,4 об/мин Крутящий момент выход. вала 1.652 Нм Сервис фактор 1,57 Степень защиты IP55 Режим работы S1 Класс нагревостойкости F Охлаждение Встроен. вентилятор Защита двигателя TKO (Thermal contact, NC) Выходной вал H - полый вал 60 Конструкция редуктора B-на лапах, без центровки Выходной фланец R - без фланца Клеммная коробка В положении 2 Тип подключения Standard Монтажное положение A Тип смазки CLP HC 320 Вентиляционный элемент установлен Защита поверхн. от коррозии OKS-S (Small; C1) Цвет RAL 7012 = Basalt grey Код двигателя C86 (для ПЧ) 1595 | Lenze Operations GmbH |  | 3738.37 | шт
GKS09-3MHBR112C22 | 15836798 | Мотор-редуктор цилиндро-конический GKS09-3MHBR112C22, №15836798 | Мотор-редуктор цилиндро-конический Тип GKS09-3MHBR112C22 Код мотора MFEMABR112-22C1C Тип двигателя MF оптим. ПЧ Монтаж на редукторе (фланец) Прямой монтаж (двиг. интегрир.) Расчетная мощность 11,000 кВт Расчетный крутящий момент 29,70 Нм Расчетная частота вращения 3.530 об/мин Расчетное напряжение 370 V звезда Расчетный ток 23,5 A Расчетная частота 120 Hz КПД 0,78 Передаточное число 58,456 Частота вращения выход. вала 60,4 об/мин Крутящий момент выход. вала 1.652 Нм Сервис фактор 1,57 Степень защиты IP55 Режим работы S1 Класс нагревостойкости F Охлаждение Встроен. вентилятор Защита двигателя TKO (Thermal contact, NC) Выходной вал H - полый вал 60 Конструкция редуктора B-на лапах, без центровки Выходной фланец R - без фланца Клеммная коробка В положении 2 Тип подключения Standard Монтажное положение A Тип смазки CLP HC 320 Вентиляционный элемент установлен Защита поверхн. от коррозии OKS-S (Small; C1) Цвет RAL 7012 = Basalt grey Тормоз, исполнение Пружинный Размер тормоза 12 Напряжение тормоза 400 V AC Выпрямитель 6-ти полюсн. Выпрямитель тормоза Да с искрогасителем Исполнение тормоза не-регулируемый Момент тормоза 32 Нм Бесшумный ротор тормоза да Код двигателя C86 (для ПЧ) 1595 | Lenze Operations GmbH |  | 4193.62 | шт
GKS09-3MHBR112C22 | 15919321 | Мотор-редуктор конический GKS09-3MHBR112C22, №15919321 | Мотор-редуктор конический Тип GKS09-3MHBR112C22 Код мотора MFEMAXX112-22C1C Тип двигателя MF оптим. ПЧ Монтаж на редукторе (фланец) Прямой монтаж (двиг. интегрир.) Расчетная мощность 11,000 кВт Расчетный крутящий момент 29,70 Нм Расчетная частота вращения 3.530 об/мин Расчетное напряжение 370 V звезда Расчетный ток 23,5 A Расчетная частота 120 Hz КПД 0,78 Передаточное число 70,982 Частота вращения выход. вала 49,7 об/мин Крутящий момент выход. вала 2.006 Нм Сервис фактор 1,29 Степень защиты IP55 Режим работы S1 Класс нагревостойкости F Охлаждение Встроен. вентилятор Защита двигателя TKO (Thermal contact, NC) Выходной вал H - полый вал 60 мм Конструкция редуктора B-на лапах, без центровки Выходной фланец R - без фланца Клеммная коробка В положении 2 Тип подключения Standard Монтажное положение A Тип смазки CLP 460 Вентиляционный элемент установлен Защита поверхн. от коррозии OKS-S (Small; C1) Цвет RAL 7012 = Basalt grey Код двигателя C86 (для ПЧ) 1595 | Lenze Operations GmbH |  | 3638.73 | шт
GKS09-3MHBR112C22 | 16084257 | Мотор-редуктор GKS09-3MHBR112C22, №16084257 | Мотор-редуктор Тип GKS09-3MHBR112C22 Код мотора MDEMAXX112-22C0N Kind of motor MD 3-phase AC asyn. motor Монтаж на редукторе (фланец) Прямой монтаж (двиг. интегрир.) Расчетная мощность 4 кВт Расчетный крутящий момент 26,3 Нм Расчетная частота вращения 1450 об/мин Расчетное напряжение 230 / 400 V +-10% Выходной ток 16,1 / 9,3 A Расчетная частота 50 Hz cos phi 0,73 Передаточное число 58,456 Частота вращения выход. вала 24,8 об/мин Крутящий момент выход. вала 1463 Нм Сервис фактор 2,07 Степень защиты IP55 Operating mode S1 Temperature class F Охлаждение Встроен. вентилятор Защита двигателя TKO (Thermal contact, NC) Выходной вал H - полый вал 60 мм Конструкция редуктора B-на лапах, без центровки Выходной фланец R - без фланца Клеммная коробка В положении 2 Тип подключения Standard Монтажное положение A Тип смазки CLP 460 Вентиляционный элемент установлен Цвет Not coated Соответствие станд. Not CE-compliant Код двигателя C86 (для ПЧ) 1255 | Lenze Operations GmbH |  | 3410.16 | шт
GKS09-3MHBR112C22 | 16149460 | Мотор-редуктор GKS09-3MHBR112C22, №16149460 | Мотор-редуктор Тип GKS09-3MHBR112C22 Код мотора MDFMARS112-22C0N Серия мотора MD 3-phase AC asyn. motor Монтаж на редукторе (фланец) Прямой монтаж (двиг. интегрир.) Расчетная мощность 7,1 кВт Расчетный крутящий момент 26,3 Нм Расчетная частота вращения 2560 об/мин Расчетное напряжение 400 V +-10% треугольник Выходной ток 16,1 A Расчетная частота 87 Hz cos phi 0,71 Передаточное число 58,456 Частота вращения выход. вала 43,8 об/мин Крутящий момент выход. вала 1471 Нм Сервис фактор 1,96 Степень защиты IP54 Operating mode S1 Temperature class F Охлаждение Вентилятор 1~ / 3~ Клеммная коробка - вентилятор В положении 3 Защита двигателя KTY 83-110 Выходной вал H - полый вал 70 мм Конструкция редуктора B-на лапах, без центровки Выходной фланец R - без фланца Клеммная коробка В положении 3 Тип подключения Standard Монтажное положение C Тип смазки CLP 460 Вентиляционный элемент установлен Surface/corrosion protection OKS-S (Small; C1) Цвет RAL 7012 = Basalt grey Обратная связь Резольвер RS1 Подключение обратной связи Клеммная коробка Соответствие станд. Not CE-compliant Код двигателя C86 (для ПЧ) 1256 | Lenze Operations GmbH | // 15141240 | 4415.93 | шт
GKS09-3MHBR112C22, 11квт, 44,1об/мин, 2261 Нм | 15720018 | Мотор-редуктор цилиндро-конический GKS09-3MHBR112C22, 11квт, 44,1об/мин, 2261 Нм №15720018 | Мотор-редуктор цилиндро-конический Тип GKS09-3MHBR112C22 Код мотора MFEMAXX112-22C1C Тип двигателя MF оптим. ПЧ Монтаж на редукторе (фланец) Прямой монтаж (двиг. интегрир.) Расчетная мощность 11,000 кВт Расчетный крутящий момент 29,70 Нм Расчетная частота вращения 3.530 об/мин Расчетное напряжение 370 V звезда Расчетный ток 23,5 A Расчетная частота 120 Hz КПД 0,78 Передаточное число 79,996 Частота вращения выход. вала 44,1 об/мин Крутящий момент выход. вала 2.261 Нм Сервис фактор 1,16 Степень защиты IP55 Режим работы S1 Класс нагревостойкости F Охлаждение Встроен. вентилятор Защита двигателя TKO (Thermal contact, NC) Выходной вал H - полый вал 60 Конструкция редуктора B-на лапах, без центровки Выходной фланец R - без фланца Клеммная коробка В положении 2 Тип подключения Standard Монтажное положение A Тип смазки CLP 460 Вентиляционный элемент установлен Цвет RAL 7012 = Basalt grey Защита поверхн. от коррозии OKS-S (Standard) Код двигателя C86 (для ПЧ) 1595 | Lenze Operations GmbH |  | 3638.73 | шт
GKS09-3MHBR112C22, 4квт, 29,8 об/мин | 15724301 | Мотор-редуктор цилиндро-конический GKS09-3MHBR112C22, 4квт, 29,8 об/мин №15724301 | Мотор-редуктор цилиндро-конический Тип GKS09-3MHBR112C22 Код мотора MDEMABR112-22C0C Тип двигателя MD асинх. 3-ф двигатель Монтаж на редукторе (фланец) Прямой монтаж (двиг. интегрир.) Расчетная мощность 4,000 кВт Расчетный крутящий момент 26,30 Нм Расчетная частота вращения 1.450 об/мин Расчетное напряжение 230 / 400 V +-10% Расчетный ток 16,1 / 9,3 A Расчетная частота 50 Hz КПД 0,73 Передаточное число 48,625 Частота вращения выход. вала 29,8 об/мин Крутящий момент выход. вала 1.217 Нм Сервис фактор 2,48 Степень защиты IP55 Режим работы S1 Класс нагревостойкости F Охлаждение Встроен. вентилятор Защита двигателя TKO (Thermal contact, NC) Выходной вал H - полый вал 60 Конструкция редуктора B-на лапах, без центровки Выходной фланец R - без фланца Клеммная коробка В положении 2 Тип подключения Standard Монтажное положение A Тип смазки CLP HC 320 Вентиляционный элемент установлен Цвет RAL 7012 = Basalt grey Защита поверхн. от коррозии OKS-M (Medium) Тормоз, исполнение Пружинный Размер тормоза 14 Напряжение тормоза 400 V AC Выпрямитель 6-ти полюсн. Выпрямитель тормоза Да с искрогасителем Исполнение тормоза не-регулируемый Момент тормоза 60 Нм Код двигателя C86 (для ПЧ) 1255 | Lenze Operations GmbH | передвижение крана №179 _2 | 4204.7 | шт
GKS09-3MHBR112C31 | 15749137 | Мотор-редуктор цилиндро-конический GKS09-3MHBR112C31, №15749137 | Мотор-редуктор цилиндро-конический Тип GKS09-3MHBR112C31 Код мотора MDEMABR112-31C0C Тип двигателя MD асинх. 3-ф двигатель Монтаж на редукторе (фланец) Прямой монтаж (двиг. интегрир.) Расчетная мощность 5,500 кВт Расчетный крутящий момент 18,10 Нм Расчетная частота вращения 2.900 об/мин Расчетное напряжение 400 / V +-10% Расчетный ток 11,5 A Расчетная частота 50 Hz КПД 0,83 Передаточное число 91,860 Частота вращения выход. вала 31,6 об/мин Крутящий момент выход. вала 1.580 Нм Сервис фактор 1,75 Степень защиты IP55 Режим работы S1 Класс нагревостойкости F Охлаждение Встроен. вентилятор Защита двигателя TKO (Thermal contact, NC) Выходной вал H - полый вал 60 Конструкция редуктора B-на лапах, без центровки Выходной фланец R - без фланца Клеммная коробка В положении 2 Тип подключения Standard Монтажное положение A Тип смазки CLP 460 Вентиляционный элемент установлен Цвет RAL 7012 = Basalt grey Защита поверхн. от коррозии OKS-S (Standard) Тормоз, исполнение Пружинный Размер тормоза 12 Напряжение тормоза 400 V AC Выпрямитель 6-ти полюсн. Выпрямитель тормоза Да с искрогасителем Исполнение тормоза не-регулируемый Момент тормоза 32 Нм | Lenze Operations GmbH |  | 3930.7 | шт
GKS09-3MHBR112C31 | 15960591 | Мотор-редуктор конический GKS09-3MHBR112C31, №15960591 | Мотор-редуктор конический Тип GKS09-3MHBR112C31 Код мотора MDEMABR112-31C0C Тип двигателя MD асинх. 3-ф двигатель Монтаж на редукторе (фланец) Прямой монтаж (двиг. интегрир.) Расчетная мощность 5,500 кВт Расчетный крутящий момент 18,10 Нм Расчетная частота вращения 2.900 об/мин Расчетное напряжение 400 / V +-10% Расчетный ток 11,5 A Расчетная частота 50 Hz КПД 0,83 Передаточное число 70,982 Частота вращения выход. вала 40,9 об/мин Крутящий момент выход. вала 1.221 Нм Сервис фактор 2,26 Степень защиты IP55 Режим работы S1 Класс нагревостойкости F Охлаждение Встроен. вентилятор Защита двигателя TKO (Thermal contact, NC) Выходной вал H - полый вал 60 мм Конструкция редуктора B-на лапах, без центровки Выходной фланец R - без фланца Клеммная коробка В положении 5 Тип подключения Standard Монтажное положение B Тип смазки CLP 460 Вентиляционный элемент установлен Защита поверхн. от коррозии OKS-S (Small; C1) Цвет RAL 7012 = Basalt grey Реактивная штанга, поз./угол At foot, в комплекте Тормоз, исполнение Пружинный Размер тормоза 12 Напряжение тормоза 400 V AC Выпрямитель 6-ти полюсн. Выпрямитель тормоза Да с искрогасителем Исполнение тормоза не-регулируемый Момент тормоза 32 Нм | Lenze Operations GmbH |  | 4105.92 | шт
GKS09-3MHBR112C32 | 15663358 | Мотор-редуктор коническо-цилиндрический GKS09-3MHBR112C32, №15663358 | Мотор-редуктор коническо-цилиндрический Тип GKS09-3MHBR112C32 Двигатель MDEMAXX112-32C0N Тип двигателя MD асинх. 3-ф двигатель Монтаж на редукторе (фланец) Прямой монтаж (двиг. интегрир.) Расчетная мощность 5,500 кВт Расчетный крутящий момент 36,60 Нм Расчетная частота вращения 1.445 r/min Расчетное напряжение 230 / 400 V +-10% Расчетный ток 21,7 / 12,5 A Расчетная частота 50 Hz КПД 0,77 Передаточное число 43,146 Частота вращения выход. вала 33,5 r/min Крутящий момент выход. вала 1.490 Нм Сервис фактор 2,03 Степень защиты IP55 Режим работы S1 Класс нагревостойкости F Охлаждение Встроен. вентилятор Защита двигателя TKO (Thermal contact, NC) Выходной вал H - полый вал 60 Конструкция редуктора B-на лапах, без центровки Выходной фланец R - без фланца Клеммная коробка В положении 5 Тип подключения Standard Монтажное положение A Смазочный материал CLP 460 Вентиляционный элемент установлен Цвет RAL 7012 = Basalt grey Защита поверхн. от коррозии OKS-S (стандарт) Соответствие станд. Not CE-compliant Код двигателя C86 (для ПЧ) 1257 | Lenze Operations GmbH |  | 3669.57 | шт
GKS09-3MHBR112C32 | 15694519 | Мотор-редуктор GKS09-3MHBR112C32, №15694519 | Мотор-редуктор Тип GKS09-3MHBR112C32 Motor code MDEMAXX112-32C0N Тип двигателя MD асинх. 3-ф двигатель Монтаж на редукторе (фланец) Прямой монтаж (двиг. интегрир.) Расчетная мощность 5,500 кВт Расчетный крутящий момент 36,60 Нм Расчетная частота вращения 1.445 об/мин Расчетное напряжение 230 / 400 V +-10% Расчетный ток 21,7 / 12,5 A Расчетная частота 50 Hz КПД 0,77 Передаточное число 16,122 Частота вращения выход. вала 89,6 об/мин Крутящий момент выход. вала 557 Нм Сервис фактор 3,23 Степень защиты IP55 Режим работы S1 Класс нагревостойкости F Охлаждение Встроен. вентилятор Защита двигателя TKO (Thermal contact, NC) Выходной вал H - полый вал 60 Конструкция редуктора B-на лапах, без центровки Выходной фланец R - без фланца Клеммная коробка В положении 2 Тип подключения Standard Монтажное положение A Тип смазки CLP 460 Вентиляционный элемент установлен Цвет RAL 7012 = Basalt grey Защита поверхн. от коррозии OKS-S (Standard) Соответствие станд. Not CE-compliant Код двигателя C86 (для ПЧ) 1257 | Lenze Operations GmbH |  | 3669.57 | шт
GKS09-3MHBR112C32 | 15694520 | Мотор-редуктор цилиндро-конический GKS09-3MHBR112C32, №15694520 | Мотор-редуктор цилиндро-конический Тип GKS09-3MHBR112C32 Motor code MDEMAIG112-32C0N Тип двигателя MD асинх. 3-ф двигатель Монтаж на редукторе (фланец) Прямой монтаж (двиг. интегрир.) Расчетная мощность 5,500 кВт Расчетный крутящий момент 36,60 Нм Расчетная частота вращения 1.445 об/мин Расчетное напряжение 230 / 400 V +-10% Расчетный ток 21,7 / 12,5 A Расчетная частота 50 Hz КПД 0,77 Передаточное число 16,122 Частота вращения выход. вала 89,6 об/мин Крутящий момент выход. вала 557 Нм Сервис фактор 3,23 Степень защиты IP54 Режим работы S1 Класс нагревостойкости F Охлаждение Встроен. вентилятор Защита двигателя TKO (Thermal contact, NC) Выходной вал H - полый вал 60 Конструкция редуктора B-на лапах, без центровки Выходной фланец R - без фланца Клеммная коробка В положении 2 Тип подключения Standard Монтажное положение A Тип смазки CLP 460 Вентиляционный элемент установлен Цвет RAL 7012 = Basalt grey Защита поверхн. от коррозии OKS-S (Standard) Обратная связь Инкр. энкодер IG128-24V-H Подключение обратной связи Штекер M12 Соответствие станд. Not CE-compliant Код двигателя C86 (для ПЧ) 1257 | Lenze Operations GmbH |  | 3945.59 | шт
GKS09-3MHBR112C32 | 15738226 | Мотор-редуктор коническо-цилиндрический GKS09-3MHBR112C32, №15738226 | Мотор-редуктор коническо-цилиндрический Тип GKS09-3MHBR112C32 Код мотора MDEMABR112-32C0C Тип двигателя MD асинх. 3-ф двигатель Монтаж на редукторе (фланец) Прямой монтаж (двиг. интегрир.) Расчетная мощность 5,500 кВт Расчетный крутящий момент 36,60 Нм Расчетная частота вращения 1.445 об/мин Расчетное напряжение 230 / 400 V +-10% Расчетный ток 21,7 / 12,5 A Расчетная частота 50 Hz КПД 0,77 Передаточное число 48,625 Частота вращения выход. вала 29,7 об/мин Крутящий момент выход. вала 1.679 Нм Сервис фактор 1,80 Степень защиты IP55 Режим работы S1 Класс нагревостойкости F Охлаждение Встроен. вентилятор Защита двигателя TKO (Thermal contact, NC) Выходной вал H - полый вал 60 Конструкция редуктора B-на лапах, без центровки Выходной фланец R - без фланца Клеммная коробка В положении 2 Тип подключения Standard Монтажное положение A Тип смазки CLP HC 320 Вентиляционный элемент установлен Цвет RAL 7012 = Basalt grey Защита поверхн. от коррозии OKS-S (Standard) Тормоз, исполнение Пружинный Размер тормоза 12 Напряжение тормоза 400 V AC Выпрямитель 6-ти полюсн. Выпрямитель тормоза Да с искрогасителем Исполнение тормоза не-регулируемый Момент тормоза 32 Нм | Lenze Operations GmbH |  | 4150.6 | шт
GKS09-3MHBR112C32 | 15739359 | Мотор-редуктор цилиндро-конический GKS09-3MHBR112C32, №15739359 | Мотор-редуктор цилиндро-конический Тип GKS09-3MHBR112C32 Код мотора MDEMABR112-32C0C Тип двигателя MD асинх. 3-ф двигатель Монтаж на редукторе (фланец) Прямой монтаж (двиг. интегрир.) Расчетная мощность 5,500 кВт Расчетный крутящий момент 36,60 Нм Расчетная частота вращения 1.445 об/мин Расчетное напряжение 230 / 400 V +-10% Расчетный ток 21,7 / 12,5 A Расчетная частота 50 Hz КПД 0,77 Передаточное число 43,146 Частота вращения выход. вала 33,5 об/мин Крутящий момент выход. вала 1.490 Нм Сервис фактор 2,03 Степень защиты IP55 Режим работы S1 Класс нагревостойкости F Охлаждение Встроен. вентилятор Защита двигателя TKO (Thermal contact, NC) Выходной вал H - полый вал 60 Конструкция редуктора B-на лапах, без центровки Выходной фланец R - без фланца Клеммная коробка В положении 2 Тип подключения Standard Монтажное положение A Тип смазки CLP HC 320 Вентиляционный элемент установлен Цвет RAL 7012 = Basalt grey Защита поверхн. от коррозии OKS-S (Standard) Тормоз, исполнение Пружинный Размер тормоза 12 Напряжение тормоза 400 V AC Выпрямитель 6-ти полюсн. Выпрямитель тормоза Да с искрогасителем Исполнение тормоза не-регулируемый Момент тормоза 32 Нм Код двигателя C86 (для ПЧ) 1257 | Lenze Operations GmbH |  | 4150.6 | шт
GKS09-3MHBR112C32 | 15749140 | Мотор-редуктор цилиндро-конический GKS09-3MHBR112C32, №15749140 | Мотор-редуктор цилиндро-конический Тип GKS09-3MHBR112C32 Код мотора MDEMABR112-32C0C Тип двигателя MD асинх. 3-ф двигатель Монтаж на редукторе (фланец) Прямой монтаж (двиг. интегрир.) Расчетная мощность 5,500 кВт Расчетный крутящий момент 36,60 Нм Расчетная частота вращения 1.445 об/мин Расчетное напряжение 230 / 400 V +-10% Расчетный ток 21,7 / 12,5 A Расчетная частота 50 Hz КПД 0,77 Передаточное число 48,625 Частота вращения выход. вала 29,7 об/мин Крутящий момент выход. вала 1.679 Нм Сервис фактор 1,80 Степень защиты IP55 Режим работы S1 Класс нагревостойкости F Охлаждение Встроен. вентилятор Защита двигателя TKO (Thermal contact, NC) Выходной вал H - полый вал 60 Конструкция редуктора B-на лапах, без центровки Выходной фланец R - без фланца Клеммная коробка В положении 2 Тип подключения Standard Монтажное положение A Тип смазки CLP 460 Вентиляционный элемент установлен Цвет RAL 7012 = Basalt grey Защита поверхн. от коррозии OKS-S (Standard) Тормоз, исполнение Пружинный Размер тормоза 12 Напряжение тормоза 400 V AC Выпрямитель 6-ти полюсн. Выпрямитель тормоза Да с искрогасителем Исполнение тормоза не-регулируемый Момент тормоза 32 Нм Код двигателя C86 (для ПЧ) 1257 | Lenze Operations GmbH |  | 4050.96 | шт
GKS09-3MHBR112C32 | 15826413 | Мотор-редуктор цилиндро-конический GKS09-3MHBR112C32, №15826413 | Мотор-редуктор цилиндро-конический Тип GKS09-3MHBR112C32 Код мотора MDEMABR112-32C0C Тип двигателя MD асинх. 3-ф двигатель Монтаж на редукторе (фланец) Прямой монтаж (двиг. интегрир.) Расчетная мощность 5,500 кВт Расчетный крутящий момент 36,60 Нм Расчетная частота вращения 1.445 об/мин Расчетное напряжение 230 / 400 V +-10% Расчетный ток 21,7 / 12,5 A Расчетная частота 50 Hz КПД 0,77 Передаточное число 91,860 Частота вращения выход. вала 15,7 об/мин Крутящий момент выход. вала 3.171 Нм Сервис фактор 0,96 Сервис фактор примечание 1 Внимание: Сервис фактор <1 Сервис фактор примечание 2 Возможна перегрузка редуктора Степень защиты IP54 Режим работы S1 Класс нагревостойкости F Охлаждение Встроен. вентилятор Защита двигателя TKO (Thermal contact, NC) Выходной вал H - полый вал 60 Конструкция редуктора B-на лапах, без центровки Выходной фланец R - без фланца Клеммная коробка В положении 2 Тип подключения Standard Монтажное положение D Тип смазки CLP 460 Вентиляционный элемент установлен Защита поверхн. от коррозии OKS-S (Small; C1) Цвет RAL 7012 = Basalt grey Реактивная штанга, поз./угол At foot, в комплекте Тормоз, исполнение Пружинный Размер тормоза 14 Напряжение тормоза 230 V AC Выпрямитель 6-ти полюсн. Выпрямитель тормоза Да с искрогасителем Исполнение тормоза не-регулируемый Момент тормоза 60 Нм Ручка оттормаживания В положении 2 Код двигателя C86 (для ПЧ) 1257 | Lenze Operations GmbH |  | 4434.03 | шт
GKS09-3MHBR112C32 | 15953349 | Мотор-редуктор GKS09-3MHBR112C32, №15953349 | Мотор-редуктор Тип GKS09-3MHBR112C32 Код мотора MDEMAXX112-32C0N Тип двигателя MD асинх. 3-ф двигатель Монтаж на редукторе (фланец) Прямой монтаж (двиг. интегрир.) Расчетная мощность 5,500 кВт Расчетный крутящий момент 36,60 Нм Расчетная частота вращения 1.445 об/мин Расчетное напряжение 400 / V +-10% Расчетный ток 12,5 A Расчетная частота 50 Hz КПД 0,77 Передаточное число 43,146 Частота вращения выход. вала 33,5 об/мин Крутящий момент выход. вала 1.490 Нм Сервис фактор 2,03 Степень защиты IP55 Режим работы S1 Класс нагревостойкости F Охлаждение Встроен. вентилятор Защита двигателя TKO (Thermal contact, NC) Выходной вал H - полый вал 60 мм Конструкция редуктора B-на лапах, без центровки Выходной фланец R - без фланца Клеммная коробка В положении 2 Тип подключения Standard Монтажное положение A Тип смазки CLP 460 Вентиляционный элемент установлен Защита поверхн. от коррозии OKS-S (Small; C1) Цвет RAL 7012 = Basalt grey Соответствие станд. Not CE-compliant Код двигателя C86 (для ПЧ) 1272 | Lenze Operations GmbH |  | 3549.32 | шт
GKS09-3MHBR112C32 | 15957262 | Мотор-редуктор конический GKS09-3MHBR112C32, №15957262 | Мотор-редуктор конический Тип GKS09-3MHBR112C32 Код мотора MDEMAXX112-32C0N Тип двигателя MD асинх. 3-ф двигатель Монтаж на редукторе (фланец) Прямой монтаж (двиг. интегрир.) Расчетная мощность 5,500 кВт Расчетный крутящий момент 36,60 Нм Расчетная частота вращения 1.445 об/мин Расчетное напряжение 230 / 400 V +-10% Расчетный ток 21,7 / 12,5 A Расчетная частота 50 Hz КПД 0,77 Передаточное число 35,193 Частота вращения выход. вала 41,1 об/мин Крутящий момент выход. вала 1.215 Нм Сервис фактор 2,49 Степень защиты IP55 Режим работы S1 Класс нагревостойкости F Охлаждение Встроен. вентилятор Защита двигателя TKO (Thermal contact, NC) Выходной вал H - полый вал 60 мм Конструкция редуктора B-на лапах, без центровки Выходной фланец R - без фланца Клеммная коробка В положении 2 Тип подключения Standard Монтажное положение A Тип смазки CLP 460 Вентиляционный элемент установлен Защита поверхн. от коррозии OKS-S (Small; C1) Цвет RAL 7012 = Basalt grey Соответствие станд. Not CE-compliant Код двигателя C86 (для ПЧ) 1257 | Lenze Operations GmbH |  | 3669.57 | шт
GKS09-3MHBR112C32 | 16041368 | Мотор-редуктор конический GKS09-3MHBR112C32, №16041368 | Мотор-редуктор конический Тип GKS09-3MHBR112C32 Код мотора MDEMABR112-32C0C Тип двигателя MD асинх. 3-ф двигатель Монтаж на редукторе (фланец) Прямой монтаж (двиг. интегрир.) Расчетная мощность 5,5 кВт Расчетный крутящий момент 36,6 Нм Расчетная частота вращения 1445 об/мин Расчетное напряжение 230 / 400 V +-10% Выходной ток 21,7 / 12,5 A Расчетная частота 50 Hz КПД 0,77 Передаточное число 91,86 Частота вращения выход. вала 15,7 об/мин Крутящий момент выход. вала 3171 Нм Сервис фактор 0,96 Сервис фактор примечание 1 Внимание: Сервис фактор <1 Сервис фактор примечание 2 Возможна перегрузка редуктора Степень защиты IP55 Режим работы S1 Класс нагревостойкости F Охлаждение Встроен. вентилятор Защита двигателя TKO (Thermal contact, NC) Выходной вал H - полый вал 60 мм Конструкция редуктора B-на лапах, без центровки Выходной фланец R - без фланца Клеммная коробка В положении 4 Тип подключения Standard Монтажное положение B Тип смазки CLP 460 Вентиляционный элемент установлен Surface/corrosion protection OKS-S (Small; C1) Цвет RAL 7012 = Basalt grey Тормоз, исполнение Пружинный Размер тормоза 12 Напряжение тормоза 24 V DC Исполнение тормоза не-регулируемый Момент тормоза 32 Нм Код двигателя C86 (для ПЧ) 1257 | Lenze Operations GmbH |  | 4050.96 | шт
GKS09-3MHBR112C32 | 16084099 | Мотор-редуктор GKS09-3MHBR112C32, №16084099 | Мотор-редуктор Тип GKS09-3MHBR112C32 Код мотора MDEMAXX112-32C0N Kind of motor MD 3-phase AC asyn. motor Монтаж на редукторе (фланец) Прямой монтаж (двиг. интегрир.) Расчетная мощность 5,5 кВт Расчетный крутящий момент 36,6 Нм Расчетная частота вращения 1445 об/мин Расчетное напряжение 230 / 400 V +-10% Выходной ток 21,7 / 12,5 A Расчетная частота 50 Hz cos phi 0,77 Передаточное число 32,94 Частота вращения выход. вала 43,9 об/мин Крутящий момент выход. вала 1137 Нм Сервис фактор 2,62 Степень защиты IP55 Operating mode S1 Temperature class F Охлаждение Встроен. вентилятор Защита двигателя TKO (Thermal contact, NC) Выходной вал H - полый вал 60 мм Конструкция редуктора B-на лапах, без центровки Выходной фланец R - без фланца Клеммная коробка В положении 2 Тип подключения Standard Монтажное положение A Тип смазки CLP 460 Вентиляционный элемент установлен Цвет Not coated Соответствие станд. Not CE-compliant Код двигателя C86 (для ПЧ) 1257 | Lenze Operations GmbH |  | 3669.57 | шт
GKS09-3MHBR112C32 | 16084258 | Мотор-редуктор GKS09-3MHBR112C32, №16084258 | Мотор-редуктор Тип GKS09-3MHBR112C32 Код мотора MDEMAXX112-32C0N Kind of motor MD 3-phase AC asyn. motor Монтаж на редукторе (фланец) Прямой монтаж (двиг. интегрир.) Расчетная мощность 5,5 кВт Расчетный крутящий момент 36,6 Нм Расчетная частота вращения 1445 об/мин Расчетное напряжение 230 / 400 V +-10% Выходной ток 21,7 / 12,5 A Расчетная частота 50 Hz cos phi 0,77 Передаточное число 58,456 Частота вращения выход. вала 24,7 об/мин Крутящий момент выход. вала 2018 Нм Сервис фактор 1,5 Степень защиты IP55 Operating mode S1 Temperature class F Охлаждение Встроен. вентилятор Защита двигателя TKO (Thermal contact, NC) Выходной вал H - полый вал 60 мм Конструкция редуктора B-на лапах, без центровки Выходной фланец R - без фланца Клеммная коробка В положении 2 Тип подключения Standard Монтажное положение A Тип смазки CLP 460 Вентиляционный элемент установлен Цвет Not coated Соответствие станд. Not CE-compliant Код двигателя C86 (для ПЧ) 1257 | Lenze Operations GmbH |  | 3669.57 | шт
GKS09-3MHBR112C32 | 16084327 | Мотор-редуктор GKS09-3MHBR112C32, №16084327 | Мотор-редуктор Тип GKS09-3MHBR112C32 Код мотора MDEMAXX112-32C0N Kind of motor MD 3-phase AC asyn. motor Монтаж на редукторе (фланец) Прямой монтаж (двиг. интегрир.) Расчетная мощность 5,5 кВт Расчетный крутящий момент 36,6 Нм Расчетная частота вращения 1445 об/мин Расчетное напряжение 230 / 400 V +-10% Выходной ток 21,7 / 12,5 A Расчетная частота 50 Hz cos phi 0,77 Передаточное число 16,122 Частота вращения выход. вала 89,6 об/мин Крутящий момент выход. вала 557 Нм Сервис фактор 3,23 Степень защиты IP55 Operating mode S1 Temperature class F Охлаждение Встроен. вентилятор Защита двигателя TKO (Thermal contact, NC) Выходной вал H - полый вал 60 мм Конструкция редуктора B-на лапах, без центровки Выходной фланец R - без фланца Клеммная коробка В положении 2 Тип подключения Standard Монтажное положение A Тип смазки CLP 460 Вентиляционный элемент установлен Цвет Not coated Соответствие станд. Not CE-compliant Код двигателя C86 (для ПЧ) 1257 | Lenze Operations GmbH |  | 3669.57 | шт
GKS09-3MHBR112C32, 5,5квт, 24,7 об/мин | 15719748 | Мотор-редуктор коническо-цилиндрический GKS09-3MHBR112C32, 5,5квт, 24,7 об/мин №15719748 | Мотор-редуктор коническо-цилиндрический Тип GKS09-3MHBR112C32 Код мотора MDEMABR112-32C0C Тип двигателя MD асинх. 3-ф двигатель Монтаж на редукторе (фланец) Прямой монтаж (двиг. интегрир.) Расчетная мощность 5,500 кВт Расчетный крутящий момент 36,60 Нм Расчетная частота вращения 1.445 об/мин Расчетное напряжение 230 / 400 V +-10% Расчетный ток 21,7 / 12,5 A Расчетная частота 50 Hz КПД 0,77 Передаточное число 58,456 Частота вращения выход. вала 24,7 об/мин Крутящий момент выход. вала 2.018 Нм Сервис фактор 1,50 Степень защиты IP55 Режим работы S1 Класс нагревостойкости F Охлаждение Встроен. вентилятор Защита двигателя TKO (Thermal contact, NC) Выходной вал H - полый вал 60 Конструкция редуктора B-на лапах, без центровки Выходной фланец R - без фланца Клеммная коробка В положении 2 Тип подключения Standard Монтажное положение A Тип смазки CLP HC 320 Вентиляционный элемент установлен Цвет RAL 7012 = Basalt grey Защита поверхн. от коррозии OKS-M (Medium) Тормоз, исполнение Пружинный Размер тормоза 14 Напряжение тормоза 400 V AC Выпрямитель 6-ти полюсн. Выпрямитель тормоза Да с искрогасителем Исполнение тормоза не-регулируемый Момент тормоза 75 Нм Тормоз с уплотнительным кольцом да Protection cover yes Код двигателя C86 (для ПЧ) 1257 | Lenze Operations GmbH | №634 | 4562.01 | шт
GKS09-3MHBR112C32, 5,5квт, 41,1об/мин | 15688420 | Мотор-редуктор цилиндро-конический GKS09-3MHBR112C32, 5,5квт, 41,1об/мин №15688420 | Мотор-редуктор цилиндро-конический Тип GKS09-3MHBR112C32 Двигатель MDEMABR112-32C0C Тип двигателя MD асинх. 3-ф двигатель Монтаж на редукторе (фланец) Прямой монтаж (двиг. интегрир.) Расчетная мощность 5,500 кВт Расчетный крутящий момент 36,60 Нм Расчетная частота вращения 1.445 об/мин Расчетное напряжение 230 / 400 V +-10% Расчетный ток 21,7 / 12,5 A Расчетная частота 50 Hz КПД 0,77 Передаточное число 35,193 Частота вращения выход. вала 41,1 об/мин Крутящий момент выход. вала 1.215 Нм Сервис фактор 2,49 Степень защиты IP55 Режим работы S1 Класс нагревостойкости F Охлаждение Встроен. вентилятор Защита двигателя TKO (Thermal contact, NC) Выходной вал H - полый вал 60 Конструкция редуктора B-на лапах, без центровки Выходной фланец R - без фланца Клеммная коробка В положении 2 Тип подключения Standard Монтажное положение A Тип смазки CLP HC 320 Вентиляционный элемент установлен Цвет RAL 7012 = Basalt grey Защита поверхн. от коррозии OKS-S (Standard) Тормоз, исполнение Пружинный Размер тормоза 12 Напряжение тормоза 230 V AC Выпрямитель 6-ти полюсн. Выпрямитель тормоза Да с искрогасителем Исполнение тормоза не-регулируемый Момент тормоза 32 Нм Код двигателя C86 (для ПЧ) 1257 | Lenze Operations GmbH |  | 4150.6 | шт
GKS09-3MHBR112C32, 5,5квт, 29,7об/мин | 15671560 | Мотор-редуктор GKS09-3MHBR112C32, 5,5квт, 29,7об/мин №15671560 | Мотор-редуктор Тип GKS09-3MHBR112C32 Двигатель MDEMABR112-32C0C Тип двигателя MD асинх. 3-ф двигатель Монтаж на редукторе (фланец) Прямой монтаж (двиг. интегрир.) Расчетная мощность 5,500 кВт Расчетный крутящий момент 36,60 Нм Расчетная частота вращения 1.445 r/min Расчетное напряжение 230 / 400 V +-10% Расчетный ток 21,7 / 12,5 A Расчетная частота 50 Hz КПД 0,77 Передаточное число 48,625 Частота вращения выход. вала 29,7 r/min Крутящий момент выход. вала 1.679 Нм Сервис фактор 1,80 Степень защиты IP55 Режим работы S1 Класс нагревостойкости F Охлаждение Встроен. вентилятор Защита двигателя TKO (Thermal contact, NC) Выходной вал H - полый вал 60 Конструкция редуктора B-на лапах, без центровки Выходной фланец R - без фланца Клеммная коробка В положении 2 Тип подключения Standard Монтажное положение A Смазочный материал CLP 460 Вентиляционный элемент установлен Цвет RAL 7012 = Basalt grey Защита поверхн. от коррозии OKS-S (Standard) Реактивная штанга, поз./угол at foot, в положении 2 Тормоз, исполнение Пружинный Размер тормоза 12 Напряжение тормоза 230 V AC Выпрямитель 6-ти полюсн. Исполнение тормоза не-регулируемый Момент тормоза 32 Нм Код двигателя C86 (для ПЧ) 1257 | Lenze Operations GmbH |  | 4226.18 | шт
GKS09-3MHBR112C32, 9,2квт, 38,8об/мин | 15633717 | Мотор-редуктор GKS09-3MHBR112C32, 9,2квт, 38,8об/мин №15633717 | Мотор-редуктор Тип GKS09-3MHBR112C32 Двигатель MDFMARS112-32C0N Тип двигателя MD асинх. 3-ф двигатель Монтаж на редукторе (фланец) Прямой монтаж (двиг. интегрир.) Расчетная мощность 9,700 кВт Расчетный крутящий момент 36,60 Нм Расчетная частота вращения 2.555 r/min Расчетное напряжение 400 V +-10% треугольник Расчетный ток 21,7 A Расчетная частота 87 Hz КПД 0,75 Передаточное число 65,879 Частота вращения выход. вала 38,8 r/min Крутящий момент выход. вала 2.269 Нм Сервис фактор 1,28 Степень защиты IP54 Режим работы S1 Класс нагревостойкости F Охлаждение Вентилятор 1~ / 3~ Клеммная коробка - вентилятор В положении 4 Защита двигателя TKO (Thermal contact, NC) Выходной вал H - полый вал 60 Конструкция редуктора B-на лапах, без центровки Выходной фланец R - без фланца Клеммная коробка В положении 4 Тип подключения Standard Монтажное положение B Смазочный материал CLP 460 Вентиляционный элемент установлен Цвет RAL 9005 = Jet black матовый Защита поверхн. от коррозии OKS-S (стандарт) Обратная связь Резольвер RS1 Подключение обратной связи Клеммная коробка Соответствие станд. Not CE-compliant Код двигателя C86 (для ПЧ) 1258 | Lenze Operations GmbH |  | 4613.49 | шт
GKS09-3MHBR112C41 | 15656877 | Мотор-редуктор коническо-цилиндрический GKS09-3MHBR112C41, №15656877 | Мотор-редуктор коническо-цилиндрический Тип GKS09-3MHBR112C41 Двигатель MDEMAXX112-41C0N Тип двигателя MD асинх. 3-ф двигатель Монтаж на редукторе (фланец) Прямой монтаж (двиг. интегрир.) Расчетная мощность 7,500 кВт Расчетный крутящий момент 24,80 Нм Расчетная частота вращения 2.890 r/min Расчетное напряжение 400 / V +-10% Расчетный ток 16,5 A Расчетная частота 50 Hz КПД 0,78 Передаточное число 65,879 Частота вращения выход. вала 43,9 r/min Крутящий момент выход. вала 1.551 Нм Сервис фактор 1,79 Степень защиты IP55 Режим работы S1 Класс нагревостойкости F Охлаждение Встроен. вентилятор Защита двигателя TKO (Thermal contact, NC) Выходной вал H - полый вал 60 Конструкция редуктора B-на лапах, без центровки Выходной фланец R - без фланца Клеммная коробка В положении 2 Тип подключения Standard Монтажное положение A Смазочный материал CLP 460 Вентиляционный элемент установлен Цвет RAL 7012 = Basalt grey Защита поверхн. от коррозии OKS-S (стандарт) Соответствие станд. Not CE-compliant | Lenze Operations GmbH |  | 3971.91 | шт
GKS09-3MHBR112C41 | 15663357 | Мотор-редуктор коническо-цилиндрический GKS09-3MHBR112C41, №15663357 | Мотор-редуктор коническо-цилиндрический Тип GKS09-3MHBR112C41 Двигатель MDEMAXX112-41C0N Тип двигателя MD асинх. 3-ф двигатель Монтаж на редукторе (фланец) Прямой монтаж (двиг. интегрир.) Расчетная мощность 7,500 кВт Расчетный крутящий момент 24,80 Нм Расчетная частота вращения 2.890 r/min Расчетное напряжение 400 / V +-10% Расчетный ток 16,5 A Расчетная частота 50 Hz КПД 0,78 Передаточное число 79,996 Частота вращения выход. вала 36,1 r/min Крутящий момент выход. вала 1.883 Нм Сервис фактор 1,49 Степень защиты IP55 Режим работы S1 Класс нагревостойкости F Охлаждение Встроен. вентилятор Защита двигателя TKO (Thermal contact, NC) Выходной вал H - полый вал 60 Конструкция редуктора B-на лапах, без центровки Выходной фланец R - без фланца Клеммная коробка В положении 5 Тип подключения Standard Монтажное положение A Смазочный материал CLP 460 Вентиляционный элемент установлен Цвет RAL 7012 = Basalt grey Защита поверхн. от коррозии OKS-S (стандарт) Соответствие станд. Not CE-compliant | Lenze Operations GmbH |  | 3971.91 | шт
GKS09-3MHBR112C41, 7,5квт, 27.9об/мин | 15670747 | Мотор-редуктор GKS09-3MHBR112C41, 7,5квт, 27.9об/мин №15670747 | Мотор-редуктор Тип GKS09-3MHBR112C41 Двигатель MDEMAXX112-41C0N Тип двигателя MD асинх. 3-ф двигатель Монтаж на редукторе (фланец) Прямой монтаж (двиг. интегрир.) Расчетная мощность 7,500 кВт Расчетный крутящий момент 24,80 Нм Расчетная частота вращения 2.890 r/min Расчетное напряжение 400 / V +-10% Расчетный ток 16,5 A Расчетная частота 50 Hz КПД 0,78 Передаточное число 103,524 Частота вращения выход. вала 27,9 r/min Крутящий момент выход. вала 2.437 Нм Сервис фактор 1,15 Степень защиты IP55 Режим работы S1 Класс нагревостойкости F Охлаждение Встроен. вентилятор Защита двигателя TKO (Thermal contact, NC) Выходной вал H - полый вал 60 Конструкция редуктора B-на лапах, без центровки Выходной фланец R - без фланца Клеммная коробка В положении 2 Тип подключения Standard Монтажное положение A Смазочный материал CLP 460 Вентиляционный элемент установлен Цвет RAL 7012 = Basalt grey Защита поверхн. от коррозии OKS-S (Standard) Соответствие станд. Not CE-compliant | Lenze Operations GmbH |  | 3971.91 | шт
GKS09-3MHBR112N22 | 15636731 | Мотор-редуктор GKS09-3MHBR112N22, №15636731/15636731 | Мотор-редуктор Тип GKS09-3MHBR112N22 Двигатель MHFMARS112-22C1C Тип двигателя MH асинхронный 3-ф двигатель (IE2) Монтаж на редукторе (фланец) IEC assembly Расчетная мощность 7,100 кВт Расчетный крутящий момент 26,40 Нм Расчетная частота вращения 2.565 r/min Расчетное напряжение 400 V +-10% треугольник Расчетный ток 14,5 A Расчетная частота 87 Hz КПД 0,83 Передаточное число 58,456 Частота вращения выход. вала 43,9 r/min Крутящий момент выход. вала 1.468 Нм Сервис фактор 1,42 Lenze размер привода 1E Степень защиты IP54 Режим работы S1 Класс нагревостойкости F Охлаждение Вентилятор 1~ / 3~ Клеммная коробка - вентилятор В положении 2 Защита двигателя TKO/KTY 83-110 Выходной вал H - полый вал 70 Конструкция редуктора B-на лапах, без центровки Выходной фланец R - без фланца Клеммная коробка В положении 2 Тип подключения Standard Монтажное положение C Смазочный материал CLP 460 Вентиляционный элемент установлен Цвет RAL 7012 = Basalt grey Защита поверхн. от коррозии OKS-S (стандарт) Реактивная штанга, поз./угол At foot, в комплекте Обратная связь Резольвер RS1 Подключение обратной связи Клеммная коробка Код двигателя C86 (для ПЧ) 1536 | Lenze Operations GmbH |  | 4962.54 | шт
GKS09-3MHBR132C12 | 15782489 | Мотор-редуктор GKS09-3MHBR132C12, №15782489 | Мотор-редуктор Тип GKS09-3MHBR132C12 Код мотора MHFMABR132-12C1C Тип двигателя MH асинхронный 3-ф двигатель (IE2) Монтаж на редукторе (фланец) Прямой монтаж (двиг. интегрир.) Расчетная мощность 5,500 кВт Расчетный крутящий момент 35,70 Нм Расчетная частота вращения 1.470 об/мин Расчетное напряжение 400 / V +-10% Расчетный ток 11,9 A Расчетная частота 50 Hz КПД 0,77 Передаточное число 79,996 Частота вращения выход. вала 18,4 об/мин Крутящий момент выход. вала 2.715 Нм Сервис фактор 1,13 Степень защиты IP55 Режим работы S1 Класс нагревостойкости F Охлаждение Вентилятор 1~ / 3~ Клеммная коробка - вентилятор В положении 5 Защита двигателя TKO (Thermal contact, NC) Выходной вал H - полый вал 70 Конструкция редуктора B-на лапах, без центровки Выходной фланец R - без фланца Клеммная коробка В положении 5 Тип подключения Standard Монтажное положение A Тип смазки CLP 460 Вентиляционный элемент установлен Цвет RAL 7012 = Basalt grey Защита поверхн. от коррозии OKS-S (Standard) Тормоз, исполнение Пружинный Размер тормоза 16 Напряжение тормоза 230 V AC Выпрямитель 6-ти полюсн. Выпрямитель тормоза Да с искрогасителем Исполнение тормоза не-регулируемый Момент тормоза 80 Нм Бесшумный ротор тормоза да Тормоз с уплотнительным кольцом да Код двигателя C86 (для ПЧ) 1653 | Lenze Operations GmbH |  | 5083.33 | шт
GKS09-3MHBR132C12 | 15836799 | Мотор-редуктор цилиндро-конический GKS09-3MHBR132C12, №15836799 | Мотор-редуктор цилиндро-конический Тип GKS09-3MHBR132C12 Код мотора MFEMAXX132-12C1C Тип двигателя MF оптим. ПЧ Монтаж на редукторе (фланец) Прямой монтаж (двиг. интегрир.) Расчетная мощность 15,000 кВт Расчетный крутящий момент 40,30 Нм Расчетная частота вращения 3.560 об/мин Расчетное напряжение 370 V звезда Расчетный ток 31,2 A Расчетная частота 120 Hz КПД 0,84 Передаточное число 58,456 Частота вращения выход. вала 60,9 об/мин Крутящий момент выход. вала 2.234 Нм Сервис фактор 1,16 Степень защиты IP55 Режим работы S1 Класс нагревостойкости F Охлаждение Встроен. вентилятор Защита двигателя TKO (Thermal contact, NC) Выходной вал H - полый вал 60 Конструкция редуктора B-на лапах, без центровки Выходной фланец R - без фланца Клеммная коробка В положении 2 Тип подключения Standard Монтажное положение A Тип смазки CLP HC 320 Вентиляционный элемент установлен Защита поверхн. от коррозии OKS-S (Small; C1) Цвет RAL 7012 = Basalt grey Код двигателя C86 (для ПЧ) 1596 | Lenze Operations GmbH |  | 4203.09 | шт
GKS09-3MHBR132C12 | 15836800 | Мотор-редуктор цилиндро-конический GKS09-3MHBR132C12, №15836800 | Мотор-редуктор цилиндро-конический Тип GKS09-3MHBR132C12 Код мотора MFEMABR132-12C1C Тип двигателя MF оптим. ПЧ Монтаж на редукторе (фланец) Прямой монтаж (двиг. интегрир.) Расчетная мощность 15,000 кВт Расчетный крутящий момент 40,30 Нм Расчетная частота вращения 3.560 об/мин Расчетное напряжение 370 V звезда Расчетный ток 31,2 A Расчетная частота 120 Hz КПД 0,84 Передаточное число 58,456 Частота вращения выход. вала 60,9 об/мин Крутящий момент выход. вала 2.234 Нм Сервис фактор 1,16 Степень защиты IP55 Режим работы S1 Класс нагревостойкости F Охлаждение Встроен. вентилятор Защита двигателя TKO (Thermal contact, NC) Выходной вал H - полый вал 60 Конструкция редуктора B-на лапах, без центровки Выходной фланец R - без фланца Клеммная коробка В положении 2 Тип подключения Standard Монтажное положение A Тип смазки CLP HC 320 Вентиляционный элемент установлен Защита поверхн. от коррозии OKS-S (Small; C1) Цвет RAL 7012 = Basalt grey Тормоз, исполнение Пружинный Размер тормоза 14 Напряжение тормоза 400 V AC Выпрямитель 6-ти полюсн. Выпрямитель тормоза Да с искрогасителем Исполнение тормоза не-регулируемый Момент тормоза 60 Нм Бесшумный ротор тормоза да Код двигателя C86 (для ПЧ) 1596 | Lenze Operations GmbH |  | 4831.85 | шт
GKS09-3MHBR132C12, 5,5квт | 15722182 | Мотор-редуктор цилиндро-конический GKS09-3MHBR132C12, 5,5квт №15722182 | Мотор-редуктор цилиндро-конический Тип GKS09-3MHBR132C12 Код мотора MHEMABR132-12C1C Тип двигателя MH асинхронный 3-ф двигатель (IE2) Монтаж на редукторе (фланец) Прямой монтаж (двиг. интегрир.) Расчетная мощность 5,500 кВт Расчетный крутящий момент 35,70 Нм Расчетная частота вращения 1.470 об/мин Расчетное напряжение 230 / 400 V +-10% Расчетный ток 20,6 / 11,9 A Расчетная частота 50 Hz КПД 0,77 Передаточное число 65,879 Частота вращения выход. вала 22,3 об/мин Крутящий момент выход. вала 2.236 Нм Сервис фактор 1,36 Степень защиты IP55 Режим работы S1 Класс нагревостойкости F Охлаждение Встроен. вентилятор Защита двигателя TKO (Thermal contact, NC) Выходной вал H - полый вал 60 Конструкция редуктора B-на лапах, без центровки Выходной фланец R - без фланца Клеммная коробка В положении 2 Тип подключения Standard Монтажное положение A Тип смазки CLP 460 Вентиляционный элемент установлен Цвет RAL 7012 = Basalt grey Защита поверхн. от коррозии OKS-S (Standard) Тормоз, исполнение Пружинный Размер тормоза 16 Напряжение тормоза 400 V AC Выпрямитель 6-ти полюсн. Выпрямитель тормоза Да с искрогасителем Исполнение тормоза не-регулируемый Момент тормоза 80 Нм Код двигателя C86 (для ПЧ) 1537 | Lenze Operations GmbH |  | 4678.15 | шт
GKS09-3MHBR132C12, 5,5квт, 37,1 об/мин | 15720067 | Мотор-редуктор коническо-цилиндрический GKS09-3MHBR132C12, 5,5квт, 37,1 об/мин №15720067 | Мотор-редуктор коническо-цилиндрический Тип GKS09-3MHBR132C12 Код мотора MHEMABR132-12C1C Тип двигателя MH асинхронный 3-ф двигатель (IE2) Монтаж на редукторе (фланец) Прямой монтаж (двиг. интегрир.) Расчетная мощность 5,500 кВт Расчетный крутящий момент 35,70 Нм Расчетная частота вращения 1.470 об/мин Расчетное напряжение 230 / 400 V +-10% Расчетный ток 20,6 / 11,9 A Расчетная частота 50 Hz КПД 0,77 Передаточное число 39,662 Частота вращения выход. вала 37,1 об/мин Крутящий момент выход. вала 1.346 Нм Сервис фактор 2,23 Степень защиты IP55 Режим работы S1 Класс нагревостойкости F Охлаждение Встроен. вентилятор Защита двигателя TKO (Thermal contact, NC) Выходной вал H - полый вал 60 Конструкция редуктора B-на лапах, без центровки Выходной фланец R - без фланца Клеммная коробка В положении 2 Тип подключения Standard Монтажное положение A Тип смазки CLP HC 320 Вентиляционный элемент установлен Цвет RAL 7012 = Basalt grey Защита поверхн. от коррозии OKS-M (Medium) Монтажный набор для полого вала да Тормоз, исполнение Пружинный Размер тормоза 16 Напряжение тормоза 400 V AC Выпрямитель 6-ти полюсн. Выпрямитель тормоза Да с искрогасителем Исполнение тормоза не-регулируемый Момент тормоза 80 Нм Тормоз с уплотнительным кольцом да Protection cover yes Код двигателя C86 (для ПЧ) 1537 | Lenze Operations GmbH | передвижение крана №179 | 5110.11 | шт
GKS09-3MHBR132C12, 5,5квт, 37,1 об/мин | 15724300 | Мотор-редуктор GKS09-3MHBR132C12, 5,5квт, 37,1 об/мин №15724300 | Мотор-редуктор Тип GKS09-3MHBR132C12 Код мотора MHEMABR132-12C1C Тип двигателя MH асинхронный 3-ф двигатель (IE2) Монтаж на редукторе (фланец) Прямой монтаж (двиг. интегрир.) Расчетная мощность 5,500 кВт Расчетный крутящий момент 35,70 Нм Расчетная частота вращения 1.470 об/мин Расчетное напряжение 230 / 400 V +-10% Расчетный ток 20,6 / 11,9 A Расчетная частота 50 Hz КПД 0,77 Передаточное число 39,662 Частота вращения выход. вала 37,1 об/мин Крутящий момент выход. вала 1.346 Нм Сервис фактор 2,23 Степень защиты IP55 Режим работы S1 Класс нагревостойкости F Охлаждение Встроен. вентилятор Защита двигателя TKO (Thermal contact, NC) Выходной вал H - полый вал 60 Конструкция редуктора B-на лапах, без центровки Выходной фланец R - без фланца Клеммная коробка В положении 2 Тип подключения Standard Монтажное положение A Тип смазки CLP HC 320 Вентиляционный элемент установлен Цвет RAL 7012 = Basalt grey Защита поверхн. от коррозии OKS-M (Medium) Защита вала да Тормоз, исполнение Пружинный Размер тормоза 16 Напряжение тормоза 400 V AC Выпрямитель 6-ти полюсн. Выпрямитель тормоза Да с искрогасителем Исполнение тормоза не-регулируемый Момент тормоза 80 Нм Protection cover yes Код двигателя C86 (для ПЧ) 1537 | Lenze Operations GmbH | мотор-редуткор передвижения крана №179_1 | 5134.27 | шт
GKS09-3MHBR132C22 | 13380207 | Мотор-редуктор GKS09-3MHBR132C22, №13380207 | Мотор-редуктор Тип GKS09-3MHBR132C22 Код мотора MHFMABS132-22B1C Серия мотора MH 3-PHASE ASYN. Двигатель (IE2) Монтаж на редукторе (фланец) Прямой монтаж (двиг. интегрир.) Расчетная мощность 7,5 кВт Расчетный крутящий момент 49,1 Нм Расчетная частота вращения 1.460 об/мин Расчетное напряжение 230 / 400 V +-10% Расчетный ток 26,5 / 15,3 A Расчетная частота 50 Гц косинус ϕ (коэффициент мощности) 0,8 Передаточное число 16,122 Частота вращения выход. вала 90,6 об/мин Крутящий момент выход. вала 751 Нм Сервис фактор 2,4 Lenze размер привода 1G Степень защиты IP54 Режим работы S1 Температурный класс F Охлаждение Вентилятор 1~ / 3~ Клеммная коробка - вентилятор В положении 4 Защита двигателя TKO (термоконтакт, НЗ) Выходной вал H - ПОЛЫЙ ВАЛ 60 мм Конструкция редуктора B-на лапах, без центровки Выходной фланец R - без фланца Клеммная коробка В положении 4 Тип подключения Cтандарт Монтажное положение B Тип смазки CLP 460 Вентиляционный элемент установлен Цвет Цвет по RAL = 7012 (серый) Антикоррозийное покрытие OKS-S (Small; C1) Тормоз, исполнение Пружинный Размер тормоза 16 Исполнение тормоза не-регулируемый Напряжение тормоза 24 В постоянного тока Braking torque of double brake 2X 80.0 Нм Бесшумный ротор тормоза Да Опция тормоза Microswitch Опция тормоза Release control Обратная связь Резольвер RS1 Подключение обратной связи Клеммная коробка Код двигателя C86 (для ПЧ) 1661 | Lenze Operations GmbH |  | 7601.63 | шт
GKS09-3MHBR132C22 | 15651556 | Мотор-редуктор коническо-цилиндрический GKS09-3MHBR132C22, №15651556 | Мотор-редуктор коническо-цилиндрический Тип GKS09-3MHBR132C22 Двигатель MDEMABR132-22C0C Тип двигателя MD асинх. 3-ф двигатель Монтаж на редукторе (фланец) Прямой монтаж (двиг. интегрир.) Расчетная мощность 7,500 кВт Расчетный крутящий момент 49,20 Нм Расчетная частота вращения 1.455 r/min Расчетное напряжение 230 / 400 V +-10% Расчетный ток 28,6 / 16,5 A Расчетная частота 50 Hz КПД 0,76 Передаточное число 25,649 Частота вращения выход. вала 56,7 r/min Крутящий момент выход. вала 1.199 Нм Сервис фактор 2,39 Степень защиты IP55 Режим работы S1 Класс нагревостойкости F Охлаждение Встроен. вентилятор Защита двигателя TKO (Thermal contact, NC) Выходной вал H - полый вал 60 Конструкция редуктора B-на лапах, без центровки Выходной фланец R - без фланца Клеммная коробка В положении 2 Тип подключения Standard Монтажное положение A Смазочный материал CLP HC 320 Вентиляционный элемент установлен Цвет RAL 7012 = Basalt grey Защита поверхн. от коррозии OKS-S (стандарт) Тормоз, исполнение Пружинный Размер тормоза 16 Напряжение тормоза 400 V AC Выпрямитель 6-ти полюсн. Выпрямитель тормоза Да с искрогасителем Исполнение тормоза не-регулируемый Момент тормоза 80 Нм Код двигателя C86 (для ПЧ) 1259 | Lenze Operations GmbH |  | 4940.83 | шт
GKS09-3MHBR132C22 | 15656879 | Мотор-редуктор коническо-цилиндрический GKS09-3MHBR132C22, №15656879 | Мотор-редуктор коническо-цилиндрический Тип GKS09-3MHBR132C22 Двигатель MDEMAXX132-22C0N Тип двигателя MD асинх. 3-ф двигатель Монтаж на редукторе (фланец) Прямой монтаж (двиг. интегрир.) Расчетная мощность 7,500 кВт Расчетный крутящий момент 49,20 Нм Расчетная частота вращения 1.455 r/min Расчетное напряжение 230 / 400 V +-10% Расчетный ток 28,6 / 16,5 A Расчетная частота 50 Hz КПД 0,76 Передаточное число 35,193 Частота вращения выход. вала 41,3 r/min Крутящий момент выход. вала 1.645 Нм Сервис фактор 1,84 Степень защиты IP55 Режим работы S1 Класс нагревостойкости F Охлаждение Встроен. вентилятор Защита двигателя TKO (Thermal contact, NC) Выходной вал H - полый вал 60 Конструкция редуктора B-на лапах, без центровки Выходной фланец R - без фланца Клеммная коробка В положении 2 Тип подключения Standard Монтажное положение A Смазочный материал CLP 460 Вентиляционный элемент установлен Цвет RAL 7012 = Basalt grey Защита поверхн. от коррозии OKS-S (стандарт) Соответствие станд. Not CE-compliant Код двигателя C86 (для ПЧ) 1259 | Lenze Operations GmbH |  | 4152.3 | шт
GKS09-3MHBR132C22 | 15663356 | Мотор-редуктор коническо-цилиндрический GKS09-3MHBR132C22, №15663356 | Мотор-редуктор коническо-цилиндрический Тип GKS09-3MHBR132C22 Двигатель MDEMAXX132-22C0N Тип двигателя MD асинх. 3-ф двигатель Монтаж на редукторе (фланец) Прямой монтаж (двиг. интегрир.) Расчетная мощность 7,500 кВт Расчетный крутящий момент 49,20 Нм Расчетная частота вращения 1.455 r/min Расчетное напряжение 230 / 400 V +-10% Расчетный ток 28,6 / 16,5 A Расчетная частота 50 Hz КПД 0,76 Передаточное число 39,662 Частота вращения выход. вала 36,7 r/min Крутящий момент выход. вала 1.854 Нм Сервис фактор 1,62 Степень защиты IP55 Режим работы S1 Класс нагревостойкости F Охлаждение Встроен. вентилятор Защита двигателя TKO (Thermal contact, NC) Выходной вал H - полый вал 60 Конструкция редуктора B-на лапах, без центровки Выходной фланец R - без фланца Клеммная коробка В положении 5 Тип подключения Standard Монтажное положение A Смазочный материал CLP 460 Вентиляционный элемент установлен Цвет RAL 7012 = Basalt grey Защита поверхн. от коррозии OKS-S (стандарт) Соответствие станд. Not CE-compliant Код двигателя C86 (для ПЧ) 1259 | Lenze Operations GmbH |  | 4152.3 | шт
GKS09-3MHBR132C22 | 15738143 | Мотор-редуктор коническо-цилиндрический GKS09-3MHBR132C22, №15738143 | Мотор-редуктор коническо-цилиндрический Тип GKS09-3MHBR132C22 Код мотора MDEMABR132-22C0C Тип двигателя MD асинх. 3-ф двигатель Монтаж на редукторе (фланец) Прямой монтаж (двиг. интегрир.) Расчетная мощность 7,500 кВт Расчетный крутящий момент 49,20 Нм Расчетная частота вращения 1.455 об/мин Расчетное напряжение 230 / 400 V +-10% Расчетный ток 28,6 / 16,5 A Расчетная частота 50 Hz КПД 0,76 Передаточное число 48,625 Частота вращения выход. вала 29,9 об/мин Крутящий момент выход. вала 2.273 Нм Сервис фактор 1,33 Степень защиты IP55 Режим работы S1 Класс нагревостойкости F Охлаждение Встроен. вентилятор Защита двигателя TKO (Thermal contact, NC) Выходной вал H - полый вал 60 Конструкция редуктора B-на лапах, без центровки Выходной фланец R - без фланца Клеммная коробка В положении 2 Тип подключения Standard Монтажное положение A Тип смазки CLP HC 320 Вентиляционный элемент установлен Цвет RAL 7012 = Basalt grey Защита поверхн. от коррозии OKS-S (Standard) Тормоз, исполнение Пружинный Размер тормоза 14 Напряжение тормоза 400 V AC Выпрямитель 6-ти полюсн. Выпрямитель тормоза Да с искрогасителем Исполнение тормоза не-регулируемый Момент тормоза 60 Нм Код двигателя C86 (для ПЧ) 1259 | Lenze Operations GmbH |  | 4787.92 | шт
GKS09-3MHBR132C22 | 13376855 | Мотор-редуктор GKS09-3MHBR132C22, №13376855 | Мотор-редуктор Тип GKS09-3MHBR132C22 Код мотора MHFMABS132-22B1C Тип двигателя MH асинхронный 3-ф двигатель (IE2) Монтаж на редукторе (фланец) Прямой монтаж (двиг. интегрир.) Расчетная мощность 7,5 кВт Расчетный крутящий момент 49,1 Нм Расчетная частота вращения 1.460 об/мин Расчетное напряжение 230 / 400 V +-10% Расчетный ток 26,5 / 15,3 A Расчетная частота 50 Hz КПД 0,8 Передаточное число 39,662 Частота вращения выход. вала 36,8 об/мин Крутящий момент выход. вала 1.848 Нм Сервис фактор 1,62 Lenze размер привода 1G Степень защиты IP54 Режим работы S1 Класс нагревостойкости F Охлаждение Вентилятор 1~ / 3~ Клеммная коробка - вентилятор В положении 4 Защита двигателя TKO (Thermal contact, NC) Выходной вал H - полый вал 60 Конструкция редуктора B-на лапах, без центровки Выходной фланец R - без фланца Клеммная коробка В положении 4 Тип подключения Standard Монтажное положение B Тип смазки CLP 460 Вентиляционный элемент установлен Цвет RAL 7012 = Basalt grey Защита поверхн. от коррозии OKS-S (Standard) Тормоз, исполнение Пружинный Размер тормоза 16 Исполнение тормоза не-регулируемый Напряжение тормоза 24 V DC Braking torque of double brake 2x 80.0 Nm Бесшумный ротор тормоза да Опция тормоза Microswitch Опция тормоза Release control Обратная связь Резольвер RS1 Подключение обратной связи Клеммная коробка Табличка, доп. инф. Mat. no./customer order no. Код двигателя C86 (для ПЧ) 1661 | Lenze Operations GmbH |  | 7601.63 | шт
GKS09-3MHBR132C22 | 15798256 | Мотор-редуктор GKS09-3MHBR132C22, №15798256 | Мотор-редуктор Тип GKS09-3MHBR132C22 Код мотора MDEMAXX132-22C0N Тип двигателя MD асинх. 3-ф двигатель Монтаж на редукторе (фланец) Прямой монтаж (двиг. интегрир.) Расчетная мощность 7,500 кВт Расчетный крутящий момент 49,20 Нм Расчетная частота вращения 1.455 об/мин Расчетное напряжение 230 / 400 V +-10% Расчетный ток 28,6 / 16,5 A Расчетная частота 50 Hz КПД 0,76 Передаточное число 29,228 Частота вращения выход. вала 49,8 об/мин Крутящий момент выход. вала 1.367 Нм Сервис фактор 2,13 Степень защиты IP55 Режим работы S1 Класс нагревостойкости F Охлаждение Встроен. вентилятор Защита двигателя TKO/KTY 83-110 Выходной вал H - полый вал 60 Конструкция редуктора B-на лапах, без центровки Выходной фланец R - без фланца Клеммная коробка В положении 2 Тип подключения Standard Монтажное положение A Тип смазки CLP HC 320 Вентиляционный элемент установлен Цвет RAL 7012 = Basalt grey Защита поверхн. от коррозии OKS-L (Large) Защита выходного вала сальник Viton Соответствие станд. Not CE-compliant Код двигателя C86 (для ПЧ) 1259 | Lenze Operations GmbH |  | 4852.71 | шт
GKS09-3MHBR132C22 | 15804068 | Мотор-редуктор цилиндро-конический GKS09-3MHBR132C22, №15804068 | Мотор-редуктор цилиндро-конический Тип GKS09-3MHBR132C22 Код мотора MDEMABR132-22C0C Тип двигателя MD асинх. 3-ф двигатель Монтаж на редукторе (фланец) Прямой монтаж (двиг. интегрир.) Расчетная мощность 7,500 кВт Расчетный крутящий момент 49,20 Нм Расчетная частота вращения 1.455 об/мин Расчетное напряжение 230 / 400 V +-10% Расчетный ток 28,6 / 16,5 A Расчетная частота 50 Hz КПД 0,76 Передаточное число 29,228 Частота вращения выход. вала 49,8 об/мин Крутящий момент выход. вала 1.367 Нм Сервис фактор 2,13 Степень защиты IP55 Режим работы S1 Класс нагревостойкости F Охлаждение Встроен. вентилятор Защита двигателя TKO (Thermal contact, NC) Выходной вал H - полый вал 60 Конструкция редуктора B-на лапах, без центровки Выходной фланец R - без фланца Клеммная коробка В положении 2 Тип подключения Standard Монтажное положение A Тип смазки CLP 460 Вентиляционный элемент установлен Цвет RAL 7012 = Basalt grey Защита поверхн. от коррозии OKS-S (Standard) Тормоз, исполнение Пружинный Размер тормоза 14 Напряжение тормоза 400 V AC Выпрямитель 6-ти полюсн. Выпрямитель тормоза Да с искрогасителем Исполнение тормоза не-регулируемый Момент тормоза 60 Нм Код двигателя C86 (для ПЧ) 1259 | Lenze Operations GmbH |  | 4688.28 | шт
GKS09-3MHBR132C22 | 15825121 | Мотор-редуктор GKS09-3MHBR132C22, №15825121 | Мотор-редуктор Тип GKS09-3MHBR132C22 Код мотора MDEMABR132-22C0C Тип двигателя MD асинх. 3-ф двигатель Монтаж на редукторе (фланец) Прямой монтаж (двиг. интегрир.) Расчетная мощность 7,500 кВт Расчетный крутящий момент 49,20 Нм Расчетная частота вращения 1.455 об/мин Расчетное напряжение 230 / 400 V +-10% Расчетный ток 28,6 / 16,5 A Расчетная частота 50 Hz КПД 0,76 Передаточное число 35,193 Частота вращения выход. вала 41,3 об/мин Крутящий момент выход. вала 1.645 Нм Сервис фактор 1,84 Степень защиты IP55 Режим работы S1 Класс нагревостойкости F Охлаждение Встроен. вентилятор Защита двигателя TKO (Thermal contact, NC) Выходной вал H - полый вал 60 Конструкция редуктора B-на лапах, без центровки Выходной фланец R - без фланца Клеммная коробка В положении 2 Тип подключения Standard Монтажное положение A Тип смазки CLP HC 220 Вентиляционный элемент установлен Защита поверхн. от коррозии OKS-S (Small; C1) Цвет RAL 7012 = Basalt grey Защита выходного вала сальник Viton Реактивная штанга, поз./угол at foot, в положении 2 Тормоз, исполнение Пружинный Размер тормоза 16 Напряжение тормоза 180 V DC Исполнение тормоза не-регулируемый Момент тормоза 70 Нм Код двигателя C86 (для ПЧ) 1259 | Lenze Operations GmbH |  | 5275.8 | шт
GKS09-3MHBR132C22 | 15825205 | Мотор-редуктор GKS09-3MHBR132C22, №15825205 | Мотор-редуктор Тип GKS09-3MHBR132C22 Код мотора MDEMABR132-22C0C Тип двигателя MD асинх. 3-ф двигатель Монтаж на редукторе (фланец) Прямой монтаж (двиг. интегрир.) Расчетная мощность 7,500 кВт Расчетный крутящий момент 49,20 Нм Расчетная частота вращения 1.455 об/мин Расчетное напряжение 230 / 400 V +-10% Расчетный ток 28,6 / 16,5 A Расчетная частота 50 Hz КПД 0,76 Передаточное число 35,193 Частота вращения выход. вала 41,3 об/мин Крутящий момент выход. вала 1.645 Нм Сервис фактор 1,84 Степень защиты IP55 Режим работы S1 Класс нагревостойкости F Охлаждение Встроен. вентилятор Защита двигателя TKO (Thermal contact, NC) Выходной вал H - полый вал 60 Конструкция редуктора B-на лапах, без центровки Выходной фланец R - без фланца Клеммная коробка В положении 2 Тип подключения Standard Монтажное положение A Тип смазки CLP HC 220 Вентиляционный элемент установлен Защита поверхн. от коррозии OKS-S (Small; C1) Цвет RAL 7012 = Basalt grey Защита выходного вала сальник Viton Реактивная штанга, поз./угол at foot, в положении 6 Тормоз, исполнение Пружинный Размер тормоза 16 Напряжение тормоза 180 V DC Исполнение тормоза не-регулируемый Момент тормоза 70 Нм Код двигателя C86 (для ПЧ) 1259 | Lenze Operations GmbH |  | 5275.8 | шт
GKS09-3MHBR132C22 | 15836801 | Мотор-редуктор цилиндро-конический GKS09-3MHBR132C22, №15836801 | Мотор-редуктор цилиндро-конический Тип GKS09-3MHBR132C22 Код мотора MFEMAXX132-22C1C Тип двигателя MF оптим. ПЧ Монтаж на редукторе (фланец) Прямой монтаж (двиг. интегрир.) Расчетная мощность 18,500 кВт Расчетный крутящий момент 49,60 Нм Расчетная частота вращения 3.560 об/мин Расчетное напряжение 360 V звезда Расчетный ток 39,0 A Расчетная частота 120 Hz КПД 0,84 Передаточное число 48,625 Частота вращения выход. вала 73,2 об/мин Крутящий момент выход. вала 2.292 Нм Сервис фактор 1,12 Степень защиты IP55 Режим работы S1 Класс нагревостойкости F Охлаждение Встроен. вентилятор Защита двигателя TKO (Thermal contact, NC) Выходной вал H - полый вал 60 Конструкция редуктора B-на лапах, без центровки Выходной фланец R - без фланца Клеммная коробка В положении 2 Тип подключения Standard Монтажное положение A Тип смазки CLP HC 320 Вентиляционный элемент установлен Защита поверхн. от коррозии OKS-S (Small; C1) Цвет RAL 7012 = Basalt grey Код двигателя C86 (для ПЧ) 1597 | Lenze Operations GmbH |  | 4468.83 | шт
GKS09-3MHBR132C22 | 15836835 | Мотор-редуктор цилиндро-конический GKS09-3MHBR132C22, №15836835 | Мотор-редуктор цилиндро-конический Тип GKS09-3MHBR132C22 Код мотора MFEMABR132-22C1C Тип двигателя MF оптим. ПЧ Монтаж на редукторе (фланец) Прямой монтаж (двиг. интегрир.) Расчетная мощность 18,500 кВт Расчетный крутящий момент 49,60 Нм Расчетная частота вращения 3.560 об/мин Расчетное напряжение 360 V звезда Расчетный ток 39,0 A Расчетная частота 120 Hz КПД 0,84 Передаточное число 48,625 Частота вращения выход. вала 73,2 об/мин Крутящий момент выход. вала 2.292 Нм Сервис фактор 1,12 Степень защиты IP55 Режим работы S1 Класс нагревостойкости F Охлаждение Встроен. вентилятор Защита двигателя TKO (Thermal contact, NC) Выходной вал H - полый вал 60 Конструкция редуктора B-на лапах, без центровки Выходной фланец R - без фланца Клеммная коробка В положении 2 Тип подключения Standard Монтажное положение A Тип смазки CLP HC 320 Вентиляционный элемент установлен Защита поверхн. от коррозии OKS-S (Small; C1) Цвет RAL 7012 = Basalt grey Тормоз, исполнение Пружинный Размер тормоза 14 Напряжение тормоза 400 V AC Выпрямитель 6-ти полюсн. Выпрямитель тормоза Да с искрогасителем Исполнение тормоза не-регулируемый Момент тормоза 60 Нм Бесшумный ротор тормоза да Код двигателя C86 (для ПЧ) 1597 | Lenze Operations GmbH |  | 5097.58 | шт
GKS09-3MHBR132C22 | 16045154 | Мотор-редуктор цилиндро-конический GKS09-3MHBR132C22, №16045154 | Мотор-редуктор цилиндро-конический Тип GKS09-3MHBR132C22 Код мотора MDEMAXX132-22C0N Тип двигателя MD 3-phase AC asyn. motor Монтаж на редукторе (фланец) Прямой монтаж (двиг. интегрир.) Расчетная мощность 7,5 кВт Расчетный крутящий момент 49,2 Нм Расчетная частота вращения 1455 об/мин Расчетное напряжение 230 / 400 V +-10% Выходной ток 28,6 / 16,5 A Расчетная частота 50 Hz КПД 0,76 Передаточное число 35,193 Частота вращения выход. вала 41,3 об/мин Крутящий момент выход. вала 1645 Нм Сервис фактор 1,84 Степень защиты IP65 Operating mode S1 Temperature class F Охлаждение Встроен. вентилятор Защита двигателя TKO (Thermal contact, NC) Выходной вал H - полый вал 60 мм Конструкция редуктора B-на лапах, без центровки Выходной фланец R - без фланца Клеммная коробка В положении 2 Тип подключения Standard Монтажное положение A Тип смазки CLP HC 320 Вентиляционный элемент установлен Surface/corrosion protection OKS-S (Small; C1) Цвет RAL 7012 = Basalt grey Реактивная штанга, поз./угол At foot, в комплекте Соответствие станд. Not CE-compliant Код двигателя C86 (для ПЧ) 1259 | Lenze Operations GmbH |  | 4481.49 | шт
GKS09-3MHBR132C22 | 16084100 | Мотор-редуктор GKS09-3MHBR132C22, №16084100 | Мотор-редуктор Тип GKS09-3MHBR132C22 Код мотора MDEMAXX132-22C0N Kind of motor MD 3-phase AC asyn. motor Монтаж на редукторе (фланец) Прямой монтаж (двиг. интегрир.) Расчетная мощность 7,5 кВт Расчетный крутящий момент 49,2 Нм Расчетная частота вращения 1455 об/мин Расчетное напряжение 230 / 400 V +-10% Выходной ток 28,6 / 16,5 A Расчетная частота 50 Hz cos phi 0,76 Передаточное число 32,94 Частота вращения выход. вала 44,2 об/мин Крутящий момент выход. вала 1540 Нм Сервис фактор 1,94 Степень защиты IP55 Operating mode S1 Temperature class F Охлаждение Встроен. вентилятор Защита двигателя TKO (Thermal contact, NC) Выходной вал H - полый вал 60 мм Конструкция редуктора B-на лапах, без центровки Выходной фланец R - без фланца Клеммная коробка В положении 2 Тип подключения Standard Монтажное положение A Тип смазки CLP 460 Вентиляционный элемент установлен Цвет Not coated Соответствие станд. Not CE-compliant Код двигателя C86 (для ПЧ) 1259 | Lenze Operations GmbH |  | 4152.3 | шт
GKS09-3MHBR132C22 | 16084260 | Мотор-редуктор GKS09-3MHBR132C22, №16084260 | Мотор-редуктор Тип GKS09-3MHBR132C22 Код мотора MDEMAXX132-22C0N Kind of motor MD 3-phase AC asyn. motor Монтаж на редукторе (фланец) Прямой монтаж (двиг. интегрир.) Расчетная мощность 7,5 кВт Расчетный крутящий момент 49,2 Нм Расчетная частота вращения 1455 об/мин Расчетное напряжение 230 / 400 V +-10% Выходной ток 28,6 / 16,5 A Расчетная частота 50 Hz cos phi 0,76 Передаточное число 58,456 Частота вращения выход. вала 24,9 об/мин Крутящий момент выход. вала 2733 Нм Сервис фактор 1,11 Степень защиты IP55 Operating mode S1 Temperature class F Охлаждение Встроен. вентилятор Защита двигателя TKO (Thermal contact, NC) Выходной вал H - полый вал 70 мм Конструкция редуктора B-на лапах, без центровки Выходной фланец R - без фланца Клеммная коробка В положении 2 Тип подключения Standard Монтажное положение A Тип смазки CLP 460 Вентиляционный элемент установлен Цвет Not coated Соответствие станд. Not CE-compliant Код двигателя C86 (для ПЧ) 1259 | Lenze Operations GmbH |  | 4152.3 | шт
GKS09-3MHBR132C22 | 16084330 | Мотор-редуктор GKS09-3MHBR132C22, №16084330 | Мотор-редуктор Тип GKS09-3MHBR132C22 Код мотора MDEMAXX132-22C0N Kind of motor MD 3-phase AC asyn. motor Монтаж на редукторе (фланец) Прямой монтаж (двиг. интегрир.) Расчетная мощность 7,5 кВт Расчетный крутящий момент 49,2 Нм Расчетная частота вращения 1455 об/мин Расчетное напряжение 230 / 400 V +-10% Выходной ток 28,6 / 16,5 A Расчетная частота 50 Hz cos phi 0,76 Передаточное число 16,122 Частота вращения выход. вала 90,2 об/мин Крутящий момент выход. вала 754 Нм Сервис фактор 2,39 Степень защиты IP55 Operating mode S1 Temperature class F Охлаждение Встроен. вентилятор Защита двигателя TKO (Thermal contact, NC) Выходной вал H - полый вал 60 мм Конструкция редуктора B-на лапах, без центровки Выходной фланец R - без фланца Клеммная коробка В положении 2 Тип подключения Standard Монтажное положение A Тип смазки CLP 460 Вентиляционный элемент установлен Цвет Not coated Соответствие станд. Not CE-compliant Код двигателя C86 (для ПЧ) 1259 | Lenze Operations GmbH |  | 4152.3 | шт
GKS09-3MHBR132C22 | 16084524 | Мотор-редуктор GKS09-3MHBR132C22, №16084524 | Мотор-редуктор Тип GKS09-3MHBR132C22 Код мотора MDEMAXX132-22C0N Kind of motor MD 3-phase AC asyn. motor Монтаж на редукторе (фланец) Прямой монтаж (двиг. интегрир.) Расчетная мощность 7,5 кВт Расчетный крутящий момент 49,2 Нм Расчетная частота вращения 1455 об/мин Расчетное напряжение 230 / 400 V +-10% Выходной ток 28,6 / 16,5 A Расчетная частота 50 Hz cos phi 0,76 Передаточное число 19,541 Частота вращения выход. вала 74,5 об/мин Крутящий момент выход. вала 914 Нм Сервис фактор 2,81 Степень защиты IP55 Operating mode S1 Temperature class F Охлаждение Встроен. вентилятор Защита двигателя TKO (Thermal contact, NC) Выходной вал H - полый вал 60 мм Конструкция редуктора B-на лапах, без центровки Выходной фланец R - без фланца Клеммная коробка В положении 2 Тип подключения Standard Монтажное положение A Тип смазки CLP 460 Вентиляционный элемент установлен Цвет Not coated Соответствие станд. Not CE-compliant Код двигателя C86 (для ПЧ) 1259 | Lenze Operations GmbH |  | 4152.3 | шт
GKS09-3MHBR132C22, 7,5квт | 15722633 | Мотор-редуктор цилиндро-конический GKS09-3MHBR132C22, 7,5квт №15722633 | Мотор-редуктор цилиндро-конический Тип GKS09-3MHBR132C22 Код мотора MDEMABR132-22C0C Тип двигателя MD асинх. 3-ф двигатель Монтаж на редукторе (фланец) Прямой монтаж (двиг. интегрир.) Расчетная мощность 7,500 кВт Расчетный крутящий момент 49,20 Нм Расчетная частота вращения 1.455 об/мин Расчетное напряжение 230 / 400 V +-10% Расчетный ток 28,6 / 16,5 A Расчетная частота 50 Hz КПД 0,76 Передаточное число 29,228 Частота вращения выход. вала 49,8 об/мин Крутящий момент выход. вала 1.367 Нм Сервис фактор 2,13 Степень защиты IP55 Режим работы S1 Класс нагревостойкости F Охлаждение Встроен. вентилятор Защита двигателя TKO (Thermal contact, NC) Выходной вал H - полый вал 60 Конструкция редуктора B-на лапах, без центровки Выходной фланец R - без фланца Клеммная коробка В положении 2 Тип подключения Standard Монтажное положение A Тип смазки CLP HC 320 Вентиляционный элемент установлен Цвет RAL 7012 = Basalt grey Защита поверхн. от коррозии OKS-S (Standard) Тормоз, исполнение Пружинный Размер тормоза 16 Напряжение тормоза 400 V AC Выпрямитель 6-ти полюсн. Выпрямитель тормоза Да с искрогасителем Исполнение тормоза не-регулируемый Момент тормоза 100 Нм Код двигателя C86 (для ПЧ) 1259 | Lenze Operations GmbH |  | 4940.83 | шт
GKS09-3MHBR132C22, 7,5квт, 24.9об/мин | 15670748 | Мотор-редуктор GKS09-3MHBR132C22, 7,5квт, 24.9об/мин №15670748 | Мотор-редуктор Тип GKS09-3MHBR132C22 Двигатель MDEMAXX132-22C0N Тип двигателя MD асинх. 3-ф двигатель Монтаж на редукторе (фланец) Прямой монтаж (двиг. интегрир.) Расчетная мощность 7,500 кВт Расчетный крутящий момент 49,20 Нм Расчетная частота вращения 1.455 r/min Расчетное напряжение 230 / 400 V +-10% Расчетный ток 28,6 / 16,5 A Расчетная частота 50 Hz КПД 0,76 Передаточное число 58,456 Частота вращения выход. вала 24,9 r/min Крутящий момент выход. вала 2.733 Нм Сервис фактор 1,11 Степень защиты IP55 Режим работы S1 Класс нагревостойкости F Охлаждение Встроен. вентилятор Защита двигателя TKO (Thermal contact, NC) Выходной вал H - полый вал 60 Конструкция редуктора B-на лапах, без центровки Выходной фланец R - без фланца Клеммная коробка В положении 2 Тип подключения Standard Монтажное положение A Смазочный материал CLP 460 Вентиляционный элемент установлен Цвет RAL 7012 = Basalt grey Защита поверхн. от коррозии OKS-S (Standard) Соответствие станд. Not CE-compliant Код двигателя C86 (для ПЧ) 1259 | Lenze Operations GmbH |  | 4152.3 | шт
GKS09-3MHBR132C22, 7.5квт | 15722151 | Мотор-редуктор цилиндро-конический GKS09-3MHBR132C22, 7.5квт №15722151 | Мотор-редуктор цилиндро-конический Тип GKS09-3MHBR132C22 Код мотора MDEMABR132-22C0C Тип двигателя MD асинх. 3-ф двигатель Монтаж на редукторе (фланец) Прямой монтаж (двиг. интегрир.) Расчетная мощность 7,500 кВт Расчетный крутящий момент 49,20 Нм Расчетная частота вращения 1.455 об/мин Расчетное напряжение 230 / 400 V +-10% Расчетный ток 28,6 / 16,5 A Расчетная частота 50 Hz КПД 0,76 Передаточное число 70,982 Частота вращения выход. вала 20,5 об/мин Крутящий момент выход. вала 3.319 Нм Сервис фактор 0,91 Степень защиты IP55 Режим работы S1 Класс нагревостойкости F Охлаждение Встроен. вентилятор Защита двигателя TKO (Thermal contact, NC) Выходной вал H - полый вал 60 Конструкция редуктора B-на лапах, без центровки Выходной фланец R - без фланца Клеммная коробка В положении 2 Тип подключения Standard Монтажное положение A Тип смазки CLP 460 Вентиляционный элемент установлен Цвет RAL 7012 = Basalt grey Защита поверхн. от коррозии OKS-S (Standard) Тормоз, исполнение Пружинный Размер тормоза 16 Напряжение тормоза 400 V AC Выпрямитель 6-ти полюсн. Выпрямитель тормоза Да с искрогасителем Исполнение тормоза не-регулируемый Момент тормоза 100 Нм Код двигателя C86 (для ПЧ) 1259 | Lenze Operations GmbH |  | 4841.19 | шт
GKS09-3MHBR132C32 | 15663293 | Мотор-редуктор коническо-цилиндрический GKS09-3MHBR132C32, №15663293 | Мотор-редуктор коническо-цилиндрический Тип GKS09-3MHBR132C32 Двигатель MDEMAXX132-32C0N Тип двигателя MD асинх. 3-ф двигатель Монтаж на редукторе (фланец) Прямой монтаж (двиг. интегрир.) Расчетная мощность 9,200 кВт Расчетный крутящий момент 60,60 Нм Расчетная частота вращения 1.450 r/min Расчетное напряжение 230 / 400 V +-10% Расчетный ток 34,1 / 19,7 A Расчетная частота 50 Hz КПД 0,80 Передаточное число 12,283 Частота вращения выход. вала 118,0 r/min Крутящий момент выход. вала 707 Нм Сервис фактор 2,28 Степень защиты IP55 Режим работы S1 Класс нагревостойкости F Охлаждение Встроен. вентилятор Защита двигателя TKO (Thermal contact, NC) Выходной вал H - полый вал 60 Конструкция редуктора B-на лапах, без центровки Выходной фланец R - без фланца Клеммная коробка В положении 5 Тип подключения Standard Монтажное положение A Смазочный материал CLP 460 Вентиляционный элемент установлен Цвет RAL 7012 = Basalt grey Защита поверхн. от коррозии OKS-S (стандарт) Соответствие станд. Not CE-compliant Код двигателя C86 (для ПЧ) 1261 | Lenze Operations GmbH |  | 4372.19 | шт
GKS09-3MHBR132C32 | 15737710 | Мотор-редуктор цилиндро-конический GKS09-3MHBR132C32, №15737710 | Мотор-редуктор цилиндро-конический Тип GKS09-3MHBR132C32 Код мотора MDEMAXX132-32C0N Тип двигателя MD асинх. 3-ф двигатель Монтаж на редукторе (фланец) Прямой монтаж (двиг. интегрир.) Расчетная мощность 9,200 кВт Расчетный крутящий момент 60,60 Нм Расчетная частота вращения 1.450 об/мин Расчетное напряжение 230 / 400 V +-10% Расчетный ток 34,1 / 19,7 A Расчетная частота 50 Hz КПД 0,80 Передаточное число 19,541 Частота вращения выход. вала 74,2 об/мин Крутящий момент выход. вала 1.125 Нм Сервис фактор 2,28 Степень защиты IP55 Режим работы S1 Класс нагревостойкости F Охлаждение Встроен. вентилятор Защита двигателя TKO (Thermal contact, NC) Выходной вал H - полый вал 60 Конструкция редуктора B-на лапах, без центровки Выходной фланец R - без фланца Клеммная коробка В положении 2 Тип подключения Standard Монтажное положение A Тип смазки CLP HC 320(-25+50С) Вентиляционный элемент установлен Цвет RAL 7012 = Basalt grey Защита поверхн. от коррозии OKS-S (Standard) Соответствие станд. Not CE-compliant Код двигателя C86 (для ПЧ) 1261 | Lenze Operations GmbH |  | 4471.85 | шт
GKS09-3MHBR132C32 | 15737733 | Мотор-редуктор цилинро-конический GKS09-3MHBR132C32, №15737733 | Мотор-редуктор цилинро-конический Тип GKS09-3MHBR132C32 Код мотора MDEMABR132-32C0C Тип двигателя MD асинх. 3-ф двигатель Монтаж на редукторе (фланец) Прямой монтаж (двиг. интегрир.) Расчетная мощность 9,200 кВт Расчетный крутящий момент 60,60 Нм Расчетная частота вращения 1.450 об/мин Расчетное напряжение 230 / 400 V +-10% Расчетный ток 34,1 / 19,7 A Расчетная частота 50 Hz КПД 0,80 Передаточное число 25,649 Частота вращения выход. вала 56,5 об/мин Крутящий момент выход. вала 1.476 Нм Сервис фактор 1,94 Степень защиты IP55 Режим работы S1 Класс нагревостойкости F Охлаждение Встроен. вентилятор Защита двигателя TKO (Thermal contact, NC) Выходной вал H - полый вал 60 Конструкция редуктора B-на лапах, без центровки Выходной фланец R - без фланца Клеммная коробка В положении 2 Тип подключения Standard Монтажное положение A Тип смазки CLP HC 320(-25+50С) Вентиляционный элемент установлен Цвет RAL 7012 = Basalt grey Защита поверхн. от коррозии OKS-S (Standard) Тормоз, исполнение Пружинный Размер тормоза 14 Напряжение тормоза 400 V AC Выпрямитель 6-ти полюсн. Выпрямитель тормоза Да с искрогасителем Исполнение тормоза не-регулируемый Момент тормоза 60 Нм Код двигателя C86 (для ПЧ) 1261 | Lenze Operations GmbH |  | 5007.82 | шт
GKS09-3MHBR132C32 | 15739250 | Мотор-редуктор GKS09-3MHBR132C32, №15739250 | Мотор-редуктор Тип GKS09-3MHBR132C32 Код мотора MDEMAXX132-32C0N Тип двигателя MD асинх. 3-ф двигатель Монтаж на редукторе (фланец) Прямой монтаж (двиг. интегрир.) Расчетная мощность 9,200 кВт Расчетный крутящий момент 60,60 Нм Расчетная частота вращения 1.450 об/мин Расчетное напряжение 230 / 400 V +-10% Расчетный ток 34,1 / 19,7 A Расчетная частота 50 Hz КПД 0,80 Передаточное число 19,541 Частота вращения выход. вала 74,2 об/мин Крутящий момент выход. вала 1.125 Нм Сервис фактор 2,28 Степень защиты IP55 Режим работы S1 Класс нагревостойкости F Охлаждение Встроен. вентилятор Защита двигателя TKO (Thermal contact, NC) Выходной вал H - полый вал 60 Конструкция редуктора B-на лапах, без центровки Выходной фланец R - без фланца Клеммная коробка В положении 2 Тип подключения Standard Монтажное положение A Тип смазки CLP HC 220(-25+50С) Вентиляционный элемент установлен Цвет RAL 7012 = Basalt grey Защита поверхн. от коррозии OKS-S (Standard) Реактивная штанга, поз./угол At foot, в комплекте Соответствие станд. Not CE-compliant Код двигателя C86 (для ПЧ) 1261 | Lenze Operations GmbH |  | 4647.06 | шт
GKS09-3MHBR132C32 | 15739262 | Мотор-редуктор GKS09-3MHBR132C32, №15739262 | Мотор-редуктор Тип GKS09-3MHBR132C32 Код мотора MDEMABR132-32C0C Тип двигателя MD асинх. 3-ф двигатель Монтаж на редукторе (фланец) Прямой монтаж (двиг. интегрир.) Расчетная мощность 9,200 кВт Расчетный крутящий момент 60,60 Нм Расчетная частота вращения 1.450 об/мин Расчетное напряжение 230 / 400 V +-10% Расчетный ток 34,1 / 19,7 A Расчетная частота 50 Hz КПД 0,80 Передаточное число 25,649 Частота вращения выход. вала 56,5 об/мин Крутящий момент выход. вала 1.476 Нм Сервис фактор 1,94 Степень защиты IP55 Режим работы S1 Класс нагревостойкости F Охлаждение Встроен. вентилятор Защита двигателя TKO (Thermal contact, NC) Выходной вал H - полый вал 60 Конструкция редуктора B-на лапах, без центровки Выходной фланец R - без фланца Клеммная коробка В положении 2 Тип подключения Standard Монтажное положение A Тип смазки CLP HC 220(-25+50С) Вентиляционный элемент установлен Цвет RAL 7012 = Basalt grey Защита поверхн. от коррозии OKS-S (Standard) Реактивная штанга, поз./угол At foot, в комплекте Тормоз, исполнение Пружинный Размер тормоза 14 Напряжение тормоза 400 V AC Выпрямитель 6-ти полюсн. Выпрямитель тормоза Да с искрогасителем Исполнение тормоза не-регулируемый Момент тормоза 60 Нм Код двигателя C86 (для ПЧ) 1261 | Lenze Operations GmbH |  | 5183.05 | шт
GKS09-3MHBR132C32 | 16084125 | Мотор-редуктор GKS09-3MHBR132C32, №16084125 | Мотор-редуктор Тип GKS09-3MHBR132C32 Код мотора MDEMAXX132-32C0N Kind of motor MD 3-phase AC asyn. motor Монтаж на редукторе (фланец) Прямой монтаж (двиг. интегрир.) Расчетная мощность 9,2 кВт Расчетный крутящий момент 60,6 Нм Расчетная частота вращения 1450 об/мин Расчетное напряжение 230 / 400 V +-10% Выходной ток 34,1 / 19,7 A Расчетная частота 50 Hz cos phi 0,8 Передаточное число 32,94 Частота вращения выход. вала 44 об/мин Крутящий момент выход. вала 1896 Нм Сервис фактор 1,57 Степень защиты IP55 Operating mode S1 Temperature class F Охлаждение Встроен. вентилятор Защита двигателя TKO (Thermal contact, NC) Выходной вал H - полый вал 60 мм Конструкция редуктора B-на лапах, без центровки Выходной фланец R - без фланца Клеммная коробка В положении 2 Тип подключения Standard Монтажное положение A Тип смазки CLP 460 Вентиляционный элемент установлен Цвет Not coated Соответствие станд. Not CE-compliant Код двигателя C86 (для ПЧ) 1261 | Lenze Operations GmbH |  | 4372.19 | шт
GKS09-3MHBR132C32 | 16084523 | Мотор-редуктор GKS09-3MHBR132C32, №16084523 | Мотор-редуктор Тип GKS09-3MHBR132C32 Код мотора MDEMAXX132-32C0N Kind of motor MD 3-phase AC asyn. motor Монтаж на редукторе (фланец) Прямой монтаж (двиг. интегрир.) Расчетная мощность 9,2 кВт Расчетный крутящий момент 60,6 Нм Расчетная частота вращения 1450 об/мин Расчетное напряжение 230 / 400 V +-10% Выходной ток 34,1 / 19,7 A Расчетная частота 50 Hz cos phi 0,8 Передаточное число 16,122 Частота вращения выход. вала 89,9 об/мин Крутящий момент выход. вала 928 Нм Сервис фактор 1,94 Степень защиты IP55 Operating mode S1 Temperature class F Охлаждение Встроен. вентилятор Защита двигателя TKO (Thermal contact, NC) Выходной вал H - полый вал 60 мм Конструкция редуктора B-на лапах, без центровки Выходной фланец R - без фланца Клеммная коробка В положении 2 Тип подключения Standard Монтажное положение A Тип смазки CLP 460 Вентиляционный элемент установлен Цвет Not coated Соответствие станд. Not CE-compliant Код двигателя C86 (для ПЧ) 1261 | Lenze Operations GmbH |  | 4372.19 | шт
GKS09-3MHBR132C32 | 16084525 | Мотор-редуктор GKS09-3MHBR132C32, №16084525 | Мотор-редуктор Тип GKS09-3MHBR132C32 Код мотора MDEMAXX132-32C0N Kind of motor MD 3-phase AC asyn. motor Монтаж на редукторе (фланец) Прямой монтаж (двиг. интегрир.) Расчетная мощность 9,2 кВт Расчетный крутящий момент 60,6 Нм Расчетная частота вращения 1450 об/мин Расчетное напряжение 230 / 400 V +-10% Выходной ток 34,1 / 19,7 A Расчетная частота 50 Hz cos phi 0,8 Передаточное число 19,541 Частота вращения выход. вала 74,2 об/мин Крутящий момент выход. вала 1125 Нм Сервис фактор 2,28 Степень защиты IP55 Operating mode S1 Temperature class F Охлаждение Встроен. вентилятор Защита двигателя TKO (Thermal contact, NC) Выходной вал H - полый вал 60 мм Конструкция редуктора B-на лапах, без центровки Выходной фланец R - без фланца Клеммная коробка В положении 2 Тип подключения Standard Монтажное положение A Тип смазки CLP 460 Вентиляционный элемент установлен Цвет Not coated Соответствие станд. Not CE-compliant Код двигателя C86 (для ПЧ) 1261 | Lenze Operations GmbH |  | 4372.19 | шт
GKS09-3MHBR132C32 9,200 кВт 82,7 об/мин тормоз | 15742687 | Мотор-редуктор GKS09-3MHBR132C32, 9,200 кВт 82,7 об/мин тормоз №15742687 | Мотор-редуктор Тип GKS09-3MHBR132C32 Код мотора MDEMABR132-32C0C Тип двигателя MD асинх. 3-ф двигатель Монтаж на редукторе (фланец) Прямой монтаж (двиг. интегрир.) Расчетная мощность 9,200 кВт Расчетный крутящий момент 60,60 Нм Расчетная частота вращения 1.450 об/мин Расчетное напряжение 230 / 400 V +-10% Расчетный ток 34,1 / 19,7 A Расчетная частота 50 Hz КПД 0,80 Передаточное число 17,536 Частота вращения выход. вала 82,7 об/мин Крутящий момент выход. вала 1.009 Нм Сервис фактор 1,94 Степень защиты IP55 Режим работы S1 Класс нагревостойкости F Охлаждение Встроен. вентилятор Защита двигателя TKO (Thermal contact, NC) Выходной вал H - полый вал 60 Конструкция редуктора B-на лапах, без центровки Выходной фланец R - без фланца Клеммная коробка В положении 2 Тип подключения Standard Монтажное положение A Тип смазки CLP HC 320 Вентиляционный элемент установлен Цвет RAL 7012 = Basalt grey Защита поверхн. от коррозии OKS-M (Medium) Тормоз, исполнение Пружинный Размер тормоза 14 Напряжение тормоза 400 V AC Выпрямитель 6-ти полюсн. Выпрямитель тормоза Да с искрогасителем Исполнение тормоза не-регулируемый Момент тормоза 60 Нм Код двигателя C86 (для ПЧ) 1261 | Lenze Operations GmbH |  | 5166.74 | шт
GKS09-3MHBR132C32, 9,2квт, 89,9об/мин | 15672285 | Мотор-редуктор коническо-цилиндрический GKS09-3MHBR132C32, 9,2квт, 89,9об/мин №15672285 | Мотор-редуктор коническо-цилиндрический Тип GKS09-3MHBR132C32 Двигатель MDEMAXX132-32C0N Тип двигателя MD асинх. 3-ф двигатель Монтаж на редукторе (фланец) Прямой монтаж (двиг. интегрир.) Расчетная мощность 9,200 кВт Расчетный крутящий момент 60,60 Нм Расчетная частота вращения 1.450 r/min Расчетное напряжение 230 / 400 V +-10% Расчетный ток 34,1 / 19,7 A Расчетная частота 50 Hz КПД 0,80 Передаточное число 16,122 Частота вращения выход. вала 89,9 r/min Крутящий момент выход. вала 928 Нм Сервис фактор 1,94 Степень защиты IP55 Режим работы S1 Класс нагревостойкости F Охлаждение Встроен. вентилятор Защита двигателя TKO (Thermal contact, NC) Выходной вал H - полый вал 60 Конструкция редуктора B-на лапах, без центровки Выходной фланец R - без фланца Клеммная коробка В положении 2 Тип подключения Standard Монтажное положение C Смазочный материал CLP 460 Вентиляционный элемент установлен Цвет RAL 7012 = Basalt grey Защита поверхн. от коррозии OKS-S (Standard) Соответствие станд. Not CE-compliant Код двигателя C86 (для ПЧ) 1261 | Lenze Operations GmbH |  | 4372.19 | шт
GKS09-3MHBR132C32, 9,2квт, 89,9об/мин | 15688412 | Мотор-редуктор цилиндро-конический GKS09-3MHBR132C32, 9,2квт, 89,9об/мин №15688412 | Мотор-редуктор цилиндро-конический Тип GKS09-3MHBR132C32 Двигатель MDEMAXX132-32C0N Тип двигателя MD асинх. 3-ф двигатель Монтаж на редукторе (фланец) Прямой монтаж (двиг. интегрир.) Расчетная мощность 9,200 кВт Расчетный крутящий момент 60,60 Нм Расчетная частота вращения 1.450 об/мин Расчетное напряжение 230 / 400 V +-10% Расчетный ток 34,1 / 19,7 A Расчетная частота 50 Hz КПД 0,80 Передаточное число 16,122 Частота вращения выход. вала 89,9 об/мин Крутящий момент выход. вала 928 Нм Сервис фактор 1,94 Степень защиты IP55 Режим работы S1 Класс нагревостойкости F Охлаждение Встроен. вентилятор Защита двигателя TKO (Thermal contact, NC) Выходной вал H - полый вал 60 Конструкция редуктора B-на лапах, без центровки Выходной фланец R - без фланца Клеммная коробка В положении 2 Тип подключения Standard Монтажное положение A Тип смазки CLP HC 320 Вентиляционный элемент установлен Цвет RAL 7012 = Basalt grey Защита поверхн. от коррозии OKS-S (Standard) Соответствие станд. Not CE-compliant Код двигателя C86 (для ПЧ) 1261 | Lenze Operations GmbH |  | 4471.85 | шт
GKS09-3MHBR160C22 | 15656880 | Мотор-редуктор коническо-цилиндрический GKS09-3MHBR160C22, №15656880 | Мотор-редуктор коническо-цилиндрический Тип GKS09-3MHBR160C22 Двигатель MDEMAXX160-22B0N Тип двигателя MD асинх. 3-ф двигатель Монтаж на редукторе (фланец) Прямой монтаж (двиг. интегрир.) Расчетная мощность 11,000 кВт Расчетный крутящий момент 71,90 Нм Расчетная частота вращения 1.460 r/min Расчетное напряжение 230 / 400 V +-10% Расчетный ток 36,5 / 21,0 A Расчетная частота 50 Hz КПД 0,85 Передаточное число 32,940 Частота вращения выход. вала 44,3 r/min Крутящий момент выход. вала 2.251 Нм Сервис фактор 1,33 Степень защиты IP55 Режим работы S1 Класс нагревостойкости F Охлаждение Встроен. вентилятор Защита двигателя TKO (Thermal contact, NC) Выходной вал H - полый вал 60 Конструкция редуктора B-на лапах, без центровки Выходной фланец R - без фланца Клеммная коробка В положении 2 Тип подключения Standard Монтажное положение A Смазочный материал CLP 460 Вентиляционный элемент установлен Цвет RAL 7012 = Basalt grey Защита поверхн. от коррозии OKS-S (стандарт) Соответствие станд. Not CE-compliant Код двигателя C86 (для ПЧ) 1225 | Lenze Operations GmbH |  | 4719.26 | шт
GKS09-3MHBR160C22 | 15663355 | Мотор-редуктор коническо-цилиндрический GKS09-3MHBR160C22, №15663355 | Мотор-редуктор коническо-цилиндрический Тип GKS09-3MHBR160C22 Двигатель MDEMAXX160-22B0N Тип двигателя MD асинх. 3-ф двигатель Монтаж на редукторе (фланец) Прямой монтаж (двиг. интегрир.) Расчетная мощность 11,000 кВт Расчетный крутящий момент 71,90 Нм Расчетная частота вращения 1.460 r/min Расчетное напряжение 230 / 400 V +-10% Расчетный ток 36,5 / 21,0 A Расчетная частота 50 Hz КПД 0,85 Передаточное число 39,662 Частота вращения выход. вала 36,8 r/min Крутящий момент выход. вала 2.710 Нм Сервис фактор 1,11 Степень защиты IP55 Режим работы S1 Класс нагревостойкости F Охлаждение Встроен. вентилятор Защита двигателя TKO (Thermal contact, NC) Выходной вал H - полый вал 70 Конструкция редуктора B-на лапах, без центровки Выходной фланец R - без фланца Клеммная коробка В положении 5 Тип подключения Standard Монтажное положение A Смазочный материал CLP 460 Вентиляционный элемент установлен Цвет RAL 7012 = Basalt grey Защита поверхн. от коррозии OKS-S (стандарт) Соответствие станд. Not CE-compliant Код двигателя C86 (для ПЧ) 1225 | Lenze Operations GmbH |  | 4719.26 | шт
GKS09-3MHBR160C22 | 15663360 | Мотор-редуктор коническо-цилиндрический GKS09-3MHBR160C22, №15663360 | Мотор-редуктор коническо-цилиндрический Тип GKS09-3MHBR160C22 Двигатель MDEMAXX160-22B0N Тип двигателя MD асинх. 3-ф двигатель Монтаж на редукторе (фланец) Прямой монтаж (двиг. интегрир.) Расчетная мощность 11,000 кВт Расчетный крутящий момент 71,90 Нм Расчетная частота вращения 1.460 r/min Расчетное напряжение 230 / 400 V +-10% Расчетный ток 36,5 / 21,0 A Расчетная частота 50 Hz КПД 0,85 Передаточное число 32,940 Частота вращения выход. вала 44,3 r/min Крутящий момент выход. вала 2.251 Нм Сервис фактор 1,33 Степень защиты IP55 Режим работы S1 Класс нагревостойкости F Охлаждение Встроен. вентилятор Защита двигателя TKO (Thermal contact, NC) Выходной вал H - полый вал 70 Конструкция редуктора B-на лапах, без центровки Выходной фланец R - без фланца Клеммная коробка В положении 5 Тип подключения Standard Монтажное положение A Смазочный материал CLP 460 Вентиляционный элемент установлен Цвет RAL 7012 = Basalt grey Защита поверхн. от коррозии OKS-S (стандарт) Соответствие станд. Not CE-compliant Код двигателя C86 (для ПЧ) 1225 | Lenze Operations GmbH |  | 4719.26 | шт
GKS09-3MHBR160C22 | 15671390 | Мотор-редуктор GKS09-3MHBR160C22, №15671390 | Мотор-редуктор Тип GKS09-3MHBR160C22 Двигатель MHFMABS160-22B1C Тип двигателя MH асинхронный 3-ф двигатель (IE2) Монтаж на редукторе (фланец) Прямой монтаж (двиг. интегрир.) Расчетная мощность 11,000 кВт Расчетный крутящий момент 71,50 Нм Расчетная частота вращения 1.470 r/min Расчетное напряжение 230 / 400 V +-10% Расчетный ток 37,7 / 21,8 A Расчетная частота 50 Hz КПД 0,82 Передаточное число 25,649 Частота вращения выход. вала 57,3 r/min Крутящий момент выход. вала 1.741 Нм Сервис фактор 1,64 Степень защиты IP54 Режим работы S1 Класс нагревостойкости F Охлаждение Вентилятор 1~ / 3~ Клеммная коробка - вентилятор В положении 4 Защита двигателя TKO (Thermal contact, NC) Выходной вал H - полый вал 60 Конструкция редуктора B-на лапах, без центровки Выходной фланец R - без фланца Клеммная коробка В положении 4 Тип подключения Standard Монтажное положение B Смазочный материал CLP 460 Вентиляционный элемент установлен Цвет RAL 7012 = Basalt grey Защита поверхн. от коррозии OKS-S (Standard) Тормоз, исполнение Пружинный Размер тормоза 18 Напряжение тормоза 24 V DC Исполнение тормоза не-регулируемый Момент тормоза 150 Нм Бесшумный ротор тормоза да Обратная связь Резольвер RS1 Подключение обратной связи Клеммная коробка Код двигателя C86 (для ПЧ) 1541 | Lenze Operations GmbH |  | 7245.96 | шт
GKS09-3MHBR160C22 | 15740275 | Мотор-редуктор цилиндро-конический GKS09-3MHBR160C22, №15740275 | Мотор-редуктор цилиндро-конический Тип GKS09-3MHBR160C22 Код мотора MDEMAXX160-22B0N Тип двигателя MD асинх. 3-ф двигатель Монтаж на редукторе (фланец) Прямой монтаж (двиг. интегрир.) Расчетная мощность 11,000 кВт Расчетный крутящий момент 71,90 Нм Расчетная частота вращения 1.460 об/мин Расчетное напряжение 230 / 400 V +-10% Расчетный ток 36,5 / 21,0 A Расчетная частота 50 Hz КПД 0,85 Передаточное число 22,022 Частота вращения выход. вала 66,3 об/мин Крутящий момент выход. вала 1.505 Нм Сервис фактор 1,78 Степень защиты IP55 Режим работы S1 Класс нагревостойкости F Охлаждение Встроен. вентилятор Защита двигателя TKO (Thermal contact, NC) Выходной вал H - полый вал 60 Конструкция редуктора B-на лапах, без центровки Выходной фланец R - без фланца Клеммная коробка В положении 2 Тип подключения Standard Монтажное положение A Тип смазки CLP 460 Вентиляционный элемент установлен Цвет RAL 7012 = Basalt grey Защита поверхн. от коррозии OKS-S (Standard) Реактивная штанга, поз./угол At foot, в комплекте Соответствие станд. Not CE-compliant | Lenze Operations GmbH |  | 4894.48 | шт
GKS09-3MHBR160C22 | 15836264 | Мотор-редуктор цилиндро-конический GKS09-3MHBR160C22, №15836264 | Мотор-редуктор цилиндро-конический Тип GKS09-3MHBR160C22 Код мотора MDEMAXX160-22B0N Тип двигателя MD асинх. 3-ф двигатель Монтаж на редукторе (фланец) Прямой монтаж (двиг. интегрир.) Расчетная мощность 11,000 кВт Расчетный крутящий момент 71,90 Нм Расчетная частота вращения 1.460 об/мин Расчетное напряжение 230 / 400 V +-10% Расчетный ток 36,5 / 21,0 A Расчетная частота 50 Hz КПД 0,85 Передаточное число 22,022 Частота вращения выход. вала 66,3 об/мин Крутящий момент выход. вала 1.505 Нм Сервис фактор 1,78 Степень защиты IP55 Режим работы S1 Класс нагревостойкости F Охлаждение Встроен. вентилятор Защита двигателя TKO (Thermal contact, NC) Выходной вал H - полый вал 60 Конструкция редуктора B-на лапах, без центровки Выходной фланец R - без фланца Клеммная коробка В положении 2 Тип подключения Standard Монтажное положение A Тип смазки CLP HC 320 Вентиляционный элемент установлен Защита поверхн. от коррозии OKS-S (Small; C1) Цвет RAL 7012 = Basalt grey Соответствие станд. Not CE-compliant Код двигателя C86 (для ПЧ) 1225 | Lenze Operations GmbH |  | 4818.9 | шт
GKS09-3MHBR160C22 | 15836309 | Мотор-редуктор GKS09-3MHBR160C22, №15836309 | Мотор-редуктор Тип GKS09-3MHBR160C22 Код мотора MDEMABR160-22B0C Тип двигателя MD асинх. 3-ф двигатель Монтаж на редукторе (фланец) Прямой монтаж (двиг. интегрир.) Расчетная мощность 11,000 кВт Расчетный крутящий момент 71,90 Нм Расчетная частота вращения 1.460 об/мин Расчетное напряжение 230 / 400 V +-10% Расчетный ток 36,5 / 21,0 A Расчетная частота 50 Hz КПД 0,85 Передаточное число 22,022 Частота вращения выход. вала 66,3 об/мин Крутящий момент выход. вала 1.505 Нм Сервис фактор 1,78 Степень защиты IP55 Режим работы S1 Класс нагревостойкости F Охлаждение Встроен. вентилятор Защита двигателя TKO (Thermal contact, NC) Выходной вал H - полый вал 60 Конструкция редуктора B-на лапах, без центровки Выходной фланец R - без фланца Клеммная коробка В положении 2 Тип подключения Standard Монтажное положение A Тип смазки CLP HC 320 Вентиляционный элемент установлен Защита поверхн. от коррозии OKS-S (Small; C1) Цвет RAL 7012 = Basalt grey Тормоз, исполнение Пружинный Размер тормоза 16 Напряжение тормоза 400 V AC Выпрямитель 6-ти полюсн. Выпрямитель тормоза Да с искрогасителем Исполнение тормоза не-регулируемый Момент тормоза 80 Нм Код двигателя C86 (для ПЧ) 1225 | Lenze Operations GmbH |  | 5507.79 | шт
GKS09-3MHBR160C22 | 15875350 | Мотор-редуктор цилиндро-конический GKS09-3MHBR160C22, №15875350 | Мотор-редуктор цилиндро-конический Тип GKS09-3MHBR160C22 Код мотора MDEMAXX160-22B0N Тип двигателя MD асинх. 3-ф двигатель Монтаж на редукторе (фланец) Прямой монтаж (двиг. интегрир.) Расчетная мощность 11,000 кВт Расчетный крутящий момент 71,90 Нм Расчетная частота вращения 1.460 об/мин Расчетное напряжение 230 / 400 V +-10% Расчетный ток 36,5 / 21,0 A Расчетная частота 50 Hz КПД 0,85 Передаточное число 19,541 Частота вращения выход. вала 74,7 об/мин Крутящий момент выход. вала 1.335 Нм Сервис фактор 1,92 Степень защиты IP55 Режим работы S1 Класс нагревостойкости F Охлаждение Встроен. вентилятор Защита двигателя TKO (Thermal contact, NC) Выходной вал H - полый вал 60 Конструкция редуктора B-на лапах, без центровки Выходной фланец R - без фланца Клеммная коробка В положении 2 Тип подключения Standard Монтажное положение A Тип смазки CLP HC 320 Вентиляционный элемент установлен Защита поверхн. от коррозии OKS-S (Small; C1) Цвет RAL 7012 = Basalt grey Соответствие станд. Not CE-compliant Код двигателя C86 (для ПЧ) 1225 | Lenze Operations GmbH |  | 4818.9 | шт
GKS09-3MHBR160C22 | 15983354 | Мотор-редуктор конический GKS09-3MHBR160C22, №15983354 | Мотор-редуктор конический Тип GKS09-3MHBR160C22 Код мотора MDEMAXX160-22B0N Тип двигателя MD асинх. 3-ф двигатель Монтаж на редукторе (фланец) Прямой монтаж (двиг. интегрир.) Расчетная мощность 11 кВт Расчетный крутящий момент 71,9 Нм Расчетная частота вращения 1460 об/мин Расчетное напряжение 230 / 400 V +-10% Расчетный ток 36,5 / 21,0 A Расчетная частота 50 Hz КПД 0,85 Передаточное число 43,146 Частота вращения выход. вала 33,8 об/мин Крутящий момент выход. вала 2949 Нм Сервис фактор 1,03 Степень защиты IP55 Режим работы S1 Класс нагревостойкости F Охлаждение Встроен. вентилятор Защита двигателя TKO (Thermal contact, NC) Выходной вал H - полый вал 60 мм Конструкция редуктора B-на лапах, без центровки Выходной фланец R - без фланца Клеммная коробка В положении 2 Тип подключения Standard Монтажное положение A Тип смазки CLP 460 Вентиляционный элемент установлен Защита поверхн. от коррозии OKS-S (Small; C1) Цвет RAL 7012 = Basalt grey Соответствие станд. Not CE-compliant Код двигателя C86 (для ПЧ) 1225 | Lenze Operations GmbH |  | 4719.26 | шт
GKS09-3MHBR160C22 | 16084126 | Мотор-редуктор GKS09-3MHBR160C22, №16084126 | Мотор-редуктор Тип GKS09-3MHBR160C22 Код мотора MDEMAXX160-22B0N Kind of motor MD 3-phase AC asyn. motor Монтаж на редукторе (фланец) Прямой монтаж (двиг. интегрир.) Расчетная мощность 11 кВт Расчетный крутящий момент 71,9 Нм Расчетная частота вращения 1460 об/мин Расчетное напряжение 230 / 400 V +-10% Выходной ток 36,5 / 21,0 A Расчетная частота 50 Hz cos phi 0,85 Передаточное число 32,94 Частота вращения выход. вала 44,3 об/мин Крутящий момент выход. вала 2251 Нм Сервис фактор 1,33 Степень защиты IP55 Operating mode S1 Temperature class F Охлаждение Встроен. вентилятор Защита двигателя TKO (Thermal contact, NC) Выходной вал H - полый вал 60 мм Конструкция редуктора B-на лапах, без центровки Выходной фланец R - без фланца Клеммная коробка В положении 2 Тип подключения Standard Монтажное положение A Тип смазки CLP 460 Вентиляционный элемент установлен Цвет Not coated Соответствие станд. Not CE-compliant Код двигателя C86 (для ПЧ) 1225 | Lenze Operations GmbH | 18 дней | 4719.26 | шт
GKS09-3MHBR160C22 | 16084355 | Мотор-редуктор GKS09-3MHBR160C22, №16084355 | Мотор-редуктор Тип GKS09-3MHBR160C22 Код мотора MDEMAXX160-22B0N Kind of motor MD 3-phase AC asyn. motor Монтаж на редукторе (фланец) Прямой монтаж (двиг. интегрир.) Расчетная мощность 11 кВт Расчетный крутящий момент 71,9 Нм Расчетная частота вращения 1460 об/мин Расчетное напряжение 230 / 400 V +-10% Выходной ток 36,5 / 21,0 A Расчетная частота 50 Hz cos phi 0,85 Передаточное число 16,122 Частота вращения выход. вала 90,6 об/мин Крутящий момент выход. вала 1102 Нм Сервис фактор 1,63 Степень защиты IP55 Operating mode S1 Temperature class F Охлаждение Встроен. вентилятор Защита двигателя TKO (Thermal contact, NC) Выходной вал H - полый вал 60 мм Конструкция редуктора B-на лапах, без центровки Выходной фланец R - без фланца Клеммная коробка В положении 2 Тип подключения Standard Монтажное положение A Тип смазки CLP 460 Вентиляционный элемент установлен Цвет Not coated Соответствие станд. Not CE-compliant Код двигателя C86 (для ПЧ) 1225 | Lenze Operations GmbH | 18 дней | 4719.26 | шт
GKS09-3MHBR160C22 | 16084526 | Мотор-редуктор GKS09-3MHBR160C22, №16084526 | Мотор-редуктор Тип GKS09-3MHBR160C22 Код мотора MDEMAXX160-22B0N Kind of motor MD 3-phase AC asyn. motor Монтаж на редукторе (фланец) Прямой монтаж (двиг. интегрир.) Расчетная мощность 11 кВт Расчетный крутящий момент 71,9 Нм Расчетная частота вращения 1460 об/мин Расчетное напряжение 230 / 400 V +-10% Выходной ток 36,5 / 21,0 A Расчетная частота 50 Hz cos phi 0,85 Передаточное число 19,541 Частота вращения выход. вала 74,7 об/мин Крутящий момент выход. вала 1335 Нм Сервис фактор 1,92 Степень защиты IP55 Operating mode S1 Temperature class F Охлаждение Встроен. вентилятор Защита двигателя TKO (Thermal contact, NC) Выходной вал H - полый вал 60 мм Конструкция редуктора B-на лапах, без центровки Выходной фланец R - без фланца Клеммная коробка В положении 2 Тип подключения Standard Монтажное положение A Тип смазки CLP 460 Вентиляционный элемент установлен Цвет Not coated Соответствие станд. Not CE-compliant Код двигателя C86 (для ПЧ) 1225 | Lenze Operations GmbH |  | 4719.26 | шт
GKS09-3MHBR160C22 | 15673942 | Мотор-редуктор GKS09-3MHBR160C22, №15673942 | Мотор-редуктор Тип GKS09-3MHBR160C22 Код мотора MDFMABS160-22B0C Серия мотора MD 3-phase AC asyn. motor Монтаж на редукторе (фланец) Прямой монтаж (двиг. интегрир.) Расчетная мощность 11 кВт Расчетный крутящий момент 71,9 Нм Расчетная частота вращения 1460 об/мин Расчетное напряжение 230 / 400 V +-10% Выходной ток 36,5 / 21,0 A Расчетная частота 50 Hz cos phi 0,85 Передаточное число 25,649 Частота вращения выход. вала 56,9 об/мин Крутящий момент выход. вала 1753 Нм Сервис фактор 1,63 Степень защиты IP54 Operating mode S1 Temperature class F Охлаждение Вентилятор 1~ / 3~ Клеммная коробка - вентилятор В положении 4 Защита двигателя TKO (Thermal contact, NC) Выходной вал H - полый вал 60 мм Конструкция редуктора B-на лапах, без центровки Выходной фланец R - без фланца Клеммная коробка В положении 4 Тип подключения Standard Монтажное положение B Тип смазки CLP 460 Вентиляционный элемент установлен Surface/corrosion protection OKS-S (Small; C1) Цвет RAL 9005 = Jet black матовый Тормоз, исполнение Пружинный Размер тормоза 18 Напряжение тормоза 24 V DC Исполнение тормоза не-регулируемый Момент тормоза 150 Нм Бесшумный ротор тормоза Да Обратная связь Резольвер RS1 Подключение обратной связи Клеммная коробка Табличка 1-я/2-я Алюминий / Алюминий Табличка, доп. инф. Mat. no./customer order no. Код двигателя C86 (для ПЧ) 1225 | Lenze Operations GmbH | 15190405 | 7085.74 | шт
GKS09-3MHBR160C22, 11,000 кВт, 109,3 об/мин | 15725271 | Мотор-редуктор цилиндро-конический GKS09-3MHBR160C22, 11,000 кВт, 109,3 об/мин №15725271 | Мотор-редуктор цилиндро-конический Тип GKS09-3MHBR160C22 Код мотора MDEMAXX160-22B0N Тип двигателя MD асинх. 3-ф двигатель Монтаж на редукторе (фланец) Прямой монтаж (двиг. интегрир.) Расчетная мощность 11,000 кВт Расчетный крутящий момент 71,90 Нм Расчетная частота вращения 1.460 об/мин Расчетное напряжение 230 / 400 V +-10% Расчетный ток 36,5 / 21,0 A Расчетная частота 50 Hz КПД 0,85 Передаточное число 13,360 Частота вращения выход. вала 109,3 об/мин Крутящий момент выход. вала 913 Нм Сервис фактор 1,92 Степень защиты IP55 Режим работы S1 Класс нагревостойкости F Охлаждение Встроен. вентилятор Защита двигателя TKO (Thermal contact, NC) Выходной вал H - полый вал 60 Конструкция редуктора B-на лапах, без центровки Выходной фланец R - без фланца Клеммная коробка В положении 2 Тип подключения Standard Монтажное положение A Тип смазки CLP HC 320 Вентиляционный элемент установлен Цвет RAL 7012 = Basalt grey Защита поверхн. от коррозии OKS-S (Standard) Соответствие станд. Not CE-compliant Код двигателя C86 (для ПЧ) 1225 | Lenze Operations GmbH |  | 4818.9 | шт
GKS09-3MHBR160C22, 11,00 кВт, 83,3 об/мин | 15672307 | Мотор-редуктор коническо-цилиндрический GKS09-3MHBR160C22, 11,00 кВт, 83,3 об/мин, №15672307 | Мотор-редуктор коническо-цилиндрический Тип GKS09-3MHBR160C22 Двигатель MDEMAXX160-22B0N Тип двигателя MD асинх. 3-ф двигатель Монтаж на редукторе (фланец) Прямой монтаж (двиг. интегрир.) Расчетная мощность 11,000 кВт Расчетный крутящий момент 71,90 Нм Расчетная частота вращения 1.460 r/min Расчетное напряжение 230 / 400 V +-10% Расчетный ток 36,5 / 21,0 A Расчетная частота 50 Hz КПД 0,85 Передаточное число 17,536 Частота вращения выход. вала 83,3 r/min Крутящий момент выход. вала 1.198 Нм Сервис фактор 1,63 Степень защиты IP55 Режим работы S1 Класс нагревостойкости F Охлаждение Встроен. вентилятор Защита двигателя TKO (Thermal contact, NC) Выходной вал H - полый вал 60 Конструкция редуктора B-на лапах, без центровки Выходной фланец R - без фланца Клеммная коробка В положении 2 Тип подключения KK Монтажное положение C Смазочный материал CLP 460 Вентиляционный элемент установлен Цвет RAL 7012 = Basalt grey Защита поверхн. от коррозии OKS-S (Standard) Соответствие станд. Not CE-compliant Код двигателя C86 (для ПЧ) 1225 | Lenze Operations GmbH |  | 4719.26 | шт
GKS09-3MHBR160C22, 11,000 кВт, 90,6 об/мин | 15725302 | Мотор-редуктор цилиндро-конический GKS09-3MHBR160C22, 11,000 кВт, 90,6 об/мин №15725302 | Мотор-редуктор цилиндро-конический Тип GKS09-3MHBR160C22 Код мотора MDEMAXX160-22B0N Тип двигателя MD асинх. 3-ф двигатель Монтаж на редукторе (фланец) Прямой монтаж (двиг. интегрир.) Расчетная мощность 11,000 кВт Расчетный крутящий момент 71,90 Нм Расчетная частота вращения 1.460 об/мин Расчетное напряжение 230 / 400 V +-10% Расчетный ток 36,5 / 21,0 A Расчетная частота 50 Hz КПД 0,85 Передаточное число 16,122 Частота вращения выход. вала 90,6 об/мин Крутящий момент выход. вала 1.102 Нм Сервис фактор 1,63 Степень защиты IP55 Режим работы S1 Класс нагревостойкости F Охлаждение Встроен. вентилятор Защита двигателя TKO (Thermal contact, NC) Выходной вал H - полый вал 60 Конструкция редуктора B-на лапах, без центровки Выходной фланец R - без фланца Клеммная коробка В положении 2 Тип подключения Standard Монтажное положение A Тип смазки CLP HC 320 Вентиляционный элемент установлен Цвет RAL 7012 = Basalt grey Защита поверхн. от коррозии OKS-S (Standard) Соответствие станд. Not CE-compliant Код двигателя C86 (для ПЧ) 1225 | Lenze Operations GmbH |  | 4818.9 | шт
GKS09-3MHBR160C22, 11квт, 56.9об/мин | 15666683 | Мотор-редуктор цилиндро-конический GKS09-3MHBR160C22, 11квт, 56.9об/мин №15666683 | Мотор-редуктор цилиндро-конический Тип GKS09-3MHBR160C22 Двигатель MDEMABR160-22B0C Тип двигателя MD асинх. 3-ф двигатель Монтаж на редукторе (фланец) Прямой монтаж (двиг. интегрир.) Расчетная мощность 11,000 кВт Расчетный крутящий момент 71,90 Нм Расчетная частота вращения 1.460 r/min Расчетное напряжение 230 / 400 V +-10% Расчетный ток 36,5 / 21,0 A Расчетная частота 50 Hz КПД 0,85 Передаточное число 25,649 Частота вращения выход. вала 56,9 r/min Крутящий момент выход. вала 1.753 Нм Сервис фактор 1,63 Степень защиты IP55 Режим работы S1 Класс нагревостойкости F Охлаждение Встроен. вентилятор Защита двигателя TKO (Thermal contact, NC) Выходной вал H - полый вал 60 Конструкция редуктора B-на лапах, без центровки Выходной фланец R - без фланца Клеммная коробка В положении 2 Тип подключения Standard Монтажное положение A Смазочный материал CLP HC 320 Вентиляционный элемент установлен Цвет RAL 7012 = Basalt grey Защита поверхн. от коррозии OKS-S (стандарт) Тормоз, исполнение Пружинный Размер тормоза 16 Напряжение тормоза 400 V AC Выпрямитель 6-ти полюсн. Выпрямитель тормоза Да с искрогасителем Исполнение тормоза не-регулируемый Момент тормоза 80 Нм Код двигателя C86 (для ПЧ) 1225 | Lenze Operations GmbH |  | 5507.79 | шт
GKS09-3MHBR160C32 | 15663137 | Мотор-редуктор коническо-цилиндрический GKS09-3MHBR160C32, №15663137 | Мотор-редуктор коническо-цилиндрический Тип GKS09-3MHBR160C32 Двигатель MDEMAXX160-32B0N Тип двигателя MD асинх. 3-ф двигатель Монтаж на редукторе (фланец) Прямой монтаж (двиг. интегрир.) Расчетная мощность 15,000 кВт Расчетный крутящий момент 98,10 Нм Расчетная частота вращения 1.460 r/min Расчетное напряжение 230 / 400 V +-10% Расчетный ток 48,4 / 27,8 A Расчетная частота 50 Hz КПД 0,87 Передаточное число 12,283 Частота вращения выход. вала 118,9 r/min Крутящий момент выход. вала 1.145 Нм Сервис фактор 1,41 Степень защиты IP55 Режим работы S1 Класс нагревостойкости F Охлаждение Встроен. вентилятор Защита двигателя TKO (Thermal contact, NC) Выходной вал H - полый вал 60 Конструкция редуктора B-на лапах, без центровки Выходной фланец R - без фланца Клеммная коробка В положении 5 Тип подключения Standard Монтажное положение A Смазочный материал CLP 460 Вентиляционный элемент установлен Цвет RAL 7012 = Basalt grey Защита поверхн. от коррозии OKS-S (стандарт) Соответствие станд. Not CE-compliant Код двигателя C86 (для ПЧ) 1227 | Lenze Operations GmbH |  | 5057.73 | шт
GKS09-3MHBR160C32 | 15735249 | Мотор-редуктор GKS09-3MHBR160C32, №15735249 | Мотор-редуктор Тип GKS09-3MHBR160C32 Код мотора MDEMAXX160-32B0N Тип двигателя MD асинх. 3-ф двигатель Монтаж на редукторе (фланец) Прямой монтаж (двиг. интегрир.) Расчетная мощность 15,000 кВт Расчетный крутящий момент 98,10 Нм Расчетная частота вращения 1.460 об/мин Расчетное напряжение 230 / 400 V +-10% Расчетный ток 48,4 / 27,8 A Расчетная частота 50 Hz КПД 0,87 Передаточное число 19,541 Частота вращения выход. вала 74,7 об/мин Крутящий момент выход. вала 1.821 Нм Сервис фактор 1,41 Степень защиты IP55 Режим работы S1 Класс нагревостойкости F Охлаждение Встроен. вентилятор Защита двигателя TKO (Thermal contact, NC) Выходной вал H - полый вал 60 Конструкция редуктора B-на лапах, без центровки Выходной фланец R - без фланца Клеммная коробка В положении 2 Тип подключения Standard Монтажное положение A Тип смазки CLP 460 Вентиляционный элемент установлен Цвет RAL 7012 = Basalt grey Защита поверхн. от коррозии OKS-S (Standard) Соответствие станд. Not CE-compliant | Lenze Operations GmbH |  | 5057.73 | шт
GKS09-3MHBR160C32 | 15737711 | Мотор-редуктор цилиндро-конический GKS09-3MHBR160C32, №15737711 | Мотор-редуктор цилиндро-конический Тип GKS09-3MHBR160C32 Код мотора MDEMABR160-32B0C Тип двигателя MD асинх. 3-ф двигатель Монтаж на редукторе (фланец) Прямой монтаж (двиг. интегрир.) Расчетная мощность 15,000 кВт Расчетный крутящий момент 98,10 Нм Расчетная частота вращения 1.460 об/мин Расчетное напряжение 230 / 400 V +-10% Расчетный ток 48,4 / 27,8 A Расчетная частота 50 Hz КПД 0,87 Передаточное число 19,541 Частота вращения выход. вала 74,7 об/мин Крутящий момент выход. вала 1.821 Нм Сервис фактор 1,41 Степень защиты IP55 Режим работы S1 Класс нагревостойкости F Охлаждение Встроен. вентилятор Защита двигателя TKO (Thermal contact, NC) Выходной вал H - полый вал 70 Конструкция редуктора B-на лапах, без центровки Выходной фланец R - без фланца Клеммная коробка В положении 2 Тип подключения Standard Монтажное положение A Тип смазки CLP HC 320(-25+50С) Вентиляционный элемент установлен Цвет RAL 7012 = Basalt grey Защита поверхн. от коррозии OKS-S (Standard) Тормоз, исполнение Пружинный Размер тормоза 16 Напряжение тормоза 400 V AC Выпрямитель 6-ти полюсн. Выпрямитель тормоза Да с искрогасителем Исполнение тормоза не-регулируемый Момент тормоза 80 Нм Код двигателя C86 (для ПЧ) 1227 | Lenze Operations GmbH |  | 5846.25 | шт
GKS09-3MHBR160C32 | 15739248 | Мотор-редуктор GKS09-3MHBR160C32, №15739248 | Мотор-редуктор Тип GKS09-3MHBR160C32 Код мотора MDEMABR160-32B0C Тип двигателя MD асинх. 3-ф двигатель Монтаж на редукторе (фланец) Прямой монтаж (двиг. интегрир.) Расчетная мощность 15,000 кВт Расчетный крутящий момент 98,10 Нм Расчетная частота вращения 1.460 об/мин Расчетное напряжение 230 / 400 V +-10% Расчетный ток 48,4 / 27,8 A Расчетная частота 50 Hz КПД 0,87 Передаточное число 22,022 Частота вращения выход. вала 66,3 об/мин Крутящий момент выход. вала 2.052 Нм Сервис фактор 1,30 Степень защиты IP55 Режим работы S1 Класс нагревостойкости F Охлаждение Встроен. вентилятор Защита двигателя TKO (Thermal contact, NC) Выходной вал H - полый вал 70 Конструкция редуктора B-на лапах, без центровки Выходной фланец R - без фланца Клеммная коробка В положении 2 Тип подключения Standard Монтажное положение A Тип смазки CLP HC 220(-25+30) Вентиляционный элемент установлен Цвет RAL 7012 = Basalt grey Защита поверхн. от коррозии OKS-S (Standard) Реактивная штанга, поз./угол At foot, в комплекте Тормоз, исполнение Пружинный Размер тормоза 16 Напряжение тормоза 400 V AC Выпрямитель 6-ти полюсн. Выпрямитель тормоза Да с искрогасителем Исполнение тормоза не-регулируемый Момент тормоза 80 Нм Код двигателя C86 (для ПЧ) 1227 | Lenze Operations GmbH |  | 6021.48 | шт
GKS09-3MHBR160C32 | 15776540 | Мотор-редуктор цилиндро-конический GKS09-3MHBR160C32, №15776540 | Мотор-редуктор цилиндро-конический Тип GKS09-3MHBR160C32 Код мотора MDEMABR160-32B0C Тип двигателя MD асинх. 3-ф двигатель Монтаж на редукторе (фланец) Прямой монтаж (двиг. интегрир.) Расчетная мощность 15,000 кВт Расчетный крутящий момент 98,10 Нм Расчетная частота вращения 1.460 об/мин Расчетное напряжение 230 / 400 V +-10% Расчетный ток 48,4 / 27,8 A Расчетная частота 50 Hz КПД 0,87 Передаточное число 29,228 Частота вращения выход. вала 50,0 об/мин Крутящий момент выход. вала 2.724 Нм Сервис фактор 1,07 Степень защиты IP55 Режим работы S1 Класс нагревостойкости F Охлаждение Встроен. вентилятор Защита двигателя TKO (Thermal contact, NC) Выходной вал H - полый вал 60 Конструкция редуктора B-на лапах, без центровки Выходной фланец R - без фланца Клеммная коробка В положении 2 Тип подключения Standard Монтажное положение A Тип смазки CLP HC 320 Вентиляционный элемент установлен Цвет RAL 7012 = Basalt grey Защита поверхн. от коррозии OKS-S (Standard) Тормоз, исполнение Пружинный Размер тормоза 16 Напряжение тормоза 400 V AC Выпрямитель 6-ти полюсн. Выпрямитель тормоза Да с искрогасителем Исполнение тормоза не-регулируемый Момент тормоза 80 Нм Код двигателя C86 (для ПЧ) 1227 | Lenze Operations GmbH |  | 5846.25 | шт
GKS09-3MHBR160C32 | 15836265 | Мотор-редуктор цилиндро-коничский GKS09-3MHBR160C32, №15836265 | Мотор-редуктор цилиндро-коничский Тип GKS09-3MHBR160C32 Код мотора MDEMAXX160-32B0N Тип двигателя MD асинх. 3-ф двигатель Монтаж на редукторе (фланец) Прямой монтаж (двиг. интегрир.) Расчетная мощность 15,000 кВт Расчетный крутящий момент 98,10 Нм Расчетная частота вращения 1.460 об/мин Расчетное напряжение 230 / 400 V +-10% Расчетный ток 48,4 / 27,8 A Расчетная частота 50 Hz КПД 0,87 Передаточное число 22,022 Частота вращения выход. вала 66,3 об/мин Крутящий момент выход. вала 2.052 Нм Сервис фактор 1,30 Степень защиты IP55 Режим работы S1 Класс нагревостойкости F Охлаждение Встроен. вентилятор Защита двигателя TKO (Thermal contact, NC) Выходной вал H - полый вал 60 Конструкция редуктора B-на лапах, без центровки Выходной фланец R - без фланца Клеммная коробка В положении 2 Тип подключения Standard Монтажное положение A Тип смазки CLP HC 320 Вентиляционный элемент установлен Защита поверхн. от коррозии OKS-S (Small; C1) Цвет RAL 7012 = Basalt grey Соответствие станд. Not CE-compliant Код двигателя C86 (для ПЧ) 1227 | Lenze Operations GmbH |  | 5157.36 | шт
GKS09-3MHBR160C32 | 15836310 | Мотор-редуктор GKS09-3MHBR160C32, №15836310 | Мотор-редуктор Тип GKS09-3MHBR160C32 Код мотора MDEMABR160-32B0C Тип двигателя MD асинх. 3-ф двигатель Монтаж на редукторе (фланец) Прямой монтаж (двиг. интегрир.) Расчетная мощность 15,000 кВт Расчетный крутящий момент 98,10 Нм Расчетная частота вращения 1.460 об/мин Расчетное напряжение 230 / 400 V +-10% Расчетный ток 48,4 / 27,8 A Расчетная частота 50 Hz КПД 0,87 Передаточное число 22,022 Частота вращения выход. вала 66,3 об/мин Крутящий момент выход. вала 2.052 Нм Сервис фактор 1,30 Степень защиты IP55 Режим работы S1 Класс нагревостойкости F Охлаждение Встроен. вентилятор Защита двигателя TKO (Thermal contact, NC) Выходной вал H - полый вал 60 Конструкция редуктора B-на лапах, без центровки Выходной фланец R - без фланца Клеммная коробка В положении 2 Тип подключения Standard Монтажное положение A Тип смазки CLP HC 320 Вентиляционный элемент установлен Защита поверхн. от коррозии OKS-S (Small; C1) Цвет RAL 7012 = Basalt grey Тормоз, исполнение Пружинный Размер тормоза 16 Напряжение тормоза 400 V AC Выпрямитель 6-ти полюсн. Выпрямитель тормоза Да с искрогасителем Исполнение тормоза не-регулируемый Момент тормоза 80 Нм Код двигателя C86 (для ПЧ) 1227 | Lenze Operations GmbH |  | 5846.25 | шт
GKS09-3MHBR160C32 | 16084130 | Мотор-редуктор GKS09-3MHBR160C32, №16084130 | Мотор-редуктор Тип GKS09-3MHBR160C32 Код мотора MDEMAXX160-32B0N Kind of motor MD 3-phase AC asyn. motor Монтаж на редукторе (фланец) Прямой монтаж (двиг. интегрир.) Расчетная мощность 15 кВт Расчетный крутящий момент 98,1 Нм Расчетная частота вращения 1460 об/мин Расчетное напряжение 230 / 400 V +-10% Выходной ток 48,4 / 27,8 A Расчетная частота 50 Hz cos phi 0,87 Передаточное число 29,228 Частота вращения выход. вала 50 об/мин Крутящий момент выход. вала 2724 Нм Сервис фактор 1,07 Степень защиты IP55 Operating mode S1 Temperature class F Охлаждение Встроен. вентилятор Защита двигателя TKO (Thermal contact, NC) Выходной вал H - полый вал 70 мм Конструкция редуктора B-на лапах, без центровки Выходной фланец R - без фланца Клеммная коробка В положении 2 Тип подключения Standard Монтажное положение A Тип смазки CLP 460 Вентиляционный элемент установлен Цвет Not coated Соответствие станд. Not CE-compliant Код двигателя C86 (для ПЧ) 1227 | Lenze Operations GmbH | 18 дней | 5057.73 | шт
GKS09-3MHBR160C32 | 16084356 | Мотор-редуктор GKS09-3MHBR160C32, №16084356 | Мотор-редуктор Тип GKS09-3MHBR160C32 Код мотора MDEMAXX160-32B0N Kind of motor MD 3-phase AC asyn. motor Монтаж на редукторе (фланец) Прямой монтаж (двиг. интегрир.) Расчетная мощность 15 кВт Расчетный крутящий момент 98,1 Нм Расчетная частота вращения 1460 об/мин Расчетное напряжение 230 / 400 V +-10% Выходной ток 48,4 / 27,8 A Расчетная частота 50 Hz cos phi 0,87 Передаточное число 16,122 Частота вращения выход. вала 90,6 об/мин Крутящий момент выход. вала 1502 Нм Сервис фактор 1,2 Степень защиты IP55 Operating mode S1 Temperature class F Охлаждение Встроен. вентилятор Защита двигателя TKO (Thermal contact, NC) Выходной вал H - полый вал 60 мм Конструкция редуктора B-на лапах, без центровки Выходной фланец R - без фланца Клеммная коробка В положении 2 Тип подключения Standard Монтажное положение A Тип смазки CLP 460 Вентиляционный элемент установлен Цвет Not coated Соответствие станд. Not CE-compliant Код двигателя C86 (для ПЧ) 1227 | Lenze Operations GmbH | 18 дней | 5057.73 | шт
GKS09-3MHBR160C32 | 16084527 | Мотор-редуктор GKS09-3MHBR160C32, №16084527 | Мотор-редуктор Тип GKS09-3MHBR160C32 Код мотора MDEMAXX160-32B0N Kind of motor MD 3-phase AC asyn. motor Монтаж на редукторе (фланец) Прямой монтаж (двиг. интегрир.) Расчетная мощность 15 кВт Расчетный крутящий момент 98,1 Нм Расчетная частота вращения 1460 об/мин Расчетное напряжение 230 / 400 V +-10% Выходной ток 48,4 / 27,8 A Расчетная частота 50 Hz cos phi 0,87 Передаточное число 19,541 Частота вращения выход. вала 74,7 об/мин Крутящий момент выход. вала 1821 Нм Сервис фактор 1,41 Степень защиты IP55 Operating mode S1 Temperature class F Охлаждение Встроен. вентилятор Защита двигателя TKO (Thermal contact, NC) Выходной вал H - полый вал 70 мм Конструкция редуктора B-на лапах, без центровки Выходной фланец R - без фланца Клеммная коробка В положении 2 Тип подключения Standard Монтажное положение A Тип смазки CLP 460 Вентиляционный элемент установлен Цвет Not coated Соответствие станд. Not CE-compliant Код двигателя C86 (для ПЧ) 1227 | Lenze Operations GmbH |  | 5057.73 | шт
GKS09-3MHBR160C32, 15,000 кВт, 74,7 об/мин | 15721142 | Мотор-редуктор цилиндро-конический GKS09-3MHBR160C32, 15,000 кВт, 74,7 об/мин №15721142 | Мотор-редуктор цилиндро-конический Тип GKS09-3MHBR160C32 Код мотора MDEMABR160-32B0C Тип двигателя MD асинх. 3-ф двигатель Монтаж на редукторе (фланец) Прямой монтаж (двиг. интегрир.) Расчетная мощность 15,000 кВт Расчетный крутящий момент 98,10 Нм Расчетная частота вращения 1.460 об/мин Расчетное напряжение 230 / 400 V +-10% Расчетный ток 48,4 / 27,8 A Расчетная частота 50 Hz КПД 0,87 Передаточное число 19,541 Частота вращения выход. вала 74,7 об/мин Крутящий момент выход. вала 1.821 Нм Сервис фактор 1,41 Степень защиты IP55 Режим работы S1 Класс нагревостойкости F Охлаждение Встроен. вентилятор Защита двигателя TKO (Thermal contact, NC) Выходной вал H - полый вал 60 Конструкция редуктора B-на лапах, без центровки Выходной фланец R - без фланца Клеммная коробка В положении 2 Тип подключения Standard Монтажное положение A Тип смазки CLP HC 320 Вентиляционный элемент установлен Цвет RAL 7012 = Basalt grey Защита поверхн. от коррозии OKS-S (Standard) Тормоз, исполнение Пружинный Размер тормоза 18 Напряжение тормоза 400 V AC Выпрямитель 6-ти полюсн. Выпрямитель тормоза Да с искрогасителем Исполнение тормоза не-регулируемый Момент тормоза 200 Нм Код двигателя C86 (для ПЧ) 1227 | Lenze Operations GmbH |  | 6095.37 | шт
GKS09-3MHBR160C32, 15,000 кВт, 83,3 об/мин, тормоз | 15730483 | Мотор-редуктор цилиндро-конический GKS09-3MHBR160C32, 15,000 кВт, 83,3 об/мин, тормоз №15730483 | Мотор-редуктор цилиндро-конический Тип GKS09-3MHBR160C32 Код мотора MDEMABR160-32B0C Тип двигателя MD асинх. 3-ф двигатель Монтаж на редукторе (фланец) Прямой монтаж (двиг. интегрир.) Расчетная мощность 15,000 кВт Расчетный крутящий момент 98,10 Нм Расчетная частота вращения 1.460 об/мин Расчетное напряжение 230 / 400 V +-10% Расчетный ток 48,4 / 27,8 A Расчетная частота 50 Hz КПД 0,87 Передаточное число 17,536 Частота вращения выход. вала 83,3 об/мин Крутящий момент выход. вала 1.634 Нм Сервис фактор 1,20 Степень защиты IP55 Режим работы S1 Класс нагревостойкости F Охлаждение Встроен. вентилятор Защита двигателя TKO (Thermal contact, NC) Выходной вал H - полый вал 60 Конструкция редуктора B-на лапах, без центровки Выходной фланец R - без фланца Клеммная коробка В положении 2 Тип подключения Standard Монтажное положение A Тип смазки CLP HC 320 Вентиляционный элемент установлен Цвет RAL 7012 = Basalt grey Защита поверхн. от коррозии OKS-M (Medium) Тормоз, исполнение Пружинный Размер тормоза 16 Напряжение тормоза 400 V AC Выпрямитель 6-ти полюсн. Выпрямитель тормоза Да с искрогасителем Исполнение тормоза не-регулируемый Момент тормоза 80 Нм Код двигателя C86 (для ПЧ) 1227 | Lenze Operations GmbH |  | 6005.18 | шт
GKS09-3MHBR160C32, 15квт, 90.6об/мин | 15672288 | Мотор-редуктор конически-цилиндрический GKS09-3MHBR160C32, 15квт, 90.6об/мин №15672288 | Мотор-редуктор конически-цилиндрический Тип GKS09-3MHBR160C32 Двигатель MDEMAXX160-32B0N Тип двигателя MD асинх. 3-ф двигатель Монтаж на редукторе (фланец) Прямой монтаж (двиг. интегрир.) Расчетная мощность 15,000 кВт Расчетный крутящий момент 98,10 Нм Расчетная частота вращения 1.460 r/min Расчетное напряжение 230 / 400 V +-10% Расчетный ток 48,4 / 27,8 A Расчетная частота 50 Hz КПД 0,87 Передаточное число 16,122 Частота вращения выход. вала 90,6 r/min Крутящий момент выход. вала 1.502 Нм Сервис фактор 1,20 Степень защиты IP55 Режим работы S1 Класс нагревостойкости F Охлаждение Встроен. вентилятор Защита двигателя TKO (Thermal contact, NC) Выходной вал H - полый вал 60 Конструкция редуктора B-на лапах, без центровки Выходной фланец R - без фланца Клеммная коробка В положении 2 Тип подключения KK Монтажное положение C Смазочный материал CLP 460 Вентиляционный элемент установлен Цвет RAL 7012 = Basalt grey Защита поверхн. от коррозии OKS-S (Standard) Соответствие станд. Not CE-compliant Код двигателя C86 (для ПЧ) 1227 | Lenze Operations GmbH |  | 5057.73 | шт
GKS09-3MHBR160C32, 15квт, 56,9об/мин | 15666682 | Мотор-редуктор цилиндро-конический GKS09-3MHBR160C32, 15квт, 56,9об/мин №15666682 | Мотор-редуктор цилиндро-конический Тип GKS09-3MHBR160C32 Двигатель MDEMABR160-32B0C Тип двигателя MD асинх. 3-ф двигатель Монтаж на редукторе (фланец) Прямой монтаж (двиг. интегрир.) Расчетная мощность 15,000 кВт Расчетный крутящий момент 98,10 Нм Расчетная частота вращения 1.460 r/min Расчетное напряжение 230 / 400 V +-10% Расчетный ток 48,4 / 27,8 A Расчетная частота 50 Hz КПД 0,87 Передаточное число 25,649 Частота вращения выход. вала 56,9 r/min Крутящий момент выход. вала 2.390 Нм Сервис фактор 1,20 Степень защиты IP55 Режим работы S1 Класс нагревостойкости F Охлаждение Встроен. вентилятор Защита двигателя TKO (Thermal contact, NC) Выходной вал H - полый вал 60 Конструкция редуктора B-на лапах, без центровки Выходной фланец R - без фланца Клеммная коробка В положении 2 Тип подключения Standard Монтажное положение A Смазочный материал CLP HC 320 Вентиляционный элемент установлен Цвет RAL 7012 = Basalt grey Защита поверхн. от коррозии OKS-S (стандарт) Тормоз, исполнение Пружинный Размер тормоза 16 Напряжение тормоза 400 V AC Выпрямитель 6-ти полюсн. Выпрямитель тормоза Да с искрогасителем Исполнение тормоза не-регулируемый Момент тормоза 80 Нм Код двигателя C86 (для ПЧ) 1227 | Lenze Operations GmbH |  | 5846.25 | шт
GKS09-3MHBR160C32, 15квт, i=12.282 | 15681990 | Мотор-редуктор цилиндро-конический GKS09-3MHBR160C32, 15квт, i=12.282 №15681990 | Мотор-редуктор цилиндро-конический Тип GKS09-3MHBR160C32 Двигатель MDEMAXX160-32B0N Тип двигателя MD асинх. 3-ф двигатель Монтаж на редукторе (фланец) Прямой монтаж (двиг. интегрир.) Расчетная мощность 15,000 кВт Расчетный крутящий момент 98,10 Нм Расчетная частота вращения 1.460 r/min Расчетное напряжение 230 / 400 V +-10% Расчетный ток 48,4 / 27,8 A Расчетная частота 50 Hz КПД 0,87 Передаточное число 12,283 Частота вращения выход. вала 118,9 r/min Крутящий момент выход. вала 1.145 Нм Сервис фактор 1,41 Степень защиты IP55 Режим работы S1 Класс нагревостойкости F Охлаждение Встроен. вентилятор Защита двигателя TKO (Thermal contact, NC) Выходной вал H - полый вал 60 Конструкция редуктора B-на лапах, без центровки Выходной фланец R - без фланца Клеммная коробка В положении 2 Тип подключения Standard Монтажное положение A Смазочный материал CLP 460 Вентиляционный элемент установлен Цвет RAL 7012 = Basalt grey Защита поверхн. от коррозии OKS-S (Standard) Соответствие станд. Not CE-compliant Код двигателя C86 (для ПЧ) 1227 | Lenze Operations GmbH |  | 5057.73 | шт
GKS09-3MHBR180C12 | 15836266 | Мотор-редуктор цилиндро конический GKS09-3MHBR180C12, №15836266 | Мотор-редуктор цилиндро конический Тип GKS09-3MHBR180C12 Код мотора MDEMAXX180-12B0N Тип двигателя MD асинх. 3-ф двигатель Монтаж на редукторе (фланец) Прямой монтаж (двиг. интегрир.) Расчетная мощность 18,500 кВт Расчетный крутящий момент 120,00 Нм Расчетная частота вращения 1.470 об/мин Расчетное напряжение 230 / 400 V +-10% Расчетный ток 57,8 / 32,8 A Расчетная частота 50 Hz КПД 0,90 Передаточное число 22,022 Частота вращения выход. вала 66,8 об/мин Крутящий момент выход. вала 2.514 Нм Сервис фактор 1,06 Степень защиты IP55 Режим работы S1 Класс нагревостойкости F Охлаждение Встроен. вентилятор Защита двигателя TKO (Thermal contact, NC) Выходной вал H - полый вал 60 Конструкция редуктора B-на лапах, без центровки Выходной фланец R - без фланца Клеммная коробка В положении 2 Тип подключения Standard Монтажное положение A Тип смазки CLP HC 320 Вентиляционный элемент установлен Защита поверхн. от коррозии OKS-S (Small; C1) Цвет RAL 7012 = Basalt grey Соответствие станд. Not CE-compliant Код двигателя C86 (для ПЧ) 1032 | Lenze Operations GmbH |  | 6119.41 | шт
GKS09-3MHBR180C12 | 15836311 | Мотор-редуктор GKS09-3MHBR180C12, №15836311 | Мотор-редуктор Тип GKS09-3MHBR180C12 Код мотора MDEMABR180-12B0C Тип двигателя MD асинх. 3-ф двигатель Монтаж на редукторе (фланец) Прямой монтаж (двиг. интегрир.) Расчетная мощность 18,500 кВт Расчетный крутящий момент 120,00 Нм Расчетная частота вращения 1.470 об/мин Расчетное напряжение 230 / 400 V +-10% Расчетный ток 57,8 / 32,8 A Расчетная частота 50 Hz КПД 0,90 Передаточное число 22,022 Частота вращения выход. вала 66,8 об/мин Крутящий момент выход. вала 2.514 Нм Сервис фактор 1,06 Степень защиты IP55 Режим работы S1 Класс нагревостойкости F Охлаждение Встроен. вентилятор Защита двигателя TKO (Thermal contact, NC) Выходной вал H - полый вал 60 Конструкция редуктора B-на лапах, без центровки Выходной фланец R - без фланца Клеммная коробка В положении 2 Тип подключения Standard Монтажное положение A Тип смазки CLP HC 320 Вентиляционный элемент установлен Защита поверхн. от коррозии OKS-S (Small; C1) Цвет RAL 7012 = Basalt grey Тормоз, исполнение Пружинный Размер тормоза 18 Напряжение тормоза 400 V AC Выпрямитель 6-ти полюсн. Выпрямитель тормоза Да с искрогасителем Исполнение тормоза не-регулируемый Момент тормоза 150 Нм Код двигателя C86 (для ПЧ) 1032 Pricing date 07.06.2015 | Lenze Operations GmbH |  | 7057.41 | шт
GKS09-3MHBR180C12 | 16084357 | Мотор-редуктор GKS09-3MHBR180C12, №16084357 | Мотор-редуктор Тип GKS09-3MHBR180C12 Код мотора MDEMAXX180-12B0N Kind of motor MD 3-phase AC asyn. motor Монтаж на редукторе (фланец) Прямой монтаж (двиг. интегрир.) Расчетная мощность 18,5 кВт Расчетный крутящий момент 120 Нм Расчетная частота вращения 1470 об/мин Расчетное напряжение 230 / 400 V +-10% Выходной ток 57,8 / 32,8 A Расчетная частота 50 Hz cos phi 0,9 Передаточное число 16,122 Частота вращения выход. вала 91,2 об/мин Крутящий момент выход. вала 1840 Нм Сервис фактор 0,98 Сервис фактор примечание 1 Внимание: Сервис фактор <1 Сервис фактор примечание 2 Возможна перегрузка редуктора Степень защиты IP55 Operating mode S1 Temperature class F Охлаждение Встроен. вентилятор Защита двигателя TKO (Thermal contact, NC) Выходной вал H - полый вал 60 мм Конструкция редуктора B-на лапах, без центровки Выходной фланец R - без фланца Клеммная коробка В положении 2 Тип подключения Standard Монтажное положение A Тип смазки CLP 460 Вентиляционный элемент установлен Цвет Not coated Соответствие станд. Not CE-compliant Код двигателя C86 (для ПЧ) 1032 | Lenze Operations GmbH | 18 дней | 6019.77 | шт
GKS09-3MHBR180C12 | 16084528 | Мотор-редуктор GKS09-3MHBR180C12, №16084528 | Мотор-редуктор Тип GKS09-3MHBR180C12 Код мотора MDEMAXX180-12B0N Kind of motor MD 3-phase AC asyn. motor Монтаж на редукторе (фланец) Прямой монтаж (двиг. интегрир.) Расчетная мощность 18,5 кВт Расчетный крутящий момент 120 Нм Расчетная частота вращения 1470 об/мин Расчетное напряжение 230 / 400 V +-10% Выходной ток 57,8 / 32,8 A Расчетная частота 50 Hz cos phi 0,9 Передаточное число 19,541 Частота вращения выход. вала 75,2 об/мин Крутящий момент выход. вала 2231 Нм Сервис фактор 1,15 Степень защиты IP55 Operating mode S1 Temperature class F Охлаждение Встроен. вентилятор Защита двигателя TKO (Thermal contact, NC) Выходной вал H - полый вал 70 мм Конструкция редуктора B-на лапах, без центровки Выходной фланец R - без фланца Клеммная коробка В положении 2 Тип подключения Standard Монтажное положение A Тип смазки CLP 460 Вентиляционный элемент установлен Цвет Not coated Соответствие станд. Not CE-compliant Код двигателя C86 (для ПЧ) 1032 | Lenze Operations GmbH | 18 дней | 6019.77 | шт
GKS09-3MHBR180C12, 18,5квт, i=12.283 | 15682122 | Мотор-редуктор цилиндро-конический GKS09-3MHBR180C12, 18,5квт, i=12.283 №15682122 | Мотор-редуктор цилиндро-конический Тип GKS09-3MHBR180C12 Двигатель MDEMAXX180-12B0N Тип двигателя MD асинх. 3-ф двигатель Монтаж на редукторе (фланец) Прямой монтаж (двиг. интегрир.) Расчетная мощность 18,500 кВт Расчетный крутящий момент 120,00 Нм Расчетная частота вращения 1.470 r/min Расчетное напряжение 230 / 400 V +-10% Расчетный ток 57,8 / 32,8 A Расчетная частота 50 Hz КПД 0,90 Передаточное число 12,283 Частота вращения выход. вала 119,7 r/min Крутящий момент выход. вала 1.402 Нм Сервис фактор 1,15 Степень защиты IP55 Режим работы S1 Класс нагревостойкости F Охлаждение Встроен. вентилятор Защита двигателя TKO (Thermal contact, NC) Выходной вал H - полый вал 60 Конструкция редуктора B-на лапах, без центровки Выходной фланец R - без фланца Клеммная коробка В положении 2 Тип подключения Standard Монтажное положение A Смазочный материал CLP 460 Вентиляционный элемент установлен Цвет RAL 7012 = Basalt grey Защита поверхн. от коррозии OKS-S (Standard) Соответствие станд. Not CE-compliant Код двигателя C86 (для ПЧ) 1032 | Lenze Operations GmbH |  | 6019.77 | шт
GKS09-3MHBR180C32 | 15825067 | Мотор-редуктор цилиндро-конический GKS09-3MHBR180C32, №15825067 | Мотор-редуктор цилиндро-конический Тип GKS09-3MHBR180C32 Код мотора MDEMAXX180-32B0N Тип двигателя MD асинх. 3-ф двигатель Монтаж на редукторе (фланец) Прямой монтаж (двиг. интегрир.) Расчетная мощность 22,000 кВт Расчетный крутящий момент 144,00 Нм Расчетная частота вращения 1.465 об/мин Расчетное напряжение 230 / 400 V +-10% Расчетный ток 67,4 / 38,8 A Расчетная частота 50 Hz КПД 0,90 Передаточное число 12,283 Частота вращения выход. вала 119,3 об/мин Крутящий момент выход. вала 1.673 Нм Сервис фактор 0,97 Сервис фактор примечание 1 Внимание: Сервис фактор <1 Сервис фактор примечание 2 Возможна перегрузка редуктора Степень защиты IP55 Режим работы S1 Класс нагревостойкости F Охлаждение Встроен. вентилятор Защита двигателя TKO (Thermal contact, NC) Выходной вал H - полый вал 60 Конструкция редуктора B-на лапах, без центровки Выходной фланец R - без фланца Клеммная коробка В положении 2 Тип подключения Standard Монтажное положение A Тип смазки CLP 460 Вентиляционный элемент установлен Защита поверхн. от коррозии OKS-S (Small; C1) Цвет RAL 7012 = Basalt grey Реактивная штанга, поз./угол At foot, в комплекте Соответствие станд. Not CE-compliant Код двигателя C86 (для ПЧ) 1297 | Lenze Operations GmbH |  | 6808.3 | шт
GKS09-3MHBR180C32 | 16084529 | Мотор-редуктор GKS09-3MHBR180C32, №16084529 | Мотор-редуктор Тип GKS09-3MHBR180C32 Код мотора MDEMAXX180-32B0N Kind of motor MD 3-phase AC asyn. motor Монтаж на редукторе (фланец) Прямой монтаж (двиг. интегрир.) Расчетная мощность 22 кВт Расчетный крутящий момент 144 Нм Расчетная частота вращения 1465 об/мин Расчетное напряжение 230 / 400 V +-10% Выходной ток 67,4 / 38,8 A Расчетная частота 50 Hz cos phi 0,9 Передаточное число 19,541 Частота вращения выход. вала 75 об/мин Крутящий момент выход. вала 2662 Нм Сервис фактор 0,97 Сервис фактор примечание 1 Внимание: Сервис фактор <1 Сервис фактор примечание 2 Возможна перегрузка редуктора Степень защиты IP55 Operating mode S1 Temperature class F Охлаждение Встроен. вентилятор Защита двигателя TKO (Thermal contact, NC) Выходной вал H - полый вал 70 мм Конструкция редуктора B-на лапах, без центровки Выходной фланец R - без фланца Клеммная коробка В положении 2 Тип подключения Standard Монтажное положение A Тип смазки CLP 460 Вентиляционный элемент установлен Цвет Not coated Соответствие станд. Not CE-compliant Код двигателя C86 (для ПЧ) 1297 | Lenze Operations GmbH | 18 дней | 6633.07 | шт
GKS09-3MVAK100C12 | 15432298 | Мотор-редуктор GKS09-3MVAK100C12, №15432298 | Мотор-редуктор Тип GKS09-3MVAK100C12 Код мотора MDEMAXX100-12C0N Тип двигателя MD асинх. 3-ф двигатель Монтаж на редукторе (фланец) Прямой монтаж (двиг. интегрир.) Расчетная мощность 2,200 кВт Расчетный крутящий момент 14,60 Нм Расчетная частота вращения 1.440 об/мин Расчетное напряжение 230 / 400 V +-10% Расчетный ток 9,2 / 5,3 A Расчетная частота 50 Hz КПД 0,73 Передаточное число 205,111 Частота вращения выход. вала 7,0 об/мин Крутящий момент выход. вала 2.842 Нм Сервис фактор 1,08 Степень защиты IP55 Режим работы S1 Класс нагревостойкости F Охлаждение Встроен. вентилятор Защита двигателя TKO (Thermal contact, NC) Выходной вал V - цельный вал 60x120, p. 3 Конструкция редуктора A - на лапах, с центрирующим кольцом Выходной фланец K - 350 сквозные отверстия, поз. 3 Клеммная коробка В положении 5 Тип подключения Standard Подключение питания В положении 2 Монтажное положение E Тип смазки CLP 460 Вентиляционный элемент установлен Цвет RAL 7012 = Basalt grey Защита поверхн. от коррозии OKS-S (Standard) Соответствие станд. Not CE-compliant Код двигателя C86 (для ПЧ) 1251 | Lenze Operations GmbH |  | 3535.58 | шт
GKS09-3MVAK132C12 | 16042555 | Мотор-редуктор GKS09-3MVAK132C12, №16042555 | Мотор-редуктор Тип GKS09-3MVAK132C12 Код мотора MHEMAXX132-12C1C Тип двигателя MH 3-phase asyn. motor (IE2) Монтаж на редукторе (фланец) Прямой монтаж (двиг. интегрир.) Расчетная мощность 5,5 кВт Расчетный крутящий момент 35,7 Нм Расчетная частота вращения 1470 об/мин Расчетное напряжение 230 / 400 V +-10% Выходной ток 20,6 / 11,9 A Расчетная частота 50 Hz КПД 0,77 Передаточное число 39,662 Частота вращения выход. вала 37,1 об/мин Крутящий момент выход. вала 1346 Нм Сервис фактор 2,23 Степень защиты IP55 Operating mode S1 Temperature class F Охлаждение Встроен. вентилятор Защита двигателя TKO (Thermal contact, NC) Выходной вал V - цельный вал 60x120, p. 3 Конструкция редуктора A - на лапах, с центрирующим кольцом Выходной фланец K - 350 сквозные отверстия, поз. 3 Клеммная коробка В положении 4 Тип подключения Standard Монтажное положение B Тип смазки CLP 460 Вентиляционный элемент установлен Surface/corrosion protection OKS-S (Small; C1) Цвет RAL 7035 = Светло-серый Код двигателя C86 (для ПЧ) 1537 | Lenze Operations GmbH |  | 4411.9 | шт
GKS09-3MVAR100C12 | 15460739 | Мотор-редуктор GKS09-3MVAR100C12, №15460739 | Мотор-редуктор Тип GKS09-3MVAR100C12 Код мотора MDEMABR100-12C0C Серия мотора Двигатель асинхронный Монтаж на редукторе (фланец) Прямой монтаж (двиг. интегрир.) Расчетная мощность 2,2 кВт Расчетный крутящий момент 14,6 Нм Расчетная частота вращения 1440 об/мин Расчетное напряжение 230 / 400 V +-10% Расчетный ток 9,2 / 5,3 A Расчетная частота 50 Hz cos phi 0,73 Передаточное число 140,921 Частота вращения выход. вала 10,2 об/мин Крутящий момент выход. вала 1953 Нм Сервис фактор 1,52 Степень защиты IP54 Operating mode S1 Temperature class F Охлаждение Встроен. вентилятор Защита двигателя TKO (Thermal contact, NC) Выходной вал V - цельный вал 60x120, p. 3 Конструкция редуктора A - на лапах, с центрирующим кольцом Выходной фланец R - без фланца Клеммная коробка В положении 5 Тип подключения Standard Монтажное положение A Тип смазки CLP HC 320 Вентиляционный элемент установлен Surface/corrosion protection OKS-S (Small; C1) Цвет RAL 9002 = Grey white Тормоз, исполнение Spr. press., fast switching Размер тормоза 12 Напряжение тормоза 230 V AC Выпрямитель 6-ти полюсн. Выпрямитель тормоза Дляced voltage rectifier Исполнение тормоза не-регулируемый Момент тормоза 32 Нм Ручка оттормаживания В положении 2 Табличка, доп. инф. Mat. no./customer order no. Код двигателя C86 (для ПЧ) 1251 | Lenze Operations GmbH |  | 3815.75 | шт
GKS09-3MVAR100C12 | 15895473 | Мотор-редуктор GKS09-3MVAR100C12, №15895473 | Мотор-редуктор Тип GKS09-3MVAR100C12 Код мотора MDEMAXX100-12C0N Тип двигателя MD асинх. 3-ф двигатель Монтаж на редукторе (фланец) Прямой монтаж (двиг. интегрир.) Расчетная мощность 2,200 кВт Расчетный крутящий момент 14,60 Нм Расчетная частота вращения 1.440 об/мин Расчетное напряжение 230 / 400 V +-10% Расчетный ток 9,2 / 5,3 A Расчетная частота 50 Hz КПД 0,73 Передаточное число 205,111 Частота вращения выход. вала 7,0 об/мин Крутящий момент выход. вала 2.842 Нм Сервис фактор 1,08 Степень защиты IP55 Режим работы S1 Класс нагревостойкости F Охлаждение Встроен. вентилятор Защита двигателя TKO (Thermal contact, NC) Выходной вал V - цельный вал 60x120, p. 3 Конструкция редуктора A - на лапах, с центрирующим кольцом Выходной фланец R - без фланца Клеммная коробка В положении 2 Тип подключения Standard Монтажное положение E Тип смазки CLP 460 Вентиляционный элемент установлен Защита поверхн. от коррозии OKS-S (Small; C1) Цвет RAL 7012 = Basalt grey Соответствие станд. Not CE-compliant Код двигателя C86 (для ПЧ) 1251 | Lenze Operations GmbH |  | 3190.27 | шт
GKS09-3MVAR132C22 | 16092679 | Мотор-редуктор GKS09-3MVAR132C22, i=25,649, №16092679 | Мотор-редуктор Тип GKS09-3MVAR132C22 Код мотора MHFMAIG132-22C1C Тип мотора MH 3-phase asyn. motor (IE2) Монтаж на редукторе (фланец) Прямой монтаж (двиг. интегрир.) Расчетная мощность 7,5 кВт Расчетный крутящий момент 49,1 Нм Расчетная частота вращения 1460 об/мин Расчетное напряжение 230 / 400 V +-10% Выходной ток 27,0 / 15,6 A Расчетная частота 50 Hz cos phi 0,79 Передаточное число 25,649 Частота вращения выход. вала 56,9 об/мин Крутящий момент выход. вала 1195 Нм Сервис фактор 2,39 Степень защиты IP55 Operating mode S1 Temperature class F Охлаждение Вентилятор 1~ / 3~ Клеммная коробка - вентилятор В положении 2 Защита двигателя TKO/KTY 83-110 Выходной вал V - цельный вал 60x120, поз. 8 Конструкция редуктора A - на лапах, с центрирующим кольцом Выходной фланец R - без фланца Клеммная коробка В положении 2 Тип подключения Standard Монтажное положение A Тип смазки CLP 460 Вентиляционный элемент установлен Surface/corrosion protection OKS-G (primed) Цвет Primed Защита выходного вала сальник Viton Выходной вал with 2nd вал end Обратная связь Incr. encoder IG1024-24V-H Подключение обратной связи Клеммная коробка Код двигателя C86 (для ПЧ) 1539 | Lenze Operations GmbH |  | 6035.93 | шт
GKS09-3MVAR160C22 | 15606026 | Мотор-редуктор GKS09-3MVAR160C22, №15606026 | Мотор-редуктор Тип GKS09-3MVAR160C22 Код мотора MHEMAXX160-22B1C Тип двигателя MH асинхронный 3-ф двигатель (IE2) Монтаж на редукторе (фланец) Прямой монтаж (двиг. интегрир.) Расчетная мощность 11,000 кВт Расчетный крутящий момент 71,50 Нм Расчетная частота вращения 1.470 об/мин Расчетное напряжение 400 / V +-10% Расчетный ток 21,8 A Расчетная частота 50 Hz КПД 0,82 Передаточное число 22,022 Частота вращения выход. вала 66,8 об/мин Крутящий момент выход. вала 1.495 Нм Сервис фактор 1,79 Степень защиты IP55 Режим работы S1 Класс нагревостойкости F Охлаждение Встроен. вентилятор Защита двигателя TKO (Thermal contact, NC) Выходной вал V - цельный вал 60x120, p. 3 Конструкция редуктора A - на лапах, с центрирующим кольцом Выходной фланец R - без фланца Клеммная коробка В положении 3 Тип подключения Standard Монтажное положение A Тип смазки CLP 460 Вентиляционный элемент установлен Защита поверхн. от коррозии OKS-S (Small; C1) Цвет RAL 7012 = Basalt grey Код двигателя C86 (для ПЧ) 1550 | Lenze Operations GmbH |  | 4747.17 | шт
GKS09-3MVBR090C32 | 15935641 | Мотор-редуктор цилиндро-конический GKS09-3MVBR090C32, №15935641 | Мотор-редуктор цилиндро-конический Тип GKS09-3MVBR090C32 Код мотора MDFMAXX090-32C1N Тип двигателя MD асинх. 3-ф двигатель Монтаж на редукторе (фланец) Прямой монтаж (двиг. интегрир.) Расчетная мощность 1,500 кВт Расчетный крутящий момент 10,10 Нм Расчетная частота вращения 1.410 об/мин Расчетное напряжение 230 / 400 V +-10% Расчетный ток 6,6 / 3,8 A Расчетная частота 50 Hz КПД 0,76 Передаточное число 182,000 Частота вращения выход. вала 7,7 об/мин Крутящий момент выход. вала 1.756 Нм Сервис фактор 1,73 Степень защиты IP55 Режим работы S1 Класс нагревостойкости F Охлаждение Вентилятор 1~ / 3~ Клеммная коробка - вентилятор В положении 2 Защита двигателя TKO (Thermal contact, NC) Выходной вал V - цельный вал 60x120, p. 5 Конструкция редуктора B-на лапах, без центровки Выходной фланец R - без фланца Клеммная коробка В положении 2 Тип подключения Standard Монтажное положение A Тип смазки CLP 460 Вентиляционный элемент установлен Защита поверхн. от коррозии OKS-S (Small; C1) Цвет RAL 7012 = Basalt grey Соответствие станд. Not CE-compliant Код двигателя C86 (для ПЧ) 1267 | Lenze Operations GmbH |  | 3399.62 | шт
GKS09-3MVBR112C22 | 16039414 | Мотор-редуктор GKS09-3MVBR112C22, №16039414 | Мотор-редуктор Тип GKS09-3MVBR112C22 Код мотора MDFMABR112-22C0C Тип двигателя MD асинх. 3-ф двигатель Монтаж на редукторе (фланец) Прямой монтаж (двиг. интегрир.) Расчетная мощность 4 кВт Расчетный крутящий момент 26,3 Нм Расчетная частота вращения 1450 об/мин Расчетное напряжение 230 / 400 V +-10% Расчетный ток 16,1 / 9,3 A Расчетная частота 50 Hz КПД 0,73 Передаточное число 111,484 Частота вращения выход. вала 13 об/мин Крутящий момент выход. вала 2790 Нм Сервис фактор 1,09 Степень защиты IP55 Режим работы S1 Класс нагревостойкости F Охлаждение Вентилятор 1~ / 3~ Клеммная коробка - вентилятор В положении 4 Защита двигателя TKO (Thermal contact, NC) Выходной вал V - цельный вал 60x120, p. 8 Конструкция редуктора B-на лапах, без центровки Выходной фланец R - без фланца Клеммная коробка В положении 4 Тип подключения Standard Монтажное положение B Тип смазки CLP 460 Вентиляционный элемент установлен Защита поверхн. от коррозии OKS-S (Small; C1) Цвет RAL 7012 = Basalt grey Выходной вал with 2nd вал end Тормоз, исполнение Пружинный Размер тормоза 14 Напряжение тормоза 24 V DC Исполнение тормоза не-регулируемый Момент тормоза 60 Нм Код двигателя C86 (для ПЧ) 1255 | Lenze Operations GmbH | 15374141 | 4501.78 | шт
GKS09-3MVBR112C22 | 16066864 | Мотор-редуктор GKS09-3MVBR112C22, №16066864 | Мотор-редуктор Тип GKS09-3MVBR112C22 Код мотора MFFMARS112-22C1C Kind of motor MF FI-optimised asyn. motor Монтаж на редукторе (фланец) Прямой монтаж (двиг. интегрир.) Расчетная мощность 11 кВт Расчетный крутящий момент 29,7 Нм Расчетная частота вращения 3530 об/мин Расчетное напряжение 370 V звезда Выходной ток 23,5 A Расчетная частота 120 Hz cos phi 0,78 Передаточное число 39,662 Частота вращения выход. вала 89 об/мин Крутящий момент выход. вала 1121 Нм Сервис фактор 2,01 Степень защиты IP54 Operating mode S1 Temperature class F Охлаждение Вентилятор 1~ / 3~ Клеммная коробка - вентилятор В положении 2 Защита двигателя TKO (Thermal contact, NC) Выходной вал V - цельный вал 60x120, p. 3 Конструкция редуктора B-на лапах, без центровки Выходной фланец R - без фланца Клеммная коробка В положении 2 Тип подключения Standard Монтажное положение C Тип смазки CLP HC 320 Вентиляционный элемент установлен Surface/corrosion protection OKS-S (Small; C1) Цвет RAL 7012 = Basalt grey Обратная связь Резольвер RS1 Подключение обратной связи Клеммная коробка | Lenze Operations GmbH |  | 4604.97 | шт
GKS09-3MVBR112C22 | 16097609 | Мотор-редуктор GKS09-3MVBR112C22, №16097609 | Мотор-редуктор Тип GKS09-3MVBR112C22 Код мотора MDEMABR112-22C0C Kind of motor MD 3-phase AC asyn. motor Монтаж на редукторе (фланец) Прямой монтаж (двиг. интегрир.) Расчетная мощность 4 кВт Расчетный крутящий момент 26,3 Нм Расчетная частота вращения 1450 об/мин Расчетное напряжение 230 / 400 V +-10% Выходной ток 16,1 / 9,3 A Расчетная частота 50 Hz cos phi 0,73 Передаточное число 111,484 Частота вращения выход. вала 13 об/мин Крутящий момент выход. вала 2790 Нм Сервис фактор 1,09 Степень защиты IP55 Operating mode S1 Temperature class F Охлаждение Встроен. вентилятор Защита двигателя TKO (Thermal contact, NC) Выходной вал V - цельный вал 60x120, поз. 8 Конструкция редуктора B-на лапах, без центровки Выходной фланец R - без фланца Клеммная коробка В положении 5 Тип подключения Standard Монтажное положение B Тип смазки CLP HC 320 Вентиляционный элемент установлен Surface/corrosion protection OKS-S (Small; C1) Цвет RAL 7012 = Basalt grey Выходной вал with 2nd вал end Тормоз, исполнение Пружинный Размер тормоза 14 Напряжение тормоза 205 V DC Исполнение тормоза не-регулируемый Момент тормоза 60 Нм Бесшумный ротор тормоза Да Код двигателя C86 (для ПЧ) 1255 | Lenze Operations GmbH | 15054769 | 4257.09 | шт
GKS09-3MVBR112C32 | 15921384 | Мотор-редуктор GKS09-3MVBR112C32, №15921384 | Мотор-редуктор Тип GKS09-3MVBR112C32 Код мотора MDEMABR112-32C0C Тип двигателя MD асинх. 3-ф двигатель Монтаж на редукторе (фланец) Прямой монтаж (двиг. интегрир.) Расчетная мощность 5,500 кВт Расчетный крутящий момент 36,60 Нм Расчетная частота вращения 1.445 об/мин Расчетное напряжение 230 / 400 V +-10% Расчетный ток 21,7 / 12,5 A Расчетная частота 50 Hz КПД 0,77 Передаточное число 43,146 Частота вращения выход. вала 33,5 об/мин Крутящий момент выход. вала 1.490 Нм Сервис фактор 2,03 Степень защиты IP54 Режим работы S1 Класс нагревостойкости F Охлаждение Встроен. вентилятор Защита двигателя TKO (Thermal contact, NC) Выходной вал V - цельный вал 60x120, p. 5 Конструкция редуктора B-на лапах, без центровки Выходной фланец R - без фланца Клеммная коробка В положении 3 Тип подключения Standard Монтажное положение A Тип смазки CLP HC 320 Вентиляционный элемент установлен Защита поверхн. от коррозии OKS-S (Small; C1) Цвет RAL 7012 = Basalt grey Тормоз, исполнение Пружинный, быстродейств. Размер тормоза 14 Напряжение тормоза 230 V AC Выпрямитель 6-ти полюсн. Выпрямитель тормоза Дляced voltage rectifier Исполнение тормоза не-регулируемый Момент тормоза 60 Нм Ручка оттормаживания В положении 3 Код двигателя C86 (для ПЧ) 1257 | Lenze Operations GmbH | 15159819 | 4377.45 | шт
GKS09-3MVBR112C32 | 15934761 | Мотор-редуктор коническо-цилиндрический GKS09-3MVBR112C32, №15934761 | Мотор-редуктор коническо-цилиндрический Тип GKS09-3MVBR112C32 Код мотора MDEMAXX112-32C0N Тип двигателя MD асинх. 3-ф двигатель Монтаж на редукторе (фланец) Прямой монтаж (двиг. интегрир.) Расчетная мощность 5,500 кВт Расчетный крутящий момент 36,60 Нм Расчетная частота вращения 1.445 об/мин Расчетное напряжение 230 / 400 V +-10% Расчетный ток 21,7 / 12,5 A Расчетная частота 50 Hz КПД 0,77 Передаточное число 39,662 Частота вращения выход. вала 36,4 об/мин Крутящий момент выход. вала 1.369 Нм Сервис фактор 2,19 Степень защиты IP55 Режим работы S1 Класс нагревостойкости F Охлаждение Встроен. вентилятор Защита двигателя TKO (Thermal contact, NC) Выходной вал V - цельный вал 60x120, p. 5 Конструкция редуктора B-на лапах, без центровки Выходной фланец R - без фланца Клеммная коробка В положении 2 Тип подключения Standard Монтажное положение A Тип смазки CLP 460 Вентиляционный элемент установлен Защита поверхн. от коррозии OKS-S (Small; C1) Цвет RAL 7012 = Basalt grey Соответствие станд. Not CE-compliant Код двигателя C86 (для ПЧ) 1257 | Lenze Operations GmbH |  | 3669.57 | шт
GKS09-3MVBR132C12 | 15793990 | Мотор-редуктор GKS09-3MVBR132C12, №15793990 | Мотор-редуктор Тип GKS09-3MVBR132C12 Код мотора MFEMABR132-12C1C Тип двигателя MF оптим. ПЧ Монтаж на редукторе (фланец) Прямой монтаж (двиг. интегрир.) Расчетная мощность 15,000 кВт Расчетный крутящий момент 40,30 Нм Расчетная частота вращения 3.560 об/мин Расчетное напряжение 370 V звезда Расчетный ток 31,2 A Расчетная частота 120 Hz КПД 0,84 Передаточное число 65,879 Частота вращения выход. вала 54,0 об/мин Крутящий момент выход. вала 2.518 Нм Сервис фактор 1,03 Степень защиты IP55 Режим работы S1 Класс нагревостойкости F Охлаждение Встроен. вентилятор Защита двигателя TKO (Thermal contact, NC) Выходной вал V - цельный вал 60x120, p. 3 Конструкция редуктора B-на лапах, без центровки Выходной фланец R - без фланца Клеммная коробка В положении 3 Тип подключения Standard Монтажное положение A Тип смазки CLP 460 Вентиляционный элемент установлен Цвет RAL 7012 = Basalt grey Защита поверхн. от коррозии OKS-S (Standard) Тормоз, исполнение Пружинный Размер тормоза 16 Напряжение тормоза 24 V DC Исполнение тормоза не-регулируемый Момент тормоза 80 Нм Бесшумный ротор тормоза да Код двигателя C86 (для ПЧ) 1596 | Lenze Operations GmbH |  | 4885.11 | шт
GKS09-3MVBR132C22 | 15789906 | Мотор-редуктор GKS09-3MVBR132C22, №15789906 | 15789906 Мотор-редуктор Тип GKS09-3MVBR132C22 Код мотора MFEMABS132-22C1C Тип двигателя MF оптим. ПЧ Монтаж на редукторе (фланец) Прямой монтаж (двиг. интегрир.) Расчетная мощность 18,500 кВт Расчетный крутящий момент 49,60 Нм Расчетная частота вращения 3.560 об/мин Расчетное напряжение 360 V звезда Расчетный ток 39,0 A Расчетная частота 120 Hz КПД 0,84 Передаточное число 48,625 Частота вращения выход. вала 73,2 об/мин Крутящий момент выход. вала 2.292 Нм Сервис фактор 1,12 Степень защиты IP54 Режим работы S1 Класс нагревостойкости F Охлаждение Встроен. вентилятор Защита двигателя KTY 83-110 Выходной вал V - цельный вал 60x120, p. 8 Конструкция редуктора B-на лапах, без центровки Выходной фланец R - без фланца Клеммная коробка В положении 2 Тип подключения Standard Монтажное положение C Тип смазки CLP HC 320 Вентиляционный элемент установлен Защита поверхн. от коррозии OKS-S (Small; C1) Цвет RAL 9011 = Graphite black Выходной вал with 2nd вал end Тормоз, исполнение Пружинный Размер тормоза 16 Напряжение тормоза 24 V DC Исполнение тормоза не-регулируемый Момент тормоза 100 Нм Бесшумный ротор тормоза да Обратная связь Резольвер RS1 Подключение обратной связи Штекер Код двигателя C86 (для ПЧ) 1597 | Lenze Operations GmbH |  | 6158.21 | шт
GKS09-3MVBR132C32 | 16157465 | Мотор-редуктор GKS09-3MVBR132C32, №16157465 | Мотор-редуктор Тип GKS09-3MVBR132C32 Код мотора MDEMABR132-32C0C Серия мотора MD 3-phase AC asyn. motor Монтаж на редукторе (фланец) Прямой монтаж (двиг. интегрир.) Расчетная мощность 9,2 кВт Расчетный крутящий момент 60,6 Нм Расчетная частота вращения 1450 об/мин Расчетное напряжение 230 / 400 V +-10% Выходной ток 34,1 / 19,7 A Расчетная частота 50 Hz cos phi 0,8 Передаточное число 48,625 Частота вращения выход. вала 29,8 об/мин Крутящий момент выход. вала 2798 Нм Сервис фактор 1,08 Степень защиты IP54 Operating mode S1 Temperature class F Охлаждение Встроен. вентилятор Защита двигателя TKO (Thermal contact, NC) Выходной вал V - цельный вал 60x120, p. 5 Конструкция редуктора B-на лапах, без центровки Выходной фланец R - без фланца Клеммная коробка В положении 3 Тип подключения Standard Монтажное положение A Тип смазки CLP 460 Вентиляционный элемент установлен Surface/corrosion protection OKS-S (Small; C1) Цвет RAL 7012 = Basalt grey Тормоз, исполнение Пружинный Размер тормоза 16 Напряжение тормоза 230 V AC Выпрямитель 6-ти полюсн. Выпрямитель тормоза Да с искрогасителем Исполнение тормоза не-регулируемый Момент тормоза 80 Нм Ручка оттормаживания В положении 3 Код двигателя C86 (для ПЧ) 1261 | Lenze Operations GmbH |  | 5128.09 | шт
GKS09-3MVBR160C22 | 16075176 | Мотор-редуктор GKS09-3MVBR160C22, №16075176 | Мотор-редуктор Тип GKS09-3MVBR160C22 Код мотора MDEMABS160-22B0C Kind of motor MD 3-phase AC asyn. motor Монтаж на редукторе (фланец) Прямой монтаж (двиг. интегрир.) Расчетная мощность 11 кВт Расчетный крутящий момент 71,9 Нм Расчетная частота вращения 1460 об/мин Расчетное напряжение 400 / V +-10% Выходной ток 21,0 A Расчетная частота 50 Hz cos phi 0,85 Передаточное число 39,662 Частота вращения выход. вала 36,8 об/мин Крутящий момент выход. вала 2710 Нм Сервис фактор 1,11 Степень защиты IP54 Operating mode S1 Temperature class F Охлаждение Встроен. вентилятор Защита двигателя TKO (Thermal contact, NC) Выходной вал V - цельный вал 60x120, p. 3 Конструкция редуктора B-на лапах, без центровки Выходной фланец R - без фланца Клеммная коробка В положении 5 Тип подключения Standard Монтажное положение C Тип смазки CLP 460 Вентиляционный элемент установлен Surface/corrosion protection OKS-S (Small; C1) Цвет RAL 7012 = Basalt grey Тормоз, исполнение Пружинный Размер тормоза 16 Напряжение тормоза 230 V AC Выпрямитель 6-ти полюсн. Выпрямитель тормоза Да с искрогасителем Исполнение тормоза не-регулируемый Момент тормоза 80 Нм Бесшумный ротор тормоза Да Обратная связь Резольвер RS1 Подключение обратной связи Клеммная коробка Код двигателя C86 (для ПЧ) 1046 | Lenze Operations GmbH |  | 5751.73 | шт
GKS09-3NHAK1E | 16097878 | Редуктор GKS09-3NHAK1E, №16097878 | Редуктор Тип GKS09-3NHAK1E Приводная часть IEC mounting Вход, версия B14-C160, 28x60 Lenze размер привода 1E Приводная мощность 4,86 кВт Скорость на входе 1400 об/мин Передаточное число 91,86 Частота вращения выход. вала 15,2 об/мин Крутящий момент выход. вала 2895 Нм Момент инерции 7,82 kgcm2 Выходной вал H - полый вал 70 мм Конструкция редуктора A - на лапах, с центрирующим кольцом Выходной фланец K - 350 сквозные отверстия, поз. 5 Монтажное положение E Тип смазки CLP 460 Цвет RAL 7012 = Basalt grey Surface/corrosion protection OKS-S (Small; C1) Вентиляционный элемент установлен | Lenze Operations GmbH | 577703 | 3405 | шт
GKS09-3NHAK1H | 15815936 | Редуктор GKS09-3NHAK1H, №15815936 | Редуктор Тип GKS09-3NHAK1H Приводная часть IEC монтаж Вход, версия B5-A350, 42x110 Lenze размер привода 1H Приводная мощность 17,22 кВт Скорость на входе 1.400 об/мин Передаточное число 25,649 Частота вращения выход. вала 54,6 об/мин Крутящий момент выход. вала 2.862 Нм Момент инерции 86,400 kgcm2 Выходной вал H - полый вал 70 Конструкция редуктора A - на лапах, с центрирующим кольцом Выходной фланец K - 350 сквозные отверстия, поз. 3 Монтажное положение A Тип смазки CLP HC 220 Цвет RAL 7012 = Basalt grey Защита поверхн. от коррозии OKS-S (Small; C1) Защита выходного вала сальник Viton Вентиляционный элемент установлен | Lenze Operations GmbH |  | 4267.45 | шт
GKS09-3NHAR1D | 15892976 | Мотор-редуктор цилиндро конический GKS09-3NHAR1D, №15892976 | Мотор-редуктор цилиндро конический Тип GKS09-3NHAR1D Приводная часть IEC монтаж Вход, версия B14-C160, 24x50 Lenze размер привода 1D Приводная мощность 4,62 кВт Скорость на входе 2.800 об/мин Передаточное число 205,111 Частота вращения выход. вала 13,7 об/мин Крутящий момент выход. вала 3.069 Нм Момент инерции 3,740 kgcm2 Выходной вал H - полый вал 60 мм Конструкция редуктора A - на лапах, с центрирующим кольцом Выходной фланец R - без фланца Монтажное положение A Тип смазки CLP 460 Цвет без окраски Вентиляционный элемент установлен | Lenze Operations GmbH |  | 2932.55 | шт
GKS09-3NHAR1E | 15498877 | Мотор-редуктор GKS09-3NHAR1E, №15498877 | Мотор-редуктор Тип GKS09-3NHAR1E Приводная часть IEC mounting Вход, версия B14-C160, 28x60 Lenze размер привода 1E Приводная мощность 3,53 кВт Скорость на входе 700 об/мин Передаточное число 58,456 Частота вращения выход. вала 12 об/мин Крутящий момент выход. вала 2674 Нм Момент инерции 10,73 kgcm2 Выходной вал H - полый вал 70 мм Конструкция редуктора A - на лапах, с центрирующим кольцом Выходной фланец R - без фланца Монтажное положение E Тип смазки CLP HC 220 USDA H1 Цвет RAL 7012 = Basalt grey Surface/corrosion protection OKS-S (Small; C1) Защита выходного вала сальник Viton Вентиляционный элемент установлен | Lenze Operations GmbH |  | 3710.77 | шт
GKS09-3NHAR1G | 15676874 | Редуктор GKS09-3NHAR1G, №15676874 | Редуктор Тип GKS09-3NHAR1G Приводная часть IEC сборка с зажимной втулкой Вход, версия B5-A300, 38x80 Lenze размер привода 1G Приводная мощность 28,57 кВт Скорость на входе 2.800 r/min Передаточное число 13,360 Частота вращения выход. вала 209,6 r/min Крутящий момент выход. вала 1.237 Нм Момент инерции 51,800 kgcm2 Выходной вал H - полый вал 60 Конструкция редуктора A - на лапах, с центрирующим кольцом Выходной фланец R - без фланца Монтажное положение C Смазочный материал CLP HC 320 Цвет RAL 7012 = Basalt grey Защита поверхн. от коррозии OKS-S Защита выходного вала сальник Viton Защита вала да Вентиляционный элемент установлен | Lenze Operations GmbH |  | 3806.97 | шт
GKS09-3NHAR2G | 15535391 | Мотор-редуктор GKS09-3NHAR2G, №15535391 | Редуктор Тип GKS09-3NHAR2G Приводная часть IEC сборка с зажимной втулкой Вход, версия B5-A250, 28x60 Lenze размер привода 2G Приводная мощность 28 кВт Скорость на входе 2800 об/мин Передаточное число 17,536 Частота вращения выход. вала 159,7 об/мин Крутящий момент выход. вала 1591 Нм Момент инерции 40,6 kgcm2 Выходной вал H - полый вал 70 мм Конструкция редуктора A - на лапах, с центрирующим кольцом Выходной фланец R - без фланца Монтажное положение C Тип смазки CLP HC 320 Цвет RAL 9005 = Jet black матовый Surface/corrosion protection OKS-S (Small; C1) Вентиляционный элемент установлен | Lenze Operations GmbH | для 13296258 | 3712.49 | шт
GKS09-3NHBR1E | 15452480 | Редуктор GKS09-3NHBR1E, №15452480 | Редуктор Тип GKS09-3NHBR1E Приводная часть IEC монтаж Вход, версия B14-C160, 28x60 Lenze размер привода 1E Приводная мощность 12,17 кВт Скорость на входе 2.800 об/мин Передаточное число 58,456 Частота вращения выход. вала 47,9 об/мин Крутящий момент выход. вала 2.306 Нм Момент инерции 10,730 kgcm2 Выходной вал H - полый вал 70 Конструкция редуктора B-на лапах, без центровки Выходной фланец R - без фланца Монтажное положение C Тип смазки CLP 460 Цвет RAL 9002 = Grey white Защита поверхн. от коррозии OKS-S Вентиляционный элемент установлен Реактивная штанга, поз./угол at foot, в положении 4 | Lenze Operations GmbH |  | 3312.22 | шт
GKS09-3NHBR1H | 16044804 | Редуктор GKS09-3NHBR1H, №16044804 | Редуктор Тип GKS09-3NHBR1H Приводная часть IEC mounting Вход, версия B5-A350, 42x110 Lenze размер привода 1H Приводная мощность 13,98 кВт Скорость на входе 1400 об/мин Передаточное число 32,94 Частота вращения выход. вала 42,5 об/мин Крутящий момент выход. вала 2984 Нм Момент инерции 81,5 kgcm2 Выходной вал H - полый вал 70 мм Конструкция редуктора B-на лапах, без центровки Выходной фланец R - без фланца Монтажное положение C Тип смазки CLP 460 Цвет Primed Surface/corrosion protection OKS-G (primed) Mounting set for hollow shaft Да Вентиляционный элемент Compensation reservoir | Lenze Operations GmbH | 15009809 | 3896.37 | шт
GKS09-3NSBR1G | 15715085 | Мотор-редуктор цилиндро-конический GKS09-3NSBR1G, №15715085 | Мотор-редуктор цилиндро-конический Тип GKS09-3NSBR1G Приводная часть IEC монтаж Вход, версия B5-A300, 38x80 Lenze размер привода 1G Приводная мощность 17,59 кВт Скорость на входе 1.400 об/мин Передаточное число 22,022 Частота вращения выход. вала 63,6 об/мин Крутящий момент выход. вала 2.510 Нм Момент инерции 48,300 kgcm2 Выходной вал S- shrink disc 65, поз. 3 Конструкция редуктора B-на лапах, без центровки Выходной фланец R - без фланца Монтажное положение A Тип смазки CLP HC 320 Цвет RAL 7012 = Basalt grey Защита поверхн. от коррозии OKS-S Вентиляционный элемент установлен | Lenze Operations GmbH |  | 3819.04 | шт
GKS09-3NVAK1F | 16054730 | Редуктор GKS09-3NVAK1F, №16054730 | Редуктор Тип GKS09-3NVAK1F Приводная часть IEC mounting Вход, версия B14-C160, 28x60 Lenze размер привода 1F Приводная мощность 8,39 кВт Скорость на входе 2800 об/мин Передаточное число 111,484 Частота вращения выход. вала 25,1 об/мин Крутящий момент выход. вала 3031 Нм Момент инерции 9,91 kgcm2 Выходной вал V - цельный вал 60x120, p. 5 Конструкция редуктора A - на лапах, с центрирующим кольцом Выходной фланец K - 350 сквозные отверстия, поз. 5 Монтажное положение C Тип смазки CLP 460 Цвет RAL 9005 = Jet black матовый Surface/corrosion protection OKS-S (Small; C1) Вентиляционный элемент установлен | Lenze Operations GmbH | 521897 | 3513.24 | шт
GKS09-3NVBR2G | 15635668 | Мотор-редуктор GKS09-3NVBR2G, №15635668 | Мотор-редуктор Тип GKS09-3NVBR2G Приводная часть IEC assembly Вход, версия B5-A250, 28x60 Lenze размер привода 2G Приводная мощность 11,68 кВт Скорость на входе 1.400 r/min Передаточное число 39,662 Частота вращения выход. вала 35,3 r/min Крутящий момент выход. вала 3.002 Нм Момент инерции 30,400 kgcm2 Выходной вал V - цельный вал 60x120, p. 3 Конструкция редуктора B-на лапах, без центровки Выходной фланец R - без фланца Монтажное положение E Смазочный материал CLP 460 Цвет RAL 7012 = Basalt grey Защита поверхн. от коррозии OKS-S Вентиляционный элемент установлен | Lenze Operations GmbH |  | 3444.48 | шт
GKS09-3NVBR3G | 15373430 | Редуктор GKS09-3NVBR3G, №15373430 | Редуктор Тип GKS09-3NVBR3G Приводная часть IEC монтаж Вход, версия B5-A250, 38x80 Lenze размер привода 3G Приводная мощность 15,39 кВт Скорость на входе 1400 об/мин Передаточное число 29,228 Частота вращения выход. вала 47,9 об/мин Крутящий момент выход. вала 2914 Нм Момент инерции 34,3 kgcm2 Выходной вал V - цельный вал 60x120, p. 5 Конструкция редуктора B-на лапах, без центровки Выходной фланец R - без фланца Монтажное положение C Тип смазки CLP 460 Глазок уровня масла да Цвет RAL 9005 = Jet black матовый Защита поверхн. от коррозии OKS-S (Small; C1) Вентиляционный элемент установлен | Lenze Operations GmbH |  | 3803.56 | шт
GKS09-3SHAR12HC35 | 15836694 | Мотор-редуктор цилиндро-конический GKS09-3SHAR12HC35, №15836694 | Мотор-редуктор цилиндро-конический Тип GKS09-3SHAR12HC35 Двигатель MCS12H35-SRSP2 Тип двигателя MCS syn. compact servo motor Напряжение питания 400 V AC Монтаж на редукторе (фланец) Прямой монтаж (двиг. интегрир.) Расчетная мощность 2,800 кВт Расчетный крутящий момент 7,50 Нм Расчетная частота вращения 3.525 об/мин Частота вращения выход. вала 16,0 об/мин Крутящий момент выход. вала 1.560 Нм Передаточное число 220,882 Сервис фактор 1,83 Расчетное напряжение 325 V Расчетный ток 5,7 A Расчетная частота 235 Hz КПД 0,97 Момент инерции 12,120 kgcm2 Выходной вал H - полый вал 60 Конструкция редуктора A - на лапах, с центрирующим кольцом Выходной фланец R - без фланца Монтажное положение A Тип смазки CLP HC 320 Вентиляционный элемент установлен Степень защиты IP54 Класс нагревостойкости F Подключение питания Штекер Подключение обратной связи Штекер Подключение вентилятора без Подключение В положении 2 Охлаждение Самовентиляция Защита двигателя KTY83 + PTC Тормоз, исполнение Тормоз с постоянными магнитами Размер тормоза 09 Тормоз, напряжение 24 V DC Момент тормоза 19 Нм Feedback safety system not acc. to IEC 61800-5-2 Обратная связь Abs. val. encoder AS1024-8V-H Тип энкодера Single-turn Encoder interface Hiperface Accuracy per revolution 1024 Соответствие (стандарт) CSAUL Цвет RAL 7012 = Basalt grey Защита поверхн. от коррозии OKS-S (Small; C1) | Lenze Operations GmbH |  | 5492.58 | шт
GKS09-3SHAR12HC35 | 15836679 | Мотор-редуктор цилиндро-конический GKS09-3SHAR12HC35, №15836679 | Мотор-редуктор цилиндро-конический Тип GKS09-3SHAR12HC35 Двигатель MCS 12H35-SRMP2 Тип двигателя MCS syn. compact servo motor Напряжение питания 400 V AC Монтаж на редукторе (фланец) Прямой монтаж (двиг. интегрир.) Расчетная мощность 2,800 кВт Расчетный крутящий момент 7,50 Нм Расчетная частота вращения 3.525 об/мин Частота вращения выход. вала 16,0 об/мин Крутящий момент выход. вала 1.560 Нм Передаточное число 220,882 Сервис фактор 1,83 Расчетное напряжение 325 V Расчетный ток 5,7 A Расчетная частота 235 Hz КПД 0,97 Момент инерции 12,120 kgcm2 Выходной вал H - полый вал 60 Конструкция редуктора A - на лапах, с центрирующим кольцом Выходной фланец R - без фланца Монтажное положение A Тип смазки CLP HC 220 Вентиляционный элемент установлен Степень защиты IP54 Класс нагревостойкости F Подключение питания Штекер Подключение обратной связи Штекер Подключение вентилятора без Подключение В положении 2 Охлаждение Самовентиляция Защита двигателя KTY83 + PTC Тормоз, исполнение Тормоз с постоянными магнитами Размер тормоза 09 Тормоз, напряжение 24 V DC Момент тормоза 19 Нм Feedback safety system not acc. to IEC 61800-5-2 Обратная связь Abs. val. encoder AM1024-8V-H Тип энкодера Multi-turn Encoder interface Hiperface Accuracy per revolution 1024 Соответствие (стандарт) CSAUL Цвет RAL 7012 = Basalt grey Защита поверхн. от коррозии OKS-S (Small; C1) | Lenze Operations GmbH |  | 6122.55 | шт
GKS09-3SHBR19JC30 | 15919560 | Мотор-редуктор конический GKS09-3SHBR19JC30, №15919560 | Мотор-редуктор конический Тип GKS09-3SHBR19JC30 Двигатель MCS 19J30-RS0P2 Тип двигателя MCS syn. compact servo motor Напряжение питания 400 V AC Монтаж на редукторе (фланец) Прямой монтаж (двиг. интегрир.) Расчетная мощность 9,100 кВт Расчетный крутящий момент 29,00 Нм Расчетная частота вращения 3.000 об/мин Частота вращения выход. вала 85,2 об/мин Крутящий момент выход. вала 954 Нм Передаточное число 35,193 Сервис фактор 2,48 Расчетное напряжение 300 V Расчетный ток 18,5 A Расчетная частота 200 Hz КПД 1,00 Момент инерции 147,323 kgcm2 Выходной вал H - полый вал 60 мм Конструкция редуктора B-на лапах, без центровки Выходной фланец R - без фланца Монтажное положение A Тип смазки CLP HC 220 Вентиляционный элемент установлен Степень защиты IP54 Класс нагревостойкости F Подключение питания Штекер Подключение обратной связи Штекер Подключение вентилятора без Подключение В положении 2 Охлаждение Самовентиляция Защита двигателя KTY83 + PTC Тормоз, исполнение Тормоз с постоянными магнитами Размер тормоза 14 Тормоз, напряжение 24 V DC Момент тормоза 80 Нм Feedback safety system not acc. to IEC 61800-5-2 Обратная связь Резольвер RS0 Соответствие (стандарт) CSAUL Цвет RAL 7012 = Basalt grey Защита поверхн. от коррозии OKS-S (Small; C1) | Lenze Operations GmbH |  | 7890.8 | шт
GKS09-3SVBR19JC30 | 15718663 | Мотор-редуктор GKS09-3SVBR19JC30, №15718663 | Мотор-редуктор Тип GKS09-3SVBR19JC30 Двигатель MCS 19J30-RS0B0 Тип двигателя MCS syn. compact servo motor Напряжение питания 400 V AC Монтаж на редукторе (фланец) Прямой монтаж (двиг. интегрир.) Расчетная мощность 9,100 кВт Расчетный крутящий момент 29,00 Нм Расчетная частота вращения 3.000 об/мин Частота вращения выход. вала 61,7 об/мин Крутящий момент выход. вала 1.325 Нм Передаточное число 48,625 Сервис фактор 2,03 Расчетное напряжение 300 V Расчетный ток 18,5 A Расчетная частота 200 Hz КПД 1,00 Момент инерции 113,993 kgcm2 Выходной вал V - цельный вал 60x120, p. 8 Конструкция редуктора B-на лапах, без центровки Выходной фланец R - без фланца Монтажное положение A Тип смазки CLP HC 320 Выходной вал with 2nd вал end Вентиляционный элемент установлен Степень защиты IP54 Класс нагревостойкости F Подключение питания Штекер Подключение обратной связи Штекер Подключение вентилятора без Подключение В положении 2 Охлаждение Самовентиляция Защита двигателя KTY83 + PTC Feedback safety system not acc. to IEC 61800-5-2 Обратная связь Резольвер RS0 Соответствие (стандарт) CSAUL Цвет RAL 9005 = Jet black матовый Защита поверхн. от коррозии OKS-S (Standard) | Lenze Operations GmbH |  | 7102.49 | шт
GKS09-3W HAR 1G | 15766380 | Редуктор цилиндроконический GKS09-3W HAR 1G со свободным входным валом I=25,649, 2862 Нм #15766380 | Тип GKS09-3W HAR 1G Привод endFreedriveshaft Вход, версия 38x100 Lenze размер привода 1G Приводная мощность 17,22 кВт Скорость на входе 1.400 об/мин Передаточное число 25,649 Частота вращения выход. вала 54,6 об/мин Крутящий момент выход. вала 2.862 Нм Момент инерции 33,000 kgcm2 Выходной вал H - полый вал 70 Конструкция редуктора A - на лапах, с центрирующим кольцом Выходной фланец R - без фланца Монтажное положение A Тип смазки CLP 460 Цвет RAL 7012 = Basalt grey Защита поверхн. от коррозии OKS-S Вентиляционный элемент установлен | Lenze Operations GmbH |  | 3095.74 | шт
GKS09-3WHAR1F | 15573333 | Редуктор GKS09-3WHAR1F, №15573333 | Редуктор Тип GKS09-3WHAR1F Приводная часть Free drive вал Вход, версия 28x80 Lenze размер привода 1F Приводная мощность 9,58 кВт Скорость на входе 1400 об/мин Передаточное число 48,625 Частота вращения выход. вала 28,8 об/мин Крутящий момент выход. вала 3017 Нм Момент инерции 16,44 kgcm2 Выходной вал H - полый вал 70 мм Конструкция редуктора A - на лапах, с центрирующим кольцом Выходной фланец R - без фланца Монтажное положение D Тип смазки CLP 460 Цвет Not coated Вентиляционный элемент установлен | Lenze Operations GmbH | 220264, 345334, 525533 | 2929.14 | шт
GKS09-3WHAR1F | 16074998 | Редуктор GKS09-3WHAR1F, №16074998 | Редуктор Тип GKS09-3WHAR1F Приводная часть Free drive вал Вход, версия 28x80 Lenze размер привода 1F Приводная мощность 9,58 кВт Скорость на входе 1400 об/мин Передаточное число 48,625 Частота вращения выход. вала 28,8 об/мин Крутящий момент выход. вала 3017 Нм Момент инерции 16,44 kgcm2 Выходной вал H - полый вал 70 мм Конструкция редуктора A - на лапах, с центрирующим кольцом Выходной фланец R - без фланца Монтажное положение F Тип смазки CLP 460 Цвет RAL 7012 = Basalt grey Поверхность/corrosion protection OKS-S (Small; C1) Вентиляционный элемент установлен | Lenze Operations GmbH |  | 2929.14 | шт
GKS09-3WHBR1F | 15894610 | Редуктор цилиндро конический GKS09-3WHBR1F, №15894610 | Редуктор цилиндро конический Тип GKS09-3WHBR1F Приводная часть Free drive вал Вход, версия 28x80 Lenze размер привода 1F Приводная мощность 2,55 кВт Скорость на входе 700 об/мин Передаточное число 91,860 Частота вращения выход. вала 7,6 об/мин Крутящий момент выход. вала 3.031 Нм Момент инерции 10,200 kgcm2 Выходной вал H - полый вал 60 мм Конструкция редуктора B-на лапах, без центровки Выходной фланец R - без фланца Монтажное положение A Тип смазки CLP 460 Цвет RAL 7012 = Basalt grey Защита поверхн. от коррозии OKS-S (Small; C1) Вентиляционный элемент установлен | Lenze Operations GmbH |  | 2929.14 | шт
GKS09-3WHBR1G | 15641919 | Мотор-редуктор GKS09-3WHBR1G, №15641919 | Мотор-редуктор Тип GKS09-3WHBR1G Приводная часть Free drive вал Вход, версия 38x100 Lenze размер привода 1G Приводная мощность 21,58 кВт Скорость на входе 2.800 r/min Передаточное число 35,193 Частота вращения выход. вала 79,6 r/min Крутящий момент выход. вала 2.460 Нм Момент инерции 24,700 kgcm2 Выходной вал H - полый вал 60 Конструкция редуктора B-на лапах, без центровки Выходной фланец R - без фланца Монтажное положение A Смазочный материал CLP HC 320 Цвет RAL 7012 = Basalt grey Защита поверхн. от коррозии OKS-S Вентиляционный элемент установлен | Lenze Operations GmbH |  | 3195.38 | шт
GKS09-3WVAR1F | 16197798 | Редуктор GKS09-3WVAR1F, №16197798 | Редуктор Тип GKS09-3WVAR1F Приводная часть Free drive вал Вход, версия 28x80 Lenze размер привода 1F Приводная мощность 24,99 кВт Скорость на входе 2800 об/мин Передаточное число 29,228 Частота вращения выход. вала 95,8 об/мин Крутящий момент выход. вала 2367 Нм Момент инерции 23,47 kgcm2 Выходной вал V - цельный вал 60x120, p. 3 Конструкция редуктора A - на лапах, с центрирующим кольцом Выходной фланец R - без фланца Монтажное положение E Тип смазки CLP 460 Цвет Primed Surface/corrosion protection OKS-G (primed) Вентиляционный элемент установлен | Lenze Operations GmbH |  | 2929.14 | шт
GKS09-4M HAR 071C32 | 15531258 | Мотор-редуктор GKS09-4M HAR 071C32, №15531258 | Мотор-редуктор Тип GKS09-4M HAR 071C32 Двигатель codeMDEMAXX071-32C0C Тип двигателя MD асинх. 3-ф двигатель Монтаж на редукторе (фланец) Прямой монтаж (двиг. интегрир.) Расчетная мощность 0,37 кВт Расчетный крутящий момент 2,51 Нм Расчетная частота вращения 1410 об/мин Расчетное напряжение 230 / 400 V +-10% Расчетный ток 1,6 / 0,95 A Расчетная частота 50 Hz КПД 0,77 Передаточное число 1413,461 Частота вращения выход. вала 1 об/мин Крутящий момент выход. вала 3307 Нм Сервис фактор 0,93 Сервис фактор примечание 1 Внимание: Сервис фактор <1 Сервис фактор примечание 2 Возможна перегрузка редуктора Степень защиты IP55 Режим работы S1 Класс нагревостойкости F Охлаждение Встроен. вентилятор Защита двигателя TKO (Thermal contact, NC) Выходной вал H - полый вал 60 мм Конструкция редуктора A - на лапах, с центрирующим кольцом Выходной фланец R - без фланца Клеммная коробка В положении 2 Тип подключения Standard Монтажное положение A Тип смазки CLP 460 Вентиляционный элемент установлен Защита поверхн. от коррозии OKS-S (Small; C1) Цвет RAL 7012 = Basalt grey Табличка 1-я/2-я Алюминий / Алюминий otor code C86 1241 | Lenze Operations GmbH |  | 3157.59 | шт
GKS09-4M HAR 071C33 | 16021150 | Мотор-редуктор GKS09-4M HAR 071C33, №16021150 | Мотор-редуктор Тип GKS09-4M HAR 071C33 Двигатель MDEMAXX071-33C0C Тип двигателя MD асинх. 3-ф двигатель Монтаж на редукторе (фланец) Прямой монтаж (двиг. интегрир.) Расчетная мощность 0,25 кВт Расчетный крутящий момент 2,5 Нм Расчетная частота вращения 930 об/мин Расчетное напряжение 230 / 400 V +-10% Расчетный ток 1,8 / 1,1 A Расчетная частота 50 Hz КПД 0,66 Передаточное число 1413,461 Частота вращения выход. вала 0,7 об/мин Крутящий момент выход. вала 3388 Нм Сервис фактор 0,91 Сервис фактор примечание 1 Внимание: Сервис фактор <1 Сервис фактор примечание 2 Возможна перегрузка редуктора Степень защиты IP55 Режим работы S1 Класс нагревостойкости F Охлаждение Встроен. вентилятор Защита двигателя TKO (Thermal contact, NC) Выходной вал H - полый вал 60 мм Конструкция редуктора A - на лапах, с центрирующим кольцом Выходной фланец R - без фланца Клеммная коробка В положении 2 Тип подключения Standard Монтажное положение A Тип смазки CLP 460 Вентиляционный элемент установлен Защита поверхн. от коррозии OKS-S (Small; C1) Цвет RAL 7012 = Basalt grey Код двигателя C86 (для ПЧ) 1433 | Lenze Operations GmbH |  | 3204 | шт
GKS09-4M HAR 071C33 | 16024725 | Мотор-редуктор GKS09-4M HAR 071C33, №16024725 | Мотор-редуктор Тип GKS09-4M HAR 071C33 Двигатель codeMDEMAXX071-33C0C Тип двигателя MD асинх. 3-ф двигатель Монтаж на редукторе (фланец) Прямой монтаж (двиг. интегрир.) Расчетная мощность 0,25 кВт Расчетный крутящий момент 2,5 Нм Расчетная частота вращения 930 об/мин Расчетное напряжение 230 / 400 V +-10% Расчетный ток 1,8 / 1,1 A Расчетная частота 50 Hz КПД 0,66 Передаточное число 1413,461 Частота вращения выход. вала 0,7 об/мин Крутящий момент выход. вала 3388 Нм Сервис фактор 0,91 Сервис фактор примечание 1 Внимание: Сервис фактор <1 Сервис фактор примечание 2 Возможна перегрузка редуктора Степень защиты IP55 Режим работы S1 Класс нагревостойкости F Охлаждение Встроен. вентилятор Защита двигателя TKO (Thermal contact, NC) Выходной вал H - полый вал 60 мм Конструкция редуктора A - на лапах, с центрирующим кольцом Выходной фланец R - без фланца Клеммная коробка В положении 2 Тип подключения Standard Подключение питания В поз.1 Монтажное положение D Тип смазки CLP 460 Вентиляционный элемент установлен Защита поверхн. от коррозии OKS-S (Small; C1) Цвет RAL 7012 = Basalt grey Код двигателя C86 (для ПЧ) 1433 | Lenze Operations GmbH |  | 3204 | шт
GKS09-4M VAK 071N32 | 15865010 | Мотор-редуктор коническо-цилиндрический GKS09-4M VAK 071N32, №15865010, I=921,367, 2156Nm | Мотор-редуктор коническо-цилиндрический Тип GKS09-4M VAK 071N32 Двигатель codeMDEMAXX071-32C1C Тип двигателя MD асинх. 3-ф двигатель Монтаж на редукторе (фланец) IEC монтаж Расчетная мощность 0,370 кВт Расчетный крутящий момент 2,51 Нм Расчетная частота вращения 1.410 об/мин Расчетное напряжение 230 / 400 V +-10% Расчетный ток 1,6 / 0,95 A Расчетная частота 50 Hz КПД 0,77 Передаточное число 921,367 Частота вращения выход. вала 1,5 об/мин Крутящий момент выход. вала 2.156 Нм Сервис фактор 1,43 Lenze размер привода 3C Степень защиты IP55 Режим работы S1 Класс нагревостойкости F Охлаждение Встроен. вентилятор Защита двигателя TKO/KTY 83-110 Выходной вал V - цельный вал 60x120, p. 5 Конструкция редуктора A - на лапах, с центрирующим кольцом Выходной фланец K - 350 сквозные отверстия, поз. 5 Клеммная коробка В положении 2 Тип подключения Standard Монтажное положение A Тип смазки CLP 460 Вентиляционный элемент установлен Защита поверхн. от коррозии OKS-G (загрунтованный) Цвет загрунтованный Код двигателя C86 (для ПЧ) 1241 | Lenze Operations GmbH |  | 3752.95 | шт
GKS09-4M VBR 100C12, 2,2 kW, 50 Hz, n1=1440/min, i=170,188, n2=8,5/min, M2=2318 Nm, solid haft 60x12 | 15449061 | Мотор-редуктор GKS09-4M VBR 100C12, 2,2 kW, 50 Hz, n1=1440/min, i=170,188, n2=8,5/min, M2=2318 Nm, solid haft 60x120 pos-8, separate fan 1~/3~, brake BFK458-12, 32 Nm, 400 V AC rectifier 6-pole, with hand releace pos-3, TKO, CLP 460, mounting pos.-A, terminal box pos.-5, color - RAL 7012 Basalt Grey, Nr. |  | Lenze Operations GmbH | /Артикул до обработки 15449061 | 4370.68 | шт
GKS09-4M VBR HAK 080C42, MD motor, 1,1 kW, 50 Hz, n1=1390/min, i=520,538, n2=2,7/min, M2=3673 Nm, ho | 15494183 | Мотор-редуктор GKS09-4M VBR HAK 080C42, MD motor, 1,1 kW, 50 Hz, n1=1390/min, i=520,538, n2=2,7/min, M2=3673 Nm, hollow haft 60 mm, flange a2=350 mm pos-3, TKO, CLP 460, mounting pos.-F, terminal box pos.-5, color - RAL 7012 Basalt Grey, Nr. 15494183 | Мотор-редуктор Тип GKS09-4MHAK080C42 Код мотора MDEMAXX080-42C0N Тип двигателя MD асинх. 3-ф двигатель Монтаж на редукторе (фланец) Прямой монтаж (двиг. интегрир.) Расчетная мощность 1,100 кВт Расчетный крутящий момент 7,50 Нм Расчетная частота вращения 1.390 об/мин Расчетное напряжение 230 / 400 V +-10% Расчетный ток 4,8 / 2,8 A Расчетная частота 50 Hz КПД 0,80 Передаточное число 520,538 Частота вращения выход. вала 2,7 об/мин Крутящий момент выход. вала 3.673 Нм Сервис фактор 0,83 Сервис фактор примечание 1 Внимание: Сервис фактор <1 Сервис фактор примечание 2 Возможна перегрузка редуктора Степень защиты IP55 Режим работы S1 Класс нагревостойкости F Охлаждение Встроен. вентилятор Защита двигателя TKO (Thermal contact, NC) Выходной вал H - полый вал 60 Конструкция редуктора A - на лапах, с центрирующим кольцом Выходной фланец K - 350 сквозные отверстия, поз. 3 Клеммная коробка В положении 5 Тип подключения Standard Монтажное положение F Тип смазки CLP 460 Вентиляционный элемент установлен Цвет RAL 7012 = Basalt grey Защита поверхн. от коррозии OKS-S (Standard) Соответствие станд. Not CE-compliant Код двигателя C86 (для ПЧ) 1247 | Lenze Operations GmbH |  | 3599.13 | шт
GKS09-4MHAK063C42 | 15915522 | Мотор-редуктор конический GKS09-4MHAK063C42, №15915522 | Мотор-редуктор конический Тип GKS09-4MHAK063C42 Код мотора MFEMABI063-42C1C Тип двигателя MF оптим. ПЧ Монтаж на редукторе (фланец) Прямой монтаж (двиг. интегрир.) Расчетная мощность 0,750 кВт Расчетный крутящий момент 2,10 Нм Расчетная частота вращения 3.400 об/мин Расчетное напряжение 210 / 370 V Расчетный ток 4,0 / 2,3 A Расчетная частота 120 Hz КПД 0,69 Передаточное число 817,551 Частота вращения выход. вала 4,2 об/мин Крутящий момент выход. вала 1.608 Нм Сервис фактор 1,81 Степень защиты IP54 Режим работы S1 Класс нагревостойкости F Охлаждение Встроен. вентилятор Защита двигателя TKO (Thermal contact, NC) Выходной вал H - полый вал 60 мм Конструкция редуктора A - на лапах, с центрирующим кольцом Выходной фланец K - 350 сквозные отверстия, поз. 3 Клеммная коробка В положении 2 Тип подключения Standard Монтажное положение A Тип смазки CLP 460 Вентиляционный элемент установлен Защита поверхн. от коррозии OKS-S (Small; C1) Цвет RAL 7012 = Basalt grey Тормоз, исполнение Пружинный Размер тормоза 06 Напряжение тормоза 24 V DC Исполнение тормоза не-регулируемый Момент тормоза 4 Нм Бесшумный ротор тормоза да Обратная связь Incremental enc. IG128-24V-H Подключение обратной связи Штекер M12 Код двигателя C86 (для ПЧ) 1580 | Lenze Operations GmbH |  | 4056.49 | шт
GKS09-4MHAK071C32 | 15722764 | Мотор-редуктор GKS09-4MHAK071C32, №15722764 | Мотор-редуктор Тип GKS09-4MHAK071C32 Код мотора MFEMABR071-32C1C Тип двигателя MF оптим. ПЧ Монтаж на редукторе (фланец) Прямой монтаж (двиг. интегрир.) Расчетная мощность 1,100 кВт Расчетный крутящий момент 3,00 Нм Расчетная частота вращения 3.490 об/мин Расчетное напряжение 200 / 345 V Расчетный ток 5,5 / 3,2 A Расчетная частота 120 Hz КПД 0,77 Передаточное число 817,551 Частота вращения выход. вала 4,3 об/мин Крутящий момент выход. вала 2.298 Нм Сервис фактор 1,25 Степень защиты IP55 Режим работы S1 Класс нагревостойкости F Охлаждение Встроен. вентилятор Защита двигателя TKO (Thermal contact, NC) Выходной вал H - полый вал 60 Конструкция редуктора A - на лапах, с центрирующим кольцом Выходной фланец K - 350 сквозные отверстия, поз. 5 Клеммная коробка В положении 5 Тип подключения Standard Монтажное положение C Тип смазки CLP 460 Вентиляционный элемент установлен Цвет RAL 7012 = Basalt grey Защита поверхн. от коррозии OKS-S (Standard) Тормоз, исполнение Пружинный Размер тормоза 06 Напряжение тормоза 24 V DC Исполнение тормоза не-регулируемый Момент тормоза 4 Нм Бесшумный ротор тормоза да Код двигателя C86 (для ПЧ) 1581 | Lenze Operations GmbH |  | 3823.87 | шт
GKS09-4MHAK080C32 | 15722761 | Мотор-редуктор GKS09-4MHAK080C32, №15722761 | Мотор-редуктор Тип GKS09-4MHAK080C32 Код мотора MDEMABR080-32C1C Тип двигателя MD асинх. 3-ф двигатель Монтаж на редукторе (фланец) Прямой монтаж (двиг. интегрир.) Расчетная мощность 1,350 кВт Расчетный крутящий момент 5,10 Нм Расчетная частота вращения 2.520 об/мин Расчетное напряжение 400 V +-10% треугольник Расчетный ток 3,3 A Расчетная частота 87 Hz КПД 0,80 Передаточное число 586,638 Частота вращения выход. вала 4,3 об/мин Крутящий момент выход. вала 2.802 Нм Сервис фактор 1,10 Степень защиты IP55 Режим работы S1 Класс нагревостойкости F Охлаждение Встроен. вентилятор Защита двигателя TKO (Thermal contact, NC) Выходной вал H - полый вал 60 Конструкция редуктора A - на лапах, с центрирующим кольцом Выходной фланец K - 350 сквозные отверстия, поз. 5 Клеммная коробка В положении 5 Тип подключения Standard Монтажное положение C Тип смазки CLP 460 Вентиляционный элемент установлен Цвет RAL 7012 = Basalt grey Защита поверхн. от коррозии OKS-S (Standard) Тормоз, исполнение Пружинный Размер тормоза 08 Напряжение тормоза 24 V DC Исполнение тормоза не-регулируемый Момент тормоза 8 Нм Код двигателя C86 (для ПЧ) 1246 | Lenze Operations GmbH |  | 3829.36 | шт
GKS09-4MHAK080C32 | 15840052 | Мотор-редуктор GKS09-4MHAK080C32, №15840052 | Мотор-редуктор Тип GKS09-4MHAK080C32 Код мотора MDEMABR080-32C1C Тип двигателя MD асинх. 3-ф двигатель Монтаж на редукторе (фланец) Прямой монтаж (двиг. интегрир.) Расчетная мощность 1,350 кВт Расчетный крутящий момент 5,10 Нм Расчетная частота вращения 2.520 об/мин Расчетное напряжение 400 V +-10% треугольник Расчетный ток 3,3 A Расчетная частота 87 Hz КПД 0,80 Передаточное число 586,638 Частота вращения выход. вала 4,3 об/мин Крутящий момент выход. вала 2.802 Нм Сервис фактор 1,10 Степень защиты IP55 Режим работы S1 Класс нагревостойкости F Охлаждение Встроен. вентилятор Защита двигателя TKO (Thermal contact, NC) Выходной вал H - полый вал 60 Конструкция редуктора A - на лапах, с центрирующим кольцом Выходной фланец K - 350 сквозные отверстия, поз. 3 Клеммная коробка В положении 3 Тип подключения Standard Монтажное положение C Тип смазки CLP 460 Вентиляционный элемент установлен Защита поверхн. от коррозии OKS-S (Small; C1) Цвет RAL 7012 = Basalt grey Тормоз, исполнение Пружинный Размер тормоза 08 Напряжение тормоза 24 V DC Исполнение тормоза не-регулируемый Момент тормоза 8 Нм Код двигателя C86 (для ПЧ) 1246 | Lenze Operations GmbH |  | 3829.36 | шт
GKS09-4MHAK080C42 | 16192692 | Мотор-редуктор GKS09-4MHAK080C42, №16192692 | Мотор-редуктор Тип GKS09-4MHAK080C42 Код мотора MDEMABR080-42C0C Серия мотора Двигатель асинхронный Монтаж на редукторе (фланец) Прямой монтаж (двиг. интегрир.) Расчетная мощность 1,1 кВт Расчетный крутящий момент 7,5 Нм Расчетная частота вращения 1390 об/мин Расчетное напряжение 230 / 400 V +-10% Расчетный ток 4,8 / 2,8 A Расчетная частота 50 Гц cos phi 0,8 Передаточное число 364,427 Частота вращения выход. вала 3,8 об/мин Крутящий момент выход. вала 2571 Нм Сервис фактор 1,19 Степень защиты IP55 Operating mode S1 Temperature class F Охлаждение Встроен. вентилятор Защита двигателя TKO (Thermal contact, NC) Выходной вал H - полый вал 60 мм Конструкция редуктора A - на лапах, с центрирующим кольцом Выходной фланец K - 350 сквозные отверстия, поз. 3 Клеммная коробка В положении 2 Тип подключения Standard Монтажное положение A Тип смазки CLP 460 Вентиляционный элемент установлен Surface/corrosion protection OKS-M (Medium; C2) Цвет RAL 7012 = Basalt grey Тормоз, исполнение Пружинный Размер тормоза 08 Напряжение тормоза 400 V AC Выпрямитель 6-ти полюсн. Выпрямитель тормоза Да с искрогасителем Исполнение тормоза не-регулируемый Момент тормоза 8 Нм Код двигателя C86 (для ПЧ) 1247 | Lenze Operations GmbH |  | 4027.78 | шт
GKS09-4MHAK080C42 | 15722756 | Мотор-редуктор GKS09-4MHAK080C42, №15722756 | Мотор-редуктор Тип GKS09-4MHAK080C42 Код мотора MDEMABR080-42C0C Тип двигателя MD асинх. 3-ф двигатель Монтаж на редукторе (фланец) Прямой монтаж (двиг. интегрир.) Расчетная мощность 1,100 кВт Расчетный крутящий момент 7,50 Нм Расчетная частота вращения 1.390 об/мин Расчетное напряжение 230 / 400 V +-10% Расчетный ток 4,8 / 2,8 A Расчетная частота 50 Hz КПД 0,80 Передаточное число 323,365 Частота вращения выход. вала 4,3 об/мин Крутящий момент выход. вала 2.282 Нм Сервис фактор 1,33 Степень защиты IP55 Режим работы S1 Класс нагревостойкости F Охлаждение Встроен. вентилятор Защита двигателя TKO (Thermal contact, NC) Выходной вал H - полый вал 60 Конструкция редуктора A - на лапах, с центрирующим кольцом Выходной фланец K - 350 сквозные отверстия, поз. 5 Клеммная коробка В положении 5 Тип подключения Standard Монтажное положение C Тип смазки CLP 460 Вентиляционный элемент установлен Цвет RAL 7012 = Basalt grey Защита поверхн. от коррозии OKS-S (Standard) Тормоз, исполнение Пружинный Размер тормоза 08 Напряжение тормоза 24 V DC Исполнение тормоза не-регулируемый Момент тормоза 8 Нм Код двигателя C86 (для ПЧ) 1247 | Lenze Operations GmbH |  | 3868.87 | шт
GKS09-4MHAK100C32 | 15923401 | Мотор-редуктор конический GKS09-4MHAK100C32, №15923401 | Мотор-редуктор конический Тип GKS09-4MHAK100C32 Код мотора MDEMABI100-32C0C Тип двигателя MD асинх. 3-ф двигатель Монтаж на редукторе (фланец) Прямой монтаж (двиг. интегрир.) Расчетная мощность 3,000 кВт Расчетный крутящий момент 20,50 Нм Расчетная частота вращения 1.430 об/мин Расчетное напряжение 230 / 400 V +-10% Расчетный ток 12,5 / 7,2 A Расчетная частота 50 Hz КПД 0,75 Передаточное число 100,551 Частота вращения выход. вала 14,2 об/мин Крутящий момент выход. вала 1.881 Нм Сервис фактор 1,61 Степень защиты IP54 Режим работы S1 Класс нагревостойкости F Охлаждение Встроен. вентилятор Защита двигателя TKO (Thermal contact, NC) Выходной вал H - полый вал 60 мм Конструкция редуктора A - на лапах, с центрирующим кольцом Выходной фланец K - 350 сквозные отверстия, поз. 5 Клеммная коробка В положении 2 Тип подключения Standard Монтажное положение A Тип смазки CLP 460 Вентиляционный элемент установлен Защита поверхн. от коррозии OKS-S (Small; C1) Цвет RAL 7012 = Basalt grey Тормоз, исполнение Пружинный Размер тормоза 12 Напряжение тормоза 400 V AC Выпрямитель 6-ти полюсн. Выпрямитель тормоза Да с искрогасителем Исполнение тормоза не-регулируемый Момент тормоза 46 Нм Бесшумный ротор тормоза да Обратная связь Incremental enc. IG128-24V-H Подключение обратной связи Штекер M12 Код двигателя C86 (для ПЧ) 1253 | Lenze Operations GmbH |  | 4564.01 | шт
GKS09-4MHAK100C41 | 15959572 | Мотор-редуктор конический GKS09-4MHAK100C41, №15959572 | Мотор-редуктор конический Тип GKS09-4MHAK100C41 Код мотора MDEMAXX100-41C0N Тип двигателя MD асинх. 3-ф двигатель Монтаж на редукторе (фланец) Прямой монтаж (двиг. интегрир.) Расчетная мощность 4,000 кВт Расчетный крутящий момент 13,60 Нм Расчетная частота вращения 2.840 об/мин Расчетное напряжение 230 / 400 V +-10% Расчетный ток 14,2 / 8,3 A Расчетная частота 50 Hz КПД 0,91 Передаточное число 151,012 Частота вращения выход. вала 18,8 об/мин Крутящий момент выход. вала 1.896 Нм Сервис фактор 1,59 Степень защиты IP55 Режим работы S1 Класс нагревостойкости F Охлаждение Встроен. вентилятор Защита двигателя TKO (Thermal contact, NC) Выходной вал H - полый вал 60 мм Конструкция редуктора A - на лапах, с центрирующим кольцом Выходной фланец K - 350 сквозные отверстия, поз. 5 Клеммная коробка В положении 2 Тип подключения Standard Монтажное положение A Тип смазки CLP 460 Вентиляционный элемент установлен Защита поверхн. от коррозии OKS-S (Small; C1) Цвет RAL 7012 = Basalt grey Соответствие станд. Not CE-compliant | Lenze Operations GmbH |  | 3992.52 | шт
GKS09-4MHAK112C22 4,000 кВт 9,6 об/мин | 15959573 | Мотор-редуктор конический GKS09-4MHAK112C22, 4,000 кВт 9,6 об/мин №15959573 | Мотор-редуктор конический Тип GKS09-4MHAK112C22 Код мотора MDEMAXX112-22C0N Тип двигателя MD асинх. 3-ф двигатель Монтаж на редукторе (фланец) Прямой монтаж (двиг. интегрир.) Расчетная мощность 4,000 кВт Расчетный крутящий момент 26,30 Нм Расчетная частота вращения 1.450 об/мин Расчетное напряжение 230 / 400 V +-10% Расчетный ток 16,1 / 9,3 A Расчетная частота 50 Hz КПД 0,73 Передаточное число 151,012 Частота вращения выход. вала 9,6 об/мин Крутящий момент выход. вала 3.714 Нм Сервис фактор 0,81 Сервис фактор примечание 1 Внимание: Сервис фактор <1 Сервис фактор примечание 2 Возможна перегрузка редуктора Степень защиты IP55 Режим работы S1 Класс нагревостойкости F Охлаждение Встроен. вентилятор Защита двигателя TKO (Thermal contact, NC) Выходной вал H - полый вал 60 мм Конструкция редуктора A - на лапах, с центрирующим кольцом Выходной фланец K - 350 сквозные отверстия, поз. 5 Клеммная коробка В положении 2 Тип подключения Standard Монтажное положение A Тип смазки CLP 460 Вентиляционный элемент установлен Защита поверхн. от коррозии OKS-S (Small; C1) Цвет RAL 7012 = Basalt grey Соответствие станд. Not CE-compliant Код двигателя C86 (для ПЧ) 1255 | Lenze Operations GmbH |  | 3992.54 | шт
GKS09-4MHAR-071C33 | 15707998 | Мотор-редуктор GKS09-4MHAR-071C33, №15707998 | Мотор-редуктор Тип GKS09-4MHAR071C33 Код мотора MDEMAXX071-33C0C Серия мотора Двигатель асинхронный Монтаж на редукторе (фланец) Прямой монтаж (двиг. интегрир.) Расчетная мощность 0,25 кВт Расчетный крутящий момент 2,5 Нм Расчетная частота вращения 930 об/мин Расчетное напряжение 230 / 400 V +-10% Расчетный ток 1,8 / 1,1 A Расчетная частота 50 Гц косинус ϕ (коэффициент мощности) 0,66 Передаточное число 1413,461 Частота вращения выход. вала 0,7 об/мин Крутящий момент выход. вала 3388 Нм Сервис фактор 0,91 Сервис фактор примечание 1 Внимание: Сервис фактор <1 Сервис фактор примечание 2 Возможна перегрузка редуктора Степень защиты IP55 Режим работы S1 Температурный класс F Охлаждение Встроен. вентилятор Защита двигателя TKO (термоконтакт, НЗ) Выходной вал H - полый вал 70 мм Конструкция редуктора A - на лапах, с центрирующим кольцом Выходной фланец R - без фланца Клеммная коробка Позиция 2 Тип подключения Standard Монтажное положение A Тип смазки CLP 460 Вентиляционный элемент установлен Surface/corrosion protection OKS-S (Small; C1) Цвет Цвет по RAL = 7012 (серый) Табличка 1-я/2-я Алюминий / Алюминий Код двигателя C86 (для ПЧ) 1433 | Lenze Operations GmbH |  | 3205.69 | шт
GKS09-4MHAR071C13 | 15547378 | Мотор-редуктор GKS09-4MHAR071C13, №15547378 | Мотор-редуктор Тип GKS09-4MHAR071C13 Код мотора MDEMAXX071-13C0C Kind of motor MD 3-phase AC asyn. motor Монтаж на редукторе (фланец) Прямой монтаж (двиг. интегрир.) Расчетная мощность 0,18 кВт Расчетный крутящий момент 1,8 Нм Расчетная частота вращения 930 об/мин Расчетное напряжение 230 / 400 V +-10% Выходной ток 1,1 / 0,6 A Расчетная частота 50 Hz cos phi 0,66 Передаточное число 1413,461 Частота вращения выход. вала 0,7 об/мин Крутящий момент выход. вала 2439 Нм Сервис фактор 1,26 Степень защиты IP55 Operating mode S1 Temperature class F Охлаждение Встроен. вентилятор Защита двигателя TKO (Thermal contact, NC) Выходной вал H - полый вал 60 мм Конструкция редуктора A - на лапах, с центрирующим кольцом Выходной фланец R - без фланца Клеммная коробка В положении 3 Тип подключения Standard Монтажное положение A Тип смазки CLP 460 Вентиляционный элемент установлен Surface/corrosion protection OKS-S (Small; C1) Цвет RAL 7012 = Basalt grey Табличка 1-я/2-я Алюминий / Алюминий Код двигателя C86 (для ПЧ) 1431 | Lenze Operations GmbH |  | 3195.38 | шт
GKS09-4MHAR071C32 | 15582298 | Мотор-редуктор GKS09-4MHAR071C32, №15582298 | Мотор-редуктор Тип GKS09-4MHAR071C32 Код мотора MDEMAXX071-32C0C Серия мотора Двигатель асинхронный Монтаж на редукторе (фланец) Прямой монтаж (двиг. интегрир.) Расчетная мощность 0,37 кВт Расчетный крутящий момент 2,51 Нм Расчетная частота вращения 1410 об/мин Расчетное напряжение 230 / 400 V +-10% Расчетный ток 1,6 / 0,95 A Расчетная частота 50 Гц косинус ϕ (коэффициент мощности) 0,77 Передаточное число 1413,461 Частота вращения выход. вала 1 об/мин Крутящий момент выход. вала 3307 Нм Сервис фактор 0,93 Сервис фактор примечание 1 Внимание: Сервис фактор <1 Сервис фактор примечание 2 Возможна перегрузка редуктора Степень защиты IP55 Режим работы S1 Температурный класс F Охлаждение Встроен. вентилятор Защита двигателя TKO (термоконтакт, НЗ) Выходной вал H - полый вал 70 мм Конструкция редуктора A - на лапах, с центрирующим кольцом Выходной фланец R - без фланца Клеммная коробка Позиция 2 Тип подключения Cтандарт Монтажное положение A Тип смазки CLP 460 Вентиляционный элемент установлен Surface/corrosion protection OKS-S (Small; C1) Цвет Цвет по RAL = 7012 (серый) Табличка 1-я/2-я Алюминий / Алюминий Код двигателя C86 (для ПЧ) 1241 | Lenze Operations GmbH |  | 3157.59 | шт
GKS09-4MHAR071C32 | 15550426 | Мотор-редуктор GKS09-4MHAR071C32, №15550426 | Мотор-редуктор Тип GKS09-4MHAR071C32 Код мотора MDEMAXX071-32C0C Серия мотора Двигатель асинхронный Монтаж на редукторе (фланец) Прямой монтаж (двиг. интегрир.) Расчетная мощность 0,37 кВт Расчетный крутящий момент 2,51 Нм Расчетная частота вращения 1410 об/мин Расчетное напряжение 230 / 400 V +-10% Расчетный ток 1,6 / 0,95 A Расчетная частота 50 Гц косинус ϕ (коэффициент мощности) 0,77 Передаточное число 1118,204 Частота вращения выход. вала 1,3 об/мин Крутящий момент выход. вала 2616 Нм Сервис фактор 1,18 Степень защиты IP55 Режим работы S1 Температурный класс F Охлаждение Встроен. вентилятор Защита двигателя TKO (термоконтакт, НЗ) Выходной вал H - полый вал 70 мм Конструкция редуктора A - на лапах, с центрирующим кольцом Выходной фланец R - без фланца Клеммная коробка Позиция 2 Тип подключения Cтандарт Монтажное положение A Тип смазки CLP 460 Вентиляционный элемент установлен Антикоррозийное покрытие OKS-S (Small; C1) Цвет Цвет по RAL = 7012 (серый) Табличка 1-я/2-я Алюминий / Алюминий Код двигателя C86 (для ПЧ) 1241 | Lenze Operations GmbH |  | 3157.59 | шт
GKS09-4MHAR071C32 | 15623354 | Мотор-редуктор GKS09-4MHAR071C32, №15623354 | Мотор-редуктор Тип GKS09-4MHAR071C32 Код мотора MDEMAXX071-32C0C Kind of motor MD 3-phase AC asyn. motor Монтаж на редукторе (фланец) Прямой монтаж (двиг. интегрир.) Расчетная мощность 0,37 кВт Расчетный крутящий момент 2,51 Нм Расчетная частота вращения 1410 об/мин Расчетное напряжение 230 / 400 V +-10% Выходной ток 1,6 / 0,95 A Расчетная частота 50 Hz cos phi 0,77 Передаточное число 1413,461 Частота вращения выход. вала 1 об/мин Крутящий момент выход. вала 3307 Нм Сервис фактор 0,93 Сервис фактор примечание 1 Внимание: Сервис фактор <1 Сервис фактор примечание 2 Возможна перегрузка редуктора Степень защиты IP55 Operating mode S1 Temperature class F Охлаждение Встроен. вентилятор Защита двигателя TKO (Thermal contact, NC) Выходной вал H - полый вал 70 мм Конструкция редуктора A - на лапах, с центрирующим кольцом Выходной фланец R - без фланца Клеммная коробка В положении 2 Тип подключения Standard Монтажное положение A Тип смазки CLP 460 Вентиляционный элемент установлен Surface/corrosion protection OKS-S (Small; C1) Цвет RAL 7012 = Basalt grey Код двигателя C86 (для ПЧ) 1241 | Lenze Operations GmbH |  | 3155.9 | шт
GKS09-4MHAR071C33 | 15548631 | Мотор-редуктор GKS09-4MHAR071C33, №15548631 | Мотор-редуктор Тип GKS09-4MHAR071C33 Код мотора MDEMAXX071-33C0C Серия мотора Двигатель асинхронный Монтаж на редукторе (фланец) Прямой монтаж (двиг. интегрир.) Расчетная мощность 0,25 кВт Расчетный крутящий момент 2,5 Нм Расчетная частота вращения 930 об/мин Расчетное напряжение 230 / 400 V +-10% Расчетный ток 1,8 / 1,1 A Расчетная частота 50 Гц косинус ϕ (коэффициент мощности) 0,66 Передаточное число 1413,461 Частота вращения выход. вала 0,7 об/мин Крутящий момент выход. вала 3388 Нм Сервис фактор 0,91 Сервис фактор примечание 1 Внимание: Сервис фактор <1 Сервис фактор примечание 2 Возможна перегрузка редуктора Степень защиты IP55 Режим работы S1 Температурный класс F Охлаждение Встроен. вентилятор Защита двигателя TKO (термоконтакт, НЗ) Выходной вал H - полый вал 60 мм Конструкция редуктора A - на лапах, с центрирующим кольцом Выходной фланец R - без фланца Клеммная коробка В положении 5 Тип подключения Cтандарт Монтажное положение A Тип смазки CLP 460 Вентиляционный элемент установлен Антикоррозийное покрытие OKS-S (Small; C1) Цвет Цвет по RAL = 7012 (серый) Табличка 1-я/2-я Алюминий / Алюминий Код двигателя C86 (для ПЧ) 1433 | Lenze Operations GmbH |  | 3205.69 | шт
GKS09-4MHAR071C33 | 15663949 | Мотор-редуктор GKS09-4MHAR071C33, №15663949 | Мотор-редуктор Тип GKS09-4MHAR071C33 Двигатель MDEMABR071-33C0C Тип двигателя MD асинх. 3-ф двигатель Монтаж на редукторе (фланец) Прямой монтаж (двиг. интегрир.) Расчетная мощность 0,250 кВт Расчетный крутящий момент 2,50 Нм Расчетная частота вращения 930 r/min Расчетное напряжение 230 / 400 V +-10% Расчетный ток 1,8 / 1,1 A Расчетная частота 50 Hz КПД 0,66 Передаточное число 1.413,461 Частота вращения выход. вала 0,7 r/min Крутящий момент выход. вала 3.388 Нм Сервис фактор 0,91 Сервис фактор примечание 1 Внимание: Сервис фактор <1 Сервис фактор примечание 2 Возможна перегрузка редуктора Степень защиты IP54 Режим работы S1 Класс нагревостойкости F Охлаждение Встроен. вентилятор Защита двигателя TKO (Thermal contact, NC) Выходной вал H - полый вал 70 Конструкция редуктора A - на лапах, с центрирующим кольцом Выходной фланец R - без фланца Клеммная коробка В положении 4 Тип подключения Standard Монтажное положение C Смазочный материал CLP HC 320 Вентиляционный элемент установлен Цвет RAL 7012 = Basalt grey Защита поверхн. от коррозии OKS-S (стандарт) Тормоз, исполнение Пружинный Размер тормоза 06 Напряжение тормоза 230 V AC Выпрямитель 6-ти полюсн. Выпрямитель тормоза Да с искрогасителем Исполнение тормоза не-регулируемый Момент тормоза 4 Нм Ручка оттормаживания В положении 4 Код двигателя C86 (для ПЧ) 1433 | Lenze Operations GmbH |  | 3554.47 | шт
GKS09-4MHAR071C33 | 15670395 | Мотор-редуктор GKS09-4MHAR071C33, №15670395 | Мотор-редуктор Тип GKS09-4MHAR071C33 Код мотора MDEMAXX071-33C0C Тип двигателя MD асинх. 3-ф двигатель Монтаж на редукторе (фланец) Прямой монтаж (двиг. интегрир.) Расчетная мощность 0,250 кВт Расчетный крутящий момент 2,50 Нм Расчетная частота вращения 930 об/мин Расчетное напряжение 230 / 400 V +-10% Расчетный ток 1,8 / 1,1 A Расчетная частота 50 Hz КПД 0,66 Передаточное число 921,367 Частота вращения выход. вала 1,0 об/мин Крутящий момент выход. вала 2.208 Нм Сервис фактор 1,39 Степень защиты IP55 Режим работы S1 Класс нагревостойкости F Охлаждение Встроен. вентилятор Защита двигателя TKO (Thermal contact, NC) Выходной вал H - полый вал 70 Конструкция редуктора A - на лапах, с центрирующим кольцом Выходной фланец R - без фланца Клеммная коробка В положении 2 Тип подключения Standard Монтажное положение A Тип смазки CLP 460 Вентиляционный элемент установлен Цвет RAL 7012 = Basalt grey Защита поверхн. от коррозии OKS-S (Standard) Код двигателя C86 (для ПЧ) 1433 | Lenze Operations GmbH |  | 3204 | шт
GKS09-4MHAR071C33 | 15800942 | Мотор-редуктор GKS09-4MHAR071C33, №15800942 | Мотор-редуктор Тип GKS09-4MHAR071C33 Код мотора MDEMABZ071-33C0C Тип двигателя MD асинх. 3-ф двигатель Монтаж на редукторе (фланец) Прямой монтаж (двиг. интегрир.) Расчетная мощность 0,250 кВт Расчетный крутящий момент 2,50 Нм Расчетная частота вращения 930 об/мин Расчетное напряжение 230 / 400 V +-10% Расчетный ток 1,8 / 1,1 A Расчетная частота 50 Hz КПД 0,66 Передаточное число 1.413,461 Частота вращения выход. вала 0,7 об/мин Крутящий момент выход. вала 3.388 Нм Сервис фактор 0,91 Сервис фактор примечание 1 Внимание: Сервис фактор <1 Сервис фактор примечание 2 Возможна перегрузка редуктора Степень защиты IP54 Режим работы S1 Класс нагревостойкости F Охлаждение Встроен. вентилятор Защита двигателя TKO (Thermal contact, NC) Выходной вал H - полый вал 70 Конструкция редуктора A - на лапах, с центрирующим кольцом Выходной фланец R - без фланца Клеммная коробка В положении 4 Тип подключения Standard Монтажное положение C Тип смазки CLP HC 320 Вентиляционный элемент установлен Цвет RAL 7012 = Basalt grey Защита поверхн. от коррозии OKS-S (Standard) Тормоз, исполнение Пружинный Размер тормоза 06 Напряжение тормоза 230 V AC Выпрямитель 6-ти полюсн. Выпрямитель тормоза Да с искрогасителем Исполнение тормоза не-регулируемый Момент тормоза 4 Нм Ручка оттормаживания В положении 4 Бесшумный ротор тормоза да 2-й конец вала/ маховик 2nd вал end Код двигателя C86 (для ПЧ) 1433 | Lenze Operations GmbH |  | 3660.98 | шт
GKS09-4MHAR071C33 MDEMABR071-33C0C | 15661697 | Мотор-редуктор GKS09-4MHAR071C33 MDEMABR071-33C0C, №15661697 | Мотор-редуктор Тип GKS09-4MHAR071C33 Код мотора MDEMABR071-33C0C Серия мотора Двигатель асинхронный Монтаж на редукторе (фланец) Прямой монтаж (двиг. интегрир.) Расчетная мощность 0,25 кВт Расчетный крутящий момент 2,5 Нм Расчетная частота вращения 930 об/мин Расчетное напряжение 230 / 400 V +-10% Расчетный ток 1,8 / 1,1 A Расчетная частота 50 Гц косинус ϕ (коэффициент мощности) 0,66 Передаточное число 1413,461 Частота вращения выход. вала 0,7 об/мин Крутящий момент выход. вала 3388 Нм Сервис фактор 0,91 Сервис фактор примечание 1 Внимание: Сервис фактор <1 Сервис фактор примечание 2 Возможна перегрузка редуктора Степень защиты IP55 Режим работы S1 Температурный класс F Охлаждение Встроен. вентилятор Защита двигателя TKO (термоконтакт, НЗ) Выходной вал H - полый вал 70 мм Конструкция редуктора A - на лапах, с центрирующим кольцом Выходной фланец R - без фланца Клеммная коробка В положении 4 Тип подключения Cтандарт Монтажное положение D Тип смазки CLP 460 Вентиляционный элемент установлен Surface/corrosion protection OKS-S (Small; C1) Цвет цвет по RAL = 9005 (чёрный)ll Тормоз, исполнение Пружинный Размер тормоза 06 Напряжение тормоза 24 В постоянного тока Исполнение тормоза не-регулируемый Момент тормоза 4 Нм Код двигателя C86 (для ПЧ) 1433 | Lenze Operations GmbH |  | 3499.5 | шт
GKS09-4MHAR071C42 | 15791357 | Мотор-редуктор GKS09-4MHAR071C42, №15791357 | Мотор-редуктор Тип GKS09-4MHAR071C42 Код мотора MDEMAXX071-42C0C Серия мотора Двигатель асинхронный Монтаж на редукторе (фланец) Прямой монтаж (двиг. интегрир.) Расчетная мощность 0,55 кВт Расчетный крутящий момент 3,74 Нм Расчетная частота вращения 1405 об/мин Расчетное напряжение 230 / 400 V +-10% Расчетный ток 2,4 / 1,4 A Расчетная частота 50 Гц косинус ϕ (коэффициент мощности) 0,77 Передаточное число 992,209 Частота вращения выход. вала 1,4 об/мин Крутящий момент выход. вала 3463 Нм Сервис фактор 0,87 Сервис фактор примечание 1 Внимание: Сервис фактор <1 Сервис фактор примечание 2 Возможна перегрузка редуктора Степень защиты IP55 Режим работы S1 Температурный класс F Охлаждение Встроен. вентилятор Защита двигателя TKO (термоконтакт, НЗ) Выходной вал H - полый вал 60 мм Конструкция редуктора A - на лапах, с центрирующим кольцом Выходной фланец R - без фланца Клеммная коробка В положении 5 Тип подключения Cтандарт Монтажное положение A Тип смазки CLP 460 Вентиляционный элемент установлен Surface/corrosion protection OKS-S (Small; C1) Цвет Цвет по RAL = 7012 (серый) Табличка 1-я/2-я Алюминий / Алюминий Код двигателя C86 (для ПЧ) 1243 | Lenze Operations GmbH |  | 3200.54 | шт
GKS09-4MHAR071C42 | 15685825 | Мотор-редуктор GKS09-4MHAR071C42, №15685825 | Мотор-редуктор Тип GKS09-4MHAR071C42 Двигатель MDEMABR071-42C0C Тип двигателя MD асинх. 3-ф двигатель Монтаж на редукторе (фланец) Прямой монтаж (двиг. интегрир.) Расчетная мощность 0,550 кВт Расчетный крутящий момент 3,74 Нм Расчетная частота вращения 1.405 об/мин Расчетное напряжение 230 / 400 V +-10% Расчетный ток 2,4 / 1,4 A Расчетная частота 50 Hz КПД 0,77 Передаточное число 711,965 Частота вращения выход. вала 2,0 об/мин Крутящий момент выход. вала 2.485 Нм Сервис фактор 1,24 Степень защиты IP55 Режим работы S1 Класс нагревостойкости F Охлаждение Встроен. вентилятор Защита двигателя TKO (Thermal contact, NC) Выходной вал H - полый вал 70 Конструкция редуктора A - на лапах, с центрирующим кольцом Выходной фланец R - без фланца Клеммная коробка В положении 2 Тип подключения Standard Монтажное положение A Lubricant type CLP 460 Вентиляционный элемент установлен Цвет RAL 7012 = Basalt grey Защита поверхн. от коррозии OKS-S (Standard) Тормоз, исполнение Пружинный Размер тормоза 06 Напряжение тормоза 230 V AC Выпрямитель 6-ти полюсн. Выпрямитель тормоза Да с искрогасителем Исполнение тормоза не-регулируемый Момент тормоза 4 Нм Код двигателя C86 (для ПЧ) 1243 | Lenze Operations GmbH |  | 3417.04 | шт
GKS09-4MHAR071C42 | 15651683 | Мотор-редуктор GKS09-4MHAR071C42, №15651683 | Мотор-редуктор Тип GKS09-4MHAR071C42 Код мотора MDEMAXX071-42C0C Тип двигателя MD асинх. 3-ф двигатель Монтаж на редукторе (фланец) Прямой монтаж (двиг. интегрир.) Расчетная мощность 0,550 кВт Расчетный крутящий момент 3,74 Нм Расчетная частота вращения 1.405 об/мин Расчетное напряжение 230 / 400 V +-10% Расчетный ток 2,4 / 1,4 A Расчетная частота 50 Hz КПД 0,77 Передаточное число 992,209 Частота вращения выход. вала 1,4 об/мин Крутящий момент выход. вала 3.463 Нм Сервис фактор 0,87 Сервис фактор примечание 1 Внимание: Сервис фактор <1 Сервис фактор примечание 2 Возможна перегрузка редуктора Степень защиты IP55 Режим работы S1 Класс нагревостойкости F Охлаждение Встроен. вентилятор Защита двигателя TKO (Thermal contact, NC) Выходной вал H - полый вал 70 Конструкция редуктора A - на лапах, с центрирующим кольцом Выходной фланец R - без фланца Клеммная коробка В положении 2 Тип подключения Standard Монтажное положение A Тип смазки CLP 460 Вентиляционный элемент установлен Цвет RAL 7012 = Basalt grey Защита поверхн. от коррозии OKS-S (Standard) Код двигателя C86 (для ПЧ) 1243 | Lenze Operations GmbH |  | 3198.85 | шт
GKS09-4MHAR071C42 | 15903778 | Мотор-редуктор GKS09-4MHAR071C42, №15903778 | Мотор-редуктор Тип GKS09-4MHAR071C42 Код мотора MDEMAXX071-42C0C Тип двигателя MD асинх. 3-ф двигатель Монтаж на редукторе (фланец) Прямой монтаж (двиг. интегрир.) Расчетная мощность 0,550 кВт Расчетный крутящий момент 3,74 Нм Расчетная частота вращения 1.405 об/мин Расчетное напряжение 230 / 400 V +-10% Расчетный ток 2,4 / 1,4 A Расчетная частота 50 Hz КПД 0,77 Передаточное число 921,367 Частота вращения выход. вала 1,5 об/мин Крутящий момент выход. вала 3.216 Нм Сервис фактор 0,96 Сервис фактор примечание 1 Внимание: Сервис фактор <1 Сервис фактор примечание 2 Возможна перегрузка редуктора Степень защиты IP55 Режим работы S1 Класс нагревостойкости F Охлаждение Встроен. вентилятор Защита двигателя TKO (Thermal contact, NC) Выходной вал H - полый вал 70 мм Конструкция редуктора A - на лапах, с центрирующим кольцом Выходной фланец R - без фланца Клеммная коробка В положении 2 Тип подключения Standard Монтажное положение A Тип смазки CLP 460 Вентиляционный элемент установлен Защита поверхн. от коррозии OKS-S (Small; C1) Цвет RAL 7012 = Basalt grey Код двигателя C86 (для ПЧ) 1243 | Lenze Operations GmbH | 15460471 | 3198.85 | шт
GKS09-4MHAR080C32 | 15662758 | Мотор-редуктор GKS09-4MHAR080C32, №15662758 | Мотор-редуктор Тип GKS09-4MHAR080C32 Двигатель MHEMABZ080-32C1C Тип двигателя MH асинхронный 3-ф двигатель (IE2) Монтаж на редукторе (фланец) Прямой монтаж (двиг. интегрир.) Расчетная мощность 0,750 кВт Расчетный крутящий момент 5,08 Нм Расчетная частота вращения 1.410 r/min Расчетное напряжение 230 / 400 V +-10% Расчетный ток 3,1 / 1,8 A Расчетная частота 50 Hz КПД 0,84 Передаточное число 711,965 Частота вращения выход. вала 2,0 r/min Крутящий момент выход. вала 3.377 Нм Сервис фактор 0,91 Сервис фактор примечание 1 Внимание: Сервис фактор <1 Сервис фактор примечание 2 Возможна перегрузка редуктора Степень защиты IP54 Режим работы S1 Класс нагревостойкости F Охлаждение Встроен. вентилятор Защита двигателя TKO (Thermal contact, NC) Выходной вал H - полый вал 70 Конструкция редуктора A - на лапах, с центрирующим кольцом Выходной фланец R - без фланца Клеммная коробка В положении 4 Тип подключения Standard Монтажное положение C Смазочный материал CLP HC 320 Вентиляционный элемент установлен Цвет RAL 7012 = Basalt grey Защита поверхн. от коррозии OKS-S (стандарт) Тормоз, исполнение Пружинный Размер тормоза 08 Напряжение тормоза 230 V AC Выпрямитель 6-ти полюсн. Выпрямитель тормоза Да с искрогасителем Исполнение тормоза не-регулируемый Момент тормоза 8 Нм Ручка оттормаживания В положении 4 Бесшумный ротор тормоза да 2. shaft end / handwheel 2nd shaft end Код двигателя C86 (для ПЧ) 1525 | Lenze Operations GmbH |  | 3778.23 | шт
GKS09-4MHAR080C32 | 16065434 | Мотор-редуктор GKS09-4MHAR080C32, №16065434 | Мотор-редуктор Тип GKS09-4MHAR080C32 Код мотора MDEMAXX080-32C1N Kind of motor MD 3-phase AC asyn. motor Монтаж на редукторе (фланец) Прямой монтаж (двиг. интегрир.) Расчетная мощность 0,75 кВт Расчетный крутящий момент 5,1 Нм Расчетная частота вращения 1410 об/мин Расчетное напряжение 230 / 400 V +-10% Выходной ток 3,3 / 1,9 A Расчетная частота 50 Hz КПД 0,8 Передаточное число 711,965 Частота вращения выход. вала 2 об/мин Крутящий момент выход. вала 3377 Нм Сервис фактор 0,91 Сервис фактор примечание 1 Внимание: Сервис фактор <1 Сервис фактор примечание 2 Возможна перегрузка редуктора Степень защиты IP55 Operating mode S1 Temperature class F Охлаждение Встроен. вентилятор Защита двигателя TKO (Thermal contact, NC) Выходной вал H - полый вал 60 мм Конструкция редуктора A - на лапах, с центрирующим кольцом Выходной фланец R - без фланца Клеммная коробка В положении 2 Тип подключения Standard Монтажное положение A Тип смазки CLP 460 Вентиляционный элемент установлен Surface/corrosion protection OKS-S (Small; C1) Цвет RAL 7012 = Basalt grey Mounting set for hollow shaft Да Соответствие станд. Not CE-compliant Код двигателя C86 (для ПЧ) 1245 | Lenze Operations GmbH | 8 дней/ 343560 533996 695165 | 3253.84 | шт
GKS09-4MHBR071C13 | 15760000 | Мотор-редуктор цилиндро-конический GKS09-4MHBR071C13, №15760000 | Мотор-редуктор цилиндро-конический Тип GKS09-4MHBR071C13 Код мотора MDEMAXX071-13C0C Тип двигателя MD асинх. 3-ф двигатель Монтаж на редукторе (фланец) Прямой монтаж (двиг. интегрир.) Расчетная мощность 0,180 кВт Расчетный крутящий момент 1,80 Нм Расчетная частота вращения 930 об/мин Расчетное напряжение 230 / 400 V +-10% Расчетный ток 1,1 / 0,6 A Расчетная частота 50 Hz КПД 0,66 Передаточное число 1.413,461 Частота вращения выход. вала 0,7 об/мин Крутящий момент выход. вала 2.439 Нм Сервис фактор 1,26 Степень защиты IP55 Режим работы S1 Класс нагревостойкости F Охлаждение Встроен. вентилятор Защита двигателя TKO (Thermal contact, NC) Выходной вал H - полый вал 60 Конструкция редуктора B-на лапах, без центровки Выходной фланец R - без фланца Клеммная коробка В положении 2 Тип подключения Standard Монтажное положение A Тип смазки CLP 460 Вентиляционный элемент установлен Цвет без окраски Код двигателя C86 (для ПЧ) 1431 | Lenze Operations GmbH |  | 3193.69 | шт
GKS09-4MHBR071C13 | 15815885 | Мотор-редуктор цилиндро-конический GKS09-4MHBR071C13, №15815885 | Мотор-редуктор цилиндро-конический Тип GKS09-4MHBR071C13 Код мотора MDEMABI071-13C0C Тип двигателя MD асинх. 3-ф двигатель Монтаж на редукторе (фланец) Прямой монтаж (двиг. интегрир.) Расчетная мощность 0,180 кВт Расчетный крутящий момент 1,80 Нм Расчетная частота вращения 930 об/мин Расчетное напряжение 230 / 400 V +-10% Расчетный ток 1,1 / 0,6 A Расчетная частота 50 Hz КПД 0,66 Передаточное число 1.413,461 Частота вращения выход. вала 0,7 об/мин Крутящий момент выход. вала 2.439 Нм Сервис фактор 1,26 Степень защиты IP54 Режим работы S1 Класс нагревостойкости F Охлаждение Встроен. вентилятор Защита двигателя TKO (Thermal contact, NC) Выходной вал H - полый вал 60 Конструкция редуктора B-на лапах, без центровки Выходной фланец R - без фланца Клеммная коробка В положении 2 Тип подключения Standard Монтажное положение A Тип смазки CLP 460 Вентиляционный элемент установлен Защита поверхн. от коррозии OKS-S (Small; C1) Цвет RAL 7012 = Basalt grey Тормоз, исполнение Пружинный Размер тормоза 06 Напряжение тормоза 400 V AC Выпрямитель 6-ти полюсн. Выпрямитель тормоза Да с искрогасителем Исполнение тормоза не-регулируемый Момент тормоза 4 Нм Ручка оттормаживания В положении 3 Бесшумный ротор тормоза да Обратная связь Инкр. энкодер IG128-24V-H Подключение обратной связи Штекер M12 Код двигателя C86 (для ПЧ) 1431 | Lenze Operations GmbH |  | 3760.04 | шт
GKS09-4MHBR080C31 | 15760751 | Мотор-редуктор GKS09-4MHBR080C31, №15760751 | Мотор-редуктор Тип GKS09-4MHBR080C31 Код мотора MDEMAXX080-31C0N Тип двигателя MD асинх. 3-ф двигатель Монтаж на редукторе (фланец) Прямой монтаж (двиг. интегрир.) Расчетная мощность 1,100 кВт Расчетный крутящий момент 3,90 Нм Расчетная частота вращения 2.720 об/мин Расчетное напряжение 230 / 400 V +-10% Расчетный ток 4,5 / 2,6 A Расчетная частота 50 Hz КПД 0,89 Передаточное число 586,638 Частота вращения выход. вала 4,6 об/мин Крутящий момент выход. вала 2.115 Нм Сервис фактор 1,46 Степень защиты IP55 Режим работы S1 Класс нагревостойкости F Охлаждение Встроен. вентилятор Защита двигателя TKO (Thermal contact, NC) Выходной вал H - полый вал 70 Конструкция редуктора B-на лапах, без центровки Выходной фланец R - без фланца Клеммная коробка В положении 2 Тип подключения Standard Монтажное положение A Тип смазки CLP 460 Вентиляционный элемент установлен Цвет RAL 7012 = Basalt grey Защита поверхн. от коррозии OKS-S (Standard) Реактивная штанга, поз./угол At foot, в комплекте | Lenze Operations GmbH |  | 3449.68 | шт
GKS09-4MHBR080C31 | 15760749 | Мотор-редуктор GKS09-4MHBR080C31, №15760749 | Мотор-редуктор Тип GKS09-4MHBR080C31 Код мотора MDEMAXX080-31C0N Тип двигателя MD асинх. 3-ф двигатель Монтаж на редукторе (фланец) Прямой монтаж (двиг. интегрир.) Расчетная мощность 1,100 кВт Расчетный крутящий момент 3,90 Нм Расчетная частота вращения 2.720 об/мин Расчетное напряжение 230 / 400 V +-10% Расчетный ток 4,5 / 2,6 A Расчетная частота 50 Hz КПД 0,89 Передаточное число 711,965 Частота вращения выход. вала 3,8 об/мин Крутящий момент выход. вала 2.567 Нм Сервис фактор 1,20 Степень защиты IP55 Режим работы S1 Класс нагревостойкости F Охлаждение Встроен. вентилятор Защита двигателя TKO (Thermal contact, NC) Выходной вал H - полый вал 70 Конструкция редуктора B-на лапах, без центровки Выходной фланец R - без фланца Клеммная коробка В положении 2 Тип подключения Standard Монтажное положение A Тип смазки CLP 460 Вентиляционный элемент установлен Цвет RAL 7012 = Basalt grey Защита поверхн. от коррозии OKS-S (Standard) Соответствие станд. Not CE-compliant | Lenze Operations GmbH |  | 3274.46 | шт
GKS09-4MHBR080C31 | 15760797 | Мотор-редуктор GKS09-4MHBR080C31, №15760797 | Мотор-редуктор Тип GKS09-4MHBR080C31 Код мотора MDEMAXX080-31C0N Тип двигателя MD асинх. 3-ф двигатель Монтаж на редукторе (фланец) Прямой монтаж (двиг. интегрир.) Расчетная мощность 1,100 кВт Расчетный крутящий момент 3,90 Нм Расчетная частота вращения 2.720 об/мин Расчетное напряжение 230 / 400 V +-10% Расчетный ток 4,5 / 2,6 A Расчетная частота 50 Hz КПД 0,89 Передаточное число 711,965 Частота вращения выход. вала 3,8 об/мин Крутящий момент выход. вала 2.567 Нм Сервис фактор 1,20 Степень защиты IP55 Режим работы S1 Класс нагревостойкости F Охлаждение Встроен. вентилятор Защита двигателя TKO (Thermal contact, NC) Выходной вал H - полый вал 70 Конструкция редуктора B-на лапах, без центровки Выходной фланец R - без фланца Клеммная коробка В положении 2 Тип подключения Standard Монтажное положение A Тип смазки CLP 460 Вентиляционный элемент установлен Цвет RAL 7012 = Basalt grey Защита поверхн. от коррозии OKS-S (Standard) Реактивная штанга, поз./угол At foot, в комплекте Соответствие станд. Not CE-compliant | Lenze Operations GmbH |  | 3449.68 | шт
GKS09-4MHBR080C32 | 15810666 | Мотор-редуктор цилиндро-конический GKS09-4MHBR080C32, №15810666 | Мотор-редуктор цилиндро-конический Тип GKS09-4MHBR080C32 Код мотора MFEMABI080-32C1C Тип двигателя MF оптим. ПЧ Монтаж на редукторе (фланец) Прямой монтаж (двиг. интегрир.) Расчетная мощность 2,200 кВт Расчетный крутящий момент 6,00 Нм Расчетная частота вращения 3.500 об/мин Расчетное напряжение 200 / 345 V Расчетный ток 9,1 / 5,3 A Расчетная частота 120 Hz КПД 0,86 Передаточное число 323,365 Частота вращения выход. вала 10,8 об/мин Крутящий момент выход. вала 1.812 Нм Сервис фактор 1,59 Степень защиты IP54 Режим работы S1 Класс нагревостойкости F Охлаждение Встроен. вентилятор Защита двигателя TKO (Thermal contact, NC) Выходной вал H - полый вал 60 Конструкция редуктора B-на лапах, без центровки Выходной фланец R - без фланца Клеммная коробка В положении 2 Тип подключения Standard Монтажное положение A Тип смазки CLP 460 Вентиляционный элемент установлен Цвет RAL 7012 = Basalt grey Защита поверхн. от коррозии OKS-S (Small; C1) Тормоз, исполнение Пружинный Размер тормоза 08 Напряжение тормоза 24 V DC Исполнение тормоза не-регулируемый Момент тормоза 8 Нм Бесшумный ротор тормоза да Обратная связь Инкр. энкодер IG128-24V-H Подключение обратной связи Штекер M12 Код двигателя C86 (для ПЧ) 1590 | Lenze Operations GmbH |  | 3896.57 | шт
GKS09-4MHBR080C32 | 15823978 | Мотор-редуктор цилиндро-конический GKS09-4MHBR080C32, №15823978 | Мотор-редуктор цилиндро-конический Тип GKS09-4MHBR080C32 Код мотора MFEMABI080-32C1C Тип двигателя MF оптим. ПЧ Монтаж на редукторе (фланец) Прямой монтаж (двиг. интегрир.) Расчетная мощность 2,200 кВт Расчетный крутящий момент 6,00 Нм Расчетная частота вращения 3.500 об/мин Расчетное напряжение 200 / 345 V Расчетный ток 9,1 / 5,3 A Расчетная частота 120 Hz КПД 0,86 Передаточное число 323,365 Частота вращения выход. вала 10,8 об/мин Крутящий момент выход. вала 1.812 Нм Сервис фактор 1,59 Степень защиты IP54 Режим работы S1 Класс нагревостойкости F Охлаждение Встроен. вентилятор Защита двигателя TKO (Thermal contact, NC) Выходной вал H - полый вал 60 Конструкция редуктора B-на лапах, без центровки Выходной фланец R - без фланца Клеммная коробка В положении 2 Тип подключения Standard Монтажное положение A Тип смазки CLP 460 Вентиляционный элемент установлен Защита поверхн. от коррозии OKS-S (Small; C1) Цвет RAL 7012 = Basalt grey Реактивная штанга, поз./угол At foot, в комплекте Тормоз, исполнение Пружинный Размер тормоза 08 Напряжение тормоза 24 V DC Исполнение тормоза не-регулируемый Момент тормоза 8 Нм Бесшумный ротор тормоза да Обратная связь Инкр. энкодер IG128-24V-H Подключение обратной связи Штекер M12 Код двигателя C86 (для ПЧ) 1590 HBevGMtr GKS09-4MHBR-080C32 I=323.365 | Lenze Operations GmbH |  | 4071.8 | шт
GKS09-4MHBR080C32 | 15901752 | Мотор-редуктор GKS09-4MHBR080C32, №15901752 | Мотор-редуктор Тип GKS09-4MHBR080C32 Код мотора MFEMABI080-32C1C Тип двигателя MF оптим. ПЧ Монтаж на редукторе (фланец) Прямой монтаж (двиг. интегрир.) Расчетная мощность 2,200 кВт Расчетный крутящий момент 6,00 Нм Расчетная частота вращения 3.500 об/мин Расчетное напряжение 200 / 345 V Расчетный ток 9,1 / 5,3 A Расчетная частота 120 Hz КПД 0,86 Передаточное число 279,986 Частота вращения выход. вала 12,5 об/мин Крутящий момент выход. вала 1.569 Нм Сервис фактор 1,86 Степень защиты IP54 Режим работы S1 Класс нагревостойкости F Охлаждение Встроен. вентилятор Защита двигателя TKO (Thermal contact, NC) Выходной вал H - полый вал 70 мм Конструкция редуктора B-на лапах, без центровки Выходной фланец R - без фланца Клеммная коробка В положении 2 Тип подключения Standard Монтажное положение A Тип смазки CLP 460 Вентиляционный элемент установлен Защита поверхн. от коррозии OKS-S (Small; C1) Цвет RAL 7012 = Basalt grey Тормоз, исполнение Пружинный Размер тормоза 10 Напряжение тормоза 400 V AC Выпрямитель 6-ти полюсн. Выпрямитель тормоза Да с искрогасителем Исполнение тормоза не-регулируемый Момент тормоза 11Нм Ручка оттормаживания В положении 3 Бесшумный ротор тормоза да Обратная связь Инкр. энкодер IG128-24V-H Подключение обратной связи Штекер M12 Код двигателя C86 (для ПЧ) 1590 | Lenze Operations GmbH |  | 3985.89 | шт
GKS09-4MHBR080C32 | 15966576 | Мотор-редуктор конический GKS09-4MHBR080C32, №15966576 | Мотор-редуктор конический Тип GKS09-4MHBR080C32 Код мотора MFEMAIG080-32C1C Тип двигателя MF оптим. ПЧ Монтаж на редукторе (фланец) Прямой монтаж (двиг. интегрир.) Расчетная мощность 2,2 кВт Расчетный крутящий момент 6 Нм Расчетная частота вращения 3.500 об/мин Расчетное напряжение 200 / 345 V Расчетный ток 9,1 / 5,3 A Расчетная частота 120 Hz КПД 0,86 Передаточное число 151,012 Частота вращения выход. вала 23,2 об/мин Крутящий момент выход. вала 846 Нм Сервис фактор 3,39 Степень защиты IP55 Режим работы S1 Класс нагревостойкости F Охлаждение Встроен. вентилятор Защита двигателя TKO/KTY 83-110 Выходной вал H - полый вал 60 мм Конструкция редуктора B-на лапах, без центровки Выходной фланец R - без фланца Клеммная коробка В положении 2 Тип подключения Standard Монтажное положение D Тип смазки CLP 460 Вентиляционный элемент установлен Защита поверхн. от коррозии OKS-S (Small; C1) Цвет RAL 7012 = Basalt grey Обратная связь Incr. encoder IG1024-24V-H Подключение обратной связи Клеммная коробка Код двигателя C86 (для ПЧ) 1590 | Lenze Operations GmbH |  | 4244.18 | шт
GKS09-4MHBR080C42 | 15840910 | Мотор-редуктор цилиндро-конический GKS09-4MHBR080C42, №15840910 | Мотор-редуктор цилиндро-конический Тип GKS09-4MHBR080C42 Код мотора MFEMABI080-42C1C Тип двигателя MF оптим. ПЧ Монтаж на редукторе (фланец) Прямой монтаж (двиг. интегрир.) Расчетная мощность 3,000 кВт Расчетный крутящий момент 8,20 Нм Расчетная частота вращения 3.480 об/мин Расчетное напряжение 210 / 370 V Расчетный ток 11,4 / 6,6 A Расчетная частота 120 Hz КПД 0,86 Передаточное число 323,365 Частота вращения выход. вала 10,8 об/мин Крутящий момент выход. вала 2.486 Нм Сервис фактор 1,16 Степень защиты IP54 Режим работы S1 Класс нагревостойкости F Охлаждение Встроен. вентилятор Защита двигателя TKO (Thermal contact, NC) Выходной вал H - полый вал 60 Конструкция редуктора B-на лапах, без центровки Выходной фланец R - без фланца Клеммная коробка В положении 3 Тип подключения Standard Монтажное положение A Тип смазки CLP 460 Вентиляционный элемент установлен Защита поверхн. от коррозии OKS-S (Small; C1) Цвет RAL 7012 = Basalt grey Тормоз, исполнение Пружинный Размер тормоза 10 Напряжение тормоза 400 V AC Выпрямитель 6-ти полюсн. Выпрямитель тормоза Да с искрогасителем Исполнение тормоза не-регулируемый Момент тормоза 16 Нм Ручка оттормаживания В положении 2 Бесшумный ротор тормоза да Обратная связь Инкр. энкодер IG128-24V-H Подключение обратной связи Штекер M12 Код двигателя C86 (для ПЧ) 1591 | Lenze Operations GmbH |  | 4032.14 | шт
GKS09-4MHBR090C32 | 15653940 | Мотор-редуктор GKS09-4MHBR090C32, №15653940 | Мотор-редуктор Тип GKS09-4MHBR090C32 Двигатель MDEMABR090-32C1C Тип двигателя MD асинх. 3-ф двигатель Монтаж на редукторе (фланец) Прямой монтаж (двиг. интегрир.) Расчетная мощность 1,500 кВт Расчетный крутящий момент 10,10 Нм Расчетная частота вращения 1.410 r/min Расчетное напряжение 230 / 400 V +-10% Расчетный ток 6,6 / 3,8 A Расчетная частота 50 Hz КПД 0,76 Передаточное число 323,365 Частота вращения выход. вала 4,4 r/min Крутящий момент выход. вала 3.067 Нм Сервис фактор 0,99 Сервис фактор примечание 1 Внимание: Сервис фактор <1 Сервис фактор примечание 2 Возможна перегрузка редуктора Степень защиты IP54 Режим работы S1 Класс нагревостойкости F Охлаждение Встроен. вентилятор Защита двигателя TKO (Thermal contact, NC) Выходной вал H - полый вал 70 Конструкция редуктора B-на лапах, без центровки Выходной фланец R - без фланца Клеммная коробка В положении 4 Тип подключения Standard Монтажное положение B Смазочный материал CLP 460 Вентиляционный элемент установлен Цвет RAL 7012 = Basalt grey Защита поверхн. от коррозии OKS-S (стандарт) Тормоз, исполнение Пружинный Размер тормоза 10 Напряжение тормоза 400 V AC Выпрямитель 6-ти полюсн. Выпрямитель тормоза Да с искрогасителем Исполнение тормоза не-регулируемый Момент тормоза 23 Нм Ручка оттормаживания В положении 4 Код двигателя C86 (для ПЧ) 1267 | Lenze Operations GmbH |  | 3685.04 | шт
GKS09-4MHBR112C22 | 15690917 | Мотор-редуктор цилиндро-конический GKS09-4MHBR112C22, №15690917 | Мотор-редуктор цилиндро-конический Тип GKS09-4MHBR112C22 Двигатель MDEMAXX112-22C0N Тип двигателя MD асинх. 3-ф двигатель Монтаж на редукторе (фланец) Прямой монтаж (двиг. интегрир.) Расчетная мощность 4,000 кВт Расчетный крутящий момент 26,30 Нм Расчетная частота вращения 1.450 об/мин Расчетное напряжение 230 / 400 V +-10% Расчетный ток 16,1 / 9,3 A Расчетная частота 50 Hz КПД 0,73 Передаточное число 138,929 Частота вращения выход. вала 10,4 об/мин Крутящий момент выход. вала 3.417 Нм Сервис фактор 0,88 Сервис фактор примечание 1 Внимание: Сервис фактор <1 Сервис фактор примечание 2 Возможна перегрузка редуктора Степень защиты IP55 Режим работы S1 Класс нагревостойкости F Охлаждение Встроен. вентилятор Защита двигателя TKO (Thermal contact, NC) Выходной вал H - полый вал 70 Конструкция редуктора B-на лапах, без центровки Выходной фланец R - без фланца Клеммная коробка В положении 2 Тип подключения Standard Монтажное положение F Тип смазки CLP 460 Вентиляционный элемент установлен Цвет RAL 7012 = Basalt grey Защита поверхн. от коррозии OKS-S (Standard) Соответствие станд. Not CE-compliant Код двигателя C86 (для ПЧ) 1255 | Lenze Operations GmbH |  | 3647.24 | шт
GKS09-4MVAR080C32 | 15902048 | Мотор-редуктор цилиндро-конический GKS09-4MVAR080C32, №15902048 | Мотор-редуктор цилиндро-конический Тип GKS09-4MVAR080C32 Код мотора MFEMABI080-32C1C Тип двигателя MF оптим. ПЧ Монтаж на редукторе (фланец) Прямой монтаж (двиг. интегрир.) Расчетная мощность 2,200 кВт Расчетный крутящий момент 6,00 Нм Расчетная частота вращения 3.500 об/мин Расчетное напряжение 200 / 345 V Расчетный ток 9,1 / 5,3 A Расчетная частота 120 Hz КПД 0,86 Передаточное число 279,986 Частота вращения выход. вала 12,5 об/мин Крутящий момент выход. вала 1.569 Нм Сервис фактор 1,86 Степень защиты IP55 Режим работы S1 Класс нагревостойкости F Охлаждение Встроен. вентилятор Защита двигателя TKO (Thermal contact, NC) Выходной вал V - цельный вал 60x120, p. 8 Конструкция редуктора A - на лапах, с центрирующим кольцом Выходной фланец R - без фланца Клеммная коробка В положении 5 Тип подключения Standard Монтажное положение A Тип смазки CLP 460 Вентиляционный элемент установлен Защита поверхн. от коррозии OKS-S (Small; C1) Цвет RAL 7012 = Basalt grey Выходной вал with 2nd вал end Тормоз, исполнение Пружинный Размер тормоза 10 Напряжение тормоза 24 V DC Исполнение тормоза не-регулируемый Момент тормоза 11Нм Бесшумный ротор тормоза да Обратная связь Инкр. энкодер IG1024-24V-H Подключение обратной связи Клеммная коробка Код двигателя C86 (для ПЧ) 1590 | Lenze Operations GmbH |  | 4551.68 | шт
GKS09-4MVAR100C41, MDEMAXX100-41C0N №15582349 | 15582349 | Мотор-редуктор GKS09-4MVAR100C41, MDEMAXX100-41C0N, MD asyn.3-phase AC motor, Direct mounting(integr.mot.), power 4kW, torque 13,60Nm, speed 2.840r/min, voltage230/400V, current 14,2/8,3A, frequency 50Hz, Ratio 170,188, Output speed 16,7r/min,Output torque 2.137Nm, Load capacity 1,41, IP55, S1, Insulation class F, Cooling Integral fan, Motor protection TKO(Thermal contact,NC), Output shaft V-solidshaft 60x120,p.3, Gearbox design A-with foot,with centring, Flange on output side R-without flange, Terminal box-In position 5, Connection type Standard, Mounting position A, Lubricant CLP460, Breather element mounted, Colour RAL1000=Green beige, Surface/Corrosion protection OKS-S(standard)№15582349 |  | Lenze Operations GmbH | /Артикул до обработки 15582349 | 3724.51 | шт
GKS09-4MVBR090C32 | 15414224 | Мотор-редуктор GKS09-4MVBR090C32, №15414224 | Мотор-редуктор Тип GKS09-4MVBR090C32 Двигатель codeMHEMABR090-32C1C Серия мотора MH 3-phase asyn. motor (IE2) Монтаж на редукторе (фланец) Прямой монтаж (двиг. интегрир.) Расчетная мощность 1,5 кВт Расчетный крутящий момент 10 Нм Расчетная частота вращения 1435 об/мин Расчетное напряжение 230 / 400 V +-10% Расчетный ток 5,8 / 3,3 A Расчетная частота 50 Гц косинус ϕ (коэффициент мощности) 0,76 Передаточное число 364,427 Частота вращения выход. вала 3,9 об/мин Крутящий момент выход. вала 3397 Нм Сервис фактор 0,9 Сервис фактор примечание 1 Внимание: Сервис фактор <1 Сервис фактор примечание 2 Возможна перегрузка редуктора Степень защиты IP55 Режим работы S1 Температурный класс F Охлаждение Встроен. вентилятор Защита двигателя TKO (термоконтакт, НЗ) Выходной вал V - цельный вал 60x120, поз. 8 Конструкция редуктора B-на лапах, без центровки Выходной фланец R - без фланца Клеммная коробка Позиция 2 Тип подключения Cтандарт Монтажное положение A Тип смазки CLP 460 Вентиляционный элемент установлен Surface/corrosion protection OKS-S (Small; C1) Цвет Цвет по RAL = 7012 (серый) Выходной вал with 2nd вал end Тормоз, исполнение Пружинный Размер тормоза 10 Напряжение тормоза 230 V AC Выпрямитель 6-ти полюсн. Выпрямитель тормоза Да с искрогасителем Исполнение тормоза не-регулируемый Момент тормоза 16 Нм Бесшумный ротор тормоза Да Табличка, доп. инф. Mat. no./customer order no. Код двигателя C86 (для ПЧ) 1529 | Lenze Operations GmbH |  | 3877.89 | шт
GKS09-4MVBR100C32 | 15820346 | Мотор-редуктор цилиндро-конический GKS09-4MVBR100C32, №15820346 | Мотор-редуктор цилиндро-конический Тип GKS09-4MVBR100C32 Код мотора MDEMABI100-32C0C Тип двигателя MD асинх. 3-ф двигатель Монтаж на редукторе (фланец) Прямой монтаж (двиг. интегрир.) Расчетная мощность 3,000 кВт Расчетный крутящий момент 20,50 Нм Расчетная частота вращения 1.430 об/мин Расчетное напряжение 230 / 400 V +-10% Расчетный ток 12,5 / 7,2 A Расчетная частота 50 Hz КПД 0,75 Передаточное число 151,012 Частота вращения выход. вала 9,5 об/мин Крутящий момент выход. вала 2.825 Нм Сервис фактор 1,07 Степень защиты IP55 Режим работы S1 Класс нагревостойкости F Охлаждение Встроен. вентилятор Защита двигателя TKO (Thermal contact, NC) Выходной вал V - цельный вал 60x120, p. 3 Конструкция редуктора B-на лапах, без центровки Выходной фланец R - без фланца Клеммная коробка В положении 2 Тип подключения Standard Монтажное положение A Тип смазки CLP 460 Вентиляционный элемент установлен Защита поверхн. от коррозии OKS-S (Small; C1) Цвет RAL 7012 = Basalt grey Тормоз, исполнение Пружинный Размер тормоза 12 Напряжение тормоза 400 V AC Выпрямитель 6-ти полюсн. Выпрямитель тормоза Да с искрогасителем Исполнение тормоза не-регулируемый Момент тормоза 46 Нм Бесшумный ротор тормоза да Обратная связь Инкр. энкодер IG2048-24V-H Подключение обратной связи Клеммная коробка Код двигателя C86 (для ПЧ) 1253 | Lenze Operations GmbH |  | 4679.67 | шт
GKS09-4N VAK 2C | 15864459 | Редуктор коническо-цилиндрический GKS09-4N VAK 2C, №15864459, I=921,67 3080Nm | Редуктор коническо-цилиндрический Тип GKS09-4N VAK 2C Привод endIECassembly Вход, версия B14-C160, 14x40 Lenze размер привода 2C Приводная мощность 0,52 кВт Скорость на входе 1.400 об/мин Передаточное число 921,367 Частота вращения выход. вала 1,5 об/мин Крутящий момент выход. вала 3.080 Нм Момент инерции 1,079 kgcm2 Выходной вал V - цельный вал 60x120, p. 5 Конструкция редуктора A - на лапах, с центрирующим кольцом Выходной фланец K - 350 сквозные отверстия, поз. 5 Монтажное положение A Тип смазки CLP 460 Цвет загрунтованный Защита поверхн. от коррозии OKS-G (загрунтованный) Вентиляционный элемент установлен | Lenze Operations GmbH |  | 3480.6 | шт
GKS09-4NHAK1D | 15892975 | Мотор-редуктор цилиндро конический GKS09-4NHAK1D, №15892975 | Мотор-редуктор цилиндро конический Тип GKS09-4NHAK1D Приводная часть IEC монтаж Вход, версия B14-C160, 24x50 Lenze размер привода 1D Приводная мощность 4,62 кВт Скорость на входе 2.800 об/мин Передаточное число 204,596 Частота вращения выход. вала 13,7 об/мин Крутящий момент выход. вала 3.009 Нм Момент инерции 2,744 kgcm2 Выходной вал H - полый вал 60 мм Конструкция редуктора A - на лапах, с центрирующим кольцом Выходной фланец K - 350 сквозные отверстия, поз. 5 Монтажное положение A Тип смазки CLP 460 Цвет без окраски Вентиляционный элемент установлен | Lenze Operations GmbH |  | 3514.92 | шт
GKS09-4SHBR09LC41 | 15966573 | Мотор-редуктор конический GKS09-4SHBR09LC41, №15966573 | Мотор-редуктор конический Тип GKS09-4SHBR09LC41 Двигатель MCS 09L41LRS0B0 Тип двигателя MCS syn. compact servo motor Напряжение питания 230 V AC Монтаж на редукторе (фланец) Прямой монтаж (двиг. интегрир.) Расчетная мощность 1,9 кВт Расчетный крутящий момент 4,5 Нм Расчетная частота вращения 4.050 об/мин Частота вращения выход. вала 29,2 об/мин Крутящий момент выход. вала 561 Нм Передаточное число 138,929 Сервис фактор 4,68 Расчетное напряжение 145 V Расчетный ток 8,4 A Расчетная частота 270 Hz КПД 1 Момент инерции 4,921 kgcm2 Выходной вал H - полый вал 60 мм Конструкция редуктора B-на лапах, без центровки Выходной фланец R - без фланца Монтажное положение D Тип смазки CLP HC 320 Вентиляционный элемент установлен Степень защиты IP54 Класс нагревостойкости F Подключение питания Штекер Подключение обратной связи Штекер Подключение вентилятора без Подключение В положении 2 Охлаждение Самовентиляция Защита двигателя KTY83 + PTC Feedback safety system not acc. to IEC 61800-5-2 Обратная связь Резольвер RS0 Соответствие (стандарт) CSAUL Цвет RAL 7012 = Basalt grey Защита поверхн. от коррозии OKS-S (Small; C1) | Lenze Operations GmbH |  | 4694.5 | шт
GKS09-4SHBR12HC30 | 15966574 | Мотор-редуктор конический GKS09-4SHBR12HC30, №15966574 | Мотор-редуктор конический Тип GKS09-4SHBR12HC30 Двигатель MCS 12H30LRS0B0 Тип двигателя MCS syn. compact servo motor Напряжение питания 230 V AC Монтаж на редукторе (фланец) Прямой монтаж (двиг. интегрир.) Расчетная мощность 2,5 кВт Расчетный крутящий момент 8 Нм Расчетная частота вращения 3.000 об/мин Частота вращения выход. вала 29,8 об/мин Крутящий момент выход. вала 730 Нм Передаточное число 100,551 Сервис фактор 3,64 Расчетное напряжение 165 V Расчетный ток 10,5 A Расчетная частота 200 Hz КПД 0,96 Момент инерции 9,903 kgcm2 Выходной вал H - полый вал 60 мм Конструкция редуктора B-на лапах, без центровки Выходной фланец R - без фланца Монтажное положение D Тип смазки CLP HC 320 Вентиляционный элемент установлен Степень защиты IP54 Класс нагревостойкости F Подключение питания Штекер Подключение обратной связи Штекер Подключение вентилятора без Подключение В положении 2 Охлаждение Самовентиляция Защита двигателя KTY83 + PTC Feedback safety system not acc. to IEC 61800-5-2 Обратная связь Резольвер RS0 Соответствие (стандарт) CSAUL Цвет RAL 7012 = Basalt grey Защита поверхн. от коррозии OKS-S (Small; C1) | Lenze Operations GmbH |  | 4828.82 | шт
GKS09-4WHAR1D | 15816262 | Редуктор GKS09-4WHAR1D, №15816262 | Редуктор Тип GKS09-4WHAR1D Приводная часть Free drive вал Вход, версия 19x50 Lenze размер привода 1D Приводная мощность 1,73 кВт Скорость на входе 2.800 об/мин Передаточное число 453,311 Частота вращения выход. вала 6,2 об/мин Крутящий момент выход. вала 2.494 Нм Момент инерции 2,077 kgcm2 Выходной вал H - полый вал 70 Конструкция редуктора A - на лапах, с центрирующим кольцом Выходной фланец R - без фланца Монтажное положение A Тип смазки CLP HC 320 Цвет RAL 7012 = Basalt grey Защита поверхн. от коррозии OKS-S (Small; C1) Вентиляционный элемент установлен | Lenze Operations GmbH |  | 3126.7 | шт
GKS11-3ASAR19SC35 | 15649389 | Мотор-редуктор GKS11-3ASAR19SC35, №15649389 | Мотор-редуктор Тип GKS11-3ASAR19SC35 Двигатель MCA 19S35 RS0B0 Тип двигателя MCA asyn. compact servo moto Монтаж на редукторе (фланец) Прямой монтаж (integr. mot Расчетная мощность 13,200 кВт Расчетный крутящий момент 36,00 Нм Расчетная частота вращения 3.510 r/min Частота вращения выход. вала 49,5 r/min Крутящий момент выход. вала 2.396 Нм Передаточное число 70,887 Сервис фактор 2,11 Расчетное напряжение 390 V Расчетный ток 28,7 A Расчетная частота 120 Hz КПД 0,80 Момент инерции 85,036 kgcm2 Выходной вал S- shrink disc 80, поз. 5 Конструкция редуктора A - на лапах, с центрирующим кольцом Выходной фланец R - без фланца Монтажное положение A Смазочный материал CLP HC 220 Защита выходного вала сальник Viton Вентиляционный элемент установлен Степень защиты IP54 Класс нагревостойкости F Подключение питания Штекер Подключение обратной связи Штекер Подключение вентилятора Штекер M17 Подключение В положении 2 Охлаждение Вентилятор 1~ 230 V +-10% Защита двигателя KTY Feedback safety system not acc. to IEC 61800-5-2 Обратная связь, тип Резольвер RS0 Соответствие (стандарт) CSAUL Цвет RAL 9005 = Jet black матовый Защита поверхн. от коррозии OKS-S (стандарт) Сальник вала маслоустойчивый | Lenze Operations GmbH |  | 8277.42 | шт
GKS11-3FHAK | 16222249 | Редуктор GKS11-3FHAK, №16222249 | Редуктор Тип GKS11-3FHAK Приводная часть открытое исполнение Intermediate cover Q300 Вход, версия open Приводная мощность 20,44 кВт Скорость на входе 1400 об/мин Передаточное число 43,783 Частота вращения выход. вала 32 об/мин Крутящий момент выход. вала 5800 Нм Момент инерции 27,9 kgcm2 Выходной вал H - полый вал 80 мм Конструкция редуктора A - на лапах, с центрирующим кольцом Выходной фланец K - 450 сквозные отверстия, поз. 5 Монтажное положение E Тип смазки CLP 460 Цвет Цвет по RAL = 7012 (серый) Surface/corrosion protection OKS-S (Small; C1) Вентиляционный элемент установлен | Lenze Operations GmbH |  | 5000.99 | шт
GKS11-3M HAR 132C32 | 15551119 | Мотор-редуктор цилиндро-конический GKS11-3M HAR 132C32, №15551119 | Мотор-редуктор цилиндро-конический Тип GKS11-3M HAR 132C32 Двигатель codeMDFMABS132-32C0C Тип двигателя MD асинх. 3-ф двигатель Монтаж на редукторе (фланец) Прямой монтаж (двиг. интегрир.) Расчетная мощность 16,200 кВт Расчетный крутящий момент 60,60 Нм Расчетная частота вращения 2.560 об/мин Расчетное напряжение 400 V +-10% треугольник Расчетный ток 34,1 A Расчетная частота 87 Hz КПД 0,79 Передаточное число 79,873 Частота вращения выход. вала 32,1 об/мин Крутящий момент выход. вала 4.585 Нм Сервис фактор 1,25 Степень защиты IP54 Режим работы S1 Класс нагревостойкости F Охлаждение Вентилятор 1~ / 3~ Клеммная коробка - вентилятор В положении 2 Защита двигателя TKO (Thermal contact, NC) Выходной вал H - полый вал 80 Конструкция редуктора A - на лапах, с центрирующим кольцом Выходной фланец R - без фланца Клеммная коробка В положении 2 Тип подключения Standard Монтажное положение A Тип смазки CLP 460 Вентиляционный элемент установлен Защита поверхн. от коррозии OKS-S (Small; C1) Цвет RAL 7012 = Basalt grey Тормоз, исполнение Пружинный Размер тормоза 16 Напряжение тормоза 24 V DC Исполнение тормоза не-регулируемый Момент тормоза 80 Нм Бесшумный ротор тормоза да Тормоз с уплотнительным кольцом да Обратная связь Резольвер RS1 Подключение обратной связи Клеммная коробка Код двигателя C86 (для ПЧ) 1262 | Lenze Operations GmbH |  | 7624.01 | шт
GKS11-3M HAR 132C32, MD motor, 16,2 kW, 87 Hz, n1=2560/min, i=91,737, n2=27,9/min, M2=5266 Nm, hollo | 15463589 | Мотор-редуктор GKS11-3M HAR 132C32, MD motor, 16,2 kW, 87 Hz, n1=2560/min, i=91,737, n2=27,9/min, M2=5266 Nm, hollow shaft d=70 mm, with resolver, separate fan 1~/3~, brake BFK458-14, 60 Nm, 230 V AC, TKO/KTY 83-110, CLP 460, mounting pos.-C, terminal box pos.-4, color - RAL 7012 Basalt Grey, Nr. 15463589 |  | Lenze Operations GmbH | /Артикул до обработки 15463589 | 7661.91 | шт
GKS11-3M HBR 132CM4 | 15966577 | Мотор-редуктор GKS11-3M HBR 132CM4, №15966577 | Мотор-редуктор Тип GKS11-3M HBR 132CM4 Двигатель m500-P132M4 Монтаж на редукторе (фланец) Прямой монтаж (двиг. интегрир.) Расчетная мощность 5,500 кВт Частота вращения выход. вала 18,3 об/мин Крутящий момент выход. вала 2.729 Нм Сервис фактор 2,21 Расчетное напряжение 400 V +-10% звезда Расчетная частота 50 Hz Передаточное число 79,873 Монтажное положение A Защита поверхн. от коррозии OKS-S (Small; C1) Цвет RAL 7012 = Basalt grey Тип GKS11-3M HBR 132CM4 Выходной вал H - полый вал 70 мм Тип вала нерж. сталь steel Конструкция редуктора B-на лапах, без центровки Выходной фланец R - без фланца Тип смазки CLP 460 Вентиляционный элемент установлен Код мотора M50AP132M045FF0CT Тип двигателя IE3 three-phase AC motor m500 Расчетный ток 10,6 A КПД 0,84 Расчетный крутящий момент 36,00 Нм Расчетная частота вращения 1.460 об/мин Класс нагревостойкости F Режим работы S1 Степень защиты IP55 Клеммная коробка В положении 5 Тип подключения with connector HAN mod Подключение питания В поз.1 Тормоз, исполнение Пружинный Размер тормоза 16 Напряжение тормоза 230 V AC Выпрямитель 6-ти полюсн. Выпрямитель тормоза Да с искрогасителем Исполнение тормоза не-регулируемый Момент тормоза 80 Нм Бесшумный ротор тормоза да Охлаждение Вентилятор 1~ with connector Клеммная коробка - вентилятор В положении 2 Защита двигателя TKO (Thermal contact, NC) Код двигателя C86 (для ПЧ) 1711 | Lenze Operations GmbH |  | 8073.89 | шт
GKS11-3M HBR 160C32 | 15624006 | Мотор-редуктор цилиндро-конический GKS11-3M HBR 160C32, №15624006 | Мотор-редуктор цилиндро-конический Тип GKS11-3M HBR 160C32 Двигатель MDEMAXX160-32B0N Тип двигателя MD асинх. 3-ф двигатель Монтаж на редукторе (фланец) Прямой монтаж (двиг. интегрир.) Расчетная мощность 15,000 кВт Расчетный крутящий момент 98,10 Нм Расчетная частота вращения 1.460 r/min Расчетное напряжение 230 / 400 V +-10% Расчетный ток 48,4 / 27,8 A Расчетная частота 50 Hz КПД 0,87 Передаточное число 15,874 Частота вращения выход. вала 92,0 r/min Крутящий момент выход. вала 1.479 Нм Сервис фактор 2,09 Степень защиты IP55 Режим работы S1 Класс нагревостойкости F Охлаждение Встроен. вентилятор Защита двигателя TKO (Thermal contact, NC) Выходной вал H - полый вал 70 Конструкция редуктора B-на лапах, без центровки Выходной фланец R - без фланца Клеммная коробка В положении 2 Тип подключения Standard Монтажное положение A Смазочный материал CLP HC 320 Вентиляционный элемент установлен Цвет RAL 7012 = Basalt grey Защита поверхн. от коррозии OKS-S (стандарт) Соответствие станд. Not CE-compliant Код двигателя C86 (для ПЧ) 1227 | Lenze Operations GmbH |  | 6782.53 | шт
GKS11-3M HBR 180C12 | 15614966 | Мотор-редуктор цилиндро-конический GKS11-3M HBR 180C12, №15614966 | Мотор-редуктор цилиндро-конический Тип GKS11-3M HBR 180C12 Двигатель MDEMAXX180-12B0N Тип двигателя MD асинх. 3-ф двигатель Монтаж на редукторе (фланец) Прямой монтаж (integr. mot Расчетная мощность 18,500 кВт Расчетный крутящий момент 120,00 Нм Расчетная частота вращения 1.470 r/min Расчетное напряжение 230 / 400 V +-10% Расчетный ток 57,8 / 32,8 A Расчетная частота 50 Hz КПД 0,90 Передаточное число 17,265 Частота вращения выход. вала 85,1 r/min Крутящий момент выход. вала 1.971 Нм Сервис фактор 1,70 Степень защиты IP55 Режим работы S1 Класс нагревостойкости F Охлаждение Встроен. вентилятор Защита двигателя TKO (Thermal contact, NC) Выходной вал H - полый вал 70 Конструкция редуктора B-на лапах, без центровки Выходной фланец R - без фланца Клеммная коробка В положении 2 Тип подключения Standard Монтажное положение A Смазочный материал CLP HC 320 Вентиляционный элемент установлен Цвет RAL 7012 = Basalt grey Защита поверхн. от коррозии OKS-S (стандарт) Соответствие станд. Not CE-compliant Код двигателя C86 (для ПЧ) 1032 | Lenze Operations GmbH |  | 7744.56 | шт
GKS11-3M HBR 180C12 | 15558685 | Мотор-редуктор GKS11-3M HBR 180C12, №15558685 | Мотор-редуктор Тип GKS11-3M HBR 180C12 Двигатель codeMDEMABR180-12B0C Тип двигателя MD асинх. 3-ф двигатель Монтаж на редукторе (фланец) Прямой монтаж (двиг. интегрир.) Расчетная мощность 18,5 кВт Расчетный крутящий момент 120 Нм Расчетная частота вращения 1470 об/мин Расчетное напряжение 400 / V +-10% Расчетный ток 32,8 A Расчетная частота 50 Hz КПД 0,9 Передаточное число 28,021 Частота вращения выход. вала 52,5 об/мин Крутящий момент выход. вала 3199 Нм Сервис фактор 1,61 Степень защиты IP55 Режим работы S1 Класс нагревостойкости F Охлаждение Встроен. вентилятор Защита двигателя TKO (Thermal contact, NC) Выходной вал H - полый вал 80 мм Конструкция редуктора B-на лапах, без центровки Выходной фланец R - без фланца Клеммная коробка В положении 2 Тип подключения Standard Монтажное положение A Тип смазки CLP 460 Вентиляционный элемент установлен Защита поверхн. от коррозии OKS-S (Small; C1) Цвет RAL 7012 = Basalt grey Реактивная штанга, поз./угол At foot, в комплекте Тормоз, исполнение Пружинный Размер тормоза 18 Напряжение тормоза 230 V AC Выпрямитель 6-ти полюсн. Выпрямитель тормоза Да с искрогасителем Исполнение тормоза не-регулируемый Момент тормоза 150 Нм Код двигателя C86 (для ПЧ) 1048 | Lenze Operations GmbH | 18 дней | 8507.37 | шт
GKS11-3M HBR 180C32 | 15624007 | Мотор-редуктор GKS11-3M HBR 180C32, №15624007 | Мотор-редуктор Тип GKS11-3M HBR 180C32 Двигатель MDEMAXX180-32B0N Тип двигателя MD асинх. 3-ф двигатель Монтаж на редукторе (фланец) Прямой монтаж (двиг. интегрир.) Расчетная мощность 22,000 кВт Расчетный крутящий момент 144,00 Нм Расчетная частота вращения 1.465 r/min Расчетное напряжение 230 / 400 V +-10% Расчетный ток 67,4 / 38,8 A Расчетная частота 50 Hz КПД 0,90 Передаточное число 15,874 Частота вращения выход. вала 92,3 r/min Крутящий момент выход. вала 2.162 Нм Сервис фактор 1,43 Степень защиты IP55 Режим работы S1 Класс нагревостойкости F Охлаждение Встроен. вентилятор Защита двигателя TKO (Thermal contact, NC) Выходной вал H - полый вал 70 Конструкция редуктора B-на лапах, без центровки Выходной фланец R - без фланца Клеммная коробка В положении 2 Тип подключения Standard Монтажное положение A Смазочный материал CLP HC 320 Вентиляционный элемент установлен Цвет RAL 7012 = Basalt grey Защита поверхн. от коррозии OKS-S (стандарт) Соответствие станд. Not CE-compliant Код двигателя C86 (для ПЧ) 1297 | Lenze Operations GmbH |  | 8357.86 | шт
GKS11-3M VAR 160C32 | 15999537 | Конический мотор-редуктор GKS11-3M VAR 160C32, №15999537 | Конический мотор-редуктор Тип GKS11-3M VAR 160C32 Код мотора MDEMAXX160-32B0N Тип двигателя MD асинх. 3-ф двигатель Монтаж на редукторе (фланец) Прямой монтаж (двиг. интегрир.) Расчетная мощность 15 кВт Расчетный крутящий момент 98,1 Нм Расчетная частота вращения 1460 об/мин Расчетное напряжение 230 / 400 V +-10% Расчетный ток 48,4 / 27,8 A Расчетная частота 50 Hz КПД 0,87 Передаточное число 28,021 Частота вращения выход. вала 52,1 об/мин Крутящий момент выход. вала 2611 Нм Сервис фактор 1,98 Степень защиты IP55 Режим работы S1 Класс нагревостойкости F Охлаждение Встроен. вентилятор Защита двигателя TKO (Thermal contact, NC) Выходной вал V - цельный вал 80x160, p. 3 Конструкция редуктора A - на лапах, с центрирующим кольцом Выходной фланец R - без фланца Клеммная коробка В положении 5 Тип подключения Standard Монтажное положение A Тип смазки CLP 460 Вентиляционный элемент установлен Защита поверхн. от коррозии OKS-S (Small; C1) Цвет RAL 7012 = Basalt grey Соответствие станд. Not CE-compliant Код двигателя C86 (для ПЧ) 1227 | Lenze Operations GmbH |  | 6586.69 | шт
GKS11-3M VBR 160C32 | 16165853 | Мотор-редуктор GKS11-3M VBR 160C32, №16165853 | Тип GKS11-3M VBR 160C32 Двигатель codeMDEMABR160-32B0C Серия мотора Двигатель асинхронный Монтаж на редукторе (фланец) Прямой монтаж (двиг. интегрир.) Расчетная мощность 15 кВт Расчетный крутящий момент 98,1 Нм Расчетная частота вращения 1460 об/мин Расчетное напряжение 230 / 400 V +-10% Выходной ток 48,4 / 27,8 A Расчетная частота 50 Hz cos phi 0,87 Передаточное число 43,783 Частота вращения выход. вала 33,3 об/мин Крутящий момент выход. вала 4080 Нм Сервис фактор 1,42 Степень защиты IP55 Operating mode S1 Temperature class F Охлаждение Встроен. вентилятор Защита двигателя TKO (Thermal contact, NC) Выходной вал V - цельный вал 80x160, p. 5 Конструкция редуктора B-на лапах, без центровки Выходной фланец R - без фланца Клеммная коробка В положении 3 Тип подключения Standard Монтажное положение A Тип смазки CLP HC 320 Вентиляционный элемент установлен Surface/corrosion protection OKS-S (Small; C1) Цвет RAL 9002 = Grey white Тормоз, исполнение Пружинный Размер тормоза 18 Напряжение тормоза 230 V AC Выпрямитель 6-ти полюсн. Выпрямитель тормоза Да с искрогасителем Исполнение тормоза не-регулируемый Момент тормоза 150 Нм Код двигателя C86 (для ПЧ) 1227 | Lenze Operations GmbH |  | 7815.03 | шт
GKS11-3MHAK112C22 | 15890413 | Мотор-редуктор цилиндро-конический GKS11-3MHAK112C22, №15890413 | Мотор-редуктор цилиндро-конический Тип GKS11-3MHAK112C22 Код мотора MDEMABR112-22C0C Тип двигателя MD асинх. 3-ф двигатель Монтаж на редукторе (фланец) Прямой монтаж (двиг. интегрир.) Расчетная мощность 4,000 кВт Расчетный крутящий момент 26,30 Нм Расчетная частота вращения 1.450 об/мин Расчетное напряжение 230 / 400 V +-10% Расчетный ток 16,1 / 9,3 A Расчетная частота 50 Hz КПД 0,73 Передаточное число 125,448 Частота вращения выход. вала 11,6 об/мин Крутящий момент выход. вала 3.139 Нм Сервис фактор 1,82 Степень защиты IP55 Режим работы S1 Класс нагревостойкости F Охлаждение Встроен. вентилятор Защита двигателя TKO (Thermal contact, NC) Выходной вал H - полый вал 70 мм Конструкция редуктора A - на лапах, с центрирующим кольцом Выходной фланец K - 450 сквозные отверстия, поз. 5 Клеммная коробка В положении 2 Тип подключения Standard Монтажное положение C Тип смазки CLP 460 Вентиляционный элемент установлен Защита поверхн. от коррозии OKS-S (Small; C1) Цвет RAL 7012 = Basalt grey Тормоз, исполнение Пружинный Размер тормоза 12 Напряжение тормоза 400 V AC Выпрямитель 6-ти полюсн. Выпрямитель тормоза Да с искрогасителем Исполнение тормоза не-регулируемый Момент тормоза 14 Нм Код двигателя C86 (для ПЧ) 1255 | Lenze Operations GmbH |  | 5813.55 | шт
GKS11-3MHAK112C22 | 15921707 | Мотор-редуктор конический GKS11-3MHAK112C22, №15921707 | Мотор-редуктор конический Тип GKS11-3MHAK112C22 Код мотора MDEMAXX112-22C0N Тип двигателя MD асинх. 3-ф двигатель Монтаж на редукторе (фланец) Прямой монтаж (двиг. интегрир.) Расчетная мощность 4,000 кВт Расчетный крутящий момент 26,30 Нм Расчетная частота вращения 1.450 об/мин Расчетное напряжение 230 / 400 V +-10% Расчетный ток 16,1 / 9,3 A Расчетная частота 50 Hz КПД 0,73 Передаточное число 79,873 Частота вращения выход. вала 18,2 об/мин Крутящий момент выход. вала 1.999 Нм Сервис фактор 2,72 Степень защиты IP55 Режим работы S1 Класс нагревостойкости F Охлаждение Встроен. вентилятор Защита двигателя TKO (Thermal contact, NC) Выходной вал H - полый вал 70 мм Конструкция редуктора A - на лапах, с центрирующим кольцом Выходной фланец K - 450 сквозные отверстия, поз. 5 Клеммная коробка В положении 2 Тип подключения Standard Монтажное положение E Тип смазки CLP 460 Вентиляционный элемент установлен Защита поверхн. от коррозии OKS-S (Small; C1) Цвет RAL 7012 = Basalt grey Соответствие станд. Not CE-compliant Код двигателя C86 (для ПЧ) 1255 | Lenze Operations GmbH |  | 5432.18 | шт
GKS11-3MHAK112C22 | 15921708 | Мотор-редуктор конический GKS11-3MHAK112C22, №15921708 | Мотор-редуктор конический Тип GKS11-3MHAK112C22 Код мотора MDEMAXX112-22C0N Тип двигателя MD асинх. 3-ф двигатель Монтаж на редукторе (фланец) Прямой монтаж (двиг. интегрир.) Расчетная мощность 4,000 кВт Расчетный крутящий момент 26,30 Нм Расчетная частота вращения 1.450 об/мин Расчетное напряжение 230 / 400 V +-10% Расчетный ток 16,1 / 9,3 A Расчетная частота 50 Hz КПД 0,73 Передаточное число 91,737 Частота вращения выход. вала 15,8 об/мин Крутящий момент выход. вала 2.295 Нм Сервис фактор 2,18 Степень защиты IP55 Режим работы S1 Класс нагревостойкости F Охлаждение Встроен. вентилятор Защита двигателя TKO (Thermal contact, NC) Выходной вал H - полый вал 70 мм Конструкция редуктора A - на лапах, с центрирующим кольцом Выходной фланец K - 450 сквозные отверстия, поз. 5 Клеммная коробка В положении 2 Тип подключения Standard Монтажное положение E Тип смазки CLP 460 Вентиляционный элемент установлен Защита поверхн. от коррозии OKS-S (Small; C1) Цвет RAL 7012 = Basalt grey Соответствие станд. Not CE-compliant Код двигателя C86 (для ПЧ) 1255 | Lenze Operations GmbH |  | 5432.18 | шт
GKS11-3MHAK112C22 4,000 кВт 10,3 об/мин | 15959575 | Мотор-редуктор конический GKS11-3MHAK112C22, 4,000 кВт 10,3 об/мин №15959575 | Мотор-редуктор конический Тип GKS11-3MHAK112C22 Код мотора MDEMAXX112-22C0N Тип двигателя MD асинх. 3-ф двигатель Монтаж на редукторе (фланец) Прямой монтаж (двиг. интегрир.) Расчетная мощность 4,000 кВт Расчетный крутящий момент 26,30 Нм Расчетная частота вращения 1.450 об/мин Расчетное напряжение 230 / 400 V +-10% Расчетный ток 16,1 / 9,3 A Расчетная частота 50 Hz КПД 0,73 Передаточное число 140,732 Частота вращения выход. вала 10,3 об/мин Крутящий момент выход. вала 3.521 Нм Сервис фактор 1,46 Степень защиты IP55 Режим работы S1 Класс нагревостойкости F Охлаждение Встроен. вентилятор Защита двигателя TKO (Thermal contact, NC) Выходной вал H - полый вал 70 мм Конструкция редуктора A - на лапах, с центрирующим кольцом Выходной фланец K - 400 сквозные отверстия, поз. 5 Клеммная коробка В положении 2 Тип подключения Standard Монтажное положение A Тип смазки CLP 460 Вентиляционный элемент установлен Защита поверхн. от коррозии OKS-S (Small; C1) Цвет RAL 7012 = Basalt grey Соответствие станд. Not CE-compliant Код двигателя C86 (для ПЧ) 1255 | Lenze Operations GmbH |  | 5432.18 | шт
GKS11-3MHAK132C12 | 15834274 | Мотор-редуктор GKS11-3MHAK132C12, №15834274 | Мотор-редуктор Тип GKS11-3MHAK132C12 Код мотора MFEMAXX132-12C1C Тип двигателя MF оптим. ПЧ Монтаж на редукторе (фланец) Прямой монтаж (двиг. интегрир.) Расчетная мощность 15,000 кВт Расчетный крутящий момент 40,30 Нм Расчетная частота вращения 3.560 об/мин Расчетное напряжение 370 V звезда Расчетный ток 31,2 A Расчетная частота 120 Hz КПД 0,84 Передаточное число 70,887 Частота вращения выход. вала 50,2 об/мин Крутящий момент выход. вала 2.709 Нм Сервис фактор 1,88 Степень защиты IP55 Режим работы S1 Класс нагревостойкости F Охлаждение Встроен. вентилятор Защита двигателя TKO (Thermal contact, NC) Выходной вал H - полый вал 70 Конструкция редуктора A - на лапах, с центрирующим кольцом Выходной фланец K - 400 сквозные отверстия, поз. 5 Клеммная коробка В положении 2 Тип подключения Standard Монтажное положение E Тип смазки CLP 460 Вентиляционный элемент установлен Защита поверхн. от коррозии OKS-S (Small; C1) Цвет RAL 7012 = Basalt grey Код двигателя C86 (для ПЧ) 1596 | Lenze Operations GmbH |  | 6125.46 | шт
GKS11-3MHAK132C22 | 15956951 | Мотор-редуктор конический GKS11-3MHAK132C22, №15956951 | Мотор-редуктор конический Тип GKS11-3MHAK132C22 Код мотора MDEMAXX132-22C0N Тип двигателя MD асинх. 3-ф двигатель Монтаж на редукторе (фланец) Прямой монтаж (двиг. интегрир.) Расчетная мощность 7,500 кВт Расчетный крутящий момент 49,20 Нм Расчетная частота вращения 1.455 об/мин Расчетное напряжение 230 / 400 V +-10% Расчетный ток 28,6 / 16,5 A Расчетная частота 50 Hz КПД 0,76 Передаточное число 57,683 Частота вращения выход. вала 25,2 об/мин Крутящий момент выход. вала 2.697 Нм Сервис фактор 2,21 Степень защиты IP55 Режим работы S1 Класс нагревостойкости F Охлаждение Встроен. вентилятор Защита двигателя TKO (Thermal contact, NC) Выходной вал H - полый вал 70 мм Конструкция редуктора A - на лапах, с центрирующим кольцом Выходной фланец K - 400 сквозные отверстия, поз. 5 Клеммная коробка В положении 2 Тип подключения Standard Монтажное положение E Тип смазки CLP 460 Вентиляционный элемент установлен Защита поверхн. от коррозии OKS-S (Small; C1) Цвет RAL 7012 = Basalt grey Соответствие станд. Not CE-compliant Код двигателя C86 (для ПЧ) 1259 | Lenze Operations GmbH |  | 6174.31 | шт
GKS11-3MHAK132C22 | 15957042 | Мотор-редуктор GKS11-3MHAK132C22, №15957042 | Мотор-редуктор Тип GKS11-3MHAK132C22 Код мотора MDEMAXX132-22C0N Тип двигателя MD асинх. 3-ф двигатель Монтаж на редукторе (фланец) Прямой монтаж (двиг. интегрир.) Расчетная мощность 7,500 кВт Расчетный крутящий момент 49,20 Нм Расчетная частота вращения 1.455 об/мин Расчетное напряжение 230 / 400 V +-10% Расчетный ток 28,6 / 16,5 A Расчетная частота 50 Hz КПД 0,76 Передаточное число 57,683 Частота вращения выход. вала 25,2 об/мин Крутящий момент выход. вала 2.697 Нм Сервис фактор 2,21 Степень защиты IP55 Режим работы S1 Класс нагревостойкости F Охлаждение Встроен. вентилятор Защита двигателя TKO (Thermal contact, NC) Выходной вал H - полый вал 70 мм Конструкция редуктора A - на лапах, с центрирующим кольцом Выходной фланец K - 400 сквозные отверстия, поз. 5 Клеммная коробка В положении 2 Тип подключения Standard Монтажное положение E Тип смазки CLP 460 Вентиляционный элемент установлен Защита поверхн. от коррозии OKS-S (Small; C1) Цвет RAL 7012 = Basalt grey Защита выходного вала сальник Viton Соответствие станд. Not CE-compliant Код двигателя C86 (для ПЧ) 1259 | Lenze Operations GmbH |  | 6370.16 | шт
GKS11-3MHAK132C32 | 15846084 | Мотор-редуктор GKS11-3MHAK132C32, № | Мотор-редуктор Тип GKS11-3MHAK132C32 Код мотора MFEMAXX132-32C1C Тип двигателя MF оптим. ПЧ Монтаж на редукторе (фланец) Прямой монтаж (двиг. интегрир.) Расчетная мощность 22,000 кВт Расчетный крутящий момент 59,20 Нм Расчетная частота вращения 3.550 об/мин Расчетное напряжение 380 V звезда Расчетный ток 44,5 A Расчетная частота 120 Hz КПД 0,83 Передаточное число 91,737 Частота вращения выход. вала 38,7 об/мин Крутящий момент выход. вала 5.157 Нм Сервис фактор 0,99 Сервис фактор примечание 1 Внимание: Сервис фактор <1 Сервис фактор примечание 2 Возможна перегрузка редуктора Степень защиты IP55 Режим работы S1 Класс нагревостойкости F Охлаждение Встроен. вентилятор Защита двигателя TKO (Thermal contact, NC) Выходной вал H - полый вал 70 Конструкция редуктора A - на лапах, с центрирующим кольцом Выходной фланец K - 400 сквозные отверстия, поз. 5 Клеммная коробка В положении 2 Тип подключения Standard Монтажное положение E Тип смазки CLP 460 Вентиляционный элемент установлен Защита поверхн. от коррозии OKS-S (Small; C1) Цвет RAL 7012 = Basalt grey Код двигателя C86 (для ПЧ) 1598 | Lenze Operations GmbH |  | 6638.03 | шт
GKS11-3MHAK160C32 | 15721479 | Мотор-редуктор цилиндро-коничский GKS11-3MHAK160C32, №15721479 | Мотор-редуктор цилиндро-коничский Тип GKS11-3MHAK160C32 Код мотора MDEMAXX160-32B0N Тип двигателя MD асинх. 3-ф двигатель Монтаж на редукторе (фланец) Прямой монтаж (двиг. интегрир.) Расчетная мощность 15,000 кВт Расчетный крутящий момент 98,10 Нм Расчетная частота вращения 1.460 об/мин Расчетное напряжение 230 / 400 V +-10% Расчетный ток 48,4 / 27,8 A Расчетная частота 50 Hz КПД 0,87 Передаточное число 57,683 Частота вращения выход. вала 25,3 об/мин Крутящий момент выход. вала 5.375 Нм Сервис фактор 1,11 Степень защиты IP55 Режим работы S1 Класс нагревостойкости F Охлаждение Встроен. вентилятор Защита двигателя TKO (Thermal contact, NC) Выходной вал H - полый вал 70 Конструкция редуктора A - на лапах, с центрирующим кольцом Выходной фланец K - 400 сквозные отверстия, поз. 3 Клеммная коробка В положении 2 Тип подключения Standard Монтажное положение A Тип смазки CLP 460 Вентиляционный элемент установлен Цвет RAL 7012 = Basalt grey Защита поверхн. от коррозии OKS-S (Standard) Соответствие станд. Not CE-compliant Код двигателя C86 (для ПЧ) 1227 | Lenze Operations GmbH |  | 7079.74 | шт
GKS11-3MHAK160C32 | 15834218 | Мотор-редуктор GKS11-3MHAK160C32, №15834218 | Мотор-редуктор Тип GKS11-3MHAK160C32 Код мотора MDEMAXX160-32B0N Тип двигателя MD асинх. 3-ф двигатель Монтаж на редукторе (фланец) Прямой монтаж (двиг. интегрир.) Расчетная мощность 15,000 кВт Расчетный крутящий момент 98,10 Нм Расчетная частота вращения 1.460 об/мин Расчетное напряжение 230 / 400 V +-10% Расчетный ток 48,4 / 27,8 A Расчетная частота 50 Hz КПД 0,87 Передаточное число 31,573 Частота вращения выход. вала 46,2 об/мин Крутящий момент выход. вала 2.942 Нм Сервис фактор 1,88 Степень защиты IP55 Режим работы S1 Класс нагревостойкости F Охлаждение Встроен. вентилятор Защита двигателя TKO (Thermal contact, NC) Выходной вал H - полый вал 70 Конструкция редуктора A - на лапах, с центрирующим кольцом Выходной фланец K - 450 сквозные отверстия, поз. 5 Клеммная коробка В положении 2 Тип подключения Standard Монтажное положение E Тип смазки CLP 460 Вентиляционный элемент установлен Защита поверхн. от коррозии OKS-S (Small; C1) Цвет RAL 7012 = Basalt grey Соответствие станд. Not CE-compliant Код двигателя C86 (для ПЧ) 1227 | Lenze Operations GmbH |  | 7079.74 | шт
GKS11-3MHAK160C32 | 15834219 | Мотор-редуктор GKS11-3MHAK160C32, №15834219 | Мотор-редуктор Тип GKS11-3MHAK160C32 Код мотора MDEMAXX160-32B0N Тип двигателя MD асинх. 3-ф двигатель Монтаж на редукторе (фланец) Прямой монтаж (двиг. интегрир.) Расчетная мощность 15,000 кВт Расчетный крутящий момент 98,10 Нм Расчетная частота вращения 1.460 об/мин Расчетное напряжение 230 / 400 V +-10% Расчетный ток 48,4 / 27,8 A Расчетная частота 50 Hz КПД 0,87 Передаточное число 28,021 Частота вращения выход. вала 52,1 об/мин Крутящий момент выход. вала 2.611 Нм Сервис фактор 1,98 Степень защиты IP55 Режим работы S1 Класс нагревостойкости F Охлаждение Встроен. вентилятор Защита двигателя TKO (Thermal contact, NC) Выходной вал H - полый вал 70 Конструкция редуктора A - на лапах, с центрирующим кольцом Выходной фланец K - 400 сквозные отверстия, поз. 5 Клеммная коробка В положении 2 Тип подключения Standard Монтажное положение E Тип смазки CLP 460 Вентиляционный элемент установлен Защита поверхн. от коррозии OKS-S (Small; C1) Цвет RAL 7012 = Basalt grey Соответствие станд. Not CE-compliant Код двигателя C86 (для ПЧ) 1227 | Lenze Operations GmbH |  | 7079.74 | шт
GKS11-3MHAK160C32 | 15929963 | Мотор-редуктор цилиндро конический GKS11-3MHAK160C32, №15929963 | Мотор-редуктор цилиндро конический Тип GKS11-3MHAK160C32 Код мотора MDEMABI160-32B0C Тип двигателя MD асинх. 3-ф двигатель Монтаж на редукторе (фланец) Прямой монтаж (двиг. интегрир.) Расчетная мощность 15,000 кВт Расчетный крутящий момент 98,10 Нм Расчетная частота вращения 1.460 об/мин Расчетное напряжение 230 / 400 V +-10% Расчетный ток 48,4 / 27,8 A Расчетная частота 50 Hz КПД 0,87 Передаточное число 49,333 Частота вращения выход. вала 29,6 об/мин Крутящий момент выход. вала 4.597 Нм Сервис фактор 1,29 Степень защиты IP55 Режим работы S1 Класс нагревостойкости F Охлаждение Встроен. вентилятор Защита двигателя TKO (Thermal contact, NC) Выходной вал H - полый вал 70 мм Конструкция редуктора A - на лапах, с центрирующим кольцом Выходной фланец K - 400 сквозные отверстия, поз. 3 Клеммная коробка В положении 2 Тип подключения Standard Монтажное положение A Тип смазки CLP 460 Вентиляционный элемент установлен Защита поверхн. от коррозии OKS-S (Small; C1) Цвет RAL 7012 = Basalt grey Тормоз, исполнение Пружинный Размер тормоза 18 Напряжение тормоза 400 V AC Выпрямитель 6-ти полюсн. Выпрямитель тормоза Да с искрогасителем Исполнение тормоза не-регулируемый Момент тормоза 200 Нм Бесшумный ротор тормоза да Обратная связь Инкр. энкодер IG2048-5V-T Подключение обратной связи Клеммная коробка Код двигателя C86 (для ПЧ) 1227 | Lenze Operations GmbH |  | 8861.24 | шт
GKS11-3MHAK180C32 | 16215916 | Мотор-редуктор GKS11-3MHAK180C32, №16215916 | Мотор-редуктор Тип GKS11-3MHAK180C32 Код мотора MDEMAXX180-32B0N Серия мотора Двигатель асинхронный Монтаж на редукторе (фланец) Прямой монтаж (двиг. интегрир.) Расчетная мощность 22 кВт Расчетный крутящий момент 144 Нм Расчетная частота вращения 1465 об/мин Расчетное напряжение 230 / 400 V +-10% Расчетный ток 67,4 / 38,8 A Расчетная частота 50 Гц косинус ϕ (коэффициент мощности) 0,9 Передаточное число 43,783 Частота вращения выход. вала 33,5 об/мин Крутящий момент выход. вала 5964 Нм Сервис фактор 0,97 Сервис фактор примечание 1 Внимание: Сервис фактор <1 Сервис фактор примечание 2 Возможна перегрузка редуктора Степень защиты IP55 Режим работы S1 Температурный класс F Охлаждение Встроен. вентилятор Защита двигателя TKO (термоконтакт, НЗ) Выходной вал H - полый вал 80 мм Конструкция редуктора A - на лапах, с центрирующим кольцом Выходной фланец K - 400 сквозные отверстия, поз. 5 Клеммная коробка Позиция 2 Тип подключения Cтандарт Монтажное положение E Тип смазки CLP 460 Вентиляционный элемент установлен Surface/corrosion protection OKS-S (Small; C1) Цвет Цвет по RAL = 7012 (серый) Соответствие станд. Не соответствует CE Код двигателя C86 (для ПЧ) 1297 | Lenze Operations GmbH |  | 8655.08 | шт
GKS11-3MHAK180C32 | 15826825 | Мотор-редуктор цилиндро-конический GKS11-3MHAK180C32, №15826825 | Мотор-редуктор цилиндро-конический Тип GKS11-3MHAK180C32 Код мотора MDEMAXX180-32B0N Тип двигателя MD асинх. 3-ф двигатель Монтаж на редукторе (фланец) Прямой монтаж (двиг. интегрир.) Расчетная мощность 22,000 кВт Расчетный крутящий момент 144,00 Нм Расчетная частота вращения 1.465 об/мин Расчетное напряжение 230 / 400 V +-10% Расчетный ток 67,4 / 38,8 A Расчетная частота 50 Hz КПД 0,90 Передаточное число 49,333 Частота вращения выход. вала 29,7 об/мин Крутящий момент выход. вала 6.720 Нм Сервис фактор 0,88 Сервис фактор примечание 1 Внимание: Сервис фактор <1 Сервис фактор примечание 2 Возможна перегрузка редуктора Степень защиты IP55 Режим работы S1 Класс нагревостойкости F Охлаждение Встроен. вентилятор Защита двигателя TKO (Thermal contact, NC) Выходной вал H - полый вал 80 Конструкция редуктора A - на лапах, с центрирующим кольцом Выходной фланец K - 450 сквозные отверстия, поз. 5 Клеммная коробка В положении 2 Тип подключения Standard Монтажное положение A Тип смазки CLP 460 Вентиляционный элемент установлен Защита поверхн. от коррозии OKS-S (Small; C1) Цвет RAL 7012 = Basalt grey Соответствие станд. Not CE-compliant Код двигателя C86 (для ПЧ) 1297 | Lenze Operations GmbH |  | 8655.08 | шт
GKS11-3MHAK180C32 | 15846010 | Мотор-редуктор GKS11-3MHAK180C32, №15846010 | Мотор-редуктор цилиндро конический Тип GKS11-3MHAK180C32 Код мотора MDEMAXX180-32B0N Тип двигателя MD асинх. 3-ф двигатель Монтаж на редукторе (фланец) Прямой монтаж (двиг. интегрир.) Расчетная мощность 22,000 кВт Расчетный крутящий момент 144,00 Нм Расчетная частота вращения 1.465 об/мин Расчетное напряжение 230 / 400 V +-10% Расчетный ток 67,4 / 38,8 A Расчетная частота 50 Hz КПД 0,90 Передаточное число 43,783 Частота вращения выход. вала 33,5 об/мин Крутящий момент выход. вала 5.964 Нм Сервис фактор 0,97 Степень защиты IP55 Режим работы S1 Класс нагревостойкости F Охлаждение Встроен. вентилятор Защита двигателя TKO (Thermal contact, NC) Выходной вал H - полый вал 70 Конструкция редуктора A - на лапах, с центрирующим кольцом Выходной фланец K - 400 сквозные отверстия, поз. 5 Клеммная коробка В положении 2 Тип подключения Standard Монтажное положение E Тип смазки CLP 460 Вентиляционный элемент установлен Защита поверхн. от коррозии OKS-S (Small; C1) Цвет RAL 7012 = Basalt grey Соответствие станд. Not CE-compliant Код двигателя C86 (для ПЧ) 1297 | Lenze Operations GmbH |  | 8655.08 | шт
GKS11-3MHAK180C32 | 15877679 | Мотор-редуктор GKS11-3MHAK180C32, №15877679 | Мотор-редуктор Тип GKS11-3MHAK180C32 Код мотора MDEMAXX180-32B0N Тип двигателя MD асинх. 3-ф двигатель Монтаж на редукторе (фланец) Прямой монтаж (двиг. интегрир.) Расчетная мощность 22,000 кВт Расчетный крутящий момент 144,00 Нм Расчетная частота вращения 1.465 об/мин Расчетное напряжение 230 / 400 V +-10% Расчетный ток 67,4 / 38,8 A Расчетная частота 50 Hz КПД 0,90 Передаточное число 43,783 Частота вращения выход. вала 33,5 об/мин Крутящий момент выход. вала 5.964 Нм Сервис фактор 0,97 Сервис фактор примечание 1 Внимание: Сервис фактор <1 Сервис фактор примечание 2 Возможна перегрузка редуктора Степень защиты IP55 Режим работы S1 Класс нагревостойкости F Охлаждение Встроен. вентилятор Защита двигателя TKO (Thermal contact, NC) Выходной вал H - полый вал 80 мм Конструкция редуктора A - на лапах, с центрирующим кольцом Выходной фланец K - 400 сквозные отверстия, поз. 5 Клеммная коробка В положении 2 Тип подключения Standard Монтажное положение A Тип смазки CLP 460 Вентиляционный элемент установлен Защита поверхн. от коррозии OKS-S (Small; C1) Цвет RAL 7012 = Basalt grey Соответствие станд. Not CE-compliant Код двигателя C86 (для ПЧ) 1297 | Lenze Operations GmbH |  | 8655.08 | шт
GKS11-3MHAK180C32 | 15879405 | Мотор-редуктор цилиндро-конический GKS11-3MHAK180C32, №15879405 | Мотор-редуктор цилиндро-конический Тип GKS11-3MHAK180C32 Код мотора MDEMAXX180-32B0N Тип двигателя MD асинх. 3-ф двигатель Монтаж на редукторе (фланец) Прямой монтаж (двиг. интегрир.) Расчетная мощность 22,000 кВт Расчетный крутящий момент 144,00 Нм Расчетная частота вращения 1.465 об/мин Расчетное напряжение 230 / 400 V +-10% Расчетный ток 67,4 / 38,8 A Расчетная частота 50 Hz КПД 0,90 Передаточное число 35,741 Частота вращения выход. вала 41,0 об/мин Крутящий момент выход. вала 4.868 Нм Сервис фактор 1,16 Степень защиты IP55 Режим работы S1 Класс нагревостойкости F Охлаждение Встроен. вентилятор Защита двигателя TKO (Thermal contact, NC) Выходной вал H - полый вал 80 мм Конструкция редуктора A - на лапах, с центрирующим кольцом Выходной фланец K - 400 сквозные отверстия, поз. 5 Клеммная коробка В положении 2 Тип подключения Standard Монтажное положение A Тип смазки CLP 460 Вентиляционный элемент установлен Защита поверхн. от коррозии OKS-S (Small; C1) Цвет RAL 7012 = Basalt grey Соответствие станд. Not CE-compliant Код двигателя C86 (для ПЧ) 1297 | Lenze Operations GmbH |  | 8655.08 | шт
GKS11-3MHAK180C32 | 15916777 | Мотор-редуктор коническо-цилиндрический GKS11-3MHAK180C32, №15916777 | Мотор-редуктор коническо-цилиндрический Тип GKS11-3MHAK180C32 Код мотора MDEMAXX180-32B0N Тип двигателя MD асинх. 3-ф двигатель Монтаж на редукторе (фланец) Прямой монтаж (двиг. интегрир.) Расчетная мощность 22,000 кВт Расчетный крутящий момент 144,00 Нм Расчетная частота вращения 1.465 об/мин Расчетное напряжение 230 / 400 V +-10% Расчетный ток 67,4 / 38,8 A Расчетная частота 50 Hz КПД 0,90 Передаточное число 43,783 Частота вращения выход. вала 33,5 об/мин Крутящий момент выход. вала 5.964 Нм Сервис фактор 0,97 Сервис фактор примечание 1 Внимание: Сервис фактор <1 Сервис фактор примечание 2 Возможна перегрузка редуктора Степень защиты IP55 Режим работы S1 Класс нагревостойкости F Охлаждение Встроен. вентилятор Защита двигателя TKO (Thermal contact, NC) Выходной вал H - полый вал 70 мм Конструкция редуктора A - на лапах, с центрирующим кольцом Выходной фланец K - 450 сквозные отверстия, поз. 3 Клеммная коробка В положении 4 Тип подключения Standard Монтажное положение E Тип смазки CLP 460 Вентиляционный элемент установлен Защита поверхн. от коррозии OKS-S (Small; C1) Цвет RAL 7012 = Basalt grey Соответствие станд. Not CE-compliant Код двигателя C86 (для ПЧ) 1297 | Lenze Operations GmbH |  | 8655.08 | шт
GKS11-3MHAK180C32 | 15916860 | Мотор-редуктор конический GKS11-3MHAK180C32, №15916860 | Мотор-редуктор конический Тип GKS11-3MHAK180C32 Код мотора MDEMAXX180-32B0N Тип двигателя MD асинх. 3-ф двигатель Монтаж на редукторе (фланец) Прямой монтаж (двиг. интегрир.) Расчетная мощность 22,000 кВт Расчетный крутящий момент 144,00 Нм Расчетная частота вращения 1.465 об/мин Расчетное напряжение 230 / 400 V +-10% Расчетный ток 67,4 / 38,8 A Расчетная частота 50 Hz КПД 0,90 Передаточное число 43,783 Частота вращения выход. вала 33,5 об/мин Крутящий момент выход. вала 5.964 Нм Сервис фактор 0,97 Сервис фактор примечание 1 Внимание: Сервис фактор <1 Сервис фактор примечание 2 Возможна перегрузка редуктора Степень защиты IP55 Режим работы S1 Класс нагревостойкости F Охлаждение Встроен. вентилятор Защита двигателя TKO (Thermal contact, NC) Выходной вал H - полый вал 80 мм Конструкция редуктора A - на лапах, с центрирующим кольцом Выходной фланец K - 450 сквозные отверстия, поз. 3 Клеммная коробка В положении 4 Тип подключения Standard Монтажное положение E Тип смазки CLP 460 Вентиляционный элемент установлен Защита поверхн. от коррозии OKS-S (Small; C1) Цвет RAL 7012 = Basalt grey Соответствие станд. Not CE-compliant Код двигателя C86 (для ПЧ) 1297 | Lenze Operations GmbH |  | 8655.08 | шт
GKS11-3MHAK180C32 | 16070675 | Мотор-редуктор цилиндро-конический GKS11-3MHAK180C32, №16070675 | Мотор-редуктор цилиндро-конический Тип GKS11-3MHAK180C32 Код мотора MDEMAXX180-32B0N Kind of motor MD 3-phase AC asyn. motor Монтаж на редукторе (фланец) Прямой монтаж (двиг. интегрир.) Расчетная мощность 22 кВт Расчетный крутящий момент 144 Нм Расчетная частота вращения 1465 об/мин Расчетное напряжение 230 / 400 V +-10% Выходной ток 67,4 / 38,8 A Расчетная частота 50 Hz cos phi 0,9 Передаточное число 43,783 Частота вращения выход. вала 33,5 об/мин Крутящий момент выход. вала 5964 Нм Сервис фактор 0,97 Сервис фактор примечание 1 Внимание: Сервис фактор <1 Сервис фактор примечание 2 Возможна перегрузка редуктора Степень защиты IP55 Operating mode S1 Temperature class F Охлаждение Встроен. вентилятор Защита двигателя TKO (Thermal contact, NC) Выходной вал H - полый вал 80 мм Конструкция редуктора A - на лапах, с центрирующим кольцом Выходной фланец K - 450 сквозные отверстия, поз. 3 Клеммная коробка В положении 2 Тип подключения Standard Монтажное положение E Тип смазки CLP 460 Вентиляционный элемент установлен Surface/corrosion protection OKS-S (Small; C1) Цвет RAL 7012 = Basalt grey Соответствие станд. Not CE-compliant Код двигателя C86 (для ПЧ) 1297 | Lenze Operations GmbH |  | 8655.08 | шт
GKS11-3MHAR100C12 | 16117933 | Мотор-редуктор GKS11-3MHAR100C12, №16117933 | Мотор-редуктор Тип GKS11-3MHAR100C12 Код мотора MDEMABR100-12C0C Kind of motor MD 3-phase AC asyn. motor Монтаж на редукторе (фланец) Прямой монтаж (двиг. интегрир.) Расчетная мощность 2,2 кВт Расчетный крутящий момент 14,6 Нм Расчетная частота вращения 1440 об/мин Расчетное напряжение 230 / 400 V +-10% Выходной ток 9,2 / 5,3 A Расчетная частота 50 Hz cos phi 0,73 Передаточное число 322,5 Частота вращения выход. вала 4,5 об/мин Крутящий момент выход. вала 4469 Нм Сервис фактор 1,32 Степень защиты IP55 Operating mode S1 Temperature class F Охлаждение Встроен. вентилятор Защита двигателя TKO/KTY 83-110 Выходной вал H - полый вал 80 мм Конструкция редуктора A - на лапах, с центрирующим кольцом Выходной фланец R - без фланца Клеммная коробка В положении 5 Тип подключения Standard Монтажное положение C Тип смазки CLP 460 Вентиляционный элемент установлен Surface/corrosion protection OKS-S (Small; C1) Цвет RAL 7012 = Basalt grey Реактивная штанга, поз./угол At foot, в комплекте Тормоз, исполнение Пружинный Размер тормоза 12 Напряжение тормоза 230 V AC Выпрямитель 6-ти полюсн. Выпрямитель тормоза Да с искрогасителем Исполнение тормоза не-регулируемый Момент тормоза 32 Нм Код двигателя C86 (для ПЧ) 1251 | Lenze Operations GmbH | 15317880 | 5579.94 | шт
GKS11-3MHAR100C32 | 15919929 | Мотор-редуктор GKS11-3MHAR100C32, №15919929 | Мотор-редуктор Тип GKS11-3MHAR100C32 Код мотора MDEMABI100-32C0C Тип двигателя MD асинх. 3-ф двигатель Монтаж на редукторе (фланец) Прямой монтаж (двиг. интегрир.) Расчетная мощность 5,400 кВт Расчетный крутящий момент 20,50 Нм Расчетная частота вращения 2.540 об/мин Расчетное напряжение 400 V +-10% треугольник Расчетный ток 12,5 A Расчетная частота 87 Hz КПД 0,73 Передаточное число 255,133 Частота вращения выход. вала 10,0 об/мин Крутящий момент выход. вала 4.920 Нм Сервис фактор 1,20 Степень защиты IP54 Режим работы S1 Класс нагревостойкости F Охлаждение Встроен. вентилятор Защита двигателя TKO (Thermal contact, NC) Выходной вал H - полый вал 80 мм Конструкция редуктора A - на лапах, с центрирующим кольцом Выходной фланец R - без фланца Клеммная коробка В положении 2 Тип подключения Standard Монтажное положение A Тип смазки CLP 460 Вентиляционный элемент установлен Защита поверхн. от коррозии OKS-S (Small; C1) Цвет RAL 7012 = Basalt grey Тормоз, исполнение Пружинный Размер тормоза 10 Напряжение тормоза 24 V DC Исполнение тормоза не-регулируемый Момент тормоза 16 Нм Бесшумный ротор тормоза да Обратная связь Incremental enc. IG128-24V-H Подключение обратной связи Штекер M12 Код двигателя C86 (для ПЧ) 1254 | Lenze Operations GmbH |  | 5455.61 | шт
GKS11-3MHAR100C32 | 16033198 | Мотор-редуктор GKS11-3MHAR100C32, №16033198 | Мотор-редуктор Тип GKS11-3MHAR100C32 Код мотора MDFMABS100-32C0C Тип двигателя MD асинх. 3-ф двигатель Монтаж на редукторе (фланец) Прямой монтаж (двиг. интегрир.) Расчетная мощность 3 кВт Расчетный крутящий момент 20,5 Нм Расчетная частота вращения 1430 об/мин Расчетное напряжение 230 / 400 V +-10% Расчетный ток 12,5 / 7,2 A Расчетная частота 50 Hz КПД 0,75 Передаточное число 322,5 Частота вращения выход. вала 4,4 об/мин Крутящий момент выход. вала 6137 Нм Сервис фактор 0,96 Сервис фактор примечание 1 Внимание: Сервис фактор <1 Сервис фактор примечание 2 Возможна перегрузка редуктора Степень защиты IP54 Режим работы S1 Класс нагревостойкости F Охлаждение Вентилятор 1~ / 3~ Клеммная коробка - вентилятор В положении 2 Защита двигателя KTY 83-110 Выходной вал H - полый вал 80 мм Конструкция редуктора A - на лапах, с центрирующим кольцом Выходной фланец R - без фланца Клеммная коробка В положении 2 Тип подключения Standard Монтажное положение D Тип смазки CLP 460 Вентиляционный элемент установлен Защита поверхн. от коррозии OKS-S (Small; C1) Цвет RAL 7012 = Basalt grey Реактивная штанга, поз./угол at foot, в положении 2 Тормоз, исполнение Пружинный Размер тормоза 12 Напряжение тормоза 230 V AC Выпрямитель 6-ти полюсн. Выпрямитель тормоза Да с искрогасителем Исполнение тормоза не-регулируемый Момент тормоза 32 Нм Бесшумный ротор тормоза да Обратная связь Резольвер RS1 Подключение обратной связи Клеммная коробка Код двигателя C86 (для ПЧ) 1253 | Lenze Operations GmbH | 15008742 | 6445.94 | шт
GKS11-3MHAR132C22 | 16089596 | Мотор-редуктор конический GKS11-3MHAR132C22, №16089596 | Мотор-редуктор конический Тип GKS11-3MHAR132C22 Код мотора MDEMAXX132-22C0N Kind of motor MD 3-phase AC asyn. motor Монтаж на редукторе (фланец) Прямой монтаж (двиг. интегрир.) Расчетная мощность 7,5 кВт Расчетный крутящий момент 49,2 Нм Расчетная частота вращения 1455 об/мин Расчетное напряжение 230 / 400 V +-10% Выходной ток 28,6 / 16,5 A Расчетная частота 50 Hz cos phi 0,76 Передаточное число 70,887 Частота вращения выход. вала 20,5 об/мин Крутящий момент выход. вала 3314 Нм Сервис фактор 1,8 Степень защиты IP55 Operating mode S1 Temperature class F Охлаждение Встроен. вентилятор Защита двигателя TKO (Thermal contact, NC) Выходной вал H - полый вал 70 мм Конструкция редуктора A - на лапах, с центрирующим кольцом Выходной фланец R - без фланца Клеммная коробка В положении 2 Тип подключения Standard Монтажное положение A Тип смазки CLP 460 Вентиляционный элемент установлен Surface/corrosion protection OKS-S (Small; C1) Цвет RAL 7012 = Basalt grey Соответствие станд. Not CE-compliant Код двигателя C86 (для ПЧ) 1259 | Lenze Operations GmbH |  | 5681.27 | шт
GKS11-3MHAR132C32 | 15452712 | Мотор-редуктор GKS11-3MHAR132C32, №15452712 | Мотор-редуктор Тип GKS11-3MHAR132C32 Двигатель MDFMABS132-32C0C Тип двигателя MD асинх. 3-ф двигатель Монтаж на редукторе (фланец) Прямой монтаж (двиг. интегрир.) Расчетная мощность 16,200 кВт Расчетный крутящий момент 60,60 Нм Расчетная частота вращения 2.560 r/min Расчетное напряжение 400 V +-10% треугольник Расчетный ток 34,1 A Расчетная частота 87 Hz КПД 0,79 Передаточное число 91,737 Частота вращения выход. вала 27,9 r/min Крутящий момент выход. вала 5.266 Нм Сервис фактор 1,08 Степень защиты IP54 Режим работы S1 Класс нагревостойкости F Охлаждение Вентилятор 1~ / 3~ Клеммная коробка - вентилятор В положении 4 Защита двигателя KTY 83-110 Выходной вал H - полый вал 70 Конструкция редуктора A - на лапах, с центрирующим кольцом Выходной фланец R - без фланца Клеммная коробка В положении 4 Тип подключения Standard Монтажное положение C Смазочный материал CLP 460 Вентиляционный элемент установлен Цвет RAL 7012 = Basalt grey Подключение обратной связи Клеммная коробка Код двигателя C86 (для ПЧ) 1262 Защита поверхн. от коррозии OKS-S (стандарт) Тормоз, исполнение Пружинный Размер тормоза 14 Напряжение тормоза 230 V AC Выпрямитель 6-ти полюсн. Выпрямитель тормоза Да с искрогасителем Исполнение тормоза не-регулируемый Момент тормоза 60 Нм Бесшумный ротор тормоза да Обратная связь Резольвер RS1 | Lenze Operations GmbH |  | 7569.17 | шт
GKS11-3MHAR132C32 | 15594595 | Мотор-редуктор GKS11-3MHAR132C32, №15594595 | Мотор-редуктор Тип GKS11-3MHAR132C32 Двигатель MDFMABS132-32C0C Тип двигателя MD асинх. 3-ф двигатель Монтаж на редукторе (фланец) Прямой монтаж (двиг. интегрир.) Расчетная мощность 16,200 кВт Расчетный крутящий момент 60,60 Нм Расчетная частота вращения 2.560 r/min Расчетное напряжение 400 V +-10% треугольник Расчетный ток 34,1 A Расчетная частота 87 Hz КПД 0,79 Передаточное число 57,683 Частота вращения выход. вала 44,4 r/min Крутящий момент выход. вала 3.311 Нм Сервис фактор 1,71 Степень защиты IP54 Режим работы S1 Класс нагревостойкости F Охлаждение Вентилятор 1~ / 3~ Клеммная коробка - вентилятор В положении 4 Защита двигателя KTY 83-110 Выходной вал H - полый вал 70 Конструкция редуктора A - на лапах, с центрирующим кольцом Выходной фланец R - без фланца Клеммная коробка В положении 4 Тип подключения Standard Монтажное положение C Смазочный материал CLP 460 Вентиляционный элемент установлен Цвет RAL 7012 = Basalt grey Защита поверхн. от коррозии OKS-S (стандарт) Тормоз, исполнение Пружинный Размер тормоза 14 Напряжение тормоза 230 V AC Выпрямитель 6-ти полюсн. Выпрямитель тормоза Да с искрогасителем Исполнение тормоза не-регулируемый Момент тормоза 60 Нм Бесшумный ротор тормоза да Обратная связь Резольвер RS1 Подключение обратной связи Клеммная коробка Код двигателя C86 (для ПЧ) 1262 | Lenze Operations GmbH | /Артикул до обработки 15594595 | 7569.17 | шт
GKS11-3MHAR132N12 | 15598903 | Мотор-редуктор GKS11-3MHAR132N12, №15598903 | Мотор-редуктор Тип GKS11-3MHAR132N12 Двигатель MHEMABR132-12C1C Тип двигателя MH асинхронный 3-ф двигатель (IE2) Монтаж на редукторе (фланец) IEC assembly Расчетная мощность 5,500 кВт Расчетный крутящий момент 35,70 Нм Расчетная частота вращения 1.470 r/min Расчетное напряжение 230 / 400 V +-10% Расчетный ток 20,6 / 11,9 A Расчетная частота 50 Hz КПД 0,77 Передаточное число 103,365 Частота вращения выход. вала 14,2 r/min Крутящий момент выход. вала 3.508 Нм Сервис фактор 1,73 Lenze размер привода 1G Степень защиты IP55 Режим работы S1 Класс нагревостойкости F Охлаждение Встроен. вентилятор Защита двигателя TKO/KTY 83-110 Выходной вал H - полый вал 70 Конструкция редуктора A - на лапах, с центрирующим кольцом Выходной фланец R - без фланца Клеммная коробка В положении 2 Тип подключения Standard Монтажное положение A Смазочный материал CLP 460 Вентиляционный элемент установлен Цвет RAL 7012 = Basalt grey Защита поверхн. от коррозии OKS-S (стандарт) Тормоз, исполнение Пружинный Размер тормоза 16 Напряжение тормоза 400 V AC Выпрямитель 6-ти полюсн. Выпрямитель тормоза Да с искрогасителем Исполнение тормоза не-регулируемый Момент тормоза 80 Нм Ручка оттормаживания В положении 2 Тормоз с уплотнительным кольцом да Код двигателя C86 (для ПЧ) 1537 | Lenze Operations GmbH | /Артикул до обработки 15598903 | 6792.42 | шт
GKS11-3MHAR160C22 | 16089597 | Мотор-редуктор конический GKS11-3MHAR160C22, №16089597 | Мотор-редуктор конический Тип GKS11-3MHAR160C22 Код мотора MDEMAXX160-22B0N Kind of motor MD 3-phase AC asyn. motor Монтаж на редукторе (фланец) Прямой монтаж (двиг. интегрир.) Расчетная мощность 11 кВт Расчетный крутящий момент 71,9 Нм Расчетная частота вращения 1460 об/мин Расчетное напряжение 230 / 400 V +-10% Выходной ток 36,5 / 21,0 A Расчетная частота 50 Hz cos phi 0,85 Передаточное число 70,887 Частота вращения выход. вала 20,6 об/мин Крутящий момент выход. вала 4844 Нм Сервис фактор 1,23 Степень защиты IP55 Operating mode S1 Temperature class F Охлаждение Встроен. вентилятор Защита двигателя TKO (Thermal contact, NC) Выходной вал H - полый вал 80 мм Конструкция редуктора A - на лапах, с центрирующим кольцом Выходной фланец R - без фланца Клеммная коробка В положении 2 Тип подключения Standard Монтажное положение A Тип смазки CLP 460 Вентиляционный элемент установлен Surface/corrosion protection OKS-S (Small; C1) Цвет RAL 7012 = Basalt grey Соответствие станд. Not CE-compliant Код двигателя C86 (для ПЧ) 1225 | Lenze Operations GmbH |  | 6248.22 | шт
GKS11-3MHAR160C32 | 16012025 | Мотор-редуктор GKS11-3MHAR160C32, №16012025 | Мотор-редуктор Тип GKS11-3MHAR160C32 Код мотора MDEMAXX160-32B0N Тип двигателя MD асинх. 3-ф двигатель Монтаж на редукторе (фланец) Прямой монтаж (двиг. интегрир.) Расчетная мощность 15 кВт Расчетный крутящий момент 98,1 Нм Расчетная частота вращения 1460 об/мин Расчетное напряжение 400 / V +-10% Расчетный ток 27,8 A Расчетная частота 50 Hz КПД 0,87 Передаточное число 35,741 Частота вращения выход. вала 40,8 об/мин Крутящий момент выход. вала 3331 Нм Сервис фактор 1,7 Степень защиты IP55 Режим работы S1 Класс нагревостойкости F Охлаждение Встроен. вентилятор Защита двигателя TKO (Thermal contact, NC) Выходной вал H - полый вал 80 мм Конструкция редуктора A - на лапах, с центрирующим кольцом Выходной фланец R - без фланца Клеммная коробка В положении 2 Тип подключения Standard Монтажное положение A Тип смазки CLP 460 Вентиляционный элемент установлен Защита поверхн. от коррозии OKS-S (Small; C1) Цвет RAL 7012 = Basalt grey Соответствие станд. Not CE-compliant Код двигателя C86 (для ПЧ) 1047 | Lenze Operations GmbH |  | 6375.37 | шт
GKS11-3MHAR160C32 | 16113706 | Мотор-редуктор GKS11-3MHAR160C32, №16113706 | Мотор-редуктор Тип GKS11-3MHAR160C32 Код мотора MDEMABR160-32B0C Kind of motor MD 3-phase AC asyn. motor Монтаж на редукторе (фланец) Прямой монтаж (двиг. интегрир.) Расчетная мощность 15 кВт Расчетный крутящий момент 98,1 Нм Расчетная частота вращения 1460 об/мин Расчетное напряжение 400 / --- V +-10% Выходной ток 27,8 A Расчетная частота 50 Hz cos phi 0,87 Передаточное число 35,741 Частота вращения выход. вала 40,8 об/мин Крутящий момент выход. вала 3331 Нм Сервис фактор 1,7 Степень защиты IP55 Operating mode S1 Temperature class F Охлаждение Встроен. вентилятор Защита двигателя TKO (Thermal contact, NC) Выходной вал H - полый вал 70 мм Конструкция редуктора A - на лапах, с центрирующим кольцом Выходной фланец R - без фланца Клеммная коробка В положении 2 Тип подключения Standard Монтажное положение A Тип смазки CLP HC 220 Вентиляционный элемент установлен Surface/corrosion protection OKS-S (Small; C1) Цвет RAL 9005 = Jet black матовый Тормоз, исполнение Пружинный Размер тормоза 16 Напряжение тормоза 230 V AC Выпрямитель 6-ти полюсн. Выпрямитель тормоза Да с искрогасителем Исполнение тормоза не-регулируемый Момент тормоза 80 Нм Бесшумный ротор тормоза Да Код двигателя C86 (для ПЧ) 1047 | Lenze Operations GmbH |  | 7461.09 | шт
GKS11-3MHAR160C32 | 16114864 | Мотор-редуктор GKS11-3MHAR160C32, №16114864 | Мотор-редуктор Тип GKS11-3MHAR160C32 Код мотора MDEMABR160-32B0C Kind of motor MD 3-phase AC asyn. motor Монтаж на редукторе (фланец) Прямой монтаж (двиг. интегрир.) Расчетная мощность 15 кВт Расчетный крутящий момент 98,1 Нм Расчетная частота вращения 1460 об/мин Расчетное напряжение 230 / 400 V +-10% Выходной ток 48,4 / 27,8 A Расчетная частота 50 Hz cos phi 0,87 Передаточное число 35,741 Частота вращения выход. вала 40,8 об/мин Крутящий момент выход. вала 3331 Нм Сервис фактор 1,7 Степень защиты IP54 Operating mode S1 Temperature class F Охлаждение Встроен. вентилятор Защита двигателя TKO (Thermal contact, NC) Выходной вал H - полый вал 70 мм Конструкция редуктора A - на лапах, с центрирующим кольцом Выходной фланец R - без фланца Клеммная коробка В положении 2 Тип подключения Standard Монтажное положение C Тип смазки CLP HC 220 Вентиляционный элемент установлен Surface/corrosion protection OKS-S (Small; C1) Цвет RAL 7012 = Basalt grey Тормоз, исполнение Пружинный Размер тормоза 16 Напряжение тормоза 230 V AC Выпрямитель 6-ти полюсн. Выпрямитель тормоза Да с искрогасителем Исполнение тормоза не-регулируемый Момент тормоза 80 Нм Ручка оттормаживания В положении 3 Бесшумный ротор тормоза Да Код двигателя C86 (для ПЧ) 1227 | Lenze Operations GmbH |  | 7656.93 | шт
GKS11-3MHAR180N32 | 16189550 | Мотор-редуктор GKS11-3MHAR180N32, №16189550 | Мотор-редуктор Тип GKS11-3MHAR180N32 Код мотора MDFMABI180-32B1C Серия мотора Двигатель асинхронный Монтаж на редукторе (фланец) IEC mounting Расчетная мощность 22 кВт Расчетный крутящий момент 144 Нм Расчетная частота вращения 1465 об/мин Расчетное напряжение 230 / 400 V +-10% Расчетный ток 67,4 / 38,8 A Расчетная частота 50 Hz cos phi 0,9 Передаточное число 70,887 Частота вращения выход. вала 20,7 об/мин Крутящий момент выход. вала 9656 Нм Сервис фактор 0,62 Сервис фактор примечание 1 Внимание: Сервис фактор <1 Сервис фактор примечание 2 Возможна перегрузка редуктора Lenze размер привода 2H Степень защиты IP55 Operating mode S1 Temperature class F Охлаждение Вентилятор 3~ with connector Клеммная коробка - вентилятор В положении 4 Защита двигателя TKO/KTY 83-110 Выходной вал H - полый вал 80 мм Конструкция редуктора A - на лапах, с центрирующим кольцом Выходной фланец R - без фланца Клеммная коробка В положении 4 Тип подключения Standard Монтажное положение C Тип смазки CLP 460 Вентиляционный элемент установлен Surface/corrosion protection OKS-S (Small; C1) Цвет RAL 5012 = Light blue Тормоз, исполнение Пружинный Размер тормоза 18 Напряжение тормоза 24 V DC Исполнение тормоза не-регулируемый Момент тормоза 150 Нм Бесшумный ротор тормоза Да Обратная связь Incr. encoder IG1024-5V-T Подключение обратной связи Клеммная коробка Код двигателя C86 (для ПЧ) 1297 | Lenze Operations GmbH |  | 11363.54 | шт
GKS11-3MHBR100C32 | 15759751 | Мотор-редуктор цилиндро-конический GKS11-3MHBR100C32, №15759751 | Мотор-редуктор цилиндро-конический Тип GKS11-3MHBR100C32 Код мотора MDEMAXX100-32C0N Тип двигателя MD асинх. 3-ф двигатель Монтаж на редукторе (фланец) Прямой монтаж (двиг. интегрир.) Расчетная мощность 3,000 кВт Расчетный крутящий момент 20,50 Нм Расчетная частота вращения 1.430 об/мин Расчетное напряжение 230 / 400 V +-10% Расчетный ток 12,5 / 7,2 A Расчетная частота 50 Hz КПД 0,75 Передаточное число 286,219 Частота вращения выход. вала 5,0 об/мин Крутящий момент выход. вала 5.446 Нм Сервис фактор 1,10 Степень защиты IP55 Режим работы S1 Класс нагревостойкости F Охлаждение Встроен. вентилятор Защита двигателя TKO (Thermal contact, NC) Выходной вал H - полый вал 80 Конструкция редуктора B-на лапах, без центровки Выходной фланец R - без фланца Клеммная коробка В положении 2 Тип подключения Standard Монтажное положение A Тип смазки CLP 460 Вентиляционный элемент установлен Цвет RAL 7012 = Basalt grey Защита поверхн. от коррозии OKS-S (Standard) Соответствие станд. Not CE-compliant Код двигателя C86 (для ПЧ) 1253 | Lenze Operations GmbH | +57 evro вал 90мм | 4789.65 | шт
GKS11-3MHBR100C32 | 15760231 | Мотор-редуктор цилиндро-конический GKS11-3MHBR100C32, №15760231 | Мотор-редуктор цилиндро-конический Тип GKS11-3MHBR100C32 Код мотора MDEMAXX100-32C0N Тип двигателя MD асинх. 3-ф двигатель Монтаж на редукторе (фланец) Прямой монтаж (двиг. интегрир.) Расчетная мощность 3,000 кВт Расчетный крутящий момент 20,50 Нм Расчетная частота вращения 1.430 об/мин Расчетное напряжение 230 / 400 V +-10% Расчетный ток 12,5 / 7,2 A Расчетная частота 50 Hz КПД 0,75 Передаточное число 286,219 Частота вращения выход. вала 5,0 об/мин Крутящий момент выход. вала 5.446 Нм Сервис фактор 1,10 Степень защиты IP55 Режим работы S1 Класс нагревостойкости F Охлаждение Встроен. вентилятор Защита двигателя TKO (Thermal contact, NC) Выходной вал H - полый вал 80 Конструкция редуктора B-на лапах, без центровки Выходной фланец R - без фланца Клеммная коробка В положении 2 Тип подключения Standard Монтажное положение A Тип смазки CLP 460 Вентиляционный элемент установлен Цвет RAL 7012 = Basalt grey Защита поверхн. от коррозии OKS-S (Standard) Реактивная штанга, поз./угол At foot, в комплекте Соответствие станд. Not CE-compliant Код двигателя C86 (для ПЧ) 1253 | Lenze Operations GmbH |  | 5037.06 | шт
GKS11-3MHBR100C32 | 15919367 | Мотор-редуктор конический GKS11-3MHBR100C32, №15919367 | Мотор-редуктор конический Тип GKS11-3MHBR100C32 Код мотора MFFMAXX100-32C1C Тип двигателя MF оптим. ПЧ Монтаж на редукторе (фланец) Прямой монтаж (двиг. интегрир.) Расчетная мощность 7,500 кВт Расчетный крутящий момент 20,30 Нм Расчетная частота вращения 3.515 об/мин Расчетное напряжение 375 V звезда Расчетный ток 15,9 A Расчетная частота 120 Hz КПД 0,81 Передаточное число 140,732 Частота вращения выход. вала 25,0 об/мин Крутящий момент выход. вала 2.724 Нм Сервис фактор 1,57 Степень защиты IP55 Режим работы S1 Класс нагревостойкости F Охлаждение Вентилятор 1~ / 3~ Клеммная коробка - вентилятор В положении 5 Защита двигателя TKO (Thermal contact, NC) Выходной вал H - полый вал 80 мм Конструкция редуктора B-на лапах, без центровки Выходной фланец R - без фланца Клеммная коробка В положении 5 Тип подключения Standard Монтажное положение E Тип смазки CLP 460 Вентиляционный элемент установлен Защита поверхн. от коррозии OKS-S (Small; C1) Цвет RAL 7012 = Basalt grey | Lenze Operations GmbH |  | 5326.05 | шт
GKS11-3MHBR100C32 | 15919922 | Мотор-редуктор GKS11-3MHBR100C32, №15919922 | Мотор-редуктор Тип GKS11-3MHBR100C32 Код мотора MDEMABI100-32C0C Тип двигателя MD асинх. 3-ф двигатель Монтаж на редукторе (фланец) Прямой монтаж (двиг. интегрир.) Расчетная мощность 3,000 кВт Расчетный крутящий момент 20,50 Нм Расчетная частота вращения 1.430 об/мин Расчетное напряжение 230 / 400 V +-10% Расчетный ток 12,5 / 7,2 A Расчетная частота 50 Hz КПД 0,75 Передаточное число 255,133 Частота вращения выход. вала 5,6 об/мин Крутящий момент выход. вала 4.855 Нм Сервис фактор 1,21 Степень защиты IP54 Режим работы S1 Класс нагревостойкости F Охлаждение Встроен. вентилятор Защита двигателя TKO (Thermal contact, NC) Выходной вал H - полый вал 80 мм Конструкция редуктора B-на лапах, без центровки Выходной фланец R - без фланца Клеммная коробка В положении 2 Тип подключения Standard Монтажное положение A Тип смазки CLP 460 Вентиляционный элемент установлен Защита поверхн. от коррозии OKS-S (Small; C1) Цвет RAL 7012 = Basalt grey Тормоз, исполнение Пружинный Размер тормоза 10 Напряжение тормоза 24 V DC Исполнение тормоза не-регулируемый Момент тормоза 16 Нм Бесшумный ротор тормоза да Обратная связь Incremental enc. IG128-24V-H Подключение обратной связи Штекер M12 Код двигателя C86 (для ПЧ) 1253 | Lenze Operations GmbH |  | 5455.61 | шт
GKS11-3MHBR112C22 | 15960634 | Мотор-редуктор конический GKS11-3MHBR112C22, №15960634 | Мотор-редуктор конический Тип GKS11-3MHBR112C22 Код мотора MDEMABR112-22C0C Тип двигателя MD асинх. 3-ф двигатель Монтаж на редукторе (фланец) Прямой монтаж (двиг. интегрир.) Расчетная мощность 4,000 кВт Расчетный крутящий момент 26,30 Нм Расчетная частота вращения 1.450 об/мин Расчетное напряжение 230 / 400 V +-10% Расчетный ток 16,1 / 9,3 A Расчетная частота 50 Hz КПД 0,73 Передаточное число 125,448 Частота вращения выход. вала 11,6 об/мин Крутящий момент выход. вала 3.139 Нм Сервис фактор 1,82 Степень защиты IP55 Режим работы S1 Класс нагревостойкости F Охлаждение Встроен. вентилятор Защита двигателя TKO (Thermal contact, NC) Выходной вал H - полый вал 70 мм Конструкция редуктора B-на лапах, без центровки Выходной фланец R - без фланца Клеммная коробка В положении 2 Тип подключения Standard Монтажное положение A Тип смазки CLP 460 Вентиляционный элемент установлен Защита поверхн. от коррозии OKS-S (Small; C1) Цвет RAL 7012 = Basalt grey Реактивная штанга, поз./угол At foot, в комплекте Тормоз, исполнение Пружинный Размер тормоза 12 Напряжение тормоза 400 V AC Выпрямитель 6-ти полюсн. Выпрямитель тормоза Да с искрогасителем Исполнение тормоза не-регулируемый Момент тормоза 32 Нм Код двигателя C86 (для ПЧ) 1255 | Lenze Operations GmbH |  | 5567.91 | шт
GKS11-3MHBR112C32 | 15677180 | Мотор-редуктор GKS11-3MHBR112C32, №15677180 | Мотор-редуктор Тип GKS11-3MHBR112C32 Двигатель MDEMAXX112-32C0N Тип двигателя MD асинх. 3-ф двигатель Монтаж на редукторе (фланец) Прямой монтаж (двиг. интегрир.) Расчетная мощность 5,500 кВт Расчетный крутящий момент 36,60 Нм Расчетная частота вращения 1.445 r/min Расчетное напряжение 230 / 400 V +-10% Расчетный ток 21,7 / 12,5 A Расчетная частота 50 Hz КПД 0,77 Передаточное число 103,365 Частота вращения выход. вала 14,0 r/min Крутящий момент выход. вала 3.569 Нм Сервис фактор 1,58 Степень защиты IP55 Режим работы S1 Класс нагревостойкости F Охлаждение Встроен. вентилятор Защита двигателя TKO (Thermal contact, NC) Выходной вал H - полый вал 70 Конструкция редуктора B-на лапах, без центровки Выходной фланец R - без фланца Клеммная коробка В положении 2 Тип подключения Standard Монтажное положение A Смазочный материал CLP HC 320 Вентиляционный элемент установлен Цвет RAL 7012 = Basalt grey Защита поверхн. от коррозии OKS-S (Standard) Соответствие станд. Not CE-compliant Код двигателя C86 (для ПЧ) 1257 | Lenze Operations GmbH |  | 5394.38 | шт
GKS11-3MHBR112C32 | 15677612 | Мотор-редуктор GKS11-3MHBR112C32, №15677612 | Мотор-редуктор Тип GKS11-3MHBR112C32 Двигатель MDEMAXX112-32C0N Тип двигателя MD асинх. 3-ф двигатель Монтаж на редукторе (фланец) Прямой монтаж (двиг. интегрир.) Расчетная мощность 5,500 кВт Расчетный крутящий момент 36,60 Нм Расчетная частота вращения 1.445 r/min Расчетное напряжение 230 / 400 V +-10% Расчетный ток 21,7 / 12,5 A Расчетная частота 50 Hz КПД 0,77 Передаточное число 103,365 Частота вращения выход. вала 14,0 r/min Крутящий момент выход. вала 3.569 Нм Сервис фактор 1,58 Степень защиты IP55 Режим работы S1 Класс нагревостойкости F Охлаждение Встроен. вентилятор Защита двигателя TKO (Thermal contact, NC) Выходной вал H - полый вал 70 Конструкция редуктора B-на лапах, без центровки Выходной фланец R - без фланца Клеммная коробка В положении 2 Тип подключения Standard Монтажное положение A Смазочный материал CLP 460 Вентиляционный элемент установлен Цвет RAL 7012 = Basalt grey Защита поверхн. от коррозии OKS-S (Standard) Соответствие станд. Not CE-compliant Код двигателя C86 (для ПЧ) 1257 | Lenze Operations GmbH |  | 5198.54 | шт
GKS11-3MHBR112C41 | 15659382 | Мотор-редуктор GKS11-3MHBR112C41, №15659382 | Мотор-редуктор Тип GKS11-3MHBR112C41 Двигатель MDEMAXX112-41C0N Тип двигателя MD асинх. 3-ф двигатель Монтаж на редукторе (фланец) Прямой монтаж (двиг. интегрир.) Расчетная мощность 7,500 кВт Расчетный крутящий момент 24,80 Нм Расчетная частота вращения 2.890 r/min Расчетное напряжение 400 / V +-10% Расчетный ток 16,5 A Расчетная частота 50 Hz КПД 0,78 Передаточное число 186,572 Частота вращения выход. вала 15,5 r/min Крутящий момент выход. вала 4.392 Нм Сервис фактор 1,36 Степень защиты IP55 Режим работы S1 Класс нагревостойкости F Охлаждение Встроен. вентилятор Защита двигателя TKO (Thermal contact, NC) Выходной вал H - полый вал 70 Конструкция редуктора B-на лапах, без центровки Выходной фланец R - без фланца Клеммная коробка В положении 2 Тип подключения Standard Монтажное положение A Смазочный материал CLP 460 Вентиляционный элемент установлен Цвет RAL 7012 = Basalt grey Защита поверхн. от коррозии OKS-M (medium) Соответствие станд. Not CE-compliant | Lenze Operations GmbH |  | 5693.26 | шт
GKS11-3MHBR132C12 | 15693868 | Мотор-редуктор GKS11-3MHBR132C12, №15693868 | Мотор-редуктор Тип GKS11-3MHBR132C12 Двигатель MHFMABR132-12C1C Тип двигателя MH асинхронный 3-ф двигатель (IE2) Монтаж на редукторе (фланец) Прямой монтаж (двиг. интегрир.) Расчетная мощность 5,500 кВт Расчетный крутящий момент 35,70 Нм Расчетная частота вращения 1.470 об/мин Расчетное напряжение 400 / V +-10% Расчетный ток 11,9 A Расчетная частота 50 Hz КПД 0,77 Передаточное число 57,683 Частота вращения выход. вала 25,5 об/мин Крутящий момент выход. вала 1.958 Нм Сервис фактор 3,05 Степень защиты IP55 Режим работы S1 Класс нагревостойкости F Охлаждение Вентилятор 1~ / 3~ Клеммная коробка - вентилятор В положении 5 Защита двигателя TKO (Thermal contact, NC) Выходной вал H - полый вал 70 Конструкция редуктора B-на лапах, без центровки Выходной фланец R - без фланца Клеммная коробка В положении 5 Тип подключения Standard Монтажное положение A Тип смазки CLP 460 Вентиляционный элемент установлен Цвет RAL 7012 = Basalt grey Защита поверхн. от коррозии OKS-S (Standard) Тормоз, исполнение Пружинный Размер тормоза 16 Напряжение тормоза 230 V AC Выпрямитель 6-ти полюсн. Выпрямитель тормоза Да с искрогасителем Исполнение тормоза не-регулируемый Момент тормоза 80 Нм Ручка оттормаживания В положении 5 Бесшумный ротор тормоза да Тормоз с уплотнительным кольцом да Код двигателя C86 (для ПЧ) 1653 | Lenze Operations GmbH |  | 6679.29 | шт
GKS11-3MHBR132C12, 15квт | 15722615 | Мотор-редуктор цилиндро-конические GKS11-3MHBR132C12, 15квт №15722615 | Мотор-редуктор цилиндро-конические Тип GKS11-3MHBR132C12 Код мотора MFEMABR132-12C1C Тип двигателя MF оптим. ПЧ Монтаж на редукторе (фланец) Прямой монтаж (двиг. интегрир.) Расчетная мощность 15,000 кВт Расчетный крутящий момент 40,30 Нм Расчетная частота вращения 3.560 об/мин Расчетное напряжение 370 V звезда Расчетный ток 31,2 A Расчетная частота 120 Hz КПД 0,84 Передаточное число 111,335 Частота вращения выход. вала 32,0 об/мин Крутящий момент выход. вала 4.255 Нм Сервис фактор 1,33 Степень защиты IP55 Режим работы S1 Класс нагревостойкости F Охлаждение Встроен. вентилятор Защита двигателя TKO (Thermal contact, NC) Выходной вал H - полый вал 70 Конструкция редуктора B-на лапах, без центровки Выходной фланец R - без фланца Клеммная коробка В положении 2 Тип подключения Standard Монтажное положение A Тип смазки CLP HC 320 Вентиляционный элемент установлен Цвет RAL 7012 = Basalt grey Защита поверхн. от коррозии OKS-S (Standard) Тормоз, исполнение Пружинный Размер тормоза 16 Напряжение тормоза 400 V AC Выпрямитель 6-ти полюсн. Выпрямитель тормоза Да с искрогасителем Исполнение тормоза не-регулируемый Момент тормоза 80 Нм Бесшумный ротор тормоза да Код двигателя C86 (для ПЧ) 1596 | Lenze Operations GmbH |  | 6609.92 | шт
GKS11-3MHBR132C12, 15квт, 44,6 об/мин, 3053 Нм | 15720020 | Мотор-редуктор цилиндро-конический GKS11-3MHBR132C12, 15квт, 44,6 об/мин, 3053 Нм №15720020 | Мотор-редуктор цилиндро-конический Тип GKS11-3MHBR132C12 Код мотора MFEMAXX132-12C1C Тип двигателя MF оптим. ПЧ Монтаж на редукторе (фланец) Прямой монтаж (двиг. интегрир.) Расчетная мощность 15,000 кВт Расчетный крутящий момент 40,30 Нм Расчетная частота вращения 3.560 об/мин Расчетное напряжение 370 V звезда Расчетный ток 31,2 A Расчетная частота 120 Hz КПД 0,84 Передаточное число 79,873 Частота вращения выход. вала 44,6 об/мин Крутящий момент выход. вала 3.053 Нм Сервис фактор 1,68 Степень защиты IP55 Режим работы S1 Класс нагревостойкости F Охлаждение Встроен. вентилятор Защита двигателя TKO (Thermal contact, NC) Выходной вал H - полый вал 70 Конструкция редуктора B-на лапах, без центровки Выходной фланец R - без фланца Клеммная коробка В положении 2 Тип подключения Standard Монтажное положение A Тип смазки CLP 460 Вентиляционный элемент установлен Цвет RAL 7012 = Basalt grey Защита поверхн. от коррозии OKS-S (Standard) Код двигателя C86 (для ПЧ) 1596 | Lenze Operations GmbH |  | 5632.41 | шт
GKS11-3MHBR132C12, 15квт, 72,2об/мин, 1885 Нм | 15720015 | Мотор-редуктор GKS11-3MHBR132C12, 15квт, 72,2об/мин, 1885 Нм №15720015 | Мотор-редуктор Тип GKS11-3MHBR132C12 Код мотора MFEMAXX132-12C1C Тип двигателя MF оптим. ПЧ Монтаж на редукторе (фланец) Прямой монтаж (двиг. интегрир.) Расчетная мощность 15,000 кВт Расчетный крутящий момент 40,30 Нм Расчетная частота вращения 3.560 об/мин Расчетное напряжение 370 V звезда Расчетный ток 31,2 A Расчетная частота 120 Hz КПД 0,84 Передаточное число 49,333 Частота вращения выход. вала 72,2 об/мин Крутящий момент выход. вала 1.885 Нм Сервис фактор 2,68 Степень защиты IP55 Режим работы S1 Класс нагревостойкости F Охлаждение Встроен. вентилятор Защита двигателя TKO (Thermal contact, NC) Выходной вал H - полый вал 70 Конструкция редуктора B-на лапах, без центровки Выходной фланец R - без фланца Клеммная коробка В положении 2 Тип подключения Standard Монтажное положение A Тип смазки CLP 460 Вентиляционный элемент установлен Цвет RAL 7012 = Basalt grey Защита поверхн. от коррозии OKS-S (Standard) Код двигателя C86 (для ПЧ) 1596 | Lenze Operations GmbH |  | 5632.41 | шт
GKS11-3MHBR132C12, 5,5квт, 18,4 об/мин | 15719750 | Мотор-редуктор цилиндрическо-конический GKS11-3MHBR132C12, 5,5квт, 18,4 об/мин №15719750 | Мотор-редуктор цилиндрическо-конический Тип GKS11-3MHBR132C12 Код мотора MHEMABR132-12C1C Тип двигателя MH асинхронный 3-ф двигатель (IE2) Монтаж на редукторе (фланец) Прямой монтаж (двиг. интегрир.) Расчетная мощность 5,500 кВт Расчетный крутящий момент 35,70 Нм Расчетная частота вращения 1.470 об/мин Расчетное напряжение 230 / 400 V +-10% Расчетный ток 20,6 / 11,9 A Расчетная частота 50 Hz КПД 0,77 Передаточное число 79,873 Частота вращения выход. вала 18,4 об/мин Крутящий момент выход. вала 2.711 Нм Сервис фактор 2,23 Степень защиты IP55 Режим работы S1 Класс нагревостойкости F Охлаждение Встроен. вентилятор Защита двигателя TKO (Thermal contact, NC) Выходной вал H - полый вал 70 Конструкция редуктора B-на лапах, без центровки Выходной фланец R - без фланца Клеммная коробка В положении 2 Тип подключения Standard Монтажное положение A Тип смазки CLP HC 320 Вентиляционный элемент установлен Цвет RAL 7012 = Basalt grey Защита поверхн. от коррозии OKS-M (Medium) Защита выходного вала сальник Viton Shaft version Stainless steel Тормоз, исполнение Пружинный Размер тормоза 16 Напряжение тормоза 400 V AC Выпрямитель 6-ти полюсн. Выпрямитель тормоза Да с искрогасителем Исполнение тормоза не-регулируемый Момент тормоза 80 Нм Тормоз с уплотнительным кольцом да Protection cover yes Код двигателя C86 (для ПЧ) 1537 | Lenze Operations GmbH | № 176 | 7888.57 | шт
GKS11-3MHBR132C22 | 15659383 | Мотор-редуктор GKS11-3MHBR132C22, №15659383 | Мотор-редуктор Тип GKS11-3MHBR132C22 Двигатель MDEMAXX132-22C0N Тип двигателя MD асинх. 3-ф двигатель Монтаж на редукторе (фланец) Прямой монтаж (двиг. интегрир.) Расчетная мощность 7,500 кВт Расчетный крутящий момент 49,20 Нм Расчетная частота вращения 1.455 r/min Расчетное напряжение 230 / 400 V +-10% Расчетный ток 28,6 / 16,5 A Расчетная частота 50 Hz КПД 0,76 Передаточное число 91,737 Частота вращения выход. вала 15,9 r/min Крутящий момент выход. вала 4.289 Нм Сервис фактор 1,39 Степень защиты IP55 Режим работы S1 Класс нагревостойкости F Охлаждение Встроен. вентилятор Защита двигателя TKO (Thermal contact, NC) Выходной вал H - полый вал 70 Конструкция редуктора B-на лапах, без центровки Выходной фланец R - без фланца Клеммная коробка В положении 2 Тип подключения Standard Монтажное положение A Смазочный материал CLP 460 Вентиляционный элемент установлен Цвет RAL 7012 = Basalt grey Защита поверхн. от коррозии OKS-M (medium) Соответствие станд. Not CE-compliant Код двигателя C86 (для ПЧ) 1259 | Lenze Operations GmbH |  | 5873.65 | шт
GKS11-3MHBR132C22 | 15836839 | Мотор-редуктор цилиндро-конический GKS11-3MHBR132C22, №15836839 | Мотор-редуктор цилиндро-конический Тип GKS11-3MHBR132C22 Код мотора MFEMABR132-22C1C Тип двигателя MF оптим. ПЧ Монтаж на редукторе (фланец) Прямой монтаж (двиг. интегрир.) Расчетная мощность 18,500 кВт Расчетный крутящий момент 49,60 Нм Расчетная частота вращения 3.560 об/мин Расчетное напряжение 360 V звезда Расчетный ток 39,0 A Расчетная частота 120 Hz КПД 0,84 Передаточное число 57,683 Частота вращения выход. вала 61,7 об/мин Крутящий момент выход. вала 2.719 Нм Сервис фактор 1,87 Степень защиты IP55 Режим работы S1 Класс нагревостойкости F Охлаждение Встроен. вентилятор Защита двигателя TKO (Thermal contact, NC) Выходной вал H - полый вал 70 Конструкция редуктора B-на лапах, без центровки Выходной фланец R - без фланца Клеммная коробка В положении 2 Тип подключения Standard Монтажное положение A Тип смазки CLP HC 320 Вентиляционный элемент установлен Защита поверхн. от коррозии OKS-S (Small; C1) Цвет RAL 7012 = Basalt grey Тормоз, исполнение Пружинный Размер тормоза 14 Напряжение тормоза 400 V AC Выпрямитель 6-ти полюсн. Выпрямитель тормоза Да с искрогасителем Исполнение тормоза не-регулируемый Момент тормоза 60 Нм Бесшумный ротор тормоза да Код двигателя C86 (для ПЧ) 1597 | Lenze Operations GmbH |  | 6722.74 | шт
GKS11-3MHBR132C22 | 15836837 | Мотор-редуктор цилиндро-конический GKS11-3MHBR132C22, №15836837 | Мотор-редуктор цилиндро-конический Тип GKS11-3MHBR132C22 Код мотора MFEMAXX132-22C1C Тип двигателя MF оптим. ПЧ Монтаж на редукторе (фланец) Прямой монтаж (двиг. интегрир.) Расчетная мощность 18,500 кВт Расчетный крутящий момент 49,60 Нм Расчетная частота вращения 3.560 об/мин Расчетное напряжение 360 V звезда Расчетный ток 39,0 A Расчетная частота 120 Hz КПД 0,84 Передаточное число 57,683 Частота вращения выход. вала 61,7 об/мин Крутящий момент выход. вала 2.719 Нм Сервис фактор 1,87 Степень защиты IP55 Режим работы S1 Класс нагревостойкости F Охлаждение Встроен. вентилятор Защита двигателя TKO (Thermal contact, NC) Выходной вал H - полый вал 70 Конструкция редуктора B-на лапах, без центровки Выходной фланец R - без фланца Клеммная коробка В положении 2 Тип подключения Standard Монтажное положение A Тип смазки CLP HC 320 Вентиляционный элемент установлен Защита поверхн. от коррозии OKS-S (Small; C1) Цвет RAL 7012 = Basalt grey Код двигателя C86 (для ПЧ) 1597 | Lenze Operations GmbH |  | 6093.98 | шт
GKS11-3MHBR132C22, 7,5квт, 25,2 об/мин | 15719847 | Мотор-редуктор коническо-цилиндрический GKS11-3MHBR132C22, 7,5квт, 25,2 об/мин №15719847 | Мотор-редуктор коническо-цилиндрический Тип GKS11-3MHBR132C22 Код мотора MDEMABR132-22C0C Тип двигателя MD асинх. 3-ф двигатель Монтаж на редукторе (фланец) Прямой монтаж (двиг. интегрир.) Расчетная мощность 7,500 кВт Расчетный крутящий момент 49,20 Нм Расчетная частота вращения 1.455 об/мин Расчетное напряжение 230 / 400 V +-10% Расчетный ток 28,6 / 16,5 A Расчетная частота 50 Hz КПД 0,76 Передаточное число 57,683 Частота вращения выход. вала 25,2 об/мин Крутящий момент выход. вала 2.697 Нм Сервис фактор 2,21 Степень защиты IP55 Режим работы S1 Класс нагревостойкости F Охлаждение Встроен. вентилятор Защита двигателя TKO (Thermal contact, NC) Выходной вал H - полый вал 70 Конструкция редуктора B-на лапах, без центровки Выходной фланец R - без фланца Клеммная коробка В положении 2 Тип подключения Standard Монтажное положение A Тип смазки CLP HC 320 Вентиляционный элемент установлен Цвет RAL 7012 = Basalt grey Защита поверхн. от коррозии OKS-M (Medium) Защита выходного вала сальник Viton Shaft version Stainless steel Тормоз, исполнение Пружинный Размер тормоза 16 Напряжение тормоза 400 V AC Выпрямитель 6-ти полюсн. Выпрямитель тормоза Да с искрогасителем Исполнение тормоза не-регулируемый Момент тормоза 100 Нм Тормоз с уплотнительным кольцом да Protection cover yes Код двигателя C86 (для ПЧ) 1259 | Lenze Operations GmbH | тележка №179 | 8051.61 | шт
GKS11-3MHBR132C22, 18,5квт, 61,7об/мин, 2719 Нм | 15720019 | Мотор-редуктор цилиндро-конический GKS11-3MHBR132C22, 18,5квт, 61,7об/мин, 2719 Нм №15720019 | Мотор-редуктор цилиндро-конический Тип GKS11-3MHBR132C22 Код мотора MFEMAXX132-22C1C Тип двигателя MF оптим. ПЧ Монтаж на редукторе (фланец) Прямой монтаж (двиг. интегрир.) Расчетная мощность 18,500 кВт Расчетный крутящий момент 49,60 Нм Расчетная частота вращения 3.560 об/мин Расчетное напряжение 360 V звезда Расчетный ток 39,0 A Расчетная частота 120 Hz КПД 0,84 Передаточное число 57,683 Частота вращения выход. вала 61,7 об/мин Крутящий момент выход. вала 2.719 Нм Сервис фактор 1,87 Степень защиты IP55 Режим работы S1 Класс нагревостойкости F Охлаждение Встроен. вентилятор Защита двигателя TKO (Thermal contact, NC) Выходной вал H - полый вал 70 Конструкция редуктора B-на лапах, без центровки Выходной фланец R - без фланца Клеммная коробка В положении 2 Тип подключения Standard Монтажное положение A Тип смазки CLP 460 Вентиляционный элемент установлен Цвет RAL 7012 = Basalt grey Защита поверхн. от коррозии OKS-S (Standard) Код двигателя C86 (для ПЧ) 1597 | Lenze Operations GmbH |  | 5898.16 | шт
GKS11-3MHBR132C32 | 16084282 | Мотор-редуктор GKS11-3MHBR132C32, №16084282 | Мотор-редуктор Тип GKS11-3MHBR132C32 Код мотора MDEMAXX132-32C0N Kind of motor MD 3-phase AC asyn. motor Монтаж на редукторе (фланец) Прямой монтаж (двиг. интегрир.) Расчетная мощность 9,2 кВт Расчетный крутящий момент 60,6 Нм Расчетная частота вращения 1450 об/мин Расчетное напряжение 230 / 400 V +-10% Выходной ток 34,1 / 19,7 A Расчетная частота 50 Hz cos phi 0,8 Передаточное число 57,683 Частота вращения выход. вала 25,1 об/мин Крутящий момент выход. вала 3320 Нм Сервис фактор 1,8 Степень защиты IP55 Operating mode S1 Temperature class F Охлаждение Встроен. вентилятор Защита двигателя TKO (Thermal contact, NC) Выходной вал H - полый вал 70 мм Конструкция редуктора B-на лапах, без центровки Выходной фланец R - без фланца Клеммная коробка В положении 2 Тип подключения Standard Монтажное положение A Тип смазки CLP 460 Вентиляционный элемент установлен Цвет Not coated Соответствие станд. Not CE-compliant Код двигателя C86 (для ПЧ) 1261 | Lenze Operations GmbH |  | 5901.16 | шт
GKS11-3MHBR132C32 | 16084283 | Мотор-редуктор GKS11-3MHBR132C32, №16084283 | Мотор-редуктор Тип GKS11-3MHBR132C32 Код мотора MDEMAXX132-32C0N Kind of motor MD 3-phase AC asyn. motor Монтаж на редукторе (фланец) Прямой монтаж (двиг. интегрир.) Расчетная мощность 9,2 кВт Расчетный крутящий момент 60,6 Нм Расчетная частота вращения 1450 об/мин Расчетное напряжение 230 / 400 V +-10% Выходной ток 34,1 / 19,7 A Расчетная частота 50 Hz cos phi 0,8 Передаточное число 57,683 Частота вращения выход. вала 25,1 об/мин Крутящий момент выход. вала 3320 Нм Сервис фактор 1,8 Степень защиты IP55 Operating mode S1 Temperature class F Охлаждение Встроен. вентилятор Защита двигателя TKO (Thermal contact, NC) Выходной вал H - полый вал 70 мм Конструкция редуктора B-на лапах, без центровки Выходной фланец R - без фланца Клеммная коробка В положении 2 Тип подключения Standard Монтажное положение A Тип смазки CLP 460 Вентиляционный элемент установлен Цвет Not coated Соответствие станд. Not CE-compliant Код двигателя C86 (для ПЧ) 1261 | Lenze Operations GmbH |  | 6248.22 | шт
GKS11-3MHBR132C32, 22квт, 44,4об/мин, 4490 Нм | 15720023 | Мотор-редуктор цилиндро-конический GKS11-3MHBR132C32, 22квт, 44,4об/мин, 4490 Нм №15720023 | Мотор-редуктор цилиндро-конический Тип GKS11-3MHBR132C32 Код мотора MFEMAXX132-32C1C Тип двигателя MF оптим. ПЧ Монтаж на редукторе (фланец) Прямой монтаж (двиг. интегрир.) Расчетная мощность 22,000 кВт Расчетный крутящий момент 59,20 Нм Расчетная частота вращения 3.550 об/мин Расчетное напряжение 380 V звезда Расчетный ток 44,5 A Расчетная частота 120 Hz КПД 0,83 Передаточное число 79,873 Частота вращения выход. вала 44,4 об/мин Крутящий момент выход. вала 4.490 Нм Сервис фактор 1,15 Степень защиты IP55 Режим работы S1 Класс нагревостойкости F Охлаждение Встроен. вентилятор Защита двигателя TKO (Thermal contact, NC) Выходной вал H - полый вал 70 Конструкция редуктора B-на лапах, без центровки Выходной фланец R - без фланца Клеммная коробка В положении 2 Тип подключения Standard Монтажное положение A Тип смазки CLP 460 Вентиляционный элемент установлен Цвет RAL 7012 = Basalt grey Защита поверхн. от коррозии OKS-S (Standard) Код двигателя C86 (для ПЧ) 1598 | Lenze Operations GmbH |  | 6144.99 | шт
GKS11-3MHBR160C22, 11квт, 20,6 об/мин | 15719749 | Мотор-редуктор коническо- цилиндрический GKS11-3MHBR160C22, 11квт, 20,6 об/мин №15719749 | Мотор-редуктор коническо- цилиндрический Тип GKS11-3MHBR160C22 Код мотора MDEMABR160-22B0C Тип двигателя MD asyn. 3-phase AC mot Монтаж на редукторе (фланец) Прямой монтаж (integr Расчетная мощность 11,000 кВт Расчетный крутящий момент 71,90 Нм Расчетная частота вращения 1.460 об/мин Расчетное напряжение 230 / 400 V +-10% Расчетный ток 36,5 / 21,0 A Расчетная частота 50 Hz КПД 0,85 Передаточное число 70,887 Частота вращения выход. вала 20,6 об/мин Крутящий момент выход. вала 4.844 Нм Сервис фактор 1,23 Степень защиты IP55 Режим работы S1 Класс нагревостойкости F Охлаждение Встроен. вентилятор Защита двигателя TKO (Thermal contact, N Выходной вал H - полый вал 70 Конструкция редуктора B-на лапах без cen Выходной фланец R - без фланца Клеммная коробка В положении 2 Тип подключения Standard Монтажное положение A Тип смазки CLP HC 320 Вентиляционный элемент установлен Цвет RAL 7012 = Basalt grey Защита поверхн. от коррозии OKS-M (Medium) Защита выходного вала сальник Viton Shaft version Stainless steel Тормоз, исполнение Пружинный Размер тормоза 18 Напряжение тормоза 400 V AC Выпрямитель 6-po Выпрямитель тормоза Да with spark suppress Исполнение тормоза не-регулируемый Момент тормоза 150 Нм | Lenze Operations GmbH | № 177 | 8893.55 | шт
GKS11-3MHBR160C22, 11квт, 22,5 об/мин | 15719745 | Мотор-редуктор цилиндро-конический GKS11-3MHBR160C22, 11квт, 22,5 об/мин №15719745 | Мотор-редуктор коническо-цилиндрический Тип GKS11-3MHBR160C22 Код мотора MDEMABR160-22B0C Тип двигателя MD асинх. 3-ф двигатель Монтаж на редукторе (фланец) Прямой монтаж (двиг. интегрир.) Расчетная мощность 11,000 кВт Расчетный крутящий момент 71,90 Нм Расчетная частота вращения 1.460 об/мин Расчетное напряжение 230 / 400 V +-10% Расчетный ток 36,5 / 21,0 A Расчетная частота 50 Hz КПД 0,85 Передаточное число 64,995 Частота вращения выход. вала 22,5 об/мин Крутящий момент выход. вала 4.442 Нм Сервис фактор 1,35 Степень защиты IP55 Режим работы S1 Класс нагревостойкости F Охлаждение Встроен. вентилятор Защита двигателя TKO (Thermal contact, NC) Выходной вал H - полый вал 70 Конструкция редуктора B-на лапах, без центровки Выходной фланец R - без фланца Клеммная коробка В положении 2 Тип подключения Standard Монтажное положение A Тип смазки CLP HC 320 Вентиляционный элемент установлен Цвет RAL 7012 = Basalt grey Защита поверхн. от коррозии OKS-M (Medium) Защита выходного вала сальник Viton Shaft version Stainless steel Тормоз, исполнение Пружинный Размер тормоза 18 Напряжение тормоза 400 V AC Выпрямитель 6-ти полюсн. Выпрямитель тормоза Да с искрогасителем Исполнение тормоза не-регулируемый Момент тормоза 150 Нм Тормоз с уплотнительным кольцом да Protection cover yes Код двигателя C86 (для ПЧ) 1225 | Lenze Operations GmbH | №176 | 8893.55 | шт
GKS11-3MHBR160C32 | 15735250 | Мотор-редуктор GKS11-3MHBR160C32, №15735250 | Мотор-редуктор Тип GKS11-3MHBR160C32 Код мотора MDEMAXX160-32B0N Тип двигателя MD асинх. 3-ф двигатель Монтаж на редукторе (фланец) Прямой монтаж (двиг. интегрир.) Расчетная мощность 15,000 кВт Расчетный крутящий момент 98,10 Нм Расчетная частота вращения 1.460 об/мин Расчетное напряжение 230 / 400 V +-10% Расчетный ток 48,4 / 27,8 A Расчетная частота 50 Hz КПД 0,87 Передаточное число 19,515 Частота вращения выход. вала 74,8 об/мин Крутящий момент выход. вала 1.819 Нм Сервис фактор 2,46 Степень защиты IP55 Режим работы S1 Класс нагревостойкости F Охлаждение Встроен. вентилятор Защита двигателя TKO (Thermal contact, NC) Выходной вал H - полый вал 70 Конструкция редуктора B-на лапах, без центровки Выходной фланец R - без фланца Клеммная коробка В положении 2 Тип подключения Standard Монтажное положение A Тип смазки CLP 460 Вентиляционный элемент установлен Цвет RAL 7012 = Basalt grey Защита поверхн. от коррозии OKS-S (Standard) Соответствие станд. Not CE-compliant Код двигателя C86 (для ПЧ) 1227 | Lenze Operations GmbH |  | 6586.69 | шт
GKS11-3MHBR160C32 | 15737736 | Мотор-редуктор коническо-цилиндрический GKS11-3MHBR160C32, №15737736 | Мотор-редуктор коническо-цилиндрический Тип GKS11-3MHBR160C32 Код мотора MDEMABR160-32B0C Тип двигателя MD асинх. 3-ф двигатель Монтаж на редукторе (фланец) Прямой монтаж (двиг. интегрир.) Расчетная мощность 15,000 кВт Расчетный крутящий момент 98,10 Нм Расчетная частота вращения 1.460 об/мин Расчетное напряжение 230 / 400 V +-10% Расчетный ток 48,4 / 27,8 A Расчетная частота 50 Hz КПД 0,87 Передаточное число 21,989 Частота вращения выход. вала 66,4 об/мин Крутящий момент выход. вала 2.049 Нм Сервис фактор 2,38 Степень защиты IP55 Режим работы S1 Класс нагревостойкости F Охлаждение Встроен. вентилятор Защита двигателя TKO (Thermal contact, NC) Выходной вал H - полый вал 70 Конструкция редуктора B-на лапах, без центровки Выходной фланец R - без фланца Клеммная коробка В положении 2 Тип подключения Standard Монтажное положение A Тип смазки CLP HC 320(-25+50С) Вентиляционный элемент установлен Цвет RAL 7012 = Basalt grey Защита поверхн. от коррозии OKS-S (Standard) Тормоз, исполнение Пружинный Размер тормоза 16 Напряжение тормоза 400 V AC Выпрямитель 6-ти полюсн. Выпрямитель тормоза Да с искрогасителем Исполнение тормоза не-регулируемый Момент тормоза 80 Нм | Lenze Operations GmbH |  | 7471.41 | шт
GKS11-3MHBR160C32 | 15778644 | Мотор-редуктор цилиндро-конический GKS11-3MHBR160C32, №15778644 | Мотор-редуктор цилиндро-конический Тип GKS11-3MHBR160C32 Код мотора MDEMABR160-32B0C Тип двигателя MD асинх. 3-ф двигатель Монтаж на редукторе (фланец) Прямой монтаж (двиг. интегрир.) Расчетная мощность 15,000 кВт Расчетный крутящий момент 98,10 Нм Расчетная частота вращения 1.460 об/мин Расчетное напряжение 230 / 400 V +-10% Расчетный ток 48,4 / 27,8 A Расчетная частота 50 Hz КПД 0,87 Передаточное число 28,021 Частота вращения выход. вала 52,1 об/мин Крутящий момент выход. вала 2.611 Нм Сервис фактор 1,98 Степень защиты IP55 Режим работы S1 Класс нагревостойкости F Охлаждение Встроен. вентилятор Защита двигателя TKO (Thermal contact, NC) Выходной вал H - полый вал 70 Конструкция редуктора B-на лапах, без центровки Выходной фланец R - без фланца Клеммная коробка В положении 3 Тип подключения Standard Монтажное положение A Тип смазки CLP HC 220 Вентиляционный элемент установлен Цвет RAL 7012 = Basalt grey Защита поверхн. от коррозии OKS-S (Standard) Тормоз, исполнение Пружинный Размер тормоза 18 Напряжение тормоза 400 V AC Выпрямитель 6-ти полюсн. Выпрямитель тормоза Да с искрогасителем Исполнение тормоза не-регулируемый Момент тормоза 200 Нм Код двигателя C86 (для ПЧ) 1227 | Lenze Operations GmbH |  | 7720.54 | шт
GKS11-3MHBR160C32, 15квт | 15722636 | Мотор-редуктор цилиндро-конический GKS11-3MHBR160C32, 15квт №15722636 | Мотор-редуктор цилиндро-конический Тип GKS11-3MHBR160C32 Код мотора MDEMABR160-32B0C Тип двигателя MD асинх. 3-ф двигатель Монтаж на редукторе (фланец) Прямой монтаж (двиг. интегрир.) Расчетная мощность 15,000 кВт Расчетный крутящий момент 98,10 Нм Расчетная частота вращения 1.460 об/мин Расчетное напряжение 230 / 400 V +-10% Расчетный ток 48,4 / 27,8 A Расчетная частота 50 Hz КПД 0,87 Передаточное число 49,333 Частота вращения выход. вала 29,6 об/мин Крутящий момент выход. вала 4.597 Нм Сервис фактор 1,29 Степень защиты IP55 Режим работы S1 Класс нагревостойкости F Охлаждение Встроен. вентилятор Защита двигателя TKO (Thermal contact, NC) Выходной вал H - полый вал 70 Конструкция редуктора B-на лапах, без центровки Выходной фланец R - без фланца Клеммная коробка В положении 2 Тип подключения Standard Монтажное положение A Тип смазки CLP HC 320 Вентиляционный элемент установлен Цвет RAL 7012 = Basalt grey Защита поверхн. от коррозии OKS-S (Standard) Тормоз, исполнение Пружинный Размер тормоза 18 Напряжение тормоза 400 V AC Выпрямитель 6-ти полюсн. Выпрямитель тормоза Да с искрогасителем Исполнение тормоза не-регулируемый Момент тормоза 200 Нм Код двигателя C86 (для ПЧ) 1227 | Lenze Operations GmbH |  | 7720.54 | шт
GKS11-3MHBR180C12 | 15663359 | Мотор-редуктор коническо-цилиндрический GKS11-3MHBR180C12, №15663359 | Мотор-редуктор коническо-цилиндрический Тип GKS11-3MHBR180C12 Двигатель MDEMAXX180-12B0N Тип двигателя MD асинх. 3-ф двигатель Монтаж на редукторе (фланец) Прямой монтаж (двиг. интегрир.) Расчетная мощность 18,500 кВт Расчетный крутящий момент 120,00 Нм Расчетная частота вращения 1.470 r/min Расчетное напряжение 230 / 400 V +-10% Расчетный ток 57,8 / 32,8 A Расчетная частота 50 Hz КПД 0,90 Передаточное число 12,094 Частота вращения выход. вала 121,5 r/min Крутящий момент выход. вала 1.381 Нм Сервис фактор 2,01 Степень защиты IP55 Режим работы S1 Класс нагревостойкости F Охлаждение Встроен. вентилятор Защита двигателя TKO (Thermal contact, NC) Выходной вал H - полый вал 70 Конструкция редуктора B-на лапах, без центровки Выходной фланец R - без фланца Клеммная коробка В положении 5 Тип подключения Standard Монтажное положение A Смазочный материал CLP 460 Вентиляционный элемент установлен Цвет RAL 7012 = Basalt grey Защита поверхн. от коррозии OKS-S (стандарт) Соответствие станд. Not CE-compliant Код двигателя C86 (для ПЧ) 1032 | Lenze Operations GmbH |  | 7548.72 | шт
GKS11-3MHBR180C12 | 15663392 | Мотор-редуктор коническо-цилиндрический GKS11-3MHBR180C12, №15663392 | Мотор-редуктор коническо-цилиндрический Тип GKS11-3MHBR180C12 Двигатель MDEMAXX180-12B0N Тип двигателя MD асинх. 3-ф двигатель Монтаж на редукторе (фланец) Прямой монтаж (двиг. интегрир.) Расчетная мощность 18,500 кВт Расчетный крутящий момент 120,00 Нм Расчетная частота вращения 1.470 r/min Расчетное напряжение 230 / 400 V +-10% Расчетный ток 57,8 / 32,8 A Расчетная частота 50 Hz КПД 0,90 Передаточное число 43,783 Частота вращения выход. вала 33,6 r/min Крутящий момент выход. вала 4.998 Нм Сервис фактор 1,16 Степень защиты IP55 Режим работы S1 Класс нагревостойкости F Охлаждение Встроен. вентилятор Защита двигателя TKO (Thermal contact, NC) Выходной вал H - полый вал 80 Конструкция редуктора B-на лапах, без центровки Выходной фланец R - без фланца Клеммная коробка В положении 5 Тип подключения Standard Монтажное положение A Смазочный материал CLP 460 Вентиляционный элемент установлен Цвет RAL 7012 = Basalt grey Защита поверхн. от коррозии OKS-S (стандарт) Соответствие станд. Not CE-compliant Код двигателя C86 (для ПЧ) 1032 | Lenze Operations GmbH |  | 7548.72 | шт
GKS11-3MHBR180C12 | 16084131 | Мотор-редуктор GKS11-3MHBR180C12, №16084131 | Мотор-редуктор Тип GKS11-3MHBR180C12 Код мотора MDEMAXX180-12B0N Kind of motor MD 3-phase AC asyn. motor Монтаж на редукторе (фланец) Прямой монтаж (двиг. интегрир.) Расчетная мощность 18,5 кВт Расчетный крутящий момент 120 Нм Расчетная частота вращения 1470 об/мин Расчетное напряжение 230 / 400 V +-10% Выходной ток 57,8 / 32,8 A Расчетная частота 50 Hz cos phi 0,9 Передаточное число 31,573 Частота вращения выход. вала 46,6 об/мин Крутящий момент выход. вала 3604 Нм Сервис фактор 1,53 Степень защиты IP55 Operating mode S1 Temperature class F Охлаждение Встроен. вентилятор Защита двигателя TKO (Thermal contact, NC) Выходной вал H - полый вал 80 мм Конструкция редуктора B-на лапах, без центровки Выходной фланец R - без фланца Клеммная коробка В положении 2 Тип подключения Standard Монтажное положение A Тип смазки CLP 460 Вентиляционный элемент установлен Цвет Not coated Соответствие станд. Not CE-compliant Код двигателя C86 (для ПЧ) 1032 | Lenze Operations GmbH | 18 дней | 7548.72 | шт
GKS11-3MHBR180C32 | 15663300 | Мотор-редуктор коническо-цилиндрический GKS11-3MHBR180C32, №15663300 | Мотор-редуктор коническо-цилиндрический Тип GKS11-3MHBR180C32 Двигатель MDEMAXX180-32B0N Тип двигателя MD асинх. 3-ф двигатель Монтаж на редукторе (фланец) Прямой монтаж (двиг. интегрир.) Расчетная мощность 22,000 кВт Расчетный крутящий момент 144,00 Нм Расчетная частота вращения 1.465 r/min Расчетное напряжение 230 / 400 V +-10% Расчетный ток 67,4 / 38,8 A Расчетная частота 50 Hz КПД 0,90 Передаточное число 40,272 Частота вращения выход. вала 36,4 r/min Крутящий момент выход. вала 5.486 Нм Сервис фактор 1,07 Степень защиты IP55 Режим работы S1 Класс нагревостойкости F Охлаждение Встроен. вентилятор Защита двигателя TKO (Thermal contact, NC) Выходной вал H - полый вал 80 Конструкция редуктора B-на лапах, без центровки Выходной фланец R - без фланца Клеммная коробка В положении 5 Тип подключения Standard Монтажное положение A Смазочный материал CLP 460 Вентиляционный элемент установлен Цвет RAL 7012 = Basalt grey Защита поверхн. от коррозии OKS-S (стандарт) Соответствие станд. Not CE-compliant Код двигателя C86 (для ПЧ) 1297 | Lenze Operations GmbH |  | 8162.04 | шт
GKS11-3MHBR180C32 | 15711031 | Мотор-редуктор GKS11-3MHBR180C32, №15711031 | Мотор-редуктор Тип GKS11-3MHBR180C32 Код мотора MDEMAXX180-32B0N Тип двигателя MD асинх. 3-ф двигатель Монтаж на редукторе (фланец) Прямой монтаж (двиг. интегрир.) Расчетная мощность 22,000 кВт Расчетный крутящий момент 144,00 Нм Расчетная частота вращения 1.465 об/мин Расчетное напряжение 400 / V +-10% Расчетный ток 38,8 A Расчетная частота 50 Hz КПД 0,90 Передаточное число 31,573 Частота вращения выход. вала 46,4 об/мин Крутящий момент выход. вала 4.301 Нм Сервис фактор 1,28 Степень защиты IP55 Режим работы S1 Класс нагревостойкости F Охлаждение Встроен. вентилятор Защита двигателя TKO (Thermal contact, NC) Выходной вал H - полый вал 80 Конструкция редуктора B-на лапах, без центровки Выходной фланец R - без фланца Клеммная коробка В положении 2 Тип подключения Standard Монтажное положение A Тип смазки CLP 460 Вентиляционный элемент установлен Цвет RAL 7012 = Basalt grey Защита поверхн. от коррозии OKS-S (Standard) Соответствие станд. Not CE-compliant Код двигателя C86 (для ПЧ) 1049 | Lenze Operations GmbH |  | 7935.26 | шт
GKS11-3MHBR180C32 | 15724067 | Мотор-редуктор GKS11-3MHBR180C32, №15724067 | Мотор-редуктор Тип GKS11-3MHBR180C32 Код мотора MDEMABR180-32B0C Тип двигателя MD асинх. 3-ф двигатель Монтаж на редукторе (фланец) Прямой монтаж (двиг. интегрир.) Расчетная мощность 22,000 кВт Расчетный крутящий момент 144,00 Нм Расчетная частота вращения 1.465 об/мин Расчетное напряжение 230 / 400 V +-10% Расчетный ток 67,4 / 38,8 A Расчетная частота 50 Hz КПД 0,90 Передаточное число 19,515 Частота вращения выход. вала 75,1 об/мин Крутящий момент выход. вала 2.658 Нм Сервис фактор 1,68 Степень защиты IP54 Режим работы S1 Класс нагревостойкости F Охлаждение Встроен. вентилятор Защита двигателя PTC Выходной вал H - полый вал 70 Конструкция редуктора B-на лапах, без центровки Выходной фланец R - без фланца Клеммная коробка В положении 2 Тип подключения Standard Монтажное положение A Тип смазки CLP HC 320 Вентиляционный элемент установлен Цвет RAL 7012 = Basalt grey Защита поверхн. от коррозии OKS-S (Standard) Тормоз, исполнение Пружинный Размер тормоза 20 Напряжение тормоза 400 V AC Выпрямитель 6-ти полюсн. Выпрямитель тормоза Да с искрогасителем Исполнение тормоза не-регулируемый Момент тормоза 315 Нм Ручка оттормаживания В положении 2 Код двигателя C86 (для ПЧ) 1297 | Lenze Operations GmbH |  | 9941.79 | шт
GKS11-3MHBR180C32 | 15848851 | Мотор-редуктор цилиндро-конический GKS11-3MHBR180C32, №15848851 | Мотор-редуктор цилиндро-конический Тип GKS11-3MHBR180C32 Код мотора MDEMAXX180-32B0N Тип двигателя MD асинх. 3-ф двигатель Монтаж на редукторе (фланец) Прямой монтаж (двиг. интегрир.) Расчетная мощность 22,000 кВт Расчетный крутящий момент 144,00 Нм Расчетная частота вращения 1.465 об/мин Расчетное напряжение 230 / 400 V +-10% Расчетный ток 67,4 / 38,8 A Расчетная частота 50 Hz КПД 0,90 Передаточное число 49,333 Частота вращения выход. вала 29,7 об/мин Крутящий момент выход. вала 6.720 Нм Сервис фактор 0,88 Сервис фактор примечание 1 Внимание: Сервис фактор <1 Сервис фактор примечание 2 Возможна перегрузка редуктора Степень защиты IP55 Режим работы S1 Класс нагревостойкости F Охлаждение Встроен. вентилятор Защита двигателя TKO (Thermal contact, NC) Выходной вал H - полый вал 70 Конструкция редуктора B-на лапах, без центровки Выходной фланец R - без фланца Клеммная коробка В положении 2 Тип подключения Standard Монтажное положение A Тип смазки CLP 460 Вентиляционный элемент установлен Защита поверхн. от коррозии OKS-S (Small; C1) Цвет RAL 7012 = Basalt grey Соответствие станд. Not CE-compliant Код двигателя C86 (для ПЧ) 1297 | Lenze Operations GmbH |  | 8162.04 | шт
GKS11-3MHBR180C32 | 16084358 | Мотор-редуктор GKS11-3MHBR180C32, №16084358 | Мотор-редуктор Тип GKS11-3MHBR180C32 Код мотора MDEMAXX180-32B0N Kind of motor MD 3-phase AC asyn. motor Монтаж на редукторе (фланец) Прямой монтаж (двиг. интегрир.) Расчетная мощность 22 кВт Расчетный крутящий момент 144 Нм Расчетная частота вращения 1465 об/мин Расчетное напряжение 230 / 400 V +-10% Выходной ток 67,4 / 38,8 A Расчетная частота 50 Hz cos phi 0,9 Передаточное число 15,874 Частота вращения выход. вала 92,3 об/мин Крутящий момент выход. вала 2162 Нм Сервис фактор 1,43 Степень защиты IP55 Operating mode S1 Temperature class F Охлаждение Встроен. вентилятор Защита двигателя TKO (Thermal contact, NC) Выходной вал H - полый вал 70 мм Конструкция редуктора B-на лапах, без центровки Выходной фланец R - без фланца Клеммная коробка В положении 2 Тип подключения Standard Монтажное положение A Тип смазки CLP 460 Вентиляционный элемент установлен Цвет Not coated Соответствие станд. Not CE-compliant Код двигателя C86 (для ПЧ) 1297 | Lenze Operations GmbH | 18 дней | 8162.04 | шт
GKS11-3MHBR180C32, 22квт, 46.4об/мин | 15666974 | Мотор-редуктор цилиндро-конический GKS11-3MHBR180C32, 22квт, 46.4об/мин №15666974 | Мотор-редуктор цилиндро-конический Тип GKS11-3MHBR180C32 Двигатель MDEMABR180-32B0C Тип двигателя MD асинх. 3-ф двигатель Монтаж на редукторе (фланец) Прямой монтаж (двиг. интегрир.) Расчетная мощность 22,000 кВт Расчетный крутящий момент 144,00 Нм Расчетная частота вращения 1.465 r/min Расчетное напряжение 230 / 400 V +-10% Расчетный ток 67,4 / 38,8 A Расчетная частота 50 Hz КПД 0,90 Передаточное число 31,573 Частота вращения выход. вала 46,4 r/min Крутящий момент выход. вала 4.301 Нм Сервис фактор 1,28 Степень защиты IP55 Режим работы S1 Класс нагревостойкости F Охлаждение Встроен. вентилятор Защита двигателя TKO (Thermal contact, NC) Выходной вал H - полый вал 70 Конструкция редуктора B-на лапах, без центровки Выходной фланец R - без фланца Клеммная коробка В положении 2 Тип подключения Standard Монтажное положение A Смазочный материал CLP HC 320 Вентиляционный элемент установлен Цвет RAL 7012 = Basalt grey Защита поверхн. от коррозии OKS-S (стандарт) Тормоз, исполнение Пружинный Размер тормоза 18 Напряжение тормоза 400 V AC Выпрямитель 6-ти полюсн. Выпрямитель тормоза Да с искрогасителем Исполнение тормоза не-регулируемый Момент тормоза 150 Нм Код двигателя C86 (для ПЧ) 1297 | Lenze Operations GmbH |  | 9295.87 | шт
GKS11-3MHBR180C32, 22квт, i=12.094 | 15682161 | Мотор-редуктор цилиндро-конический GKS11-3MHBR180C32, 22квт, i=12.094 №15682161 | Мотор-редуктор цилиндро-конический Тип GKS11-3MHBR180C32 Двигатель MDEMAXX180-32B0N Тип двигателя MD асинх. 3-ф двигатель Монтаж на редукторе (фланец) Прямой монтаж (двиг. интегрир.) Расчетная мощность 22,000 кВт Расчетный крутящий момент 144,00 Нм Расчетная частота вращения 1.465 r/min Расчетное напряжение 230 / 400 V +-10% Расчетный ток 67,4 / 38,8 A Расчетная частота 50 Hz КПД 0,90 Передаточное число 12,094 Частота вращения выход. вала 121,1 r/min Крутящий момент выход. вала 1.647 Нм Сервис фактор 1,68 Степень защиты IP55 Режим работы S1 Класс нагревостойкости F Охлаждение Встроен. вентилятор Защита двигателя TKO (Thermal contact, NC) Выходной вал H - полый вал 70 Конструкция редуктора B-на лапах, без центровки Выходной фланец R - без фланца Клеммная коробка В положении 2 Тип подключения Standard Монтажное положение A Смазочный материал CLP 460 Вентиляционный элемент установлен Цвет RAL 7012 = Basalt grey Защита поверхн. от коррозии OKS-S (Standard) Соответствие станд. Not CE-compliant Код двигателя C86 (для ПЧ) 1297 | Lenze Operations GmbH |  | 8162.04 | шт
GKS11-3MHBR180C32, 22квт, 57,2об/мин | 15666630 | Мотор-редуктор цилиндро-конический GKS11-3MHBR180C32, 22квт, 57,2об/мин №15666630 | Мотор-редуктор цилиндро-конический Тип GKS11-3MHBR180C32 Двигатель MDEMABR180-32B0C Тип двигателя MD асинх. 3-ф двигатель Монтаж на редукторе (фланец) Прямой монтаж (двиг. интегрир.) Расчетная мощность 22,000 кВт Расчетный крутящий момент 144,00 Нм Расчетная частота вращения 1.465 r/min Расчетное напряжение 230 / 400 V +-10% Расчетный ток 67,4 / 38,8 A Расчетная частота 50 Hz КПД 0,90 Передаточное число 25,615 Частота вращения выход. вала 57,2 r/min Крутящий момент выход. вала 3.489 Нм Сервис фактор 1,43 Степень защиты IP55 Режим работы S1 Класс нагревостойкости F Охлаждение Встроен. вентилятор Защита двигателя TKO (Thermal contact, NC) Выходной вал H - полый вал 70 Конструкция редуктора B-на лапах, без центровки Выходной фланец R - без фланца Клеммная коробка В положении 2 Тип подключения Standard Монтажное положение A Смазочный материал CLP HC 320 Вентиляционный элемент установлен Цвет RAL 7012 = Basalt grey Защита поверхн. от коррозии OKS-S (стандарт) Тормоз, исполнение Пружинный Размер тормоза 18 Напряжение тормоза 400 V AC Выпрямитель 6-ти полюсн. Выпрямитель тормоза Да с искрогасителем Исполнение тормоза не-регулируемый Момент тормоза 150 Нм Код двигателя C86 (для ПЧ) 1297 | Lenze Operations GmbH |  | 9295.87 | шт
GKS11-3MHBR180C42 | 15663140 | Мотор-редуктор конически-цилиндрический GKS11-3MHBR180C42, №15663140 | Мотор-редуктор конически-цилиндрический Тип GKS11-3MHBR180C42 Двигатель MDEMAXX180-42B0N Тип двигателя MD асинх. 3-ф двигатель Монтаж на редукторе (фланец) Прямой монтаж (двиг. интегрир.) Расчетная мощность 30,000 кВт Расчетный крутящий момент 196,00 Нм Расчетная частота вращения 1.465 r/min Расчетное напряжение 230 / 400 V +-10% Расчетный ток 91,1 / 52,6 A Расчетная частота 50 Hz КПД 0,90 Передаточное число 12,094 Частота вращения выход. вала 121,1 r/min Крутящий момент выход. вала 2.246 Нм Сервис фактор 1,23 Степень защиты IP55 Режим работы S1 Класс нагревостойкости F Охлаждение Встроен. вентилятор Защита двигателя TKO (Thermal contact, NC) Выходной вал H - полый вал 80 Конструкция редуктора B-на лапах, без центровки Выходной фланец R - без фланца Клеммная коробка В положении 5 Тип подключения Standard Монтажное положение A Смазочный материал CLP 460 Вентиляционный элемент установлен Цвет RAL 7012 = Basalt grey Защита поверхн. от коррозии OKS-S (стандарт) Соответствие станд. Not CE-compliant Код двигателя C86 (для ПЧ) 1570 | Lenze Operations GmbH |  | 9809.56 | шт
GKS11-3MHBR180C42 | 16084530 | Мотор-редуктор GKS11-3MHBR180C42, №16084530 | Мотор-редуктор Тип GKS11-3MHBR180C42 Код мотора MDEMAXX180-42B0N Kind of motor MD 3-phase AC asyn. motor Монтаж на редукторе (фланец) Прямой монтаж (двиг. интегрир.) Расчетная мощность 30 кВт Расчетный крутящий момент 196 Нм Расчетная частота вращения 1465 об/мин Расчетное напряжение 230 / 400 V +-10% Выходной ток 91,1 / 52,6 A Расчетная частота 50 Hz cos phi 0,9 Передаточное число 19,515 Частота вращения выход. вала 75,1 об/мин Крутящий момент выход. вала 3625 Нм Сервис фактор 1,23 Степень защиты IP55 Operating mode S1 Temperature class F Охлаждение Встроен. вентилятор Защита двигателя TKO (Thermal contact, NC) Выходной вал H - полый вал 80 мм Конструкция редуктора B-на лапах, без центровки Выходной фланец R - без фланца Клеммная коробка В положении 2 Тип подключения Standard Монтажное положение A Тип смазки CLP 460 Вентиляционный элемент установлен Цвет Not coated Соответствие станд. Not CE-compliant Код двигателя C86 (для ПЧ) 1570 | Lenze Operations GmbH |  | 9809.56 | шт
GKS11-3MHBR180C42, 30квт, 66,6об/мин, 4084 Нм | 15720024 | Мотор-редуктор цилиндро-конический GKS11-3MHBR180C42, 30квт, 66,6об/мин, 4084 Нм №15720024 | Мотор-редуктор цилиндро-конический Тип GKS11-3MHBR180C42 Двигатель codeMDEMAXX180-42B0N Тип двигателя MD асинх. 3-ф двигатель Монтаж на редукторе (фланец) Прямой монтаж (двиг. интегрир.) Расчетная мощность 30,000 кВт Расчетный крутящий момент 196,00 Нм Расчетная частота вращения 1.465 об/мин Расчетное напряжение 230 / 400 V +-10% Расчетный ток 91,1 / 52,6 A Расчетная частота 50 Hz КПД 0,90 Передаточное число 21,989 Частота вращения выход. вала 66,6 об/мин Крутящий момент выход. вала 4.084 Нм Сервис фактор 1,20 Степень защиты IP55 Режим работы S1 Класс нагревостойкости F Охлаждение Встроен. вентилятор Защита двигателя TKO (Thermal contact, NC) Выходной вал H - полый вал 70 Конструкция редуктора B-на лапах, без центровки Выходной фланец R - без фланца Клеммная коробка В положении 2 Тип подключения Standard Монтажное положение A Тип смазки CLP 460 Вентиляционный элемент установлен Цвет RAL 7012 = Basalt grey Защита поверхн. от коррозии OKS-S (Standard) Соответствие станд. Not CE-compliant Код двигателя C86 (для ПЧ) 1570 | Lenze Operations GmbH |  | 9809.56 | шт
GKS11-3MHBR180C42, 30квт, 57.2об/мин | 15666793 | Мотор-редуктор цилиндро-конический GKS11-3MHBR180C42, 30квт, 57.2об/мин №15666793 | Мотор-редуктор цилиндро-конический Тип GKS11-3MHBR180C42 Двигатель MDEMABR180-42B0C Тип двигателя MD асинх. 3-ф двигатель Монтаж на редукторе (фланец) Прямой монтаж (двиг. интегрир.) Расчетная мощность 30,000 кВт Расчетный крутящий момент 196,00 Нм Расчетная частота вращения 1.465 r/min Расчетное напряжение 230 / 400 V +-10% Расчетный ток 91,1 / 52,6 A Расчетная частота 50 Hz КПД 0,90 Передаточное число 25,615 Частота вращения выход. вала 57,2 r/min Крутящий момент выход. вала 4.758 Нм Сервис фактор 1,05 Степень защиты IP55 Режим работы S1 Класс нагревостойкости F Охлаждение Встроен. вентилятор Защита двигателя TKO (Thermal contact, NC) Выходной вал H - полый вал 70 Конструкция редуктора B-на лапах, без центровки Выходной фланец R - без фланца Клеммная коробка В положении 2 Тип подключения Standard Монтажное положение A Смазочный материал CLP HC 320 Вентиляционный элемент установлен Цвет RAL 7012 = Basalt grey Защита поверхн. от коррозии OKS-S (стандарт) Тормоз, исполнение Пружинный Размер тормоза 18 Напряжение тормоза 400 V AC Выпрямитель 6-ти полюсн. Выпрямитель тормоза Да с искрогасителем Исполнение тормоза не-регулируемый Момент тормоза 150 Нм Код двигателя C86 (для ПЧ) 1570 | Lenze Operations GmbH |  | 10943.39 | шт
GKS11-3MHBR180C42, 30квт, i=12.094 | 15682222 | Мотор-редуктор цилиндро-конический GKS11-3MHBR180C42, 30квт, i=12.094 №15682222 | Мотор-редуктор цилиндро-конический Тип GKS11-3MHBR180C42 Двигатель MDEMAXX180-42B0N Тип двигателя MD асинх. 3-ф двигатель Монтаж на редукторе (фланец) Прямой монтаж (двиг. интегрир.) Расчетная мощность 30,000 кВт Расчетный крутящий момент 196,00 Нм Расчетная частота вращения 1.465 r/min Расчетное напряжение 230 / 400 V +-10% Расчетный ток 91,1 / 52,6 A Расчетная частота 50 Hz КПД 0,90 Передаточное число 12,094 Частота вращения выход. вала 121,1 r/min Крутящий момент выход. вала 2.246 Нм Сервис фактор 1,23 Степень защиты IP55 Режим работы S1 Класс нагревостойкости F Охлаждение Встроен. вентилятор Защита двигателя TKO (Thermal contact, NC) Выходной вал H - полый вал 70 Конструкция редуктора B-на лапах, без центровки Выходной фланец R - без фланца Клеммная коробка В положении 2 Тип подключения Standard Монтажное положение A Смазочный материал CLP 460 Вентиляционный элемент установлен Цвет RAL 7012 = Basalt grey Защита поверхн. от коррозии OKS-S (Standard) Соответствие станд. Not CE-compliant Код двигателя C86 (для ПЧ) 1570 | Lenze Operations GmbH |  | 9809.56 | шт
GKS11-3MHBR225C12 | 15663139 | Мотор-редуктор коническо-цилиндрический GKS11-3MHBR225C12, №15663139 | Мотор-редуктор коническо-цилиндрический Тип GKS11-3MHBR225C12 Двигатель MDEMAXX225-12B0N Тип двигателя MD асинх. 3-ф двигатель Монтаж на редукторе (фланец) Прямой монтаж (двиг. интегрир.) Расчетная мощность 37,000 кВт Расчетный крутящий момент 240,00 Нм Расчетная частота вращения 1.475 r/min Расчетное напряжение 230 / 400 V +-10% Расчетный ток 114,0/ 66,0 A Расчетная частота 50 Hz КПД 0,88 Передаточное число 13,154 Частота вращения выход. вала 112,1 r/min Крутящий момент выход. вала 2.993 Нм Сервис фактор 1,01 Степень защиты IP55 Режим работы S1 Класс нагревостойкости F Охлаждение Встроен. вентилятор Защита двигателя TKO (Thermal contact, NC) Выходной вал H - полый вал 80 Конструкция редуктора B-на лапах, без центровки Выходной фланец R - без фланца Клеммная коробка В положении 5 Тип подключения Standard Подключение питания В положении 4 Монтажное положение A Смазочный материал CLP 460 Вентиляционный элемент установлен Цвет RAL 7012 = Basalt grey Защита поверхн. от коррозии OKS-S (стандарт) Соответствие станд. Not CE-compliant Код двигателя C86 (для ПЧ) 1699 | Lenze Operations GmbH |  | 11134.4 | шт
GKS11-3MHBR225C12 | 16084531 | Мотор-редуктор GKS11-3MHBR225C12, №16084531 | Мотор-редуктор Тип GKS11-3MHBR225C12 Код мотора MDEMAXX225-12B0N Kind of motor MD 3-phase AC asyn. motor Монтаж на редукторе (фланец) Прямой монтаж (двиг. интегрир.) Расчетная мощность 37 кВт Расчетный крутящий момент 240 Нм Расчетная частота вращения 1475 об/мин Расчетное напряжение 230 / 400 V +-10% Выходной ток 114,0/ 66,0 A Расчетная частота 50 Hz cos phi 0,88 Передаточное число 19,515 Частота вращения выход. вала 75,6 об/мин Крутящий момент выход. вала 4440 Нм Сервис фактор 1,01 Степень защиты IP55 Operating mode S1 Temperature class F Охлаждение Встроен. вентилятор Защита двигателя TKO (Thermal contact, NC) Выходной вал H - полый вал 80 мм Конструкция редуктора B-на лапах, без центровки Выходной фланец R - без фланца Клеммная коробка В положении 2 Тип подключения Standard Подключение питания В положении 5 Монтажное положение A Тип смазки CLP 460 Вентиляционный элемент установлен Цвет Not coated Соответствие станд. Not CE-compliant Код двигателя C86 (для ПЧ) 1699 | Lenze Operations GmbH |  | 11134.4 | шт
GKS11-3MHВR160-22 | 13063231 | Мотор-редуктор GKS11-3MHBR160-22, №13063231 | Мотор-редуктор Тип GKS11-3MHAR132C32 Двигатель MDFMABS132-32C0C Тип двигателя MD асинх. 3-ф двигатель Монтаж на редукторе (фланец) Прямой монтаж (двиг. интегрир.) Расчетная мощность 16,200 кВт Расчетный крутящий момент 60,60 Нм Расчетная частота вращения 2.560 r/min Расчетное напряжение 400 V +-10% треугольник Расчетный ток 34,1 A Расчетная частота 87 Hz КПД 0,79 Передаточное число 57,683 Частота вращения выход. вала 44,4 r/min Крутящий момент выход. вала 3.311 Нм Сервис фактор 1,71 Степень защиты IP54 Режим работы S1 Класс нагревостойкости F Охлаждение Вентилятор 1~ / 3~ Клеммная коробка - вентилятор В положении 4 Защита двигателя KTY 83-110 Выходной вал H - полый вал 70 Конструкция редуктора A - на лапах, с центрирующим кольцом Выходной фланец R - без фланца Клеммная коробка В положении 4 Тип подключения Standard Монтажное положение C Смазочный материал CLP 460 Вентиляционный элемент установлен Цвет RAL 7012 = Basalt grey Защита поверхн. от коррозии OKS-S (стандарт) Тормоз, исполнение Пружинный Размер тормоза 14 Напряжение тормоза 230 V AC Выпрямитель 6-ти полюсн. Выпрямитель тормоза Да с искрогасителем Исполнение тормоза не-регулируемый Момент тормоза 60 Нм Бесшумный ротор тормоза да Обратная связь Резольвер RS1 Подключение обратной связи Клеммная коробка Код двигателя C86 (для ПЧ) 1262 | Lenze Operations GmbH | /Артикул до обработки 15594595 | 7885.43 | шт
GKS11-3MSBR160C32 | 15846513 | Мотор-редуктор GKS11-3MSBR160C32, №15846513 | Мотор-редуктор Тип GKS11-3MSBR160C32 Код мотора MDEMABR160-32B0C Тип двигателя MD асинх. 3-ф двигатель Монтаж на редукторе (фланец) Прямой монтаж (двиг. интегрир.) Расчетная мощность 15,000 кВт Расчетный крутящий момент 98,10 Нм Расчетная частота вращения 1.460 об/мин Расчетное напряжение 400 / V +-10% Расчетный ток 27,8 A Расчетная частота 50 Hz КПД 0,87 Передаточное число 35,741 Частота вращения выход. вала 40,8 об/мин Крутящий момент выход. вала 3.331 Нм Сервис фактор 1,70 Степень защиты IP55 Режим работы S1 Класс нагревостойкости F Охлаждение Встроен. вентилятор Защита двигателя TKO (Thermal contact, NC) Выходной вал S- shrink disc 80, поз. 3 Конструкция редуктора B-на лапах, без центровки Выходной фланец R - без фланца Клеммная коробка В положении 3 Тип подключения Standard Монтажное положение B Тип смазки CLP 460 Вентиляционный элемент установлен Защита поверхн. от коррозии OKS-S (Small; C1) Цвет RAL 7012 = Basalt grey Тормоз, исполнение Пружинный Размер тормоза 16 Напряжение тормоза 400 V AC Выпрямитель 6-ти полюсн. Выпрямитель тормоза Да с искрогасителем Исполнение тормоза не-регулируемый Момент тормоза 80 Нм Код двигателя C86 (для ПЧ) 1047 | Lenze Operations GmbH | 744936 | 7596.82 | шт
GKS11-3MVAR112C31 | 16001683 | Мотор-редуктор GKS11-3MVAR112C31, №16001683 | Мотор-редуктор Тип GKS11-3MVAR112C31 Код мотора MDEMABR112-31C0C Тип двигателя MD асинх. 3-ф двигатель Монтаж на редукторе (фланец) Прямой монтаж (двиг. интегрир.) Расчетная мощность 5,5 кВт Расчетный крутящий момент 18,1 Нм Расчетная частота вращения 2900 об/мин Расчетное напряжение 400 / V +-10% Расчетный ток 11,5 A Расчетная частота 50 Hz КПД 0,83 Передаточное число 35,741 Частота вращения выход. вала 81,1 об/мин Крутящий момент выход. вала 615 Нм Сервис фактор 5,5 Степень защиты IP55 Режим работы S1 Класс нагревостойкости F Охлаждение Встроен. вентилятор Защита двигателя TKO (Thermal contact, NC) Выходной вал V - цельный вал 80x160, p. 3 Конструкция редуктора A - на лапах, с центрирующим кольцом Выходной фланец R - без фланца Клеммная коробка В положении 2 Тип подключения Standard Монтажное положение B Тип смазки CLP 460 Вентиляционный элемент установлен Защита поверхн. от коррозии OKS-S (Small; C1) Цвет RAL 7012 = Basalt grey Тормоз, исполнение Пружинный Размер тормоза 14 Напряжение тормоза 205 V DC Исполнение тормоза не-регулируемый Момент тормоза 35 Нм Бесшумный ротор тормоза да | Lenze Operations GmbH |  | 5688.13 | шт
GKS11-3MVAR132C22 | 15709200 | Мотор-редуктор коническо-цилиндрический GKS11-3MVAR132C22, №15709200 | Мотор-редуктор коническо-цилиндрический Тип GKS11-3MVAR132C22 Код мотора MDFMABR132-22C0C Тип двигателя MD асинх. 3-ф двигатель Монтаж на редукторе (фланец) Прямой монтаж (двиг. интегрир.) Расчетная мощность 13,200 кВт Расчетный крутящий момент 49,20 Нм Расчетная частота вращения 2.565 об/мин Расчетное напряжение 400 V +-10% треугольник Расчетный ток 28,6 A Расчетная частота 87 Hz КПД 0,75 Передаточное число 43,783 Частота вращения выход. вала 58,6 об/мин Крутящий момент выход. вала 2.044 Нм Сервис фактор 2,70 Степень защиты IP55 Режим работы S1 Класс нагревостойкости F Охлаждение Вентилятор 1~ / 3~ Клеммная коробка - вентилятор В положении 2 Защита двигателя TKO (Thermal contact, NC) Выходной вал V - цельный вал 80x160, p. 5 Конструкция редуктора A - на лапах, с центрирующим кольцом Выходной фланец R - без фланца Клеммная коробка В положении 2 Тип подключения Standard Монтажное положение A Тип смазки CLP HC 320(-25..+50С ) Вентиляционный элемент установлен Цвет RAL 7012 = Basalt grey Защита поверхн. от коррозии OKS-M (Medium) Защита выходного вала сальник Viton Тормоз, исполнение Пружинный Размер тормоза 16 Напряжение тормоза 400 V AC Выпрямитель 6-ти полюсн. Выпрямитель тормоза Да с искрогасителем Исполнение тормоза не-регулируемый Момент тормоза 100 Нм Код двигателя C86 (для ПЧ) 1260 | Lenze Operations GmbH |  | 7405.87 | шт
GKS11-3MVAR132C22 тяговый 25/25 | 15710389 | Мотор-редуктор коническо-цилиндрический GKS11-3MVAR132C22, №15710389 | Мотор-редуктор коническо-цилиндрический Тип GKS11-3MVAR132C22 Код мотора MDFMABR132-22C0C Тип двигателя MD асинх. 3-ф двигатель Монтаж на редукторе (фланец) Прямой монтаж (двиг. интегрир.) Расчетная мощность 13,200 кВт Расчетный крутящий момент 49,20 Нм Расчетная частота вращения 2.565 об/мин Расчетное напряжение 400 V +-10% треугольник Расчетный ток 28,6 A Расчетная частота 87 Hz КПД 0,75 Передаточное число 43,783 Частота вращения выход. вала 58,6 об/мин Крутящий момент выход. вала 2.044 Нм Сервис фактор 2,70 Степень защиты IP55 Режим работы S1 Класс нагревостойкости F Охлаждение Вентилятор 1~ / 3~ Клеммная коробка - вентилятор В положении 2 Защита двигателя TKO (Thermal contact, NC) Выходной вал V - цельный вал 80x160, p. 3 Конструкция редуктора A - на лапах, с центрирующим кольцом Выходной фланец R - без фланца Клеммная коробка В положении 2 Тип подключения Standard Монтажное положение A Тип смазки CLP HC 320( -25..+50 C) Вентиляционный элемент установлен Цвет RAL 7012 = Basalt grey Защита поверхн. от коррозии OKS-M (Medium) Защита выходного вала сальник Viton Тормоз, исполнение Пружинный Размер тормоза 16 Напряжение тормоза 400 V AC Выпрямитель 6-ти полюсн. Выпрямитель тормоза Да с искрогасителем Исполнение тормоза не-регулируемый Момент тормоза 100 Нм Код двигателя C86 (для ПЧ) 1260 | Lenze Operations GmbH |  | 7405.87 | шт
GKS11-3MVAR132C22 тяговый 25/25 | 15709281 | Мотор-редуктор коническо-цилиндрический GKS11-3MVAR132C22, №15709281 | Мотор-редуктор коническо-цилиндрический Тип GKS11-3MVAR132C22 Код мотора MDFMABR132-22C0C Тип двигателя MD асинх. 3-ф двигатель Монтаж на редукторе (фланец) Прямой монтаж (двиг. интегрир.) Расчетная мощность 7,500 кВт Расчетный крутящий момент 49,20 Нм Расчетная частота вращения 1.455 об/мин Расчетное напряжение 230 / 400 V +-10% Расчетный ток 28,6 / 16,5 A Расчетная частота 50 Hz КПД 0,76 Передаточное число 43,783 Частота вращения выход. вала 33,2 об/мин Крутящий момент выход. вала 2.047 Нм Сервис фактор 2,83 Степень защиты IP55 Режим работы S1 Класс нагревостойкости F Охлаждение Вентилятор 1~ / 3~ Клеммная коробка - вентилятор В положении 2 Защита двигателя TKO (Thermal contact, NC) Выходной вал V - цельный вал 80x160, p. 3 Конструкция редуктора A - на лапах, с центрирующим кольцом Выходной фланец R - без фланца Клеммная коробка В положении 2 Тип подключения Standard Монтажное положение A Тип смазки CLP HC 320 ( -25..+50 C) Вентиляционный элемент установлен Цвет RAL 7012 = Basalt grey Защита поверхн. от коррозии OKS-M (Medium) Защита выходного вала сальник Viton Тормоз, исполнение Пружинный Размер тормоза 16 Напряжение тормоза 400 V AC Выпрямитель 6-ти полюсн. Выпрямитель тормоза Да с искрогасителем Исполнение тормоза не-регулируемый Момент тормоза 100 Нм Код двигателя C86 (для ПЧ) 1259 | Lenze Operations GmbH |  | 7405.87 | шт
GKS11-3MVAR160C22 | 15917954 | Мотор-редуктор GKS11-3MVAR160C22, №15917954 | Мотор-редуктор Тип GKS11-3MVAR160C22 Код мотора MDEMAXX160-22B0N Тип двигателя MD асинх. 3-ф двигатель Монтаж на редукторе (фланец) Прямой монтаж (двиг. интегрир.) Расчетная мощность 11,000 кВт Расчетный крутящий момент 71,90 Нм Расчетная частота вращения 1.460 об/мин Расчетное напряжение 400 / V +-10% Расчетный ток 21,0 A Расчетная частота 50 Hz КПД 0,85 Передаточное число 70,887 Частота вращения выход. вала 20,6 об/мин Крутящий момент выход. вала 4.844 Нм Сервис фактор 1,23 Степень защиты IP55 Режим работы S1 Класс нагревостойкости F Охлаждение Встроен. вентилятор Защита двигателя TKO (Thermal contact, NC) Выходной вал V - цельный вал 80x160, p. 5 Конструкция редуктора A - на лапах, с центрирующим кольцом Выходной фланец R - без фланца Клеммная коробка В положении 3 Тип подключения Standard Монтажное положение C Тип смазки CLP 460 Вентиляционный элемент Compensation reservoir Защита поверхн. от коррозии OKS-S (Small; C1) Цвет RAL 7012 = Basalt grey Соответствие станд. Not CE-compliant Код двигателя C86 (для ПЧ) 1046 | Lenze Operations GmbH | 540676 | 6231.03 | шт
GKS11-3MVAR180C32 лебедка грузовая ук25/28 | 15709359 | Мотор-редуктор коническо-цилиндрический GKS11-3MVAR180C32, №15709359 | Мотор-редуктор коническо-цилиндрический Тип GKS11-3MVAR180C32 Код мотора MDFMABI180-32B0C Тип двигателя MD асинх. 3-ф двигатель Монтаж на редукторе (фланец) Прямой монтаж (двиг. интегрир.) Расчетная мощность 22,000 кВт Расчетный крутящий момент 144,00 Нм Расчетная частота вращения 1.465 об/мин Расчетное напряжение 230 / 400 V +-10% Расчетный ток 67,4 / 38,8 A Расчетная частота 50 Hz КПД 0,90 Передаточное число 40,272 Частота вращения выход. вала 36,4 об/мин Крутящий момент выход. вала 5.486 Нм Сервис фактор 1,07 Степень защиты IP54 Режим работы S1 Класс нагревостойкости F Охлаждение Вентилятор 1~ / 3~ Клеммная коробка - вентилятор В положении 2 Защита двигателя TKO (Thermal contact, NC) Выходной вал V - цельный вал 80x160, p. 3 Конструкция редуктора A - на лапах, с центрирующим кольцом Выходной фланец R - без фланца Клеммная коробка В положении 2 Тип подключения Standard Монтажное положение A Тип смазки CLP HC 320 -25..+50 C) Вентиляционный элемент установлен Цвет RAL 7012 = Basalt grey Защита поверхн. от коррозии OKS-M (Medium) Защита выходного вала сальник Viton Тормоз, исполнение Пружинный Размер тормоза 20 Напряжение тормоза 400 V AC Выпрямитель 6-ти полюсн. Выпрямитель тормоза Да с искрогасителем Исполнение тормоза не-регулируемый Момент тормоза 315 Нм Бесшумный ротор тормоза да Обратная связь Инкр. энкодер IG128-24V-H Подключение обратной связи Штекер M12 Код двигателя C86 (для ПЧ) 1297 | Lenze Operations GmbH |  | 11564.52 | шт
GKS11-3MVBR100C12 | 16229251 | Мотор-редуктор GKS11-3MVBR100C12, №16229251 | Мотор-редуктор Тип GKS11-3MVBR100C12 Код мотора MDFMABS100-12C0C Серия мотора Двигатель асинхронный Монтаж на редукторе (фланец) Прямой монтаж (двиг. интегрир.) Расчетная мощность 2,2 кВт Расчетный крутящий момент 14,6 Нм Расчетная частота вращения 1440 об/мин Расчетное напряжение 230 / 400 V +-10% Расчетный ток 9,2 / 5,3 A Расчетная частота 50 Гц косинус ϕ (коэффициент мощности) 0,73 Передаточное число 286,219 Частота вращения выход. вала 5 об/мин Крутящий момент выход. вала 3966 Нм Сервис фактор 1,51 Степень защиты IP54 Режим работы S1 Температурный класс F Охлаждение Вентилятор 1~ / 3~ Клеммная коробка - вентилятор В положении 5 Защита двигателя TKO (термоконтакт, НЗ) Выходной вал V - цельный вал 80x160, p. 5 Конструкция редуктора B-на лапах, без центровки Выходной фланец R - без фланца Клеммная коробка В положении 5 Тип подключения Cтандарт Монтажное положение D Тип смазки CLP 460 Вентиляционный элемент установлен Surface/corrosion protection OKS-S (Small; C1) Цвет Цвет по RAL = 7012 (серый) Тормоз, исполнение Пружинный Размер тормоза 10 Напряжение тормоза 205 V DC Исполнение тормоза не-регулируемый Момент тормоза 16 Нм Бесшумный ротор тормоза Да Обратная связь Резольвер RS1 Подключение обратной связи Клеммная коробка Код двигателя C86 (для ПЧ) 1251 | Lenze Operations GmbH | GT/30698656 00723082 | 5933.96 | шт
GKS11-3MVBR100C12 | 15728976 | Мотор-редуктор GKS11-3MVBR100C12, №15728976 | Мотор-редуктор Тип GKS11-3MVBR100C12 Код мотора MDEMABR100-12C0C Тип двигателя MD асинх. 3-ф двигатель Монтаж на редукторе (фланец) Прямой монтаж (двиг. интегрир.) Расчетная мощность 2,200 кВт Расчетный крутящий момент 14,60 Нм Расчетная частота вращения 1.440 об/мин Расчетное напряжение 230 / 400 V +-10% Расчетный ток 9,2 / 5,3 A Расчетная частота 50 Hz КПД 0,73 Передаточное число 286,219 Частота вращения выход. вала 5,0 об/мин Крутящий момент выход. вала 3.966 Нм Сервис фактор 1,51 Степень защиты IP55 Режим работы S1 Класс нагревостойкости F Охлаждение Встроен. вентилятор Защита двигателя TKO (Thermal contact, NC) Выходной вал V - цельный вал 80x160, p. 3 Конструкция редуктора B-на лапах, без центровки Выходной фланец R - без фланца Клеммная коробка В положении 2 Тип подключения Standard Монтажное положение A Тип смазки CLP 460 Вентиляционный элемент установлен Цвет RAL 7012 = Basalt grey Защита поверхн. от коррозии OKS-S (Standard) Тормоз, исполнение Пружинный Размер тормоза 10 Напряжение тормоза 400 V AC Выпрямитель 6-ти полюсн. Выпрямитель тормоза Да с искрогасителем Исполнение тормоза не-регулируемый Момент тормоза 16 Нм Код двигателя C86 (для ПЧ) 1251 | Lenze Operations GmbH |  | 5045.63 | шт
GKS11-3MVBR100C12 | 15537104 | Мотор-редуктор GKS11-3MVBR100C12, №15537104 | Мотор-редуктор Тип GKS11-3MVBR100C12 Код мотора MHFMABS100-12C1C Тип двигателя MH асинхронный 3-ф двигатель (IE2) Монтаж на редукторе (фланец) Прямой монтаж (двиг. интегрир.) Расчетная мощность 2,2 кВт Расчетный крутящий момент 14,5 Нм Расчетная частота вращения 1445 об/мин Расчетное напряжение 230 / 400 V +-10% Расчетный ток 8,6 / 5,0 A Расчетная частота 50 Hz КПД 0,8 Передаточное число 286,219 Частота вращения выход. вала 5 об/мин Крутящий момент выход. вала 3953 Нм Сервис фактор 1,51 Степень защиты IP54 Режим работы S1 Класс нагревостойкости F Охлаждение Вентилятор 1~ / 3~ Клеммная коробка - вентилятор В положении 3 Защита двигателя TKO (Thermal contact, NC) Выходной вал V - цельный вал 80x160, p. 3 Конструкция редуктора B-на лапах, без центровки Выходной фланец R - без фланца Клеммная коробка В положении 3 Тип подключения Standard Монтажное положение D Тип смазки CLP 460 Вентиляционный элемент установлен Защита поверхн. от коррозии OKS-S (Small; C1) Цвет RAL 7012 = Basalt grey Тормоз, исполнение Пружинный Размер тормоза 10 Напряжение тормоза 24 V DC Исполнение тормоза не-регулируемый Момент тормоза 16 Нм Бесшумный ротор тормоза да Обратная связь Резольвер RS1 Подключение обратной связи Клеммная коробка ameplate - additional data Mat. no./customer order no. otor code C86 1531 | Lenze Operations GmbH |  | 6000.36 | шт
GKS11-3MVBR100C12 | 15546605 | Мотор-редуктор GKS11-3MVBR100C12, №15546605 | Мотор-редуктор Тип GKS11-3MVBR100C12 Код мотора MHFMABS100-12C1C Тип двигателя MH асинхронный 3-ф двигатель (IE2) Монтаж на редукторе (фланец) Прямой монтаж (двиг. интегрир.) Расчетная мощность 2,2 кВт Расчетный крутящий момент 14,5 Нм Расчетная частота вращения 1445 об/мин Расчетное напряжение 230 / 400 V +-10% Расчетный ток 8,6 / 5,0 A Расчетная частота 50 Hz КПД 0,8 Передаточное число 286,219 Частота вращения выход. вала 5 об/мин Крутящий момент выход. вала 3953 Нм Сервис фактор 1,51 Степень защиты IP54 Режим работы S1 Класс нагревостойкости F Охлаждение Вентилятор 1~ / 3~ Клеммная коробка - вентилятор В положении 5 Защита двигателя KTY 83-110 Выходной вал V - цельный вал 80x160, p. 5 Конструкция редуктора B-на лапах, без центровки Выходной фланец R - без фланца Клеммная коробка В положении 5 Тип подключения Standard Монтажное положение D Тип смазки CLP 460 Вентиляционный элемент установлен Защита поверхн. от коррозии OKS-S (Small; C1) Цвет RAL 7012 = Basalt grey Тормоз, исполнение Пружинный Размер тормоза 10 Напряжение тормоза 24 V DC Исполнение тормоза не-регулируемый Момент тормоза 16 Нм Бесшумный ротор тормоза да Обратная связь Резольвер RS1 Подключение обратной связи Клеммная коробка Табличка, доп. инф. Mat. no./customer order no. Код двигателя C86 (для ПЧ) 1531 | Lenze Operations GmbH |  | 6139.53 | шт
GKS11-3MVBR112C22 | 16075178 | Мотор-редуктор GKS11-3MVBR112C22, №16075178 | Мотор-редуктор Тип GKS11-3MVBR112C22 Код мотора MFEMABS112-22C1C Kind of motor MF FI-optimised asyn. motor Монтаж на редукторе (фланец) Прямой монтаж (двиг. интегрир.) Расчетная мощность 11 кВт Расчетный крутящий момент 29,7 Нм Расчетная частота вращения 3530 об/мин Расчетное напряжение 370 V звезда Выходной ток 23,5 A Расчетная частота 120 Hz cos phi 0,78 Передаточное число 91,737 Частота вращения выход. вала 38,5 об/мин Крутящий момент выход. вала 2593 Нм Сервис фактор 1,65 Степень защиты IP54 Operating mode S1 Temperature class F Охлаждение Встроен. вентилятор Защита двигателя TKO (Thermal contact, NC) Выходной вал V - цельный вал 80x160, p. 3 Конструкция редуктора B-на лапах, без центровки Выходной фланец R - без фланца Клеммная коробка В положении 5 Тип подключения Standard Монтажное положение C Тип смазки CLP 460 Вентиляционный элемент установлен Surface/corrosion protection OKS-S (Small; C1) Цвет RAL 7012 = Basalt grey Тормоз, исполнение Пружинный Размер тормоза 12 Напряжение тормоза 230 V AC Выпрямитель 6-ти полюсн. Выпрямитель тормоза Да с искрогасителем Исполнение тормоза не-регулируемый Момент тормоза 32 Нм Бесшумный ротор тормоза Да Обратная связь Резольвер RS1 Подключение обратной связи Клеммная коробка Код двигателя C86 (для ПЧ) 1595 | Lenze Operations GmbH |  | 6071.34 | шт
GKS11-3MVBR132C22 | 15825210 | Мотор-редуктор GKS11-3MVBR132C22, №15825210 | Мотор-редуктор Тип GKS11-3MVBR132C22 Код мотора MDEMABR132-22C0C Тип двигателя MD асинх. 3-ф двигатель Монтаж на редукторе (фланец) Прямой монтаж (двиг. интегрир.) Расчетная мощность 7,500 кВт Расчетный крутящий момент 49,20 Нм Расчетная частота вращения 1.455 об/мин Расчетное напряжение 230 / 400 V +-10% Расчетный ток 28,6 / 16,5 A Расчетная частота 50 Hz КПД 0,76 Передаточное число 43,783 Частота вращения выход. вала 33,2 об/мин Крутящий момент выход. вала 2.047 Нм Сервис фактор 2,83 Степень защиты IP55 Режим работы S1 Класс нагревостойкости F Охлаждение Встроен. вентилятор Защита двигателя TKO (Thermal contact, NC) Выходной вал V - цельный вал 80x160, p. 5 Конструкция редуктора B-на лапах, без центровки Выходной фланец R - без фланца Клеммная коробка В положении 2 Тип подключения Standard Монтажное положение A Тип смазки CLP HC 220 Вентиляционный элемент установлен Защита поверхн. от коррозии OKS-S (Small; C1) Цвет RAL 7012 = Basalt grey Защита выходного вала сальник Viton Тормоз, исполнение Пружинный Размер тормоза 16 Напряжение тормоза 180 V DC Исполнение тормоза не-регулируемый Момент тормоза 70 Нм Код двигателя C86 (для ПЧ) 1259 | Lenze Operations GmbH |  | 6761.83 | шт
GKS11-3MVBR160C22 | 16075177 | Мотор-редуктор GKS11-3MVBR160C22, №16075177 | Мотор-редуктор Тип GKS11-3MVBR160C22 Код мотора MDEMABS160-22B0C Kind of motor MD 3-phase AC asyn. motor Монтаж на редукторе (фланец) Прямой монтаж (двиг. интегрир.) Расчетная мощность 11 кВт Расчетный крутящий момент 71,9 Нм Расчетная частота вращения 1460 об/мин Расчетное напряжение 400 / V +-10% Выходной ток 21,0 A Расчетная частота 50 Hz cos phi 0,85 Передаточное число 40,272 Частота вращения выход. вала 36,3 об/мин Крутящий момент выход. вала 2752 Нм Сервис фактор 2,13 Степень защиты IP54 Operating mode S1 Temperature class F Охлаждение Встроен. вентилятор Защита двигателя TKO (Thermal contact, NC) Выходной вал V - цельный вал 80x160, p. 3 Конструкция редуктора B-на лапах, без центровки Выходной фланец R - без фланца Клеммная коробка В положении 5 Тип подключения Standard Монтажное положение C Тип смазки CLP 460 Вентиляционный элемент установлен Surface/corrosion protection OKS-S (Small; C1) Цвет RAL 7012 = Basalt grey Тормоз, исполнение Пружинный Размер тормоза 16 Напряжение тормоза 230 V AC Выпрямитель 6-ти полюсн. Выпрямитель тормоза Да с искрогасителем Исполнение тормоза не-регулируемый Момент тормоза 80 Нм Бесшумный ротор тормоза Да Обратная связь Резольвер RS1 Подключение обратной связи Клеммная коробка Код двигателя C86 (для ПЧ) 1046 | Lenze Operations GmbH |  | 7280.69 | шт
GKS11-3MVBR160C32 | 16241493 | Мотор-редуктор GKS11-3MVBR160C32, №16241493 | Мотор-редуктор Тип GKS11-3MVBR160C32 Код мотора MDEMABR160-32B0C Серия мотора Двигатель асинхронный Монтаж на редукторе (фланец) Прямой монтаж (двиг. интегрир.) Расчетная мощность 15 кВт Расчетный крутящий момент 98,1 Нм Расчетная частота вращения 1460 об/мин Расчетное напряжение 230 / 400 V +-10% Расчетный ток 48,4 / 27,8 A Расчетная частота 50 Гц косинус ϕ (коэффициент мощности) 0,87 Передаточное число 43,783 Частота вращения выход. вала 33,3 об/мин Крутящий момент выход. вала 4080 Нм Сервис фактор 1,42 Степень защиты IP54 Режим работы S1 Температурный класс F Охлаждение Встроен. вентилятор Защита двигателя TKO (термоконтакт, НЗ) Выходной вал V - цельный вал 80x160, p. 5 Конструкция редуктора B-на лапах, без центровки Выходной фланец R - без фланца Клеммная коробка В положении 3 Тип подключения Cтандарт Монтажное положение A Тип смазки CLP HC 320 Вентиляционный элемент установлен Surface/corrosion protection OKS-S (Small; C1) Цвет RAL 9002 = Grey white Тормоз, исполнение Пружинный Размер тормоза 18 Напряжение тормоза 230 V AC Выпрямитель 6-ти полюсн. Выпрямитель тормоза Да с искрогасителем Исполнение тормоза не-регулируемый Момент тормоза 150 Нм Ручка оттормаживания В положении 3 Код двигателя C86 (для ПЧ) 1227 | Lenze Operations GmbH | приближен к 15159761 | 7894.04 | шт
GKS11-3MVBR160C32 | 16024446 | Мотор-редуктор коническо цилиндрический GKS11-3MVBR160C32, №16024446 | Мотор-редуктор коническо цилиндрический Тип GKS11-3MVBR160C32 Код мотора MDEMABR160-32B0C Тип двигателя MD асинх. 3-ф двигатель Монтаж на редукторе (фланец) Прямой монтаж (двиг. интегрир.) Расчетная мощность 15 кВт Расчетный крутящий момент 98,1 Нм Расчетная частота вращения 1460 об/мин Расчетное напряжение 230 / 400 V +-10% Расчетный ток 48,4 / 27,8 A Расчетная частота 50 Hz КПД 0,87 Передаточное число 31,573 Частота вращения выход. вала 46,2 об/мин Крутящий момент выход. вала 2942 Нм Сервис фактор 1,88 Степень защиты IP55 Режим работы S1 Класс нагревостойкости F Охлаждение Встроен. вентилятор Защита двигателя TKO (Thermal contact, NC) Выходной вал V - цельный вал 80x160, p. 3 Конструкция редуктора B-на лапах, без центровки Выходной фланец R - без фланца Клеммная коробка В положении 2 Тип подключения Standard Монтажное положение A Тип смазки CLP 460 Вентиляционный элемент установлен Защита поверхн. от коррозии OKS-S (Small; C1) Цвет RAL 7012 = Basalt grey Тормоз, исполнение Пружинный Размер тормоза 16 Напряжение тормоза 400 V AC Выпрямитель 6-ти полюсн. Выпрямитель тормоза Да с искрогасителем Исполнение тормоза не-регулируемый Момент тормоза 80 Нм Код двигателя C86 (для ПЧ) 1227 | Lenze Operations GmbH |  | 7275.58 | шт
GKS11-3MVBR180C12, 18,5квт, 46,6об/мин | 15666950 | Мотор-редуктор цилиндро-конический GKS11-3MVBR180C12, 18,5квт, 46,6об/мин №15666950 | Мотор-редуктор цилиндро-конический Тип GKS11-3MVBR180C12 Двигатель MDEMABR180-12B0C Тип двигателя MD асинх. 3-ф двигатель Монтаж на редукторе (фланец) Прямой монтаж (двиг. интегрир.) Расчетная мощность 18,500 кВт Расчетный крутящий момент 120,00 Нм Расчетная частота вращения 1.470 r/min Расчетное напряжение 230 / 400 V +-10% Расчетный ток 57,8 / 32,8 A Расчетная частота 50 Hz КПД 0,90 Передаточное число 31,573 Частота вращения выход. вала 46,6 r/min Крутящий момент выход. вала 3.604 Нм Сервис фактор 1,53 Степень защиты IP55 Режим работы S1 Класс нагревостойкости F Охлаждение Встроен. вентилятор Защита двигателя TKO (Thermal contact, NC) Выходной вал V - цельный вал 80x160, p. 3 Конструкция редуктора B-на лапах, без центровки Выходной фланец R - без фланца Клеммная коробка В положении 2 Тип подключения Standard Монтажное положение A Смазочный материал CLP HC 320 Вентиляционный элемент установлен Цвет RAL 7012 = Basalt grey Защита поверхн. от коррозии OKS-S (стандарт) Тормоз, исполнение Пружинный Размер тормоза 18 Напряжение тормоза 400 V AC Выпрямитель 6-ти полюсн. Выпрямитель тормоза Да с искрогасителем Исполнение тормоза не-регулируемый Момент тормоза 150 Нм Код двигателя C86 (для ПЧ) 1032 | Lenze Operations GmbH |  | 8682.57 | шт
GKS11-3MVBR180C42 | 15990133 | Мотор-редуктор GKS11-3MVBR180C42, №15990133 | Мотор-редуктор Тип GKS11-3MVBR180C42 Код мотора MDEMAXX180-42B0N Тип двигателя MD асинх. 3-ф двигатель Монтаж на редукторе (фланец) Прямой монтаж (двиг. интегрир.) Расчетная мощность 30 кВт Расчетный крутящий момент 196 Нм Расчетная частота вращения 1465 об/мин Расчетное напряжение 230 / 400 V +-10% Расчетный ток 91,1 / 52,6 A Расчетная частота 50 Hz КПД 0,9 Передаточное число 21,989 Частота вращения выход. вала 66,6 об/мин Крутящий момент выход. вала 4084 Нм Сервис фактор 1,2 Степень защиты IP55 Режим работы S1 Класс нагревостойкости F Охлаждение Встроен. вентилятор Защита двигателя PTC Выходной вал V - цельный вал 80x160, p. 3 Конструкция редуктора B-на лапах, без центровки Выходной фланец R - без фланца Клеммная коробка В положении 2 Тип подключения Standard Монтажное положение A Тип смазки CLP 460 Вентиляционный элемент установлен Защита поверхн. от коррозии OKS-S (Small; C1) Цвет RAL 7012 = Basalt grey Соответствие станд. Not CE-compliant Код двигателя C86 (для ПЧ) 1570 | Lenze Operations GmbH |  | 9995.08 | шт
GKS11-3MVBR180C42 | 16005525 | Мотор-редуктор GKS11-3MVBR180C42, №16005525 | Мотор-редуктор Тип GKS11-3MVBR180C42 Код мотора MDEMAIG180-42B0N Тип двигателя MD асинх. 3-ф двигатель Монтаж на редукторе (фланец) Прямой монтаж (двиг. интегрир.) Расчетная мощность 30 кВт Расчетный крутящий момент 196 Нм Расчетная частота вращения 1465 об/мин Расчетное напряжение 230 / 400 V +-10% Расчетный ток 91,1 / 52,6 A Расчетная частота 50 Hz КПД 0,9 Передаточное число 21,989 Частота вращения выход. вала 66,6 об/мин Крутящий момент выход. вала 4084 Нм Сервис фактор 1,2 Степень защиты IP55 Режим работы S1 Класс нагревостойкости F Охлаждение Встроен. вентилятор Защита двигателя PTC Выходной вал V - цельный вал 80x160, p. 3 Конструкция редуктора B-на лапах, без центровки Выходной фланец R - без фланца Клеммная коробка В положении 2 Тип подключения Standard Монтажное положение A Тип смазки CLP 460 Вентиляционный элемент установлен Защита поверхн. от коррозии OKS-S (Small; C1) Цвет RAL 7012 = Basalt grey Обратная связь Incr. encoder IG2048-24V-H Подключение обратной связи Клеммная коробка Соответствие станд. Not CE-compliant Код двигателя C86 (для ПЧ) 1570 | Lenze Operations GmbH |  | 10732.07 | шт
GKS11-3MVBR180C42 | 16006069 | Мотор-редуктор GKS11-3MVBR180C42, №16006069 | Мотор-редуктор Тип GKS11-3MVBR180C42 Код мотора MDFMAIG180-42B0N Тип двигателя MD асинх. 3-ф двигатель Монтаж на редукторе (фланец) Прямой монтаж (двиг. интегрир.) Расчетная мощность 30 кВт Расчетный крутящий момент 196 Нм Расчетная частота вращения 1465 об/мин Расчетное напряжение 230 / 400 V +-10% Расчетный ток 91,1 / 52,6 A Расчетная частота 50 Hz КПД 0,9 Передаточное число 21,989 Частота вращения выход. вала 66,6 об/мин Крутящий момент выход. вала 4084 Нм Сервис фактор 1,2 Степень защиты IP55 Режим работы S1 Класс нагревостойкости F Охлаждение Вентилятор 1~ / 3~ Клеммная коробка - вентилятор В положении 2 Защита двигателя TKO (Thermal contact, NC) Выходной вал V - цельный вал 80x160, p. 3 Конструкция редуктора B-на лапах, без центровки Выходной фланец R - без фланца Клеммная коробка В положении 2 Тип подключения Standard Монтажное положение A Тип смазки CLP 460 Вентиляционный элемент установлен Защита поверхн. от коррозии OKS-S (Small; C1) Цвет RAL 7012 = Basalt grey Обратная связь Incr. encoder IG2048-24V-H Подключение обратной связи Клеммная коробка Соответствие станд. Not CE-compliant Код двигателя C86 (для ПЧ) 1570 | Lenze Operations GmbH |  | 11633.86 | шт
GKS11-3N HAR 3H | 16058005 | Редуктор GKS11-3N HAR 3H, №16058005 | Редуктор Тип GKS11-3N HAR 3H Привод endIECmounting Вход, версия B5-A300, 38x80 Lenze размер привода 3H Приводная мощность 26,99 кВт Скорость на входе 1400 об/мин Передаточное число 31,573 Частота вращения выход. вала 44,3 об/мин Крутящий момент выход. вала 5521 Нм Момент инерции 117,2 kgcm2 Выходной вал H - полый вал 80 мм Конструкция редуктора A - на лапах, с центрирующим кольцом Выходной фланец R - без фланца Монтажное положение C Тип смазки CLP HC 320 Цвет Primed Surface/corrosion protection OKS-G (primed) Вентиляционный элемент установлен | Lenze Operations GmbH | 15005974 | 5634.93 | шт
GKS11-3NHAK1H | 15815941 | Редуктор GKS11-3NHAK1H, №15815941 | Редуктор Тип GKS11-3NHAK1H Приводная часть IEC монтаж Вход, версия B5-A350, 42x110 Lenze размер привода 1H Приводная мощность 34,28 кВт Скорость на входе 1.400 об/мин Передаточное число 21,989 Частота вращения выход. вала 63,7 об/мин Крутящий момент выход. вала 4.884 Нм Момент инерции 156,300 kgcm2 Выходной вал H - полый вал 70 Конструкция редуктора A - на лапах, с центрирующим кольцом Выходной фланец K - 400 сквозные отверстия, поз. 3 Монтажное положение A Тип смазки CLP HC 220 Цвет RAL 7012 = Basalt grey Защита поверхн. от коррозии OKS-S (Small; C1) Защита выходного вала сальник Viton Вентиляционный элемент установлен | Lenze Operations GmbH |  | 6076.41 | шт
GKS11-3NHAR1H | 16142780 | Редуктор GKS11-3NHAR1H, №16142780 | Редуктор Тип GKS11-3NHAR1H Приводная часть IEC mounting Вход, версия B5-A350, 42x110 Lenze размер привода 1H Приводная мощность 30,04 кВт Скорость на входе 1400 об/мин Передаточное число 25,615 Частота вращения выход. вала 54,7 об/мин Крутящий момент выход. вала 4985 Нм Момент инерции 127,1 kgcm2 Выходной вал H - полый вал 70 мм Конструкция редуктора A - на лапах, с центрирующим кольцом Выходной фланец R - без фланца Монтажное положение A Тип смазки CLP 460 Цвет RAL 7012 = Basalt grey Surface/corrosion protection OKS-S (Small; C1) Вентиляционный элемент установлен | Lenze Operations GmbH | 15201390 | 5191.7 | шт
GKS11-3NHAR3 b и мотор | 16089977 | Редуктор конический GKS11-3NHAR3H, №16089977 | Мотор редуктор конический Тип GKS11-3NHAR3H Двигатель 30квт 1400об мин 180М4 1ExdIIBT4 температура -60 +40 град Приводная часть IEC mounting Вход, версия B5-A300, 38x80 Lenze размер привода 3H Приводная мощность 30 кВт Скорость на входе 1400 об/мин Передаточное число 12,094 Частота вращения выход. вала 115,8 об/мин Крутящий момент выход. вала 2770 Нм Момент инерции 169,9 kgcm2 Выходной вал H - полый вал 80 мм Конструкция редуктора A - на лапах, с центрирующим кольцом Выходной фланец R - без фланца Монтажное положение A Тип смазки CLP 460 Цвет RAL 7012 = Basalt grey Surface/corrosion protection OKS-S (Small; C1) Вентиляционный элемент установлен | Lenze Operations GmbH | 16089977 | 5439.1 | шт
GKS11-3NHBR1G | 16180613 | Редуктор GKS11-3NHBR1G, №16180613 | Редуктор Тип GKS11-3NHBR1G Приводная часть IEC mounting Вход, версия B5-A300, 38x80 Lenze размер привода 1G Приводная мощность 32,47 кВт Скорость на входе 2800 об/мин Передаточное число 49,333 Частота вращения выход. вала 56,8 об/мин Крутящий момент выход. вала 5189 Нм Момент инерции 45,9 kgcm2 Выходной вал H - полый вал 70 мм Конструкция редуктора B-на лапах, без центровки Выходной фланец R - без фланца Монтажное положение E Тип смазки CLP 460 Цвет RAL 7012 = Basalt grey Surface/corrosion protection OKS-S (Small; C1) Вентиляционный элемент установлен | Lenze Operations GmbH | //13449770 с изменением передаточного числа | 4880.72 | шт
GKS11-3NHBR2F | 15924737 | Мотор-редуктор GKS11-3NHBR2F, №15924737 | Мотор-редуктор Тип GKS11-3NHBR2F Приводная часть IEC монтаж Вход, версия B14-C160, 24x60 Lenze размер привода 2F Приводная мощность 1,41 кВт Скорость на входе 700 об/мин Передаточное число 322,500 Частота вращения выход. вала 2,2 об/мин Крутящий момент выход. вала 5.892 Нм Момент инерции 11,420 kgcm2 Выходной вал H - полый вал 80 мм Конструкция редуктора B-на лапах, без центровки Выходной фланец R - без фланца Монтажное положение A Тип смазки CLP HC 320 Цвет RAL 7035 = Светло-серый Защита поверхн. от коррозии OKS-L (Large; C3) Защита выходного вала сальник Viton Тип вала нерж. сталь steel Монтажный набор для полого вала да Вентиляционный элемент установлен | Lenze Operations GmbH |  | 6282.95 | шт
GKS11-3NSBR2F | 15926320 | Редуктор GKS11-3NSBR2F, №15926320 | Редуктор Тип GKS11-3NSBR2F Приводная часть IEC монтаж Вход, версия B14-C160, 24x60 Lenze размер привода 2F Приводная мощность 1,41 кВт Скорость на входе 700 об/мин Передаточное число 322,500 Частота вращения выход. вала 2,2 об/мин Крутящий момент выход. вала 5.892 Нм Момент инерции 11,420 kgcm2 Выходной вал S- shrink disc 80, поз. 5 Конструкция редуктора B-на лапах, без центровки Выходной фланец R - без фланца Монтажное положение A Тип смазки CLP HC 320 Цвет RAL 7012 = Basalt grey Защита поверхн. от коррозии OKS-L (Large; C3) Защита выходного вала сальник Viton Вентиляционный элемент установлен | Lenze Operations GmbH |  | 5665.08 | шт
GKS11-3WVAR1G | 16197796 | Редуктор GKS11-3WVAR1G, №16197796 | Редуктор Тип GKS11-3WVAR1G Приводная часть Free drive вал Вход, версия 38x100 Lenze размер привода 1G Приводная мощность 46,19 кВт Скорость на входе 2800 об/мин Передаточное число 28,021 Частота вращения выход. вала 99,9 об/мин Крутящий момент выход. вала 4193 Нм Момент инерции 64,7 kgcm2 Выходной вал V - цельный вал 80x160, p. 3 Конструкция редуктора A - на лапах, с центрирующим кольцом Выходной фланец R - без фланца Монтажное положение E Тип смазки CLP 460 Цвет Primed Surface/corrosion protection OKS-G (primed) | Lenze Operations GmbH |  | 4624.71 | шт
GKS11-3WVBR1H | 15766192 | Редуктор GKS11-3WVBR1H, №15766192 | Редуктор Тип GKS11-3WVBR1H Приводная часть Free drive вал Вход, версия 42x110 Lenze размер привода 1H Приводная мощность 57,42 кВт Скорость на входе 2.800 об/мин Передаточное число 12,094 Частота вращения выход. вала 231,5 об/мин Крутящий момент выход. вала 2.250 Нм Момент инерции 134,300 kgcm2 Выходной вал V - цельный вал 80x160, p. 3 Конструкция редуктора B-на лапах, без центровки Выходной фланец R - без фланца Монтажное положение E Тип смазки CLP 460 Цвет RAL 5021 = Water blue Защита поверхн. от коррозии OKS-L Вентиляционный элемент установлен | Lenze Operations GmbH |  | 5082.4 | шт
GKS11-3WVBR1H | 15766197 | Редуктор GKS11-3WVBR1H, №15766197 | Редуктор Тип GKS11-3WVBR1H Приводная часть Free drive вал Вход, версия 42x110 Lenze размер привода 1H Приводная мощность 57,42 кВт Скорость на входе 2.800 об/мин Передаточное число 12,094 Частота вращения выход. вала 231,5 об/мин Крутящий момент выход. вала 2.250 Нм Момент инерции 134,300 kgcm2 Выходной вал V - цельный вал 80x160, p. 3 Конструкция редуктора B-на лапах, без центровки Выходной фланец R - без фланца Монтажное положение E Тип смазки CLP HC 320 Цвет RAL 5021 = Water blue Защита поверхн. от коррозии OKS-L Защита выходного вала сальник Viton Вентиляционный элемент установлен | Lenze Operations GmbH |  | 5474.07 | шт
GKS11-4M VAK 080N32 | 15865107 | Мотор-редуктор коническо-цилиндрический GKS11-4M VAK 080N32, №15865107, I=816, 3872Nm | Мотор-редуктор коническо-цилиндрический Тип GKS11-4M VAK 080N32 Двигатель codeMDEMAXX080-32C1N Тип двигателя MD асинх. 3-ф двигатель Монтаж на редукторе (фланец) IEC монтаж Расчетная мощность 0,750 кВт Расчетный крутящий момент 5,10 Нм Расчетная частота вращения 1.410 об/мин Расчетное напряжение 230 / 400 V +-10% Расчетный ток 3,3 / 1,9 A Расчетная частота 50 Hz КПД 0,80 Передаточное число 816,455 Частота вращения выход. вала 1,7 об/мин Крутящий момент выход. вала 3.872 Нм Сервис фактор 1,54 Lenze размер привода 3E Степень защиты IP55 Режим работы S1 Класс нагревостойкости F Охлаждение Встроен. вентилятор Защита двигателя TKO/KTY 83-110 Выходной вал V - цельный вал 80x160, p. 5 Конструкция редуктора A - на лапах, с центрирующим кольцом Выходной фланец K - 400 сквозные отверстия, поз. 5 Клеммная коробка В положении 2 Тип подключения Standard Монтажное положение A Тип смазки CLP 460 Вентиляционный элемент установлен Защита поверхн. от коррозии OKS-G (загрунтованный) Цвет загрунтованный Соответствие станд. Not CE-compliant Код двигателя C86 (для ПЧ) 1245 | Lenze Operations GmbH |  | 5770.16 | шт
GKS11-4MHAK080C42 | 15921687 | Мотор-редуктор конический GKS11-4MHAK080C42, №15921687 | Мотор-редуктор конический Тип GKS11-4MHAK080C42 Код мотора MDEMAIG080-42C0N Тип двигателя MD асинх. 3-ф двигатель Монтаж на редукторе (фланец) Прямой монтаж (двиг. интегрир.) Расчетная мощность 1,100 кВт Расчетный крутящий момент 7,50 Нм Расчетная частота вращения 1.390 об/мин Расчетное напряжение 230 / 400 V +-10% Расчетный ток 4,8 / 2,8 A Расчетная частота 50 Hz КПД 0,80 Передаточное число 445,958 Частота вращения выход. вала 3,1 об/мин Крутящий момент выход. вала 3.147 Нм Сервис фактор 1,92 Степень защиты IP54 Режим работы S1 Класс нагревостойкости F Охлаждение Встроен. вентилятор Защита двигателя TKO (Thermal contact, NC) Выходной вал H - полый вал 70 мм Конструкция редуктора A - на лапах, с центрирующим кольцом Выходной фланец K - 400 сквозные отверстия, поз. 3 Клеммная коробка В положении 2 Тип подключения Standard Монтажное положение A Тип смазки CLP 460 Вентиляционный элемент установлен Защита поверхн. от коррозии OKS-S (Small; C1) Цвет RAL 7012 = Basalt grey Обратная связь Incremental enc. IG128-24V-H Подключение обратной связи Штекер M12 Соответствие станд. Not CE-compliant Код двигателя C86 (для ПЧ) 1247 | Lenze Operations GmbH |  | 5680.72 | шт
GKS11-4MHAK090C32 | 16124054 | Мотор-редуктор GKS11-4MHAK090C32, №16124054 | Мотор-редуктор Тип GKS11-4MHAK090C32 Код мотора MDEMABR090-32C1C Серия мотора MD 3-phase AC asyn. motor Монтаж на редукторе (фланец) Прямой монтаж (двиг. интегрир.) Расчетная мощность 1,5 кВт Расчетный крутящий момент 10,1 Нм Расчетная частота вращения 1410 об/мин Расчетное напряжение 230 / 400 V +-10% Выходной ток 6,6 / 3,8 A Расчетная частота 50 Hz cos phi 0,76 Передаточное число 621,619 Частота вращения выход. вала 2,3 об/мин Крутящий момент выход. вала 5896 Нм Сервис фактор 1,01 Степень защиты IP55 Operating mode S1 Temperature class F Охлаждение Встроен. вентилятор Защита двигателя TKO (Thermal contact, NC) Выходной вал H - полый вал 70 мм Конструкция редуктора A - на лапах, с центрирующим кольцом Выходной фланец K - 400 сквозные отверстия, поз. 3 Клеммная коробка В положении 5 Тип подключения Standard Монтажное положение A Тип смазки CLP 460 Вентиляционный элемент установлен Surface/corrosion protection OKS-S (Small; C1) Цвет RAL 9018 = papyrus white Тормоз, исполнение Пружинный Размер тормоза 10 Напряжение тормоза 230 V AC Выпрямитель 6-ти полюсн. Выпрямитель тормоза Да с искрогасителем Исполнение тормоза не-регулируемый Момент тормоза 16 Нм Код двигателя C86 (для ПЧ) 1267 | Lenze Operations GmbH | 15053263 | 5882.28 | шт
GKS11-4MHAR080C13 | 16242866 | Мотор-редуктор GKS11-4MHAR080C13, №16242866 | Мотор-редуктор Тип GKS11-4MHAR080C13 Код мотора MDEMABR080-13C0C Серия мотора Двигатель асинхронный Монтаж на редукторе (фланец) Прямой монтаж (двиг. интегрир.) Расчетная мощность 0,37 кВт Расчетный крутящий момент 3,7 Нм Расчетная частота вращения 950 об/мин Расчетное напряжение 230 / 400 V +-10% Расчетный ток 2,2 / 1,3 A Расчетная частота 50 Гц косинус ϕ (коэффициент мощности) 0,63 Передаточное число 1411,286 Частота вращения выход. вала 0,7 об/мин Крутящий момент выход. вала 4901 Нм Сервис фактор 1,24 Степень защиты IP55 Режим работы S1 Температурный класс F Охлаждение Встроен. вентилятор Защита двигателя TKO (термоконтакт, НЗ) Выходной вал H - полый вал 70 мм Конструкция редуктора A - на лапах, с центрирующим кольцом Выходной фланец R - без фланца Клеммная коробка Позиция 2 Тип подключения Cтандарт Монтажное положение A Тип смазки CLP 460 Вентиляционный элемент установлен Surface/corrosion protection OKS-S (Small; C1) Цвет Цвет по RAL = 7012 (серый) Тормоз, исполнение Пружинный Размер тормоза 08 Напряжение тормоза 230 V AC Выпрямитель 6-ти полюсн. Выпрямитель тормоза Да с искрогасителем Исполнение тормоза не-регулируемый Момент тормоза 5 Нм Бесшумный ротор тормоза Да Код двигателя C86 (для ПЧ) 1435 | Lenze Operations GmbH |  | 5232.91 | шт
GKS11-4MHAR080C32 | 15776190 | Мотор-редуктор GKS11-4MHAR080C32, №15776190 | Мотор-редуктор Тип GKS11-4MHAR080C32 Код мотора MHEMARS080-32C1C Тип двигателя MH асинхронный 3-ф двигатель (IE2) Монтаж на редукторе (фланец) Прямой монтаж (двиг. интегрир.) Расчетная мощность 1,350 кВт Расчетный крутящий момент 5,12 Нм Расчетная частота вращения 2.520 об/мин Расчетное напряжение 400 V +-10% треугольник Расчетный ток 3,1 A Расчетная частота 87 Hz КПД 0,84 Передаточное число 1.116,484 Частота вращения выход. вала 2,3 об/мин Крутящий момент выход. вала 5.333 Нм Сервис фактор 1,14 Степень защиты IP54 Режим работы S1 Класс нагревостойкости F Охлаждение Встроен. вентилятор Защита двигателя TKO (Thermal contact, NC) Выходной вал H - полый вал 80 Конструкция редуктора A - на лапах, с центрирующим кольцом Выходной фланец R - без фланца Клеммная коробка В положении 2 Тип подключения Standard Монтажное положение A Тип смазки CLP HC 320 Вентиляционный элемент установлен Цвет RAL 7012 = Basalt grey Защита поверхн. от коррозии OKS-S (Standard) Обратная связь Резольвер RS1 Подключение обратной связи Клеммная коробка Код двигателя C86 (для ПЧ) 1526 | Lenze Operations GmbH |  | 5556.34 | шт
GKS11-4MHAR080C33 | 15446151 | Мотор-редуктор GKS11-4MHAR080C33, №15446151 | Мотор-редуктор Тип GKS11-4MHAR080C33 Код мотора MDEMAXX080-33C0C Kind of motor MD 3-phase AC asyn. motor Монтаж на редукторе (фланец) Прямой монтаж (двиг. интегрир.) Расчетная мощность 0,55 кВт Расчетный крутящий момент 5,6 Нм Расчетная частота вращения 930 об/мин Расчетное напряжение 230 / 400 V +-10% Выходной ток 2,9 / 1,7 A Расчетная частота 50 Hz cos phi 0,7 Передаточное число 816,455 Частота вращения выход. вала 1,1 об/мин Крутящий момент выход. вала 4305 Нм Сервис фактор 1,39 Степень защиты IP55 Operating mode S1 Temperature class F Охлаждение Встроен. вентилятор Защита двигателя TKO (Thermal contact, NC) Выходной вал H - полый вал 80 мм Конструкция редуктора A - на лапах, с центрирующим кольцом Выходной фланец R - без фланца Клеммная коробка В положении 2 Тип подключения Standard Монтажное положение A Тип смазки CLP 460 Вентиляционный элемент установлен Surface/corrosion protection OKS-S (Small; C1) Цвет RAL 7012 = Basalt grey Код двигателя C86 (для ПЧ) 1437 | Lenze Operations GmbH | Почти (без опций) 810963 Asten -> 13158543 | 4956.34 | шт
GKS11-4MHAR090C12 | 15776189 | Мотор-редуктор GKS11-4MHAR090C12, №15776189 | Мотор-редуктор Тип GKS11-4MHAR090C12 Motor MHEMARS090-12C1C Тип двигателя MH асинхронный 3-ф двигатель (IE2) Монтаж на редукторе (фланец) Прямой монтаж (двиг. интегрир.) Расчетная мощность 1,100 кВт Расчетный крутящий момент 7,35 Нм Расчетная частота вращения 1.430 об/мин Расчетное напряжение 230 / 400 V +-10% Расчетный ток 4,6 / 2,7 A Расчетная частота 50 Hz КПД 0,76 Передаточное число 816,455 Частота вращения выход. вала 1,8 об/мин Крутящий момент выход. вала 5.600 Нм Сервис фактор 1,07 Степень защиты IP54 Режим работы S1 Класс нагревостойкости F Охлаждение Встроен. вентилятор Защита двигателя TKO (Thermal contact, NC) Выходной вал H - полый вал 80 Конструкция редуктора A - на лапах, с центрирующим кольцом Выходной фланец R - без фланца Клеммная коробка В положении 2 Тип подключения Standard Монтажное положение A Тип смазки CLP HC 320 Вентиляционный элемент установлен Цвет RAL 7012 = Basalt grey Защита поверхн. от коррозии OKS-S (Standard) Обратная связь Резольвер RS1 Подключение обратной связи Клеммная коробка Код двигателя C86 (для ПЧ) 1527 | Lenze Operations GmbH |  | 5618.77 | шт
GKS11-4MHAR132C12 | 15615594 | Мотор-редуктор GKS11-4MHAR132C12, №15615594 | Мотор-редуктор Тип GKS11-4MHAR132C12 Двигатель MHEMABR132-12C1C Тип двигателя MH асинхронный 3-ф двигатель (IE2) Монтаж на редукторе (фланец) Прямой монтаж (двиг. интегрир.) Расчетная мощность 5,500 кВт Расчетный крутящий момент 35,70 Нм Расчетная частота вращения 1.470 r/min Расчетное напряжение 400 / V +-10% Расчетный ток 11,9 A Расчетная частота 50 Hz КПД 0,77 Передаточное число 140,952 Частота вращения выход. вала 10,4 r/min Крутящий момент выход. вала 4.702 Нм Сервис фактор 1,26 Степень защиты IP55 Режим работы S1 Класс нагревостойкости F Охлаждение Встроен. вентилятор Защита двигателя TKO (Thermal contact, NC) Выходной вал H - полый вал 80 Конструкция редуктора A - на лапах, с центрирующим кольцом Выходной фланец R - без фланца Клеммная коробка В положении 2 Тип подключения Standard Монтажное положение A Смазочный материал CLP HC 320 Вентиляционный элемент установлен Цвет RAL 7012 = Basalt grey Защита поверхн. от коррозии OKS-S (стандарт) Реактивная штанга, поз./угол At foot, в комплекте Тормоз, исполнение Пружинный Размер тормоза 14 Напряжение тормоза 400 V AC Выпрямитель 6-ти полюсн. Выпрямитель тормоза Да с искрогасителем Исполнение тормоза не-регулируемый Момент тормоза 60 Нм Код двигателя C86 (для ПЧ) 1653 | Lenze Operations GmbH |  | 6683 | шт
GKS11-4MHBR080C32 | 15810794 | Мотор-редуктор цилиндро-конический GKS11-4MHBR080C32, №15810794 | Мотор-редуктор цилиндро-конический Тип GKS11-4MHBR080C32 Код мотора MDEMABR080-32C1C Тип двигателя MD асинх. 3-ф двигатель Монтаж на редукторе (фланец) Прямой монтаж (двиг. интегрир.) Расчетная мощность 0,750 кВт Расчетный крутящий момент 5,10 Нм Расчетная частота вращения 1.410 об/мин Расчетное напряжение 230 / 400 V +-10% Расчетный ток 3,3 / 1,9 A Расчетная частота 50 Hz КПД 0,80 Передаточное число 1.411,286 Частота вращения выход. вала 1,0 об/мин Крутящий момент выход. вала 6.693 Нм Сервис фактор 0,91 Степень защиты IP55 Режим работы S1 Класс нагревостойкости F Охлаждение Встроен. вентилятор Защита двигателя TKO (Thermal contact, NC) Выходной вал H - полый вал 70 Конструкция редуктора B-на лапах, без центровки Выходной фланец R - без фланца Клеммная коробка В положении 2 Тип подключения Standard Монтажное положение A Тип смазки CLP 460 Вентиляционный элемент установлен Цвет RAL 7012 = Basalt grey Защита поверхн. от коррозии OKS-S (Small; C1) Тормоз, исполнение Пружинный Размер тормоза 08 Напряжение тормоза 400 V AC Выпрямитель 6-ти полюсн. Выпрямитель тормоза Да с искрогасителем Исполнение тормоза не-регулируемый Момент тормоза 8 Нм Код двигателя C86 (для ПЧ) 1245 | Lenze Operations GmbH |  | 5141.87 | шт
GKS11-4MHBR080C32 | 15555585 | Мотор-редуктор цилиндро-конический GKS11-4MHBR080C32, №15555585 | Мотор-редуктор цилиндро-конический Тип GKS11-4MHBR080C32 Код мотора MDEMAXX080-32C1N Тип двигателя MD асинх. 3-ф двигатель Монтаж на редукторе (фланец) Прямой монтаж (двиг. интегрир.) Расчетная мощность 0,750 кВт Расчетный крутящий момент 5,10 Нм Расчетная частота вращения 1.410 об/мин Расчетное напряжение 230 / 400 V +-10% Расчетный ток 3,3 / 1,9 A Расчетная частота 50 Hz КПД 0,80 Передаточное число 1.411,286 Частота вращения выход. вала 1,0 об/мин Крутящий момент выход. вала 6.693 Нм Сервис фактор 0,91 Степень защиты IP55 Режим работы S1 Класс нагревостойкости F Охлаждение Встроен. вентилятор Защита двигателя TKO (Thermal contact, NC) Выходной вал H - полый вал 70 Конструкция редуктора B-на лапах, без центровки Выходной фланец R - без фланца Клеммная коробка В положении 2 Тип подключения Standard Монтажное положение A Тип смазки CLP 460 Вентиляционный элемент установлен Цвет RAL 7012 = Basalt grey Защита поверхн. от коррозии OKS-S (Small; C1) Соответствие станд. Not CE-compliant Код двигателя C86 (для ПЧ) 1245 | Lenze Operations GmbH |  | 4872.15 | шт
GKS11-4MHBR080C32 | 15842237 | Мотор-редуктор GKS11-4MHBR080C32, №15842237 | Мотор-редуктор Тип GKS11-4MHBR080C32 Код мотора MDEMAXX080-32C1N Тип двигателя MD асинх. 3-ф двигатель Монтаж на редукторе (фланец) Прямой монтаж (двиг. интегрир.) Расчетная мощность 0,750 кВт Расчетный крутящий момент 5,10 Нм Расчетная частота вращения 1.410 об/мин Расчетное напряжение 400 V +-10% звезда Расчетный ток 1,9 A Расчетная частота 50 Hz КПД 0,80 Передаточное число 1.116,484 Частота вращения выход. вала 1,3 об/мин Крутящий момент выход. вала 5.295 Нм Сервис фактор 1,15 Степень защиты IP55 Режим работы S1 Класс нагревостойкости F Охлаждение Встроен. вентилятор Защита двигателя TKO (Thermal contact, NC) Выходной вал H - полый вал 70 Конструкция редуктора B-на лапах, без центровки Выходной фланец R - без фланца Клеммная коробка В положении 2 Тип подключения With 8-pin ICN connector Подключение питания В положении 3 Монтажное положение A Тип смазки CLP 460 Вентиляционный элемент установлен Защита поверхн. от коррозии OKS-S (Small; C1) Цвет RAL 7012 = Basalt grey Соответствие станд. Not CE-compliant Код двигателя C86 (для ПЧ) 1245 | Lenze Operations GmbH |  | 5018.18 | шт
GKS11-4MHBR080C42 | 16103945 | Мотор-редуктор конический GKS11-4MHBR080C42, № | Мотор-редуктор конический Тип GKS11-4MHBR080C42 Код мотора MDEMAXX080-42C0N Kind of motor MD 3-phase AC asyn. motor Монтаж на редукторе (фланец) Прямой монтаж (двиг. интегрир.) Расчетная мощность 1,1 кВт Расчетный крутящий момент 7,5 Нм Расчетная частота вращения 1390 об/мин Расчетное напряжение 230 / 400 V +-10% Выходной ток 4,8 / 2,8 A Расчетная частота 50 Hz cos phi 0,8 Передаточное число 512,196 Частота вращения выход. вала 2,7 об/мин Крутящий момент выход. вала 3614 Нм Сервис фактор 1,65 Степень защиты IP55 Operating mode S1 Temperature class F Охлаждение Встроен. вентилятор Защита двигателя TKO (Thermal contact, NC) Выходной вал H - полый вал 80 мм Конструкция редуктора B-на лапах, без центровки Выходной фланец R - без фланца Клеммная коробка В положении 2 Тип подключения Standard Монтажное положение A Тип смазки CLP 460 Вентиляционный элемент установлен Surface/corrosion protection OKS-S (Small; C1) Цвет RAL 7012 = Basalt grey Реактивная штанга, поз./угол At foot, в комплекте Соответствие станд. Not CE-compliant Код двигателя C86 (для ПЧ) 1247 | Lenze Operations GmbH |  | 5159.06 | шт
GKS11-4MHBR112C32 | 16052661 | Мотор-редуктор GKS11-4MHBR112C32, №16052661 | Мотор-редуктор Тип GKS11-4MHBR112C32 Код мотора MDEMABR112-32C0C Тип двигателя MD 3-phase AC asyn. motor Монтаж на редукторе (фланец) Прямой монтаж (двиг. интегрир.) Расчетная мощность 5,5 кВт Расчетный крутящий момент 36,6 Нм Расчетная частота вращения 1445 об/мин Расчетное напряжение 230 / 400 V +-10% Выходной ток 21,7 / 12,5 A Расчетная частота 50 Hz КПД 0,77 Передаточное число 102,119 Частота вращения выход. вала 14,2 об/мин Крутящий момент выход. вала 3466 Нм Сервис фактор 1,63 Степень защиты IP55 Operating mode S1 Temperature class F Охлаждение Встроен. вентилятор Защита двигателя TKO (Thermal contact, NC) Выходной вал H - полый вал 70 мм Конструкция редуктора B-на лапах, без центровки Выходной фланец R - без фланца Клеммная коробка В положении 2 Тип подключения Standard Монтажное положение A Тип смазки CLP 460 Вентиляционный элемент установлен Цвет Not coated Тормоз, исполнение Пружинный Размер тормоза 14 Напряжение тормоза 230 V AC Выпрямитель 6-ти полюсн. Выпрямитель тормоза Да с искрогасителем Исполнение тормоза не-регулируемый Момент тормоза 75 Нм Код двигателя C86 (для ПЧ) 1257 | Lenze Operations GmbH | 8 дней | 6100.45 | шт
GKS11-4MHBR112C41 | 15659384 | Мотор-редуктор GKS11-4MHBR112C41, №15659384 | Мотор-редуктор Тип GKS11-4MHBR112C41 Двигатель MDEMAXX112-41C0N Тип двигателя MD асинх. 3-ф двигатель Монтаж на редукторе (фланец) Прямой монтаж (двиг. интегрир.) Расчетная мощность 7,500 кВт Расчетный крутящий момент 24,80 Нм Расчетная частота вращения 2.890 r/min Расчетное напряжение 400 / V +-10% Расчетный ток 16,5 A Расчетная частота 50 Hz КПД 0,78 Передаточное число 172,667 Частота вращения выход. вала 16,7 r/min Крутящий момент выход. вала 3.995 Нм Сервис фактор 1,48 Степень защиты IP55 Режим работы S1 Класс нагревостойкости F Охлаждение Встроен. вентилятор Защита двигателя TKO (Thermal contact, NC) Выходной вал H - полый вал 70 Конструкция редуктора B-на лапах, без центровки Выходной фланец R - без фланца Клеммная коробка В положении 2 Тип подключения Standard Монтажное положение A Смазочный материал CLP 460 Вентиляционный элемент установлен Цвет RAL 7012 = Basalt grey Защита поверхн. от коррозии OKS-S (стандарт) Соответствие станд. Not CE-compliant | Lenze Operations GmbH |  | 5866.82 | шт
GKS11-4MSAR080C13 | 16213485 | Мотор-редуктор GKS11-4MSAR080C13, №16213485 | Мотор-редуктор Тип GKS11-4MSAR080C13 Код мотора MDEMABR080-13C0C Серия мотора Двигатель асинхронный Монтаж на редукторе (фланец) Прямой монтаж (двиг. интегрир.) Расчетная мощность 0,37 кВт Расчетный крутящий момент 3,7 Нм Расчетная частота вращения 950 об/мин Расчетное напряжение 230 / 400 V +-10% Расчетный ток 2,2 / 1,3 A Расчетная частота 50 Гц косинус ϕ (коэффициент мощности) 0,63 Передаточное число 919,949 Частота вращения выход. вала 1 об/мин Крутящий момент выход. вала 3195 Нм Сервис фактор 1,9 Степень защиты IP55 Режим работы S1 Температурный класс F Охлаждение Встроен. вентилятор Защита двигателя TKO (термоконтакт, НЗ) Выходной вал S- shrink disc 80, поз. 5 Конструкция редуктора A - на лапах, с центрирующим кольцом Выходной фланец R - без фланца Клеммная коробка Позиция 2 Тип подключения Cтандарт Монтажное положение A Тип смазки CLP HC 220 Вентиляционный элемент установлен Surface/corrosion protection OKS-S (Small; C1) Цвет Цвет по RAL = 7012 (серый) Защита вала Да Реактивная штанга, поз./угол at foot, в положении 6 Тормоз, исполнение Пружинный Размер тормоза 08 Напряжение тормоза 24 В постоянного тока Исполнение тормоза не-регулируемый Момент тормоза 8 Нм Код двигателя C86 (для ПЧ) 1435 | Lenze Operations GmbH |  | 6286.04 | шт
GKS11-4MVAK080C32 | 15860946 | Мотор-редуктор цилиндро-конический GKS11-4MVAK080C32, №15860946 | Мотор-редуктор цилиндро-конический Тип GKS11-4MVAK080C32 Код мотора MDEMABI080-32C1C Тип двигателя MD асинх. 3-ф двигатель Монтаж на редукторе (фланец) Прямой монтаж (двиг. интегрир.) Расчетная мощность 0,750 кВт Расчетный крутящий момент 5,10 Нм Расчетная частота вращения 1.410 об/мин Расчетное напряжение 230 / 400 V +-10% Расчетный ток 3,3 / 1,9 A Расчетная частота 50 Hz КПД 0,80 Передаточное число 816,455 Частота вращения выход. вала 1,7 об/мин Крутящий момент выход. вала 3.872 Нм Сервис фактор 1,54 Степень защиты IP54 Режим работы S1 Класс нагревостойкости F Охлаждение Встроен. вентилятор Защита двигателя TKO (Thermal contact, NC) Выходной вал V - цельный вал 80x160, p. 3 Конструкция редуктора A - на лапах, с центрирующим кольцом Выходной фланец K - 400 сквозные отверстия, поз. 3 Клеммная коробка В положении 3 Тип подключения Standard Монтажное положение E Тип смазки CLP HC 320 Вентиляционный элемент установлен Защита поверхн. от коррозии OKS-M (Medium; C2) Цвет RAL 7012 = Basalt grey Тормоз, исполнение Пружинный Размер тормоза 08 Напряжение тормоза 400 V AC Выпрямитель 6-ти полюсн. Выпрямитель тормоза Да с искрогасителем Исполнение тормоза не-регулируемый Момент тормоза 8 Нм Ручка оттормаживания В положении 2 Бесшумный ротор тормоза да Обратная связь Инкр. энкодер IG128-24V-H Подключение обратной связи Штекер M12 Код двигателя C86 (для ПЧ) 1245 | Lenze Operations GmbH |  | 6385.04 | шт
GKS11-4MVAK080C32 | 15956563 | Мотор-редуктор GKS11-4MVAK080C32, №15956563 | Мотор-редуктор Тип GKS11-4MVAK080C32 Код мотора MDEMABI080-32C1C Тип двигателя MD асинх. 3-ф двигатель Монтаж на редукторе (фланец) Прямой монтаж (двиг. интегрир.) Расчетная мощность 0,750 кВт Расчетный крутящий момент 5,10 Нм Расчетная частота вращения 1.410 об/мин Расчетное напряжение 230 / 400 V +-10% Расчетный ток 3,3 / 1,9 A Расчетная частота 50 Hz КПД 0,80 Передаточное число 816,455 Частота вращения выход. вала 1,7 об/мин Крутящий момент выход. вала 3.872 Нм Сервис фактор 1,54 Степень защиты IP55 Режим работы S1 Класс нагревостойкости F Охлаждение Встроен. вентилятор Защита двигателя TKO (Thermal contact, NC) Выходной вал V - цельный вал 80x160, p. 3 Конструкция редуктора A - на лапах, с центрирующим кольцом Выходной фланец K - 400 сквозные отверстия, поз. 3 Клеммная коробка В положении 3 Тип подключения Standard Монтажное положение E Тип смазки CLP HC 320 Вентиляционный элемент установлен Защита поверхн. от коррозии OKS-M (Medium; C2) Цвет RAL 7012 = Basalt grey Тормоз, исполнение Пружинный Размер тормоза 08 Напряжение тормоза 230 V AC Выпрямитель 6-ти полюсн. Выпрямитель тормоза Да с искрогасителем Исполнение тормоза не-регулируемый Момент тормоза 8 Нм Бесшумный ротор тормоза да Обратная связь Инкр. энкодер IG2048-24V-H Подключение обратной связи Клеммная коробка Код двигателя C86 (для ПЧ) 1245 | Lenze Operations GmbH |  | 6813.38 | шт
GKS11-4MVAK080C32 | 16020034 | Мотор-редуктор конический GKS11-4MVAK080C32, №16020034 | Мотор-редуктор конический Тип GKS11-4MVAK080C32 Код мотора MDEMABI080-32C1C Тип двигателя MD асинх. 3-ф двигатель Монтаж на редукторе (фланец) Прямой монтаж (двиг. интегрир.) Расчетная мощность 0,75 кВт Расчетный крутящий момент 5,1 Нм Расчетная частота вращения 1410 об/мин Расчетное напряжение 230 / 400 V +-10% Расчетный ток 3,3 / 1,9 A Расчетная частота 50 Hz КПД 0,8 Передаточное число 919,949 Частота вращения выход. вала 1,5 об/мин Крутящий момент выход. вала 4363 Нм Сервис фактор 1,39 Степень защиты IP55 Режим работы S1 Класс нагревостойкости F Охлаждение Встроен. вентилятор Защита двигателя TKO (Thermal contact, NC) Выходной вал V - цельный вал 80x160, p. 3 Конструкция редуктора A - на лапах, с центрирующим кольцом Выходной фланец K - 400 сквозные отверстия, поз. 3 Клеммная коробка В положении 3 Тип подключения Standard Монтажное положение E Тип смазки CLP 460 Вентиляционный элемент установлен Защита поверхн. от коррозии OKS-M (Medium; C2) Цвет RAL 7012 = Basalt grey Тормоз, исполнение Пружинный Размер тормоза 08 Напряжение тормоза 230 V AC Выпрямитель 6-ти полюсн. Выпрямитель тормоза Да с искрогасителем Исполнение тормоза не-регулируемый Момент тормоза 8 Нм Бесшумный ротор тормоза да Обратная связь Incr. encoder IG2048-24V-H Подключение обратной связи Клеммная коробка Код двигателя C86 (для ПЧ) 1245 | Lenze Operations GmbH |  | 6617.54 | шт
GKS11-4MVAK080C42 | 15922538 | Мотор-редуктор конический GKS11-4MVAK080C42, №15922538 | Мотор-редуктор конический Тип GKS11-4MVAK080C42 Код мотора MDEMABI080-42C0C Тип двигателя MD асинх. 3-ф двигатель Монтаж на редукторе (фланец) Прямой монтаж (двиг. интегрир.) Расчетная мощность 1,100 кВт Расчетный крутящий момент 7,50 Нм Расчетная частота вращения 1.390 об/мин Расчетное напряжение 230 / 400 V +-10% Расчетный ток 4,8 / 2,8 A Расчетная частота 50 Hz КПД 0,80 Передаточное число 445,958 Частота вращения выход. вала 3,1 об/мин Крутящий момент выход. вала 3.147 Нм Сервис фактор 1,92 Степень защиты IP54 Режим работы S1 Класс нагревостойкости F Охлаждение Встроен. вентилятор Защита двигателя TKO (Thermal contact, NC) Выходной вал V - цельный вал 80x160, p. 5 Конструкция редуктора A - на лапах, с центрирующим кольцом Выходной фланец K - 400 сквозные отверстия, поз. 5 Клеммная коробка В положении 2 Тип подключения Standard Монтажное положение E Тип смазки CLP HC 320 Вентиляционный элемент установлен Защита поверхн. от коррозии OKS-S (Small; C1) Цвет RAL 7012 = Basalt grey Тормоз, исполнение Пружинный Размер тормоза 10 Напряжение тормоза 24 V DC Исполнение тормоза не-регулируемый Момент тормоза 16 Нм Бесшумный ротор тормоза да Обратная связь Incremental enc. IG128-24V-H Подключение обратной связи Штекер M12 Код двигателя C86 (для ПЧ) 1247 | Lenze Operations GmbH |  | 6256.2 | шт
GKS11-4MVAK090C32 | 15789827 | Мотор-редуктор GKS11-4MVAK090C32, №15789827 | Мотор-редуктор Тип GKS11-4MVAK090C32 Код мотора MHFMABI090-32C1C Тип двигателя MH асинхронный 3-ф двигатель (IE2) Монтаж на редукторе (фланец) Прямой монтаж (двиг. интегрир.) Расчетная мощность 1,500 кВт Расчетный крутящий момент 10,00 Нм Расчетная частота вращения 1.435 об/мин Расчетное напряжение 230 / 400 V +-10% Расчетный ток 5,8 / 3,3 A Расчетная частота 50 Hz КПД 0,76 Передаточное число 621,619 Частота вращения выход. вала 2,3 об/мин Крутящий момент выход. вала 5.794 Нм Сервис фактор 1,03 Степень защиты IP55 Режим работы S1 Класс нагревостойкости F Охлаждение Вентилятор 1~ / 3~ Клеммная коробка - вентилятор В положении 5 Защита двигателя TKO (Thermal contact, NC) Выходной вал V - цельный вал 80x160, p. 3 Конструкция редуктора A - на лапах, с центрирующим кольцом Выходной фланец K - 400 сквозные отверстия, поз. 3 Клеммная коробка В положении 5 Тип подключения Standard Монтажное положение A Тип смазки CLP 460 Вентиляционный элемент установлен Цвет RAL 7012 = Basalt grey Защита поверхн. от коррозии OKS-S (Standard) Тормоз, исполнение Пружинный Размер тормоза 10 Напряжение тормоза 205 V DC Исполнение тормоза не-регулируемый Момент тормоза 16 Нм Бесшумный ротор тормоза да Обратная связь Инкр. энкодер IG2048-24V-H Подключение обратной связи Клеммная коробка Код двигателя C86 (для ПЧ) 1529 | Lenze Operations GmbH | 145280849-> | 6954.51 | шт
GKS11-4MVAR100C32 | 15964740 | Мотор-редуктор конический GKS11-4MVAR100C32, №15964740 | Мотор-редуктор конический Тип GKS11-4MVAR100C32 Код мотора MDFMAXX100-32C0N Тип двигателя MD асинх. 3-ф двигатель Монтаж на редукторе (фланец) Прямой монтаж (двиг. интегрир.) Расчетная мощность 3,000 кВт Расчетный крутящий момент 20,50 Нм Расчетная частота вращения 1.430 об/мин Расчетное напряжение 230 / 400 V +-10% Расчетный ток 12,5 / 7,2 A Расчетная частота 50 Hz КПД 0,75 Передаточное число 248,106 Частота вращения выход. вала 5,8 об/мин Крутящий момент выход. вала 4.641 Нм Сервис фактор 1,29 Степень защиты IP55 Режим работы S1 Класс нагревостойкости F Охлаждение Вентилятор 1~ / 3~ Клеммная коробка - вентилятор В положении 5 Защита двигателя TKO (Thermal contact, NC) Выходной вал V - цельный вал 80x160, p. 5 Конструкция редуктора A - на лапах, с центрирующим кольцом Выходной фланец R - без фланца Клеммная коробка В положении 5 Тип подключения Standard Монтажное положение A Тип смазки CLP HC 320 Вентиляционный элемент установлен Защита поверхн. от коррозии OKS-S (Small; C1) Цвет RAL 7012 = Basalt grey Соответствие станд. Not CE-compliant Код двигателя C86 (для ПЧ) 1253 | Lenze Operations GmbH |  | 5727.8 | шт
GKS11-4MVBR080C32 | 15800893 | Мотор-редуктор GKS11-4MVBR080C32, №15800893 | Мотор-редуктор Тип GKS11-4MVBR080C32 Код мотора MHEMABR080-32C1C Тип двигателя MH асинхронный 3-ф двигатель (IE2) Монтаж на редукторе (фланец) Прямой монтаж (двиг. интегрир.) Расчетная мощность 0,750 кВт Расчетный крутящий момент 5,08 Нм Расчетная частота вращения 1.410 об/мин Расчетное напряжение 230 / 400 V +-10% Расчетный ток 3,1 / 1,8 A Расчетная частота 50 Hz КПД 0,84 Передаточное число 1.116,484 Частота вращения выход. вала 1,3 об/мин Крутящий момент выход. вала 5.295 Нм Сервис фактор 1,15 Степень защиты IP54 Режим работы S1 Класс нагревостойкости F Охлаждение Встроен. вентилятор Защита двигателя TKO (Thermal contact, NC) Выходной вал V - цельный вал 80x160, p. 5 Конструкция редуктора B-на лапах, без центровки Выходной фланец R - без фланца Клеммная коробка В положении 2 Тип подключения Standard Монтажное положение A Тип смазки CLP HC 320 Вентиляционный элемент установлен Цвет RAL 7012 = Basalt grey Защита поверхн. от коррозии OKS-S (Standard) Тормоз, исполнение Пружинный Размер тормоза 10 Напряжение тормоза 230 V AC Выпрямитель 6-ти полюсн. Выпрямитель тормоза Да с искрогасителем Исполнение тормоза не-регулируемый Момент тормоза 11Нм Ручка оттормаживания В положении 2 Код двигателя C86 (для ПЧ) 1525 | Lenze Operations GmbH |  | 5466.98 | шт
GKS11-4MVBR080C32 | 15800898 | Мотор-редуктор GKS11-4MVBR080C32, №15800898 | Мотор-редуктор Тип GKS11-4MVBR080C32 Код мотора MHEMABZ080-32C1C Тип двигателя MH асинхронный 3-ф двигатель (IE2) Монтаж на редукторе (фланец) Прямой монтаж (двиг. интегрир.) Расчетная мощность 0,750 кВт Расчетный крутящий момент 5,08 Нм Расчетная частота вращения 1.410 об/мин Расчетное напряжение 230 / 400 V +-10% Расчетный ток 3,1 / 1,8 A Расчетная частота 50 Hz КПД 0,84 Передаточное число 1.116,484 Частота вращения выход. вала 1,3 об/мин Крутящий момент выход. вала 5.295 Нм Сервис фактор 1,15 Степень защиты IP55 Режим работы S1 Класс нагревостойкости F Охлаждение Встроен. вентилятор Защита двигателя TKO (Thermal contact, NC) Выходной вал V - цельный вал 80x160, p. 5 Конструкция редуктора B-на лапах, без центровки Выходной фланец R - без фланца Клеммная коробка В положении 2 Тип подключения Standard Монтажное положение A Тип смазки CLP HC 320 Вентиляционный элемент установлен Цвет RAL 7012 = Basalt grey Защита поверхн. от коррозии OKS-S (Standard) Тормоз, исполнение Пружинный Размер тормоза 10 Напряжение тормоза 230 V AC Выпрямитель 6-ти полюсн. Выпрямитель тормоза Да с искрогасителем Исполнение тормоза не-регулируемый Момент тормоза 11Нм Бесшумный ротор тормоза да 2-й конец вала/ маховик 2nd вал end Код двигателя C86 (для ПЧ) 1525 | Lenze Operations GmbH |  | 5556.3 | шт
GKS11-4MVBR080C32 | 15800944 | Мотор-редуктор GKS11-4MVBR080C32, №15800944 | Мотор-редуктор Тип GKS11-4MVBR080C32 Код мотора MHEMABZ080-32C1C Тип двигателя MH асинхронный 3-ф двигатель (IE2) Монтаж на редукторе (фланец) Прямой монтаж (двиг. интегрир.) Расчетная мощность 0,750 кВт Расчетный крутящий момент 5,08 Нм Расчетная частота вращения 1.410 об/мин Расчетное напряжение 230 / 400 V +-10% Расчетный ток 3,1 / 1,8 A Расчетная частота 50 Hz КПД 0,84 Передаточное число 1.116,484 Частота вращения выход. вала 1,3 об/мин Крутящий момент выход. вала 5.295 Нм Сервис фактор 1,15 Степень защиты IP54 Режим работы S1 Класс нагревостойкости F Охлаждение Встроен. вентилятор Защита двигателя TKO (Thermal contact, NC) Выходной вал V - цельный вал 80x160, p. 5 Конструкция редуктора B-на лапах, без центровки Выходной фланец R - без фланца Клеммная коробка В положении 2 Тип подключения Standard Монтажное положение A Тип смазки CLP HC 320 Вентиляционный элемент установлен Цвет RAL 7012 = Basalt grey Защита поверхн. от коррозии OKS-S (Standard) Тормоз, исполнение Пружинный Размер тормоза 10 Напряжение тормоза 230 V AC Выпрямитель 6-ти полюсн. Выпрямитель тормоза Да с искрогасителем Исполнение тормоза не-регулируемый Момент тормоза 11Нм Ручка оттормаживания В положении 2 Бесшумный ротор тормоза да 2-й конец вала/ маховик 2nd вал end Код двигателя C86 (для ПЧ) 1525 | Lenze Operations GmbH |  | 5588.93 | шт
GKS11-4MVBR090C12 | 15776022 | Мотор-редуктор GKS11-4MVBR090C12, №15776022 | Мотор-редуктор Тип GKS11-4MVBR090C12 Двигатель MHEMARS090-12C1C Тип двигателя MH асинхронный 3-ф двигатель (IE2) Монтаж на редукторе (фланец) Прямой монтаж (двиг. интегрир.) Расчетная мощность 1,100 кВт Расчетный крутящий момент 7,35 Нм Расчетная частота вращения 1.430 об/мин Расчетное напряжение 230 / 400 V +-10% Расчетный ток 4,6 / 2,7 A Расчетная частота 50 Hz КПД 0,76 Передаточное число 816,455 Частота вращения выход. вала 1,8 об/мин Крутящий момент выход. вала 5.600 Нм Сервис фактор 1,07 Степень защиты IP54 Режим работы S1 Класс нагревостойкости F Охлаждение Встроен. вентилятор Защита двигателя TKO (Thermal contact, NC) Выходной вал V - цельный вал 80x160, p. 3 Конструкция редуктора B-на лапах, без центровки Выходной фланец R - без фланца Клеммная коробка В положении 2 Тип подключения Standard Монтажное положение A Тип смазки CLP HC 320 Вентиляционный элемент установлен Цвет RAL 7012 = Basalt grey Защита поверхн. от коррозии OKS-S (Standard) Обратная связь Резольвер RS1 Подключение обратной связи Клеммная коробка Код двигателя C86 (для ПЧ) 1527 | Lenze Operations GmbH |  | 5618.77 | шт
GKS11-4MVBR090C12 | 15776063 | Мотор-редуктор GKS11-4MVBR090C12, №15776063 | Мотор-редуктор Тип GKS11-4MVBR090C12 Код мотора MHEMAXX090-12C1C Тип двигателя MH асинхронный 3-ф двигатель (IE2) Монтаж на редукторе (фланец) Прямой монтаж (двиг. интегрир.) Расчетная мощность 1,100 кВт Расчетный крутящий момент 7,35 Нм Расчетная частота вращения 1.430 об/мин Расчетное напряжение 230 / 400 V +-10% Расчетный ток 4,6 / 2,7 A Расчетная частота 50 Hz КПД 0,76 Передаточное число 816,455 Частота вращения выход. вала 1,8 об/мин Крутящий момент выход. вала 5.600 Нм Сервис фактор 1,07 Степень защиты IP55 Режим работы S1 Класс нагревостойкости F Охлаждение Встроен. вентилятор Защита двигателя TKO (Thermal contact, NC) Выходной вал V - цельный вал 80x160, p. 3 Конструкция редуктора B-на лапах, без центровки Выходной фланец R - без фланца Клеммная коробка В положении 2 Тип подключения Standard Монтажное положение A Тип смазки CLP 460 Вентиляционный элемент установлен Цвет RAL 7012 = Basalt grey Защита поверхн. от коррозии OKS-S (Standard) Код двигателя C86 (для ПЧ) 1527 | Lenze Operations GmbH |  | 4974.52 | шт
GKS11-4N VAK 4E | 15864589 | Редуктор цилиндро-конический GKS11-4N VAK 4E, №15864589, I=816,455 | Редуктор цилиндро-конический Тип GKS11-4N VAK 4E Привод endIECassembly Вход, версия B5-A200, 24x50 Lenze размер привода 4E Приводная мощность 1,15 кВт Скорость на входе 1.400 об/мин Передаточное число 816,455 Частота вращения выход. вала 1,7 об/мин Крутящий момент выход. вала 5.975 Нм Момент инерции 6,009 kgcm2 Выходной вал V - цельный вал 80x160, p. 5 Конструкция редуктора A - на лапах, с центрирующим кольцом Выходной фланец K - 400 сквозные отверстия, поз. 5 Монтажное положение A Тип смазки CLP 460 Цвет загрунтованный Защита поверхн. от коррозии OKS-G (загрунтованный) Вентиляционный элемент установлен | Lenze Operations GmbH |  | 5507.75 | шт
GKS11-4SVBR12DC20 | 15776009 | Мотор-редуктор GKS11-4SVBR12DC20, №15776009 | Мотор-редуктор Тип GKS11-4SVBR12DC20 Двигатель MCS 12D20-RS0B0 Тип двигателя MCS syn. compact servo motor Напряжение питания 400 V AC Монтаж на редукторе (фланец) Прямой монтаж (двиг. интегрир.) Расчетная мощность 1,100 кВт Расчетный крутящий момент 5,50 Нм Расчетная частота вращения 1.950 об/мин Частота вращения выход. вала 2,1 об/мин Крутящий момент выход. вала 4.710 Нм Передаточное число 919,949 Сервис фактор 1,29 Расчетное напряжение 345 V Расчетный ток 2,6 A Расчетная частота 130 Hz КПД 0,86 Момент инерции 4,941 kgcm2 Выходной вал V - цельный вал 80x160, p. 3 Конструкция редуктора B-на лапах, без центровки Выходной фланец R - без фланца Монтажное положение A Тип смазки CLP HC 320 Вентиляционный элемент установлен Степень защиты IP54 Класс нагревостойкости F Подключение питания Штекер Подключение обратной связи Штекер Подключение вентилятора без Подключение В положении 2 Охлаждение Самовентиляция Защита двигателя KTY83 + PTC Feedback safety system not acc. to IEC 61800-5-2 Обратная связь Резольвер RS0 Соответствие (стандарт) CSAUL Цвет RAL 9005 = Jet black матовый Защита поверхн. от коррозии OKS-S (Standard) | Lenze Operations GmbH |  | 6531.98 | шт
GKS11-4WHAR1E | 15524839 | Коническо-цилиндрический редуктор GKS11-4WHAR1E, №15524839 | Коническо-цилиндрический редуктор Тип GKS11-4WHAR1E Приводная часть Free drive вал Вход, версия 24x60 Lenze размер привода 1E Приводная мощность 2,98 кВт Скорость на входе 2.800 об/мин Передаточное число 512,196 Частота вращения выход. вала 5,5 об/мин Крутящий момент выход. вала 4.853 Нм Момент инерции 4,115 kgcm2 Выходной вал H - полый вал 70 Конструкция редуктора A - на лапах, с центрирующим кольцом Выходной фланец R - без фланца Монтажное положение D Смазочный материал CLP 460 Цвет RAL 7012 = Basalt grey Защита поверхн. от коррозии OKS-S Вентиляционный элемент установлен | Lenze Operations GmbH |  | 4777.65 | шт
GKS14-3F HAK | 15712789 | Редуктор открытый GKS14-3F HAK, №15712789 | Редуктор открытый Тип GKS14-3F HAK Приводная часть открытое исполнение Intermediate cover Q300 Вход, версия with pinion Z1 Приводная мощность 19,58 кВт Скорость на входе 1.400 об/мин Передаточное число 90,551 Частота вращения выход. вала 15,5 об/мин Крутящий момент выход. вала 11.488 Нм Момент инерции 25,100 kgcm2 Выходной вал H - полый вал 100 мм Конструкция редуктора A - на лапах, с центрирующим кольцом Выходной фланец K - 450 сквозные отверстия, поз. 3 Монтажное положение E Тип смазки CLP 460 Цвет RAL 5015 = Sky blue Защита поверхн. от коррозии OKS-S (Small; C1) Вентиляционный элемент установлен | Lenze Operations GmbH | для 15612719 | 8795.96 | шт
GKS14-3MHAK160C22 | 15612719 | Мотор-редуктор GKS14-3MHAK160C22, №15612719 | Мотор-редуктор Тип GKS14-3MHAK160C22 Код мотора MHEMAXX160-22B1C Тип двигателя MH асинхронный 3-ф двигатель (IE2) Монтаж на редукторе (фланец) Прямой монтаж (двиг. интегрир.) Расчетная мощность 11,000 кВт Расчетный крутящий момент 71,50 Нм Расчетная частота вращения 1.470 об/мин Расчетное напряжение 400 / V +-10% Расчетный ток 21,8 A Расчетная частота 50 Hz КПД 0,82 Передаточное число 90,551 Частота вращения выход. вала 16,2 об/мин Крутящий момент выход. вала 6.146 Нм Сервис фактор 1,87 Степень защиты IP55 Режим работы S1 Класс нагревостойкости F Охлаждение Встроен. вентилятор Защита двигателя TKO (Thermal contact, NC) Выходной вал H - полый вал 100 Конструкция редуктора A - на лапах, с центрирующим кольцом Выходной фланец K - 450 сквозные отверстия, поз. 3 Клеммная коробка В положении 4 Тип подключения Standard Монтажное положение E Тип смазки CLP 460 Вентиляционный элемент установлен Цвет RAL 5015 = Sky blue Защита поверхн. от коррозии OKS-S (Standard) Код двигателя C86 (для ПЧ) 1550 | Lenze Operations GmbH |  | 10564.16 | шт
GKS14-3MHAK160C22 | 15833522 | Мотор-редуктор GKS14-3MHAK160C22, №15833522 | Мотор-редуктор Тип GKS14-3MHAK160C22 Код мотора MHEMAXX160-22B1C Тип двигателя MH асинхронный 3-ф двигатель (IE2) Монтаж на редукторе (фланец) Прямой монтаж (двиг. интегрир.) Расчетная мощность 11,000 кВт Расчетный крутящий момент 71,50 Нм Расчетная частота вращения 1.470 об/мин Расчетное напряжение 400 / V +-10% Расчетный ток 21,8 A Расчетная частота 50 Hz КПД 0,82 Передаточное число 90,551 Частота вращения выход. вала 16,2 об/мин Крутящий момент выход. вала 6.146 Нм Сервис фактор 1,87 Степень защиты IP55 Режим работы S1 Класс нагревостойкости F Охлаждение Встроен. вентилятор Защита двигателя TKO (Thermal contact, NC) Выходной вал H - полый вал 100 Конструкция редуктора A - на лапах, с центрирующим кольцом Выходной фланец K - 450 сквозные отверстия, поз. 3 Клеммная коробка В положении 4 Тип подключения Standard Монтажное положение E Тип смазки CLP 460 Вентиляционный элемент установлен Защита поверхн. от коррозии OKS-S (Small; C1) Цвет RAL 7012 = Basalt grey Код двигателя C86 (для ПЧ) 1550 | Lenze Operations GmbH | 15612719 , но другого цвета, разница в цене | 10469.67 | шт
GKS14-3MHAK180C12 | 15890552 | Мотор-редуктор коническо цилиндрический GKS14-3MHAK180C12, №15890552 | Мотор-редуктор коническо цилиндрический Тип GKS14-3MHAK180C12 Код мотора MDEMAXX180-12B0N Тип двигателя MD асинх. 3-ф двигатель Монтаж на редукторе (фланец) Прямой монтаж (двиг. интегрир.) Расчетная мощность 18,500 кВт Расчетный крутящий момент 120,00 Нм Расчетная частота вращения 1.470 об/мин Расчетное напряжение 230 / 400 V +-10% Расчетный ток 57,8 / 32,8 A Расчетная частота 50 Hz КПД 0,90 Передаточное число 56,251 Частота вращения выход. вала 26,1 об/мин Крутящий момент выход. вала 6.421 Нм Сервис фактор 1,79 Степень защиты IP55 Режим работы S1 Класс нагревостойкости F Охлаждение Встроен. вентилятор Защита двигателя TKO (Thermal contact, NC) Выходной вал H - полый вал 100 мм Конструкция редуктора A - на лапах, с центрирующим кольцом Выходной фланец K - 450 сквозные отверстия, поз. 5 Клеммная коробка В положении 2 Тип подключения Standard Монтажное положение C Тип смазки CLP 460 Вентиляционный элемент установлен Защита поверхн. от коррозии OKS-S (Small; C1) Цвет RAL 7012 = Basalt grey Соответствие станд. Not CE-compliant Код двигателя C86 (для ПЧ) 1032 | Lenze Operations GmbH |  | 11742.25 | шт
GKS14-3MHAK180C32 | 15826826 | Мотор-редуктор цилиндро-конический GKS14-3MHAK180C32, №15826826 | Мотор-редуктор цилиндро-конический Тип GKS14-3MHAK180C32 Код мотора MDEMAXX180-32B0N Тип двигателя MD асинх. 3-ф двигатель Монтаж на редукторе (фланец) Прямой монтаж (двиг. интегрир.) Расчетная мощность 22,000 кВт Расчетный крутящий момент 144,00 Нм Расчетная частота вращения 1.465 об/мин Расчетное напряжение 230 / 400 V +-10% Расчетный ток 67,4 / 38,8 A Расчетная частота 50 Hz КПД 0,90 Передаточное число 47,923 Частота вращения выход. вала 30,6 об/мин Крутящий момент выход. вала 6.528 Нм Сервис фактор 1,73 Степень защиты IP55 Режим работы S1 Класс нагревостойкости F Охлаждение Встроен. вентилятор Защита двигателя TKO (Thermal contact, NC) Выходной вал H - полый вал 100 Конструкция редуктора A - на лапах, с центрирующим кольцом Выходной фланец K - 450 сквозные отверстия, поз. 5 Клеммная коробка В положении 2 Тип подключения Standard Монтажное положение A Тип смазки CLP 460 Вентиляционный элемент установлен Защита поверхн. от коррозии OKS-S (Small; C1) Цвет RAL 7012 = Basalt grey Соответствие станд. Not CE-compliant Код двигателя C86 (для ПЧ) 1297 | Lenze Operations GmbH |  | 12355.57 | шт
GKS14-3MHAK180C32 | 15877677 | Мотор-редуктор GKS14-3MHAK180C32, №15877677 | Мотор-редуктор Тип GKS14-3MHAK180C32 Код мотора MDEMAXX180-32B0N Тип двигателя MD асинх. 3-ф двигатель Монтаж на редукторе (фланец) Прямой монтаж (двиг. интегрир.) Расчетная мощность 22,000 кВт Расчетный крутящий момент 144,00 Нм Расчетная частота вращения 1.465 об/мин Расчетное напряжение 230 / 400 V +-10% Расчетный ток 67,4 / 38,8 A Расчетная частота 50 Hz КПД 0,90 Передаточное число 47,923 Частота вращения выход. вала 30,6 об/мин Крутящий момент выход. вала 6.528 Нм Сервис фактор 1,73 Степень защиты IP55 Режим работы S1 Класс нагревостойкости F Охлаждение Встроен. вентилятор Защита двигателя TKO (Thermal contact, NC) Выходной вал H - полый вал 100 мм Конструкция редуктора A - на лапах, с центрирующим кольцом Выходной фланец K - 450 сквозные отверстия, поз. 3 Клеммная коробка В положении 2 Тип подключения Standard Монтажное положение A Тип смазки CLP 460 Вентиляционный элемент установлен Защита поверхн. от коррозии OKS-S (Small; C1) Цвет RAL 7012 = Basalt grey Соответствие станд. Not CE-compliant Код двигателя C86 (для ПЧ) 1297 | Lenze Operations GmbH |  | 12355.57 | шт
GKS14-3MHAK180C42 | 15826864 | Мотор-редуктор GKS14-3MHAK180C42, №15826864 | Мотор-редуктор Тип GKS14-3MHAK180C42 Код мотора MDEMAXX180-42B0N Тип двигателя MD асинх. 3-ф двигатель Монтаж на редукторе (фланец) Прямой монтаж (двиг. интегрир.) Расчетная мощность 30,000 кВт Расчетный крутящий момент 196,00 Нм Расчетная частота вращения 1.465 об/мин Расчетное напряжение 230 / 400 V +-10% Расчетный ток 91,1 / 52,6 A Расчетная частота 50 Hz КПД 0,90 Передаточное число 47,923 Частота вращения выход. вала 30,6 об/мин Крутящий момент выход. вала 8.901 Нм Сервис фактор 1,27 Степень защиты IP55 Режим работы S1 Класс нагревостойкости F Охлаждение Встроен. вентилятор Защита двигателя TKO (Thermal contact, NC) Выходной вал H - полый вал 100 Конструкция редуктора A - на лапах, с центрирующим кольцом Выходной фланец K - 450 сквозные отверстия, поз. 5 Клеммная коробка В положении 2 Тип подключения Standard Монтажное положение E Тип смазки CLP 460 Вентиляционный элемент установлен Защита поверхн. от коррозии OKS-S (Small; C1) Цвет RAL 7012 = Basalt grey Соответствие станд. Not CE-compliant Код двигателя C86 (для ПЧ) 1570 | Lenze Operations GmbH |  | 14003.08 | шт
GKS14-3MHAK225-C22 | 15846008 | Мотор-редуктор цилиндро-конический GKS14-3MHAK225-C22, №15846008 | Мотор-редуктор цилиндро-конический Тип GKS14-3MHAK225-C22 Код мотора MDEMAXX225-22B0N Тип двигателя MD асинх. 3-ф двигатель Монтаж на редукторе (фланец) Прямой монтаж (двиг. интегрир.) Расчетная мощность 45,000 кВт Расчетный крутящий момент 290,40 Нм Расчетная частота вращения 1.480 об/мин Расчетное напряжение 230 / 400 V +-10% Расчетный ток 136,8/ 79,0 A Расчетная частота 50 Hz КПД 0,88 Передаточное число 39,089 Частота вращения выход. вала 37,9 об/мин Крутящий момент выход. вала 10.780 Нм Сервис фактор 1,01 Степень защиты IP55 Режим работы S1 Класс нагревостойкости F Охлаждение Встроен. вентилятор Защита двигателя TKO (Thermal contact, NC) Выходной вал H - полый вал 100 Конструкция редуктора A - на лапах, с центрирующим кольцом Выходной фланец K - 450 сквозные отверстия, поз. 5 Клеммная коробка В положении 2 Тип подключения Standard Подключение питания В положении 5 Монтажное положение E Тип смазки CLP 460 Вентиляционный элемент установлен Защита поверхн. от коррозии OKS-S (Small; C1) Цвет RAL 7012 = Basalt grey Соответствие станд. Not CE-compliant Код двигателя C86 (для ПЧ) 1700 | Lenze Operations GmbH |  | 16217.82 | шт
GKS14-3MHAR180C12 | 16089598 | Мотор-редуктор конический GKS14-3MHAR180C12, №16089598 | Мотор-редуктор конический Тип GKS14-3MHAR180C12 Код мотора MDEMAXX180-12B0N Kind of motor MD 3-phase AC asyn. motor Монтаж на редукторе (фланец) Прямой монтаж (двиг. интегрир.) Расчетная мощность 18,5 кВт Расчетный крутящий момент 120 Нм Расчетная частота вращения 1470 об/мин Расчетное напряжение 230 / 400 V +-10% Выходной ток 57,8 / 32,8 A Расчетная частота 50 Hz cos phi 0,9 Передаточное число 90,551 Частота вращения выход. вала 16,2 об/мин Крутящий момент выход. вала 10337 Нм Сервис фактор 1,11 Степень защиты IP55 Operating mode S1 Temperature class F Охлаждение Встроен. вентилятор Защита двигателя TKO (Thermal contact, NC) Выходной вал H - полый вал 100 мм Конструкция редуктора A - на лапах, с центрирующим кольцом Выходной фланец R - без фланца Клеммная коробка В положении 2 Тип подключения Standard Монтажное положение A Тип смазки CLP 460 Вентиляционный элемент установлен Surface/corrosion protection OKS-S (Small; C1) Цвет RAL 7012 = Basalt grey Соответствие станд. Not CE-compliant Код двигателя C86 (для ПЧ) 1032 | Lenze Operations GmbH |  | 11001.8 | шт
GKS14-3MHAR180C32 | 15615150 | Мотор-редуктор GKS14-3MHAR180C32, №15615150 | Мотор-редуктор Тип GKS14-3MHAR180C32 Двигатель MHEMABR180-32B1C Тип двигателя MH асинхронный 3-ф двигатель (IE2) Монтаж на редукторе (фланец) Прямой монтаж (двиг. интегрир.) Расчетная мощность 22,000 кВт Расчетный крутящий момент 142,90 Нм Расчетная частота вращения 1.470 r/min Расчетное напряжение 400 / V +-10% Расчетный ток 39,8 A Расчетная частота 50 Hz КПД 0,87 Передаточное число 47,923 Частота вращения выход. вала 30,7 r/min Крутящий момент выход. вала 6.506 Нм Сервис фактор 1,73 Степень защиты IP55 Режим работы S1 Класс нагревостойкости F Охлаждение Встроен. вентилятор Защита двигателя TKO (Thermal contact, NC) Выходной вал H - полый вал 100 Конструкция редуктора A - на лапах, с центрирующим кольцом Выходной фланец R - без фланца Клеммная коробка В положении 2 Тип подключения Standard Монтажное положение A Смазочный материал CLP HC 220 Вентиляционный элемент установлен Цвет RAL 7012 = Basalt grey Защита поверхн. от коррозии OKS-S (стандарт) Реактивная штанга, поз./угол At foot, в комплекте Тормоз, исполнение Пружинный Размер тормоза 18 Напряжение тормоза 400 V AC Выпрямитель 6-ти полюсн. Выпрямитель тормоза Да с искрогасителем Исполнение тормоза не-регулируемый Момент тормоза 150 Нм Код двигателя C86 (для ПЧ) 1556 | Lenze Operations GmbH |  | 13620.17 | шт
GKS14-3MHAR225C12 | 15753808 | Мотор-редуктор цилиндро-конический GKS14-3MHAR225C12, №15753808 | Мотор-редуктор цилиндро-конический Тип GKS14-3MHAR225C12 Код мотора MDEMAXX225-12B0N Тип двигателя MD асинх. 3-ф двигатель Монтаж на редукторе (фланец) Прямой монтаж (двиг. интегрир.) Расчетная мощность 37,000 кВт Расчетный крутящий момент 240,00 Нм Расчетная частота вращения 1.475 об/мин Расчетное напряжение 230 / 400 V +-10% Расчетный ток 114,0/ 66,0 A Расчетная частота 50 Hz КПД 0,88 Передаточное число 16,646 Частота вращения выход. вала 88,6 об/мин Крутящий момент выход. вала 3.787 Нм Сервис фактор 1,57 Степень защиты IP55 Режим работы S1 Класс нагревостойкости F Охлаждение Встроен. вентилятор Защита двигателя TKO (Thermal contact, NC) Выходной вал H - полый вал 100 Конструкция редуктора A - на лапах, с центрирующим кольцом Выходной фланец R - без фланца Клеммная коробка В положении 2 Тип подключения Standard Подключение питания В положении 5 Монтажное положение A Тип смазки CLP 460 Вентиляционный элемент установлен Цвет RAL 7012 = Basalt grey Защита поверхн. от коррозии OKS-S (Standard) Соответствие станд. Not CE-compliant | Lenze Operations GmbH |  | 14587.48 | шт
GKS14-3MHAR225C22 | 15668361 | Мотор-редуктор GKS14-3MHAR225C22, №15668361 | Мотор-редуктор Тип GKS14-3MHAR225C22 Двигатель MHEMAXX225-22B1C Тип двигателя MH асинхронный 3-ф двигатель (IE2) Монтаж на редукторе (фланец) Прямой монтаж (двиг. интегрир.) Расчетная мощность 45,000 кВт Расчетный крутящий момент 290,40 Нм Расчетная частота вращения 1.480 r/min Расчетное напряжение 400 / V +-10% Расчетный ток 79,0 A Расчетная частота 50 Hz КПД 0,88 Передаточное число 24,696 Частота вращения выход. вала 59,9 r/min Крутящий момент выход. вала 6.811 Нм Сервис фактор 1,29 Степень защиты IP55 Режим работы S1 Класс нагревостойкости F Охлаждение Встроен. вентилятор Защита двигателя TKO (Thermal contact, NC) Выходной вал H - полый вал 100 Конструкция редуктора A - на лапах, с центрирующим кольцом Выходной фланец R - без фланца Клеммная коробка В положении 2 Тип подключения Standard Подключение питания В положении 5 Монтажное положение A Смазочный материал CLP 460 Вентиляционный элемент установлен Цвет RAL 7012 = Basalt grey Защита поверхн. от коррозии OKS-S (Standard) Код двигателя C86 (для ПЧ) 1666 | Lenze Operations GmbH |  | 16422.57 | шт
GKS14-3MHBR112C22 | 15690918 | Мотор-редуктор цилиндро-конический GKS14-3MHBR112C22, №15690918 | Мотор-редуктор цилиндро-конический Тип GKS14-3MHBR112C22 Двигатель MDEMAXX112-22C0N Тип двигателя MD асинх. 3-ф двигатель Монтаж на редукторе (фланец) Прямой монтаж (двиг. интегрир.) Расчетная мощность 4,000 кВт Расчетный крутящий момент 26,30 Нм Расчетная частота вращения 1.450 об/мин Расчетное напряжение 230 / 400 V +-10% Расчетный ток 16,1 / 9,3 A Расчетная частота 50 Hz КПД 0,73 Передаточное число 138,913 Частота вращения выход. вала 10,4 об/мин Крутящий момент выход. вала 3.476 Нм Сервис фактор 1,81 Степень защиты IP55 Режим работы S1 Класс нагревостойкости F Охлаждение Встроен. вентилятор Защита двигателя TKO (Thermal contact, NC) Выходной вал H - полый вал 100 Конструкция редуктора B-на лапах, без центровки Выходной фланец R - без фланца Клеммная коробка В положении 2 Тип подключения Standard Монтажное положение F Тип смазки CLP 460 Вентиляционный элемент установлен Цвет RAL 7012 = Basalt grey Защита поверхн. от коррозии OKS-S (Standard) Соответствие станд. Not CE-compliant Код двигателя C86 (для ПЧ) 1255 | Lenze Operations GmbH |  | 8392.21 | шт
GKS14-3MHBR132C22 | 15776937 | Мотор-редуктор коническо-цилиндрический GKS14-3MHBR132C22, №15776937 | Мотор-редуктор коническо-цилиндрический Тип GKS14-3MHBR132C22 Код мотора MDEMABR132-22C0C Тип двигателя MD асинх. 3-ф двигатель Монтаж на редукторе (фланец) Прямой монтаж (двиг. интегрир.) Расчетная мощность 7,500 кВт Расчетный крутящий момент 49,20 Нм Расчетная частота вращения 1.455 об/мин Расчетное напряжение 230 / 400 V +-10% Расчетный ток 28,6 / 16,5 A Расчетная частота 50 Hz КПД 0,76 Передаточное число 156,522 Частота вращения выход. вала 9,3 об/мин Крутящий момент выход. вала 7.318 Нм Сервис фактор 1,59 Степень защиты IP54 Режим работы S1 Класс нагревостойкости F Охлаждение Встроен. вентилятор Защита двигателя TKO (Thermal contact, NC) Выходной вал H - полый вал 100 Конструкция редуктора B-на лапах, без центровки Выходной фланец R - без фланца Клеммная коробка В положении 2 Тип подключения Standard Монтажное положение A Тип смазки CLP HC 220 Вентиляционный элемент установлен Цвет RAL 7012 = Basalt grey Защита поверхн. от коррозии OKS-M (Medium) Реактивная штанга, поз./угол At foot, в комплекте Тормоз, исполнение Пружинный Размер тормоза 14 Напряжение тормоза 400 V AC Выпрямитель 6-ти полюсн. Выпрямитель тормоза Да с искрогасителем Исполнение тормоза не-регулируемый Момент тормоза 60 Нм Ручка оттормаживания В положении 2 Код двигателя C86 (для ПЧ) 1259 | Lenze Operations GmbH |  | 10666.7 | шт
GKS14-3MHBR132C22 | 16045153 | Мотор-редуктор коническо цилиндрический GKS14-3MHBR132C22, №16045153 | Мотор-редуктор коническо цилиндрический Тип GKS14-3MHBR132C22 Код мотора MDEMABR132-22C0C Тип двигателя MD 3-phase AC asyn. motor Монтаж на редукторе (фланец) Прямой монтаж (двиг. интегрир.) Расчетная мощность 7,5 кВт Расчетный крутящий момент 49,2 Нм Расчетная частота вращения 1455 об/мин Расчетное напряжение 230 / 400 V +-10% Выходной ток 28,6 / 16,5 A Расчетная частота 50 Hz КПД 0,76 Передаточное число 156,522 Частота вращения выход. вала 9,3 об/мин Крутящий момент выход. вала 7318 Нм Сервис фактор 1,59 Степень защиты IP55 Operating mode S1 Temperature class F Охлаждение Встроен. вентилятор Защита двигателя TKO (Thermal contact, NC) Выходной вал H - полый вал 100 мм Конструкция редуктора B-на лапах, без центровки Выходной фланец R - без фланца Клеммная коробка В положении 2 Тип подключения Standard Монтажное положение A Тип смазки CLP HC 320 Вентиляционный элемент установлен Surface/corrosion protection OKS-S (Small; C1) Цвет RAL 7012 = Basalt grey Реактивная штанга, поз./угол At foot, в комплекте Тормоз, исполнение Пружинный Размер тормоза 14 Напряжение тормоза 400 V AC Выпрямитель 6-ти полюсн. Выпрямитель тормоза Да с искрогасителем Исполнение тормоза не-регулируемый Момент тормоза 60 Нм Код двигателя C86 (для ПЧ) 1259 | Lenze Operations GmbH |  | 10407.31 | шт
GKS14-3MHBR132N22 | 15776938 | Мотор-редуктор цилиндро-конический GKS14-3MHBR132N22, №15776938 | Мотор-редуктор цилиндро-конический Тип GKS14-3MHBR132N22 Код мотора MDEMABR132-22C1C Тип двигателя MD асинх. 3-ф двигатель Монтаж на редукторе (фланец) IEC монтаж Расчетная мощность 7,500 кВт Расчетный крутящий момент 49,20 Нм Расчетная частота вращения 1.455 об/мин Расчетное напряжение 230 / 400 V +-10% Расчетный ток 28,6 / 16,5 A Расчетная частота 50 Hz КПД 0,76 Передаточное число 156,522 Частота вращения выход. вала 9,3 об/мин Крутящий момент выход. вала 7.318 Нм Сервис фактор 1,35 Lenze размер привода 1G Степень защиты IP54 Режим работы S1 Класс нагревостойкости F Охлаждение Встроен. вентилятор Защита двигателя TKO/KTY 83-110 Выходной вал H - полый вал 100 Конструкция редуктора B-на лапах, без центровки Выходной фланец R - без фланца Клеммная коробка В положении 2 Тип подключения Standard Монтажное положение A Тип смазки CLP HC 220 Вентиляционный элемент установлен Цвет RAL 7012 = Basalt grey Защита поверхн. от коррозии OKS-M (Medium) Тормоз, исполнение Пружинный Размер тормоза 14 Напряжение тормоза 400 V AC Выпрямитель 6-ти полюсн. Выпрямитель тормоза Да с искрогасителем Исполнение тормоза не-регулируемый Момент тормоза 60 Нм Ручка оттормаживания В положении 2 Код двигателя C86 (для ПЧ) 1259 | Lenze Operations GmbH |  | 10815.33 | шт
GKS14-3MHBR132N22 | 15781029 | Мотор-редуктор цилиндро-конический GKS14-3MHBR132N22, №15781029 | Мотор-редуктор цилиндро-конический Тип GKS14-3MHBR132N22 Код мотора MDFMABR132-22C1C Тип двигателя MD асинх. 3-ф двигатель Монтаж на редукторе (фланец) IEC монтаж Расчетная мощность 7,500 кВт Расчетный крутящий момент 49,20 Нм Расчетная частота вращения 1.455 об/мин Расчетное напряжение 230 / 400 V +-10% Расчетный ток 28,6 / 16,5 A Расчетная частота 50 Hz КПД 0,76 Передаточное число 156,522 Частота вращения выход. вала 9,3 об/мин Крутящий момент выход. вала 7.318 Нм Сервис фактор 1,35 Lenze размер привода 1G Степень защиты IP54 Режим работы S1 Класс нагревостойкости F Охлаждение Вентилятор 1~ / 3~ Клеммная коробка - вентилятор В положении 2 Защита двигателя TKO/KTY 83-110 Выходной вал H - полый вал 100 Конструкция редуктора B-на лапах, без центровки Выходной фланец R - без фланца Клеммная коробка В положении 2 Тип подключения Standard Монтажное положение A Тип смазки CLP HC 220 Вентиляционный элемент установлен Цвет RAL 7012 = Basalt grey Защита поверхн. от коррозии OKS-M (Medium) Реактивная штанга, поз./угол At foot, в комплекте Тормоз, исполнение Пружинный Размер тормоза 14 Напряжение тормоза 400 V AC Выпрямитель 6-ти полюсн. Выпрямитель тормоза Да с искрогасителем Исполнение тормоза не-регулируемый Момент тормоза 60 Нм Ручка оттормаживания В положении 2 Код двигателя C86 (для ПЧ) 1259 | Lenze Operations GmbH |  | 11610.58 | шт
GKS14-3MHBR160C32 | 15799800 | Мотор-редуктор цилиндро-конический GKS14-3MHBR160C32, №15799800 | Мотор-редуктор цилиндро-конический Тип GKS14-3MHBR160C32 Код мотора MDEMAXX160-32B0N Тип двигателя MD асинх. 3-ф двигатель Монтаж на редукторе (фланец) Прямой монтаж (двиг. интегрир.) Расчетная мощность 15,000 кВт Расчетный крутящий момент 98,10 Нм Расчетная частота вращения 1.460 об/мин Расчетное напряжение 230 / 400 V +-10% Расчетный ток 48,4 / 27,8 A Расчетная частота 50 Hz КПД 0,87 Передаточное число 68,942 Частота вращения выход. вала 21,2 об/мин Крутящий момент выход. вала 6.425 Нм Сервис фактор 1,78 Степень защиты IP55 Режим работы S1 Класс нагревостойкости F Охлаждение Встроен. вентилятор Защита двигателя TKO (Thermal contact, NC) Выходной вал H - полый вал 100 Конструкция редуктора B-на лапах, без центровки Выходной фланец R - без фланца Клеммная коробка В положении 2 Тип подключения Standard Монтажное положение A Тип смазки CLP 460 Вентиляционный элемент установлен Цвет RAL 7012 = Basalt grey | Lenze Operations GmbH |  | 10039.77 | шт
GKS14-3MHBR180C12 | 16056836 | Мотор-редуктор GKS14-3MHBR180C12, №16056836 | Мотор-редуктор Тип GKS14-3MHBR180C12 Код мотора MDEMAXX180-12B0N Kind of motor MD 3-phase AC asyn. motor Монтаж на редукторе (фланец) Прямой монтаж (двиг. интегрир.) Расчетная мощность 18,5 кВт Расчетный крутящий момент 120 Нм Расчетная частота вращения 1470 об/мин Расчетное напряжение 400 / V +-10% Выходной ток 32,8 A Расчетная частота 50 Hz КПД 0,9 Передаточное число 68,942 Частота вращения выход. вала 21,3 об/мин Крутящий момент выход. вала 7870 Нм Сервис фактор 1,46 Степень защиты IP55 Operating mode S1 Temperature class F Охлаждение Встроен. вентилятор Защита двигателя TKO (Thermal contact, NC) Выходной вал H - полый вал 100 мм Конструкция редуктора B-на лапах, без центровки Выходной фланец R - без фланца Клеммная коробка В положении 2 Тип подключения Standard Монтажное положение A Тип смазки CLP 460 Вентиляционный элемент установлен Surface/corrosion protection OKS-S (Small; C1) Цвет RAL 7012 = Basalt grey Соответствие станд. Not CE-compliant Код двигателя C86 (для ПЧ) 1048 | Lenze Operations GmbH |  | 10775.04 | шт
GKS14-3MHBR180C32 | 15446719 | Мотор-редуктор цилиндро-конический GKS14-3MHBR180C32, №15446719 | Мотор-редуктор цилиндро-конический Тип GKS14-3MHBR180C32 Код мотора MDEMAXX180-32B0N Тип двигателя MD асинх. 3-ф двигатель Монтаж на редукторе (фланец) Прямой монтаж (двиг. интегрир.) Расчетная мощность 22,000 кВт Расчетный крутящий момент 144,00 Нм Расчетная частота вращения 1.465 об/мин Расчетное напряжение 230 / 400 V +-10% Расчетный ток 67,4 / 38,8 A Расчетная частота 50 Hz КПД 0,90 Передаточное число 47,923 Частота вращения выход. вала 30,6 об/мин Крутящий момент выход. вала 6.528 Нм Сервис фактор 1,73 Степень защиты IP55 Режим работы S1 Класс нагревостойкости F Охлаждение Встроен. вентилятор Защита двигателя TKO (Thermal contact, NC) Выходной вал H - полый вал 100 Конструкция редуктора B-на лапах, без центровки Выходной фланец R - без фланца Клеммная коробка В положении 2 Тип подключения Standard Монтажное положение A Тип смазки CLP 460 Вентиляционный элемент установлен Защита поверхн. от коррозии OKS-S (Small; C1) Цвет RAL 7012 = Basalt grey Соответствие станд. Not CE-compliant Код двигателя C86 (для ПЧ) 1297 | Lenze Operations GmbH |  | 11615.11 | шт
GKS14-3MHBR180C32 | 16092684 | Мотор-редуктор цилиндро-конический GKS14-3MHBR180C32, №16092684 | Мотор-редуктор цилиндро-конический Тип GKS14-3MHBR180C32 Код мотора MHFMABI180-32B1C Kind of motor MH 3-phase asyn. motor (IE2) Монтаж на редукторе (фланец) Прямой монтаж (двиг. интегрир.) Расчетная мощность 38,7 кВт Расчетный крутящий момент 143,3 Нм Расчетная частота вращения 2580 об/мин Расчетное напряжение 400 V +-10% треугольник Выходной ток 68,9 A Расчетная частота 87 Hz cos phi 0,87 Передаточное число 27,165 Частота вращения выход. вала 95 об/мин Крутящий момент выход. вала 3696 Нм Сервис фактор 2,06 Степень защиты IP54 Operating mode S1 Temperature class F Охлаждение Вентилятор 1~ / 3~ Клеммная коробка - вентилятор В положении 2 Защита двигателя TKO (Thermal contact, NC) Выходной вал H - полый вал 100 мм Конструкция редуктора B-на лапах, без центровки Выходной фланец R - без фланца Клеммная коробка В положении 2 Тип подключения Standard Монтажное положение A Тип смазки CLP HC 320 Вентиляционный элемент установлен Surface/corrosion protection OKS-M (Medium; C2) Цвет RAL 3020 = Traffic red Защита выходного вала сальник Viton Тормоз, исполнение Пружинный Размер тормоза 18 Напряжение тормоза 400 V AC Выпрямитель 6-ти полюсн. Выпрямитель тормоза Да с искрогасителем Исполнение тормоза не-регулируемый Момент тормоза 150 Нм Бесшумный ротор тормоза Да Обратная связь Incr. encoder IG128-24V-H Подключение обратной связи M12 plug Код двигателя C86 (для ПЧ) 1548 | Lenze Operations GmbH |  | 15554.79 | шт
GKS14-3MHBR180C32 | 16097491 | Мотор-редуктор конический GKS14-3MHBR180C32, №16097491 | Мотор-редуктор конический Тип GKS14-3MHBR180C32 Код мотора MHFMABI180-32B1C Kind of motor MH 3-phase asyn. motor (IE2) Монтаж на редукторе (фланец) Прямой монтаж (двиг. интегрир.) Расчетная мощность 38,7 кВт Расчетный крутящий момент 143,3 Нм Расчетная частота вращения 2580 об/мин Расчетное напряжение 400 V +-10% треугольник Выходной ток 68,9 A Расчетная частота 87 Hz cos phi 0,87 Передаточное число 27,165 Частота вращения выход. вала 95 об/мин Крутящий момент выход. вала 3696 Нм Сервис фактор 2,06 Степень защиты IP54 Operating mode S1 Temperature class F Охлаждение Вентилятор 1~ / 3~ Клеммная коробка - вентилятор В положении 2 Защита двигателя TKO (Thermal contact, NC) Выходной вал H - полый вал 100 мм Конструкция редуктора B-на лапах, без центровки Выходной фланец R - без фланца Клеммная коробка В положении 2 Тип подключения Standard Монтажное положение A Тип смазки CLP HC 320 Вентиляционный элемент установлен Surface/corrosion protection OKS-M (Medium; C2) Цвет RAL 3020 = Traffic red Защита выходного вала сальник Viton Тормоз, исполнение Пружинный Размер тормоза 20 Напряжение тормоза 400 V AC Выпрямитель 6-ти полюсн. Выпрямитель тормоза Да с искрогасителем Исполнение тормоза не-регулируемый Момент тормоза 315 Нм Бесшумный ротор тормоза Да Обратная связь Incr. encoder IG128-24V-H Подключение обратной связи M12 plug Код двигателя C86 (для ПЧ) 1548 | Lenze Operations GmbH |  | 15908.68 | шт
GKS14-3MHBR180C32 | 16105082 | Мотор-редуктор конический GKS14-3MHBR180C32, №16105082 | Мотор-редуктор конический Тип GKS14-3MHBR180C32 Код мотора MHEMABI180-32B1C Kind of motor MH 3-phase asyn. motor (IE2) Монтаж на редукторе (фланец) Прямой монтаж (двиг. интегрир.) Расчетная мощность 38,7 кВт Расчетный крутящий момент 143,3 Нм Расчетная частота вращения 2580 об/мин Расчетное напряжение 400 V +-10% треугольник Выходной ток 68,9 A Расчетная частота 87 Hz cos phi 0,87 Передаточное число 27,165 Частота вращения выход. вала 95 об/мин Крутящий момент выход. вала 3696 Нм Сервис фактор 2,06 Степень защиты IP54 Operating mode S1 Temperature class F Охлаждение Встроен. вентилятор Защита двигателя TKO (Thermal contact, NC) Выходной вал H - полый вал 100 мм Конструкция редуктора B-на лапах, без центровки Выходной фланец R - без фланца Клеммная коробка В положении 2 Тип подключения Standard Монтажное положение A Тип смазки CLP HC 320 Вентиляционный элемент установлен Surface/corrosion protection OKS-M (Medium; C2) Цвет RAL 3020 = Traffic red Защита выходного вала сальник Viton Тормоз, исполнение Пружинный Размер тормоза 20 Напряжение тормоза 230 V AC Выпрямитель 6-ти полюсн. Выпрямитель тормоза Да с искрогасителем Исполнение тормоза не-регулируемый Момент тормоза 315 Нм Бесшумный ротор тормоза Да Обратная связь Incr. encoder IG128-24V-H Подключение обратной связи M12 plug Код двигателя C86 (для ПЧ) 1548 | Lenze Operations GmbH |  | 14821.35 | шт
GKS14-3MHBR180C32 | 16105083 | Мотор-редуктор GKS14-3MHBR180C32, №16105083 | Мотор-редуктор Тип GKS14-3MHBR180C32 Код мотора MHFMABI180-32B1C Kind of motor MH 3-phase asyn. motor (IE2) Монтаж на редукторе (фланец) Прямой монтаж (двиг. интегрир.) Расчетная мощность 38,7 кВт Расчетный крутящий момент 143,3 Нм Расчетная частота вращения 2580 об/мин Расчетное напряжение 400 V +-10% треугольник Выходной ток 68,9 A Расчетная частота 87 Hz cos phi 0,87 Передаточное число 27,165 Частота вращения выход. вала 95 об/мин Крутящий момент выход. вала 3696 Нм Сервис фактор 2,06 Степень защиты IP54 Operating mode S1 Temperature class F Охлаждение Вентилятор 1~ / 3~ Клеммная коробка - вентилятор В положении 2 Защита двигателя TKO (Thermal contact, NC) Выходной вал H - полый вал 100 мм Конструкция редуктора B-на лапах, без центровки Выходной фланец R - без фланца Клеммная коробка В положении 2 Тип подключения Standard Монтажное положение A Тип смазки CLP HC 320 Вентиляционный элемент установлен Surface/corrosion protection OKS-M (Medium; C2) Цвет RAL 3020 = Traffic red Защита выходного вала сальник Viton Тормоз, исполнение Пружинный Размер тормоза 20 Напряжение тормоза 230 V AC Выпрямитель 6-ти полюсн. Выпрямитель тормоза Да с искрогасителем Исполнение тормоза не-регулируемый Момент тормоза 315 Нм Бесшумный ротор тормоза Да Обратная связь Incr. encoder IG128-24V-H Подключение обратной связи M12 plug Код двигателя C86 (для ПЧ) 1548 | Lenze Operations GmbH |  | 15908.68 | шт
GKS14-3MHBR180C32 | 16137224 | Мотор-редуктор GKS14-3MHBR180C32, №16137224 | Мотор-редуктор Тип GKS14-3MHBR180C32 Код мотора MDEMAXX180-32B0N Серия мотора MD 3-phase AC asyn. motor Монтаж на редукторе (фланец) Прямой монтаж (двиг. интегрир.) Расчетная мощность 22 кВт Расчетный крутящий момент 144 Нм Расчетная частота вращения 1465 об/мин Расчетное напряжение 230 / 400 V +-10% Выходной ток 67,4 / 38,8 A Расчетная частота 50 Hz cos phi 0,9 Передаточное число 39,089 Частота вращения выход. вала 37,5 об/мин Крутящий момент выход. вала 5324 Нм Сервис фактор 2,05 Степень защиты IP55 Operating mode S1 Temperature class F Охлаждение Встроен. вентилятор Защита двигателя PTC Выходной вал H - полый вал 100 мм Конструкция редуктора B-на лапах, без центровки Выходной фланец R - без фланца Клеммная коробка В положении 5 Тип подключения Standard Монтажное положение C Тип смазки CLP 460 Вентиляционный элемент установлен Цвет Not coated Соответствие станд. Not CE-compliant Код двигателя C86 (для ПЧ) 1297 | Lenze Operations GmbH |  | 11800.64 | шт
GKS14-3MHBR180C32 | 16137890 | Мотор-редуктор конический GKS14-3MHBR180C32, №16137890 | Мотор-редуктор конический Тип GKS14-3MHBR180C32 Код мотора MDFMAXX180-32B0N Серия мотора MD 3-phase AC asyn. motor Монтаж на редукторе (фланец) Прямой монтаж (двиг. интегрир.) Расчетная мощность 22 кВт Расчетный крутящий момент 144 Нм Расчетная частота вращения 1465 об/мин Расчетное напряжение 230 / 400 V +-10% Выходной ток 67,4 / 38,8 A Расчетная частота 50 Hz cos phi 0,9 Передаточное число 39,089 Частота вращения выход. вала 37,5 об/мин Крутящий момент выход. вала 5324 Нм Сервис фактор 2,05 Степень защиты IP55 Operating mode S1 Temperature class F Охлаждение Вентилятор 1~ / 3~ Клеммная коробка - вентилятор В положении 3 Защита двигателя PTC Выходной вал H - полый вал 100 мм Конструкция редуктора B-на лапах, без центровки Выходной фланец R - без фланца Клеммная коробка В положении 3 Тип подключения Standard Монтажное положение C Тип смазки CLP 460 Вентиляционный элемент установлен Surface/corrosion protection OKS-S (Small; C1) Цвет RAL 7012 = Basalt grey Реактивная штанга, поз./угол At foot, в комплекте Соответствие станд. Not CE-compliant Код двигателя C86 (для ПЧ) 1297 | Lenze Operations GmbH |  | 13231.54 | шт
GKS14-3MHBR180C32 | 16147246 | Мотор-редуктор GKS14-3MHBR180C32, №16147246 | Мотор-редуктор Тип GKS14-3MHBR180C32 Код мотора MDEMAXX180-32B0N Серия мотора MD 3-phase AC asyn. motor Монтаж на редукторе (фланец) Прямой монтаж (двиг. интегрир.) Расчетная мощность 22 кВт Расчетный крутящий момент 144 Нм Расчетная частота вращения 1465 об/мин Расчетное напряжение 230 / 400 V +-10% Выходной ток 67,4 / 38,8 A Расчетная частота 50 Hz cos phi 0,9 Передаточное число 16,646 Частота вращения выход. вала 88 об/мин Крутящий момент выход. вала 2267 Нм Сервис фактор 2,62 Степень защиты IP55 Operating mode S1 Temperature class F Охлаждение Встроен. вентилятор Защита двигателя TKO (Thermal contact, NC) Выходной вал H - полый вал 100 мм Конструкция редуктора B-на лапах, без центровки Выходной фланец R - без фланца Клеммная коробка В положении 2 Тип подключения Standard Монтажное положение A Тип смазки CLP 460 Вентиляционный элемент установлен Surface/corrosion protection OKS-S (Small; C1) Цвет RAL 7012 = Basalt grey Соответствие станд. Not CE-compliant Код двигателя C86 (для ПЧ) 1297 | Lenze Operations GmbH |  | 11615.11 | шт
GKS14-3MHBR180C32 перемещение УК_25_25 | 15739664 | Мотор-редуктор цилиндро-конический GKS14-3MHBR180C32, №15739664 | Мотор-редуктор цилиндро-конический Тип GKS14-3MHBR180C32 Код мотора MHFMABI180-32B1C Тип двигателя MH асинхронный 3-ф двигатель (IE2) Монтаж на редукторе (фланец) Прямой монтаж (двиг. интегрир.) Расчетная мощность 38,700 кВт Расчетный крутящий момент 143,30 Нм Расчетная частота вращения 2.580 об/мин Расчетное напряжение 400 V +-10% треугольник Расчетный ток 68,9 A Расчетная частота 87 Hz КПД 0,87 Передаточное число 27,165 Частота вращения выход. вала 95,0 об/мин Крутящий момент выход. вала 3.696 Нм Сервис фактор 2,06 Степень защиты IP54 Режим работы S1 Класс нагревостойкости F Охлаждение Вентилятор 1~ / 3~ Клеммная коробка - вентилятор В положении 2 Защита двигателя TKO (Thermal contact, NC) Выходной вал H - полый вал 100 Конструкция редуктора B-на лапах, без центровки Выходной фланец R - без фланца Клеммная коробка В положении 2 Тип подключения Standard Монтажное положение A Тип смазки CLP HC 220 Вентиляционный элемент установлен Цвет RAL 7012 = Basalt grey Защита поверхн. от коррозии OKS-M (Medium) Защита выходного вала сальник Viton Тормоз, исполнение Пружинный Размер тормоза 18 Напряжение тормоза 400 V AC Выпрямитель 6-ти полюсн. Выпрямитель тормоза Да с искрогасителем Исполнение тормоза не-регулируемый Момент тормоза 150 Нм Бесшумный ротор тормоза да Обратная связь Инкр. энкодер IG128-24V-H Подключение обратной связи Штекер M12 Код двигателя C86 (для ПЧ) 1548 | Lenze Operations GmbH |  | 15462.8 | шт
GKS14-3MHBR180C32, 22квт | 15721947 | Мотор-редуктор цилиндро-конический GKS14-3MHBR180C32, 22квт №15721947 | Мотор-редуктор цилиндро-конический Тип GKS14-3MHBR180C32 Код мотора MDEMAXX180-32B0N Тип двигателя MD асинх. 3-ф двигатель Монтаж на редукторе (фланец) Прямой монтаж (двиг. интегрир.) Расчетная мощность 22,000 кВт Расчетный крутящий момент 144,00 Нм Расчетная частота вращения 1.465 об/мин Расчетное напряжение 230 / 400 V +-10% Расчетный ток 67,4 / 38,8 A Расчетная частота 50 Hz КПД 0,90 Передаточное число 63,382 Частота вращения выход. вала 23,1 об/мин Крутящий момент выход. вала 8.633 Нм Сервис фактор 1,33 Степень защиты IP55 Режим работы S1 Класс нагревостойкости F Охлаждение Встроен. вентилятор Защита двигателя TKO (Thermal contact, NC) Выходной вал H - полый вал 100 Конструкция редуктора B-на лапах, без центровки Выходной фланец R - без фланца Клеммная коробка В положении 2 Тип подключения Standard Монтажное положение A Тип смазки CLP 460 Вентиляционный элемент установлен Цвет RAL 7012 = Basalt grey Защита поверхн. от коррозии OKS-S (Standard) Соответствие станд. Not CE-compliant Код двигателя C86 (для ПЧ) 1297 | Lenze Operations GmbH |  | 11615.11 | шт
GKS14-3MHBR180C32, подъем ук_25_25 | 15739671 | Мотор-редуктор цилиндро-конический GKS14-3MHBR180C32, №15739671 | Мотор-редуктор цилиндро-конический Тип GKS14-3MHBR180C32 Код мотора MHFMABI180-32B1C Тип двигателя MH асинхронный 3-ф двигатель (IE2) Монтаж на редукторе (фланец) Прямой монтаж (двиг. интегрир.) Расчетная мощность 38,700 кВт Расчетный крутящий момент 143,30 Нм Расчетная частота вращения 2.580 об/мин Расчетное напряжение 400 V +-10% треугольник Расчетный ток 68,9 A Расчетная частота 87 Hz КПД 0,87 Передаточное число 27,165 Частота вращения выход. вала 95,0 об/мин Крутящий момент выход. вала 3.696 Нм Сервис фактор 2,06 Степень защиты IP54 Режим работы S1 Класс нагревостойкости F Охлаждение Вентилятор 1~ / 3~ Клеммная коробка - вентилятор В положении 2 Защита двигателя TKO (Thermal contact, NC) Выходной вал H - полый вал 100 Конструкция редуктора B-на лапах, без центровки Выходной фланец R - без фланца Клеммная коробка В положении 2 Тип подключения Standard Монтажное положение A Тип смазки CLP HC 220 Вентиляционный элемент установлен Цвет RAL 7012 = Basalt grey Защита поверхн. от коррозии OKS-M (Medium) Защита выходного вала сальник Viton Тормоз, исполнение Пружинный Размер тормоза 20 Напряжение тормоза 400 V AC Выпрямитель 6-ти полюсн. Выпрямитель тормоза Да с искрогасителем Исполнение тормоза не-регулируемый Момент тормоза 315 Нм Бесшумный ротор тормоза да Обратная связь Инкр. энкодер IG128-24V-H Подключение обратной связи Штекер M12 Код двигателя C86 (для ПЧ) 1548 | Lenze Operations GmbH |  | 15816.68 | шт
GKS14-3MHBR180C42 | 15848962 | Мотор-редуктор цилиндро-конический GKS14-3MHBR180C42, №15848962 | Мотор-редуктор цилиндро-конический Тип GKS14-3MHBR180C42 Код мотора MDEMAXX180-42B0N Тип двигателя MD асинх. 3-ф двигатель Монтаж на редукторе (фланец) Прямой монтаж (двиг. интегрир.) Расчетная мощность 30,000 кВт Расчетный крутящий момент 196,00 Нм Расчетная частота вращения 1.465 об/мин Расчетное напряжение 230 / 400 V +-10% Расчетный ток 91,1 / 52,6 A Расчетная частота 50 Hz КПД 0,90 Передаточное число 47,923 Частота вращения выход. вала 30,6 об/мин Крутящий момент выход. вала 8.901 Нм Сервис фактор 1,27 Степень защиты IP55 Режим работы S1 Класс нагревостойкости F Охлаждение Встроен. вентилятор Защита двигателя TKO (Thermal contact, NC) Выходной вал H - полый вал 100 Конструкция редуктора B-на лапах, без центровки Выходной фланец R - без фланца Клеммная коробка В положении 2 Тип подключения Standard Монтажное положение A Тип смазки CLP 460 Вентиляционный элемент установлен Защита поверхн. от коррозии OKS-S (Small; C1) Цвет RAL 7012 = Basalt grey Соответствие станд. Not CE-compliant Код двигателя C86 (для ПЧ) 1570 | Lenze Operations GmbH |  | 13262.62 | шт
GKS14-3MHBR180C42 | 16033928 | Мотор-редуктор GKS14-3MHBR180C42, №16033928 | Мотор-редуктор Тип GKS14-3MHBR180C42 Код мотора MHEMAXX180-42B1C Тип двигателя MH асинхронный 3-ф двигатель (IE2) Монтаж на редукторе (фланец) Прямой монтаж (двиг. интегрир.) Расчетная мощность 30 кВт Расчетный крутящий момент 195,6 Нм Расчетная частота вращения 1465 об/мин Расчетное напряжение 400 / V +-10% Расчетный ток 53,9 A Расчетная частота 50 Hz КПД 0,87 Передаточное число 42,531 Частота вращения выход. вала 34,4 об/мин Крутящий момент выход. вала 7900 Нм Сервис фактор 1,37 Степень защиты IP55 Режим работы S1 Класс нагревостойкости F Охлаждение Встроен. вентилятор Защита двигателя TKO (Thermal contact, NC) Выходной вал H - полый вал 100 мм Конструкция редуктора B-на лапах, без центровки Выходной фланец R - без фланца Клеммная коробка В положении 2 Тип подключения Standard Монтажное положение A Тип смазки CLP 460 Вентиляционный элемент установлен Защита поверхн. от коррозии OKS-S (Small; C1) Цвет RAL 7012 = Basalt grey Код двигателя C86 (для ПЧ) 1569 | Lenze Operations GmbH |  | 13868.22 | шт
GKS14-3MHBR225C12, 37квт, 54,3об/мин | 15666735 | Мотор-редуктор цилиндро-конический GKS14-3MHBR225C12, 37квт, 54,3об/мин №15666735 | Мотор-редуктор цилиндро-конический Тип GKS14-3MHBR225C12 Двигатель MDEMABR225-12B0C Тип двигателя MD асинх. 3-ф двигатель Монтаж на редукторе (фланец) Прямой монтаж (двиг. интегрир.) Расчетная мощность 37,000 кВт Расчетный крутящий момент 240,00 Нм Расчетная частота вращения 1.475 r/min Расчетное напряжение 230 / 400 V +-10% Расчетный ток 114,0/ 66,0 A Расчетная частота 50 Hz КПД 0,88 Передаточное число 27,165 Частота вращения выход. вала 54,3 r/min Крутящий момент выход. вала 6.181 Нм Сервис фактор 1,48 Степень защиты IP55 Режим работы S1 Класс нагревостойкости F Охлаждение Встроен. вентилятор Защита двигателя TKO (Thermal contact, NC) Выходной вал H - полый вал 100 Конструкция редуктора B-на лапах, без центровки Выходной фланец R - без фланца Клеммная коробка В положении 2 Тип подключения Standard Подключение питания В положении 5 Монтажное положение A Смазочный материал CLP HC 320 Вентиляционный элемент установлен Цвет RAL 7012 = Basalt grey Защита поверхн. от коррозии OKS-S (стандарт) Тормоз, исполнение Пружинный Размер тормоза 25 Напряжение тормоза 400 V AC Выпрямитель 6-ти полюсн. Выпрямитель тормоза Да с искрогасителем Выпрямитель тормоза Да с искрогасителем Исполнение тормоза не-регулируемый Момент тормоза 400 Нм Код двигателя C86 (для ПЧ) 1699 | Lenze Operations GmbH |  | 16679.93 | шт
GKS14-3MHBR225C22 | 15658370 | Мотор-редуктор GKS14-3MHBR225C22, №15658370 | Мотор-редуктор Тип GKS14-3MHBR225C22 Двигатель MDEMAXX225-22B0N Тип двигателя MD асинх. 3-ф двигатель Монтаж на редукторе (фланец) Прямой монтаж (двиг. интегрир.) Расчетная мощность 45,000 кВт Расчетный крутящий момент 290,40 Нм Расчетная частота вращения 1.480 r/min Расчетное напряжение 230 / 400 V +-10% Расчетный ток 136,8/ 79,0 A Расчетная частота 50 Hz КПД 0,88 Передаточное число 39,089 Частота вращения выход. вала 37,9 r/min Крутящий момент выход. вала 10.780 Нм Сервис фактор 1,01 Степень защиты IP55 Режим работы S1 Класс нагревостойкости F Охлаждение Встроен. вентилятор Защита двигателя TKO (Thermal contact, NC) Выходной вал H - полый вал 100 Конструкция редуктора B-на лапах, без центровки Выходной фланец R - без фланца Клеммная коробка В положении 2 Тип подключения Standard Подключение питания В положении 5 Монтажное положение E Смазочный материал CLP 460 Вентиляционный элемент установлен Цвет RAL 7012 = Basalt grey Защита поверхн. от коррозии OKS-S (стандарт) Соответствие станд. Not CE-compliant Код двигателя C86 (для ПЧ) 1700 | Lenze Operations GmbH |  | 15477.38 | шт
GKS14-3MHBR225C22 | 15711092 | Мотор-редуктор GKS14-3MHBR225C22, №15711092 | Мотор-редуктор Тип GKS14-3MHBR225C22 Код мотора MDEMAXX225-22B0N Тип двигателя MD асинх. 3-ф двигатель Монтаж на редукторе (фланец) Прямой монтаж (двиг. интегрир.) Расчетная мощность 45,000 кВт Расчетный крутящий момент 290,40 Нм Расчетная частота вращения 1.480 об/мин Расчетное напряжение 400 / V +-10% Расчетный ток 79,0 A Расчетная частота 50 Hz КПД 0,88 Передаточное число 42,531 Частота вращения выход. вала 34,8 об/мин Крутящий момент выход. вала 11.730 Нм Сервис фактор 0,92 Сервис фактор примечание 1 Внимание: Сервис фактор <1 Сервис фактор примечание 2 Возможна перегрузка редуктора Степень защиты IP55 Режим работы S1 Класс нагревостойкости F Охлаждение Встроен. вентилятор Защита двигателя TKO (Thermal contact, NC) Выходной вал H - полый вал 100 Конструкция редуктора B-на лапах, без центровки Выходной фланец R - без фланца Клеммная коробка В положении 2 Тип подключения Standard Подключение питания В положении 5 Монтажное положение A Тип смазки CLP 460 Вентиляционный элемент установлен Цвет RAL 7012 = Basalt grey Защита поверхн. от коррозии OKS-S (Standard) Соответствие станд. Not CE-compliant Код двигателя C86 (для ПЧ) 1430 | Lenze Operations GmbH |  | 15234.84 | шт
GKS14-3MHBR225C22 | 15711093 | Мотор-редуктор GKS14-3MHBR225C22, №15711093 | Мотор-редуктор Тип GKS14-3MHBR225C22 Код мотора MDEMAXX225-22B0N Тип двигателя MD асинх. 3-ф двигатель Монтаж на редукторе (фланец) Прямой монтаж (двиг. интегрир.) Расчетная мощность 45,000 кВт Расчетный крутящий момент 290,40 Нм Расчетная частота вращения 1.480 об/мин Расчетное напряжение 400 / V +-10% Расчетный ток 79,0 A Расчетная частота 50 Hz КПД 0,88 Передаточное число 24,696 Частота вращения выход. вала 59,9 об/мин Крутящий момент выход. вала 6.811 Нм Сервис фактор 1,29 Степень защиты IP55 Режим работы S1 Класс нагревостойкости F Охлаждение Встроен. вентилятор Защита двигателя TKO (Thermal contact, NC) Выходной вал H - полый вал 100 Конструкция редуктора B-на лапах, без центровки Выходной фланец R - без фланца Клеммная коробка В положении 2 Тип подключения Standard Подключение питания В положении 5 Монтажное положение A Тип смазки CLP 460 Вентиляционный элемент установлен Цвет RAL 7012 = Basalt grey Защита поверхн. от коррозии OKS-S (Standard) Соответствие станд. Not CE-compliant Код двигателя C86 (для ПЧ) 1430 | Lenze Operations GmbH |  | 15234.84 | шт
GKS14-3MHBR225C22, 45квт, 48.4об/мин | 15666691 | Мотор-редуктор цилиндро-конический GKS14-3MHBR225C22, 45квт, 48.4об/мин №15666691 | Мотор-редуктор цилиндро-конический Тип GKS14-3MHBR225C22 Двигатель MDEMABR225-22B0C Тип двигателя MD асинх. 3-ф двигатель Монтаж на редукторе (фланец) Прямой монтаж (двиг. интегрир.) Расчетная мощность 45,000 кВт Расчетный крутящий момент 290,40 Нм Расчетная частота вращения 1.480 r/min Расчетное напряжение 230 / 400 V +-10% Расчетный ток 136,8/ 79,0 A Расчетная частота 50 Hz КПД 0,88 Передаточное число 30,609 Частота вращения выход. вала 48,4 r/min Крутящий момент выход. вала 8.442 Нм Сервис фактор 1,20 Степень защиты IP55 Режим работы S1 Класс нагревостойкости F Охлаждение Встроен. вентилятор Защита двигателя TKO (Thermal contact, NC) Выходной вал H - полый вал 100 Конструкция редуктора B-на лапах, без центровки Выходной фланец R - без фланца Клеммная коробка В положении 2 Тип подключения Standard Подключение питания В положении 5 Монтажное положение A Смазочный материал CLP HC 320 Вентиляционный элемент установлен Цвет RAL 7012 = Basalt grey Защита поверхн. от коррозии OKS-S (стандарт) Тормоз, исполнение Пружинный Размер тормоза 25 Напряжение тормоза 400 V AC Выпрямитель 6-ти полюсн. Выпрямитель тормоза Да с искрогасителем Исполнение тормоза не-регулируемый Момент тормоза 600 Нм Код двигателя C86 (для ПЧ) 1700 | Lenze Operations GmbH |  | 17569.84 | шт
GKS14-3MHBR225C22, 45квт, 54,5об/мин | 15666732 | Мотор-редуктор GKS14-3MHBR225C22, 45квт, 54,5об/мин №15666732 | Мотор-редуктор Тип GKS14-3MHBR225C22 Двигатель MDEMABR225-22B0C Тип двигателя MD асинх. 3-ф двигатель Монтаж на редукторе (фланец) Прямой монтаж (двиг. интегрир.) Расчетная мощность 45,000 кВт Расчетный крутящий момент 290,40 Нм Расчетная частота вращения 1.480 r/min Расчетное напряжение 230 / 400 V +-10% Расчетный ток 136,8/ 79,0 A Расчетная частота 50 Hz КПД 0,88 Передаточное число 27,165 Частота вращения выход. вала 54,5 r/min Крутящий момент выход. вала 7.492 Нм Сервис фактор 1,22 Степень защиты IP55 Режим работы S1 Класс нагревостойкости F Охлаждение Встроен. вентилятор Защита двигателя TKO (Thermal contact, NC) Выходной вал H - полый вал 100 Конструкция редуктора B-на лапах, без центровки Выходной фланец R - без фланца Клеммная коробка В положении 2 Тип подключения Standard Подключение питания В положении 5 Монтажное положение A Смазочный материал CLP HC 320 Вентиляционный элемент установлен Цвет RAL 7012 = Basalt grey Защита поверхн. от коррозии OKS-M (medium) Тормоз, исполнение Пружинный Размер тормоза 25 Напряжение тормоза 400 V AC Выпрямитель 6-ти полюсн. Выпрямитель тормоза Да с искрогасителем Исполнение тормоза не-регулируемый Момент тормоза 600 Нм Код двигателя C86 (для ПЧ) 1700 | Lenze Operations GmbH |  | 17762.22 | шт
GKS14-3MVAK180C12 | 15923058 | Мотор-редуктор конический GKS14-3MVAK180C12, №15923058 | Мотор-редуктор конический Тип GKS14-3MVAK180C12 Код мотора MDEMABI180-12B0C Тип двигателя MD асинх. 3-ф двигатель Монтаж на редукторе (фланец) Прямой монтаж (двиг. интегрир.) Расчетная мощность 32,400 кВт Расчетный крутящий момент 120,00 Нм Расчетная частота вращения 2.575 об/мин Расчетное напряжение 400 V +-10% треугольник Расчетный ток 57,8 A Расчетная частота 87 Hz КПД 0,89 Передаточное число 18,311 Частота вращения выход. вала 140,6 об/мин Крутящий момент выход. вала 2.090 Нм Сервис фактор 2,46 Степень защиты IP54 Режим работы S1 Класс нагревостойкости F Охлаждение Встроен. вентилятор Защита двигателя TKO (Thermal contact, NC) Выходной вал V - цельный вал 100x200, p. 5 Конструкция редуктора A - на лапах, с центрирующим кольцом Выходной фланец K - 450 сквозные отверстия, поз. 5 Клеммная коробка В положении 2 Тип подключения Standard Монтажное положение E Тип смазки CLP HC 320 Вентиляционный элемент установлен Защита поверхн. от коррозии OKS-S (Small; C1) Цвет RAL 7012 = Basalt grey Защита выходного вала сальник Viton Тормоз, исполнение Пружинный Размер тормоза 20 Напряжение тормоза 400 V AC Выпрямитель 6-ти полюсн. Выпрямитель тормоза Да с искрогасителем Исполнение тормоза не-регулируемый Момент тормоза 260 Нм Бесшумный ротор тормоза да Подключение обратной связи Штекер M12 Код двигателя C86 (для ПЧ) 1033 | Lenze Operations GmbH |  | 14107.29 | шт
GKS14-3MVAR160C22 тяговый | 15709280 | Мотор-редуктор коническо-цилиндрический GKS14-3MVAR160C22, №15709280 | Мотор-редуктор коническо-цилиндрический Тип GKS14-3MVAR160C22 Код мотора MDFMABR160-22B0C Тип двигателя MD асинх. 3-ф двигатель Монтаж на редукторе (фланец) Прямой монтаж (двиг. интегрир.) Расчетная мощность 19,300 кВт Расчетный крутящий момент 71,90 Нм Расчетная частота вращения 2.565 об/мин Расчетное напряжение 400 V +-10% треугольник Расчетный ток 36,5 A Расчетная частота 87 Hz КПД 0,85 Передаточное число 42,531 Частота вращения выход. вала 60,3 об/мин Крутящий момент выход. вала 2.903 Нм Сервис фактор 3,53 Степень защиты IP55 Режим работы S1 Класс нагревостойкости F Охлаждение Вентилятор 1~ / 3~ Клеммная коробка - вентилятор В положении 2 Защита двигателя TKO (Thermal contact, NC) Выходной вал V - цельный вал 100x200, p. 3 Конструкция редуктора A - на лапах, с центрирующим кольцом Выходной фланец R - без фланца Клеммная коробка В положении 2 Тип подключения Standard Монтажное положение A Тип смазки CLP HC 320 ( -25..+50 C) Вентиляционный элемент установлен Цвет RAL 7012 = Basalt grey Защита поверхн. от коррозии OKS-S (Standard) Защита выходного вала сальник Viton Тормоз, исполнение Пружинный Размер тормоза 18 Напряжение тормоза 400 V AC Выпрямитель 6-ти полюсн. Выпрямитель тормоза Да с искрогасителем Исполнение тормоза не-регулируемый Момент тормоза 150 Нм Код двигателя C86 (для ПЧ) 1226 | Lenze Operations GmbH |  | 12067.79 | шт
GKS14-3MVAR180C42 | 15590712 | Мотор-редуктор коническо-цилиндрический GKS14-3MVAR180C42, №15590712 | Мотор-редуктор коническо-цилиндрический Тип GKS14-3MVAR180C42 Двигатель MDEMAXX180-42B0N Тип двигателя MD асинх. 3-ф двигатель Монтаж на редукторе (фланец) Прямой монтаж (двиг. интегрир.) Расчетная мощность 30,000 кВт Расчетный крутящий момент 195,60 Нм Расчетная частота вращения 1.465 r/min Расчетное напряжение 230 / 400 V +-10% Расчетный ток 91,1/ 52,6 A Расчетная частота 50 Hz КПД 0,90 Передаточное число 47,923 Частота вращения выход. вала 30,6 r/min Крутящий момент выход. вала 8.901 Нм Сервис фактор 1,27 Степень защиты IP55 Режим работы S1 Класс нагревостойкости F Охлаждение Встроен. вентилятор Защита двигателя TKO (Thermal contact, NC) Выходной вал V - цельный вал 100x200, p. 5 Конструкция редуктора A - на лапах, с центрирующим кольцом Выходной фланец R - без фланца Клеммная коробка В положении 2 Тип подключения Standard Монтажное положение A Смазочный материал CLP 460 Вентиляционный элемент установлен Цвет RAL 7012 = Basalt grey Защита поверхн. от коррозии OKS-S (стандарт) Соответствие станд. Not CE-compliant Код двигателя C86 (для ПЧ) 1570 | Lenze Operations GmbH | /Артикул до обработки 15590712 | 13262.62 | шт
GKS14-3MVAR225C12 грузовой 25/25 | 15710156 | Мотор-редуктор коническо-цилиндрический GKS14-3MVAR225C12, №15710156 | Мотор-редуктор коническо-цилиндрический Тип GKS14-3MVAR225C12 Код мотора MDEMABR225-12B0C Тип двигателя MD асинх. 3-ф двигатель Монтаж на редукторе (фланец) Прямой монтаж (двиг. интегрир.) Расчетная мощность 37,000 кВт Расчетный крутящий момент 240,00 Нм Расчетная частота вращения 1.475 об/мин Расчетное напряжение 230 / 400 V +-10% Расчетный ток 114,0/ 66,0 A Расчетная частота 50 Hz КПД 0,88 Передаточное число 24,696 Частота вращения выход. вала 59,7 об/мин Крутящий момент выход. вала 5.619 Нм Сервис фактор 1,57 Степень защиты IP55 Режим работы S1 Класс нагревостойкости F Охлаждение Встроен. вентилятор Защита двигателя TKO (Thermal contact, NC) Выходной вал V - цельный вал 100x200, p. 5 Конструкция редуктора A - на лапах, с центрирующим кольцом Выходной фланец R - без фланца Клеммная коробка В положении 5 Тип подключения Standard Подключение питания В положении 4 Монтажное положение A Тип смазки CLP HC 320 ( -25..+50 C) Вентиляционный элемент установлен Цвет RAL 7012 = Basalt grey Защита поверхн. от коррозии OKS-S (Standard) Защита выходного вала сальник Viton Тормоз, исполнение Пружинный Размер тормоза 25 Напряжение тормоза 400 V AC Выпрямитель 6-ти полюсн. Выпрямитель тормоза Да с искрогасителем Исполнение тормоза не-регулируемый Момент тормоза 400 Нм Код двигателя C86 (для ПЧ) 1699 | Lenze Operations GmbH |  | 16920.45 | шт
GKS14-3MVAR225C12 грузовой 25/25 | 15709277 | Мотор-редуктор коническо-цилиндрический GKS14-3MVAR225C12, №15709277 | Мотор-редуктор коническо-цилиндрический Тип GKS14-3MVAR225C12 Код мотора MDFMABI225-12B0C Тип двигателя MD асинх. 3-ф двигатель Монтаж на редукторе (фланец) Прямой монтаж (двиг. интегрир.) Расчетная мощность 37,000 кВт Расчетный крутящий момент 240,00 Нм Расчетная частота вращения 1.475 об/мин Расчетное напряжение 230 / 400 V +-10% Расчетный ток 114,0/ 66,0 A Расчетная частота 50 Hz КПД 0,88 Передаточное число 24,696 Частота вращения выход. вала 59,7 об/мин Крутящий момент выход. вала 5.619 Нм Сервис фактор 1,57 Степень защиты IP54 Режим работы S1 Класс нагревостойкости F Охлаждение Вентилятор 3~ Клеммная коробка - вентилятор В положении 2 Защита двигателя TKO (Thermal contact, NC) Выходной вал V - цельный вал 100x200, p. 5 Конструкция редуктора A - на лапах, с центрирующим кольцом Выходной фланец R - без фланца Клеммная коробка В положении 2 Тип подключения Standard Подключение питания В положении 5 Монтажное положение A Тип смазки CLP HC 320 ( -25..+50 C) Вентиляционный элемент установлен Цвет RAL 7012 = Basalt grey Защита поверхн. от коррозии OKS-M (Medium) Защита выходного вала сальник Viton Тормоз, исполнение Пружинный Размер тормоза 25 Напряжение тормоза 400 V AC Выпрямитель 6-ти полюсн. Выпрямитель тормоза Да с искрогасителем Исполнение тормоза не-регулируемый Момент тормоза 400 Нм Бесшумный ротор тормоза да Обратная связь Инкр. энкодер IG128-24V-H Подключение обратной связи Штекер M12 Код двигателя C86 (для ПЧ) 1699 | Lenze Operations GmbH |  | 19338.14 | шт
GKS14-3MVAR225C12 зеркальный грузовой, тяговый ук 25/25, | 15709354 | Мотор-редуктор коническо-цилиндрический GKS14-3MVAR225C12, №15709354 | Мотор-редуктор коническо-цилиндрический Тип GKS14-3MVAR225C12 Код мотора MDFMABI225-12B0C Тип двигателя MD асинх. 3-ф двигатель Монтаж на редукторе (фланец) Прямой монтаж (двиг. интегрир.) Расчетная мощность 37,000 кВт Расчетный крутящий момент 240,00 Нм Расчетная частота вращения 1.475 об/мин Расчетное напряжение 230 / 400 V +-10% Расчетный ток 114,0/ 66,0 A Расчетная частота 50 Hz КПД 0,88 Передаточное число 24,696 Частота вращения выход. вала 59,7 об/мин Крутящий момент выход. вала 5.619 Нм Сервис фактор 1,57 Степень защиты IP54 Режим работы S1 Класс нагревостойкости F Охлаждение Вентилятор 3~ Клеммная коробка - вентилятор В положении 2 Защита двигателя TKO (Thermal contact, NC) Выходной вал V - цельный вал 100x200, p. 3 Конструкция редуктора A - на лапах, с центрирующим кольцом Выходной фланец R - без фланца Клеммная коробка В положении 2 Тип подключения Standard Подключение питания В положении 5 Монтажное положение A Тип смазки CLP HC 320 ( -25..+50 C) Вентиляционный элемент установлен Цвет RAL 7012 = Basalt grey Защита поверхн. от коррозии OKS-M (Medium) Защита выходного вала сальник Viton Тормоз, исполнение Пружинный Размер тормоза 25 Напряжение тормоза 400 V AC Выпрямитель 6-ти полюсн. Выпрямитель тормоза Да с искрогасителем Исполнение тормоза не-регулируемый Момент тормоза 400 Нм Бесшумный ротор тормоза да Обратная связь Инкр. энкодер IG128-24V-H Подключение обратной связи Штекер M12 Код двигателя C86 (для ПЧ) 1699 | Lenze Operations GmbH |  | 19338.14 | шт
GKS14-3MVAR225C12, грузовой 25/25 | 15710212 | Мотор-редуктор коническо-цилиндрический GKS14-3MVAR225C12, №15710212 | Мотор-редуктор коническо-цилиндрический Тип GKS14-3MVAR225C12 Код мотора MDFMABR225-12B0C Тип двигателя MD асинх. 3-ф двигатель Монтаж на редукторе (фланец) Прямой монтаж (двиг. интегрир.) Расчетная мощность 37,000 кВт Расчетный крутящий момент 240,00 Нм Расчетная частота вращения 1.475 об/мин Расчетное напряжение 230 / 400 V +-10% Расчетный ток 114,0/ 66,0 A Расчетная частота 50 Hz КПД 0,88 Передаточное число 24,696 Частота вращения выход. вала 59,7 об/мин Крутящий момент выход. вала 5.619 Нм Сервис фактор 1,57 Степень защиты IP55 Режим работы S1 Класс нагревостойкости F Охлаждение Вентилятор 3~ Клеммная коробка - вентилятор В положении 2 Защита двигателя TKO (Thermal contact, NC) Выходной вал V - цельный вал 100x200, p. 5 Конструкция редуктора A - на лапах, с центрирующим кольцом Выходной фланец R - без фланца Клеммная коробка В положении 2 Тип подключения Standard Подключение питания В положении 5 Монтажное положение A Тип смазки CLP HC 320( -25..+50 C) Вентиляционный элемент установлен Цвет RAL 7012 = Basalt grey Защита поверхн. от коррозии OKS-M (Medium) Защита выходного вала сальник Viton Тормоз, исполнение Пружинный Размер тормоза 25 Напряжение тормоза 400 V AC Выпрямитель 6-ти полюсн. Выпрямитель тормоза Да с искрогасителем Исполнение тормоза не-регулируемый Момент тормоза 400 Нм Код двигателя C86 (для ПЧ) 1699 | Lenze Operations GmbH |  | 18534.7 | шт
GKS14-3MVAR225C12, зеркальный грузовой ук 25/25 | 15710161 | Мотор-редуктор коническо-цилиндрический GKS14-3MVAR225C12, №15710161 | Мотор-редуктор коническо-цилиндрический Тип GKS14-3MVAR225C12 Код мотора MDFMABR225-12B0C Тип двигателя MD асинх. 3-ф двигатель Монтаж на редукторе (фланец) Прямой монтаж (двиг. интегрир.) Расчетная мощность 37,000 кВт Расчетный крутящий момент 240,00 Нм Расчетная частота вращения 1.475 об/мин Расчетное напряжение 230 / 400 V +-10% Расчетный ток 114,0/ 66,0 A Расчетная частота 50 Hz КПД 0,88 Передаточное число 24,696 Частота вращения выход. вала 59,7 об/мин Крутящий момент выход. вала 5.619 Нм Сервис фактор 1,57 Степень защиты IP55 Режим работы S1 Класс нагревостойкости F Охлаждение Вентилятор 3~ Клеммная коробка - вентилятор В положении 2 Защита двигателя TKO (Thermal contact, NC) Выходной вал V - цельный вал 100x200, p. 3 Конструкция редуктора A - на лапах, с центрирующим кольцом Выходной фланец R - без фланца Клеммная коробка В положении 2 Тип подключения Standard Подключение питания В положении 5 Монтажное положение A Тип смазки CLP HC 320( -25..+50 C) Вентиляционный элемент установлен Цвет RAL 7012 = Basalt grey Защита поверхн. от коррозии OKS-M (Medium) Защита выходного вала сальник Viton Тормоз, исполнение Пружинный Размер тормоза 25 Напряжение тормоза 400 V AC Выпрямитель 6-ти полюсн. Выпрямитель тормоза Да с искрогасителем Исполнение тормоза не-регулируемый Момент тормоза 400 Нм Код двигателя C86 (для ПЧ) 1699 | Lenze Operations GmbH |  | 18534.7 | шт
GKS14-3MVBR112C22 | 15693369 | Мотор-редуктор GKS14-3MVBR112C22, №15693369 | Мотор-редуктор Тип GKS14-3MVBR112C22 Двигатель MDEMAXX112-22C0N Тип двигателя MD асинх. 3-ф двигатель Монтаж на редукторе (фланец) Прямой монтаж (двиг. интегрир.) Расчетная мощность 4,000 кВт Расчетный крутящий момент 26,30 Нм Расчетная частота вращения 1.450 об/мин Расчетное напряжение 230 / 400 V +-10% Расчетный ток 16,1 / 9,3 A Расчетная частота 50 Hz КПД 0,73 Передаточное число 138,913 Частота вращения выход. вала 10,4 об/мин Крутящий момент выход. вала 3.476 Нм Сервис фактор 1,81 Степень защиты IP55 Режим работы S1 Класс нагревостойкости F Охлаждение Встроен. вентилятор Защита двигателя TKO (Thermal contact, NC) Выходной вал V - цельный вал 100x200, p. 5 Конструкция редуктора B-на лапах, без центровки Выходной фланец R - без фланца Клеммная коробка В положении 2 Тип подключения Standard Монтажное положение F Тип смазки CLP 460 Вентиляционный элемент установлен Цвет RAL 7012 = Basalt grey Защита поверхн. от коррозии OKS-S (Standard) Соответствие станд. Not CE-compliant Код двигателя C86 (для ПЧ) 1255 | Lenze Operations GmbH |  | 8392.21 | шт
GKS14-3MVBR160C22 | 16135347 | Мотор-редуктор GKS14-3MVBR160C22, №16135347 | Мотор-редуктор Тип GKS14-3MVBR160C22 Код мотора MDFMABI160-22B0C Серия мотора MD 3-phase AC asyn. motor Монтаж на редукторе (фланец) Прямой монтаж (двиг. интегрир.) Расчетная мощность 11 кВт Расчетный крутящий момент 59,7 Нм Расчетная частота вращения 1760 об/мин Расчетное напряжение 230 / 400 V +-10% Выходной ток 33,6 / 19,4 A Расчетная частота 60 Hz cos phi 0,92 Передаточное число 102,029 Частота вращения выход. вала 17,2 об/мин Крутящий момент выход. вала 5784 Нм Сервис фактор 2,01 Степень защиты IP54 Operating mode S1 Temperature class F Охлаждение Вентилятор 3~ Клеммная коробка - вентилятор В положении 2 Защита двигателя TKO (Thermal contact, NC) Выходной вал V - цельный вал 100x200, p. 8 Конструкция редуктора B-на лапах, без центровки Выходной фланец R - без фланца Клеммная коробка В положении 2 Тип подключения Standard Монтажное положение A Тип смазки CLP 460 Вентиляционный элемент установлен Цвет Not coated Выходной вал with 2nd вал end Тормоз, исполнение Пружинный Размер тормоза 16 Напряжение тормоза 400 V AC Выпрямитель 6-ти полюсн. Выпрямитель тормоза Да с искрогасителем Исполнение тормоза не-регулируемый Момент тормоза 80 Нм Ручка оттормаживания В положении 2 Бесшумный ротор тормоза Да Обратная связь Incr. encoder IG2048-24V-H Подключение обратной связи Клеммная коробка | Lenze Operations GmbH |  | 12401.04 | шт
GKS14-3MVBR160C22 | 16136007 | Мотор-редуктор GKS14-3MVBR160C22, №16136007 | Мотор-редуктор Тип GKS14-3MVBR160C22 Код мотора MDFMABI160-22B0C Серия мотора MD 3-phase AC asyn. motor Монтаж на редукторе (фланец) Прямой монтаж (двиг. интегрир.) Расчетная мощность 11 кВт Расчетный крутящий момент 59,7 Нм Расчетная частота вращения 1760 об/мин Расчетное напряжение 230 / 400 V +-10% Выходной ток 33,6 / 19,4 A Расчетная частота 60 Hz cos phi 0,92 Передаточное число 102,029 Частота вращения выход. вала 17,2 об/мин Крутящий момент выход. вала 5784 Нм Сервис фактор 2,01 Степень защиты IP54 Operating mode S1 Temperature class F Охлаждение Независимый Вентилятор 3~ Клеммная коробка - вентилятор В положении 2 Защита двигателя TKO (Thermal contact, NC) Выходной вал V - цельный вал 100x200, p. 8 Конструкция редуктора B-на лапах, без центровки Выходной фланец R - без фланца Клеммная коробка В положении 2 Тип подключения Standard Монтажное положение A Тип смазки CLP 460 Вентиляционный элемент установлен Цвет Not coated Выходной вал with 2nd вал end Тормоз, исполнение Пружинный Размер тормоза 16 Напряжение тормоза 400 V AC Выпрямитель 6-ти полюсн. Выпрямитель тормоза Да с искрогасителем Исполнение тормоза не-регулируемый Момент тормоза 80 Нм Ручка оттормаживания В положении 2 Бесшумный ротор тормоза Да Обратная связь Incr. encoder IG2048-5V-T Подключение обратной связи Клеммная коробка | Lenze Operations GmbH |  | 12401.04 | шт
GKS14-3MVBR180C12 | 15749564 | Мотор-редуктор цилиндро-конический GKS14-3MVBR180C12, №15749564 | Мотор-редуктор цилиндро-конический Тип GKS14-3MVBR180C12 Код мотора MDEMAXX180-12B0N Тип двигателя MD асинх. 3-ф двигатель Монтаж на редукторе (фланец) Прямой монтаж (двиг. интегрир.) Расчетная мощность 18,500 кВт Расчетный крутящий момент 120,00 Нм Расчетная частота вращения 1.470 об/мин Расчетное напряжение 230 / 400 V +-10% Расчетный ток 57,8 / 32,8 A Расчетная частота 50 Hz КПД 0,90 Передаточное число 90,551 Частота вращения выход. вала 16,2 об/мин Крутящий момент выход. вала 10.337 Нм Сервис фактор 1,11 Степень защиты IP55 Режим работы S1 Класс нагревостойкости F Охлаждение Встроен. вентилятор Защита двигателя TKO (Thermal contact, NC) Выходной вал V - цельный вал 100x200, p. 5 Конструкция редуктора B-на лапах, без центровки Выходной фланец R - без фланца Клеммная коробка В положении 2 Тип подключения Standard Монтажное положение A Тип смазки CLP 460 Вентиляционный элемент установлен Цвет RAL 7012 = Basalt grey Защита поверхн. от коррозии OKS-S (Standard) Соответствие станд. Not CE-compliant Код двигателя C86 (для ПЧ) 1032 | Lenze Operations GmbH |  | 11001.8 | шт
GKS14-3MVBR180C32 | 15749565 | Мотор-редуктор цилиндро-конический GKS14-3MVBR180C32, №15749565 | Мотор-редуктор цилиндро-конический Тип GKS14-3MVBR180C32 Код мотора MDEMAXX180-32B0N Тип двигателя MD асинх. 3-ф двигатель Монтаж на редукторе (фланец) Прямой монтаж (двиг. интегрир.) Расчетная мощность 22,000 кВт Расчетный крутящий момент 144,00 Нм Расчетная частота вращения 1.465 об/мин Расчетное напряжение 230 / 400 V +-10% Расчетный ток 67,4 / 38,8 A Расчетная частота 50 Hz КПД 0,90 Передаточное число 77,681 Частота вращения выход. вала 18,9 об/мин Крутящий момент выход. вала 10.581 Нм Сервис фактор 1,09 Степень защиты IP55 Режим работы S1 Класс нагревостойкости F Охлаждение Встроен. вентилятор Защита двигателя TKO (Thermal contact, NC) Выходной вал V - цельный вал 100x200, p. 5 Конструкция редуктора B-на лапах, без центровки Выходной фланец R - без фланца Клеммная коробка В положении 2 Тип подключения Standard Монтажное положение A Тип смазки CLP 460 Вентиляционный элемент установлен Цвет RAL 7012 = Basalt grey Защита поверхн. от коррозии OKS-S (Standard) Соответствие станд. Not CE-compliant | Lenze Operations GmbH |  | 11615.11 | шт
GKS14-3MVBR180C32 p 3 | 16105089 | Мотор-редуктор конический GKS14-3MVBR180C32, №16105089 | Мотор-редуктор конический Тип GKS14-3MVBR180C32 Код мотора MHFMABI180-32B1C Kind of motor MH 3-phase asyn. motor (IE2) Монтаж на редукторе (фланец) Прямой монтаж (двиг. интегрир.) Расчетная мощность 38,7 кВт Расчетный крутящий момент 143,3 Нм Расчетная частота вращения 2580 об/мин Расчетное напряжение 400 V +-10% треугольник Выходной ток 68,9 A Расчетная частота 87 Hz cos phi 0,87 Передаточное число 27,165 Частота вращения выход. вала 95 об/мин Крутящий момент выход. вала 3696 Нм Сервис фактор 2,06 Степень защиты IP54 Operating mode S1 Temperature class F Охлаждение Вентилятор 1~ / 3~ Клеммная коробка - вентилятор В положении 2 Защита двигателя TKO (Thermal contact, NC) Выходной вал V - цельный вал 100x200, p. 3 Конструкция редуктора B-на лапах, без центровки Выходной фланец R - без фланца Клеммная коробка В положении 2 Тип подключения Standard Монтажное положение A Тип смазки CLP HC 320 Вентиляционный элемент установлен Surface/corrosion protection OKS-M (Medium; C2) Цвет RAL 3020 = Traffic red Защита выходного вала сальник Viton Тормоз, исполнение Пружинный Размер тормоза 20 Напряжение тормоза 230 V AC Выпрямитель 6-ти полюсн. Выпрямитель тормоза Да с искрогасителем Исполнение тормоза не-регулируемый Момент тормоза 315 Нм Бесшумный ротор тормоза Да Обратная связь Incr. encoder IG128-24V-H Подключение обратной связи M12 plug Код двигателя C86 (для ПЧ) 1548 | Lenze Operations GmbH |  | 15908.68 | шт
GKS14-3MVBR180C32 p3 | 16092619 | Мотор-редуктор цилиндро-конический GKS14-3MVBR180C32, №16092619 | Мотор-редуктор цилиндро-конический Тип GKS14-3MVBR180C32 Код мотора MHFMABI180-32B1C Kind of motor MH 3-phase asyn. motor (IE2) Монтаж на редукторе (фланец) Прямой монтаж (двиг. интегрир.) Расчетная мощность 38,7 кВт Расчетный крутящий момент 143,3 Нм Расчетная частота вращения 2580 об/мин Расчетное напряжение 400 V +-10% треугольник Выходной ток 68,9 A Расчетная частота 87 Hz cos phi 0,87 Передаточное число 27,165 Частота вращения выход. вала 95 об/мин Крутящий момент выход. вала 3696 Нм Сервис фактор 2,06 Степень защиты IP54 Operating mode S1 Temperature class F Охлаждение Вентилятор 1~ / 3~ Клеммная коробка - вентилятор В положении 2 Защита двигателя TKO (Thermal contact, NC) Выходной вал V - цельный вал 100x200, p. 3 Конструкция редуктора B-на лапах, без центровки Выходной фланец R - без фланца Клеммная коробка В положении 2 Тип подключения Standard Монтажное положение A Тип смазки CLP HC 320 Вентиляционный элемент установлен Surface/corrosion protection OKS-M (Medium; C2) Цвет RAL 3020 = Traffic red Защита выходного вала сальник Viton Тормоз, исполнение Пружинный Размер тормоза 20 Напряжение тормоза 400 V AC Выпрямитель 6-ти полюсн. Выпрямитель тормоза Да с искрогасителем Исполнение тормоза не-регулируемый Момент тормоза 315 Нм Бесшумный ротор тормоза Да Обратная связь Incr. encoder IG128-24V-H Подключение обратной связи M12 plug Код двигателя C86 (для ПЧ) 1548 | Lenze Operations GmbH |  | 15908.68 | шт
GKS14-3MVBR180C32 p5 | 16092683 | Мотор-редуктор цилиндро-конический GKS14-3MVBR180C32, №16092683 | Мотор-редуктор цилиндро-конический Тип GKS14-3MVBR180C32 Код мотора MHFMABI180-32B1C Kind of motor MH 3-phase asyn. motor (IE2) Монтаж на редукторе (фланец) Прямой монтаж (двиг. интегрир.) Расчетная мощность 38,7 кВт Расчетный крутящий момент 143,3 Нм Расчетная частота вращения 2580 об/мин Расчетное напряжение 400 V +-10% треугольник Выходной ток 68,9 A Расчетная частота 87 Hz cos phi 0,87 Передаточное число 27,165 Частота вращения выход. вала 95 об/мин Крутящий момент выход. вала 3696 Нм Сервис фактор 2,06 Степень защиты IP54 Operating mode S1 Temperature class F Охлаждение Вентилятор 1~ / 3~ Клеммная коробка - вентилятор В положении 2 Защита двигателя TKO (Thermal contact, NC) Выходной вал V - цельный вал 100x200, p. 5 Конструкция редуктора B-на лапах, без центровки Выходной фланец R - без фланца Клеммная коробка В положении 2 Тип подключения Standard Монтажное положение A Тип смазки CLP HC 320 Вентиляционный элемент установлен Surface/corrosion protection OKS-M (Medium; C2) Цвет RAL 3020 = Traffic red Защита выходного вала сальник Viton Тормоз, исполнение Пружинный Размер тормоза 20 Напряжение тормоза 400 V AC Выпрямитель 6-ти полюсн. Выпрямитель тормоза Да с искрогасителем Исполнение тормоза не-регулируемый Момент тормоза 315 Нм Бесшумный ротор тормоза Да Обратная связь Incr. encoder IG128-24V-H Подключение обратной связи M12 plug Код двигателя C86 (для ПЧ) 1548 | Lenze Operations GmbH |  | 15908.68 | шт
GKS14-3MVBR180C32 p5 | 16105086 | Мотор-редуктор конический GKS14-3MVBR180C32, №16105086 | Мотор-редуктор конический Тип GKS14-3MVBR180C32 Код мотора MHFMABI180-32B1C Kind of motor MH 3-phase asyn. motor (IE2) Монтаж на редукторе (фланец) Прямой монтаж (двиг. интегрир.) Расчетная мощность 38,7 кВт Расчетный крутящий момент 143,3 Нм Расчетная частота вращения 2580 об/мин Расчетное напряжение 400 V +-10% треугольник Выходной ток 68,9 A Расчетная частота 87 Hz cos phi 0,87 Передаточное число 27,165 Частота вращения выход. вала 95 об/мин Крутящий момент выход. вала 3696 Нм Сервис фактор 2,06 Степень защиты IP54 Operating mode S1 Temperature class F Охлаждение Вентилятор 1~ / 3~ Клеммная коробка - вентилятор В положении 2 Защита двигателя TKO (Thermal contact, NC) Выходной вал V - цельный вал 100x200, p. 5 Конструкция редуктора B-на лапах, без центровки Выходной фланец R - без фланца Клеммная коробка В положении 2 Тип подключения Standard Монтажное положение A Тип смазки CLP HC 320 Вентиляционный элемент установлен Surface/corrosion protection OKS-M (Medium; C2) Цвет RAL 3020 = Traffic red Защита выходного вала сальник Viton Тормоз, исполнение Пружинный Размер тормоза 20 Напряжение тормоза 230 V AC Выпрямитель 6-ти полюсн. Выпрямитель тормоза Да с искрогасителем Исполнение тормоза не-регулируемый Момент тормоза 315 Нм Бесшумный ротор тормоза Да Обратная связь Incr. encoder IG128-24V-H Подключение обратной связи M12 plug Код двигателя C86 (для ПЧ) 1548 | Lenze Operations GmbH |  | 15908.68 | шт
GKS14-3MVBR225C22 | 15940380 | Мотор-редуктор конический GKS14-3MVBR225C22, №15940380 | Мотор-редуктор конический Тип GKS14-3MVBR225C22 Код мотора MDEMAXX225-22B0N Тип двигателя MD асинх. 3-ф двигатель Монтаж на редукторе (фланец) Прямой монтаж (двиг. интегрир.) Расчетная мощность 45,000 кВт Расчетный крутящий момент 290,40 Нм Расчетная частота вращения 1.480 об/мин Расчетное напряжение 230 / 400 V +-10% Расчетный ток 136,8/ 79,0 A Расчетная частота 50 Hz КПД 0,88 Передаточное число 24,696 Частота вращения выход. вала 59,9 об/мин Крутящий момент выход. вала 6.811 Нм Сервис фактор 1,29 Степень защиты IP55 Режим работы S1 Класс нагревостойкости F Охлаждение Встроен. вентилятор Защита двигателя TKO (Thermal contact, NC) Выходной вал V - цельный вал 100x200, p. 5 Конструкция редуктора B-на лапах, без центровки Выходной фланец R - без фланца Клеммная коробка В положении 2 Тип подключения Standard Подключение питания В положении 5 Монтажное положение A Тип смазки CLP 460 Вентиляционный элемент установлен Защита поверхн. от коррозии OKS-S (Small; C1) Цвет RAL 7012 = Basalt grey Соответствие станд. Not CE-compliant Код двигателя C86 (для ПЧ) 1700 | Lenze Operations GmbH |  | 15477.38 | шт
GKS14-3NHAK2K | 15846009 | Редуктор цилиндро конический GKS14-3NHAK2K, №15846009 | Редуктор цилиндро конический Тип GKS14-3NHAK2K Приводная часть IEC монтаж Вход, версия B5-A450, 60x140 Lenze размер привода 2K Приводная мощность 43,18 кВт Скорость на входе 1.400 об/мин Передаточное число 39,089 Частота вращения выход. вала 35,8 об/мин Крутящий момент выход. вала 10.937 Нм Момент инерции 233,000 kgcm2 Выходной вал H - полый вал 100 Конструкция редуктора A - на лапах, с центрирующим кольцом Выходной фланец K - 450 сквозные отверстия, поз. 5 Монтажное положение E Тип смазки CLP 460 Цвет RAL 7012 = Basalt grey Защита поверхн. от коррозии OKS-S (Small; C1) Вентиляционный элемент установлен | Lenze Operations GmbH |  | 11000.09 | шт
GKS14-3WHAR1K | 15861909 | Редуктор GKS14-3WHAR1K, №15861909 | Редуктор Тип GKS14-3WHAR1K Привод endFreedriveshaft Вход, версия 48x110 Lenze размер привода 1K Приводная мощность 36,27 кВт Скорость на входе 1.400 об/мин Передаточное число 47,923 Частота вращения выход. вала 29,2 об/мин Крутящий момент выход. вала 11.261 Нм Момент инерции 149,900 kgcm2 Выходной вал H - полый вал 100 Конструкция редуктора A - на лапах, с центрирующим кольцом Выходной фланец R - без фланца Монтажное положение E Тип смазки CLP 460 Цвет RAL 7012 = Basalt grey Защита поверхн. от коррозии OKS-S (Small; C1) Вентиляционный элемент установлен | Lenze Operations GmbH |  | 8579.49 | шт
GKS14-3WVAR1K | 15861995 | Редуктор GKS14-3WVAR1K, №15861995 | Редуктор Тип GKS14-3WVAR1K Приводная часть Free drive вал Вход, версия 48x110 Lenze размер привода 1K Приводная мощность 36,27 кВт Скорость на входе 1.400 об/мин Передаточное число 47,923 Частота вращения выход. вала 29,2 об/мин Крутящий момент выход. вала 11.261 Нм Момент инерции 149,900 kgcm2 Выходной вал V - цельный вал 100x200, p. 8 Конструкция редуктора A - на лапах, с центрирующим кольцом Выходной фланец R - без фланца Монтажное положение E Тип смазки CLP 460 Цвет RAL 7012 = Basalt grey Защита поверхн. от коррозии OKS-S (Small; C1) Вентиляционный элемент установлен Выходной вал with 2nd вал end | Lenze Operations GmbH |  | 8873.28 | шт
GKS14-3WVAR1K | 15642384 | Редуктор GKS14-3WVAR1K, №15642384 | Редуктор Тип GKS14-3WVAR1K Привод endFreedriveshaft Вход, версия 48x110 Lenze размер привода 1K Приводная мощность 61,99 кВт Скорость на входе 1.400 r/min Передаточное число 20,065 Частота вращения выход. вала 69,8 r/min Крутящий момент выход. вала 8.059 Нм Момент инерции 317,800 kgcm2 Выходной вал V - цельный вал 100x200, p. 5 Конструкция редуктора A - на лапах, с центрирующим кольцом Выходной фланец R - без фланца Монтажное положение C Смазочный материал CLP 460 Цвет загрунтованный Защита поверхн. от коррозии OKS-G Вентиляционный элемент установлен | Lenze Operations GmbH |  | 8579.49 | шт
GKS14-3WVBR1K | 15766235 | Редуктор GKS14-3WVBR1K, №15766235 | Редуктор Тип GKS14-3WVBR1K Приводная часть Free drive вал Вход, версия 48x110 Lenze размер привода 1K Приводная мощность 100,69 кВт Скорость на входе 2.800 об/мин Передаточное число 20,065 Частота вращения выход. вала 139,5 об/мин Крутящий момент выход. вала 6.545 Нм Момент инерции 317,800 kgcm2 Выходной вал V - цельный вал 100x200, p. 3 Конструкция редуктора B-на лапах, без центровки Выходной фланец R - без фланца Монтажное положение E Тип смазки CLP HC 320 Цвет RAL 5021 = Water blue Защита поверхн. от коррозии OKS-L Защита выходного вала сальник Viton Вентиляционный элемент установлен | Lenze Operations GmbH |  | 9475.2 | шт
GKS14-3WVBR1K | 15859796 | Мотор-редуктор GKS14-3WVBR1K, №15859796 | Мотор-редуктор Тип GKS14-3WVBR1K Приводная часть Free drive вал Вход, версия 48x110 Lenze размер привода 1K Приводная мощность 36,27 кВт Скорость на входе 1.400 об/мин Передаточное число 47,923 Частота вращения выход. вала 29,2 об/мин Крутящий момент выход. вала 11.261 Нм Момент инерции 149,900 kgcm2 Выходной вал V - цельный вал 100x200, p. 3 Конструкция редуктора B-на лапах, без центровки Выходной фланец R - без фланца Монтажное положение E Тип смазки CLP 460 Цвет RAL 7012 = Basalt grey Защита поверхн. от коррозии OKS-S (Small; C1) Вентиляционный элемент установлен | Lenze Operations GmbH |  | 8579.49 | шт
GKS14-4MHAR090C12 | 15836155 | Мотор-редуктор GKS14-4MHAR090C12, №15836155 | Мотор-редуктор Тип GKS14-4MHAR090C12 Код мотора MHEMABZ090-12C1C Тип двигателя MH асинхронный 3-ф двигатель (IE2) Монтаж на редукторе (фланец) Прямой монтаж (двиг. интегрир.) Расчетная мощность 1,100 кВт Расчетный крутящий момент 7,35 Нм Расчетная частота вращения 1.430 об/мин Расчетное напряжение 230 / 400 V +-10% Расчетный ток 4,6 / 2,7 A Расчетная частота 50 Hz КПД 0,76 Передаточное число 1.393,043 Частота вращения выход. вала 1,0 об/мин Крутящий момент выход. вала 9.554 Нм Сервис фактор 1,22 Степень защиты IP54 Режим работы S1 Класс нагревостойкости F Охлаждение Встроен. вентилятор Защита двигателя TKO (Thermal contact, NC) Выходной вал H - полый вал 100 Конструкция редуктора A - на лапах, с центрирующим кольцом Выходной фланец R - без фланца Клеммная коробка В положении 2 Тип подключения Standard Монтажное положение A Тип смазки CLP HC 320 Вентиляционный элемент установлен Защита поверхн. от коррозии OKS-S (Small; C1) Цвет RAL 7012 = Basalt grey Тормоз, исполнение Пружинный Размер тормоза 08 Напряжение тормоза 400 V AC Выпрямитель 6-ти полюсн. Выпрямитель тормоза Да с искрогасителем Исполнение тормоза не-регулируемый Момент тормоза 8 Нм Ручка оттормаживания В положении 2 Бесшумный ротор тормоза да 2-й конец вала/ маховик 2nd вал end Код двигателя C86 (для ПЧ) 1527 | Lenze Operations GmbH |  | 9533.97 | шт
GKS14-4MHAR090C32 | 15781882 | Мотор-редуктор GKS14-4MHAR090C32, №15781882 | Мотор-редуктор Тип GKS14-4MHAR090C32 Код мотора MHEMARS090-32C1C Тип двигателя MH асинхронный 3-ф двигатель (IE2) Монтаж на редукторе (фланец) Прямой монтаж (двиг. интегрир.) Расчетная мощность 1,500 кВт Расчетный крутящий момент 10,00 Нм Расчетная частота вращения 1.435 об/мин Расчетное напряжение 230 / 400 V +-10% Расчетный ток 5,8 / 3,3 A Расчетная частота 50 Hz КПД 0,76 Передаточное число 805,901 Частота вращения выход. вала 1,8 об/мин Крутящий момент выход. вала 7.511 Нм Сервис фактор 1,53 Степень защиты IP54 Режим работы S1 Класс нагревостойкости F Охлаждение Встроен. вентилятор Защита двигателя TKO (Thermal contact, NC) Выходной вал H - полый вал 100 Конструкция редуктора A - на лапах, с центрирующим кольцом Выходной фланец R - без фланца Клеммная коробка В положении 2 Тип подключения Standard Монтажное положение A Тип смазки CLP HC 320 Вентиляционный элемент установлен Цвет RAL 7012 = Basalt grey Защита поверхн. от коррозии OKS-S (Standard) Обратная связь Резольвер RS1 Подключение обратной связи Клеммная коробка Код двигателя C86 (для ПЧ) 1529 | Lenze Operations GmbH |  | 9578.06 | шт
GKS14-4MHAR090C32 | 15835481 | Мотор-редуктор GKS14-4MHAR090C32, №15835481 | Мотор-редуктор Тип GKS14-4MHAR090C32 Код мотора MHEMABI090-32C1C Тип двигателя MH асинхронный 3-ф двигатель (IE2) Монтаж на редукторе (фланец) Прямой монтаж (двиг. интегрир.) Расчетная мощность 1,500 кВт Расчетный крутящий момент 10,00 Нм Расчетная частота вращения 1.435 об/мин Расчетное напряжение 230 / 400 V +-10% Расчетный ток 5,8 / 3,3 A Расчетная частота 50 Hz КПД 0,76 Передаточное число 805,901 Частота вращения выход. вала 1,8 об/мин Крутящий момент выход. вала 7.511 Нм Сервис фактор 1,53 Степень защиты IP54 Режим работы S1 Класс нагревостойкости F Охлаждение Встроен. вентилятор Защита двигателя TKO (Thermal contact, NC) Выходной вал H - полый вал 100 Конструкция редуктора A - на лапах, с центрирующим кольцом Выходной фланец R - без фланца Клеммная коробка В положении 2 Тип подключения Standard Монтажное положение A Тип смазки CLP HC 320 Вентиляционный элемент установлен Защита поверхн. от коррозии OKS-S (Small; C1) Цвет RAL 7012 = Basalt grey Тормоз, исполнение Пружинный Размер тормоза 08 Напряжение тормоза 400 V AC Выпрямитель 6-ти полюсн. Выпрямитель тормоза Да с искрогасителем Исполнение тормоза не-регулируемый Момент тормоза 8 Нм Ручка оттормаживания В положении 3 Бесшумный ротор тормоза да Обратная связь Инкр. энкодер IG128-24V-H Подключение обратной связи Штекер M12 Код двигателя C86 (для ПЧ) 1529 | Lenze Operations GmbH |  | 9776.78 | шт
GKS14-4MHAR090C32 | 15835581 | Мотор-редуктор GKS14-4MHAR090C32, №15835581 | Мотор-редуктор Тип GKS14-4MHAR090C32 Код мотора MHEMABZ090-32C1C Тип двигателя MH асинхронный 3-ф двигатель (IE2) Монтаж на редукторе (фланец) Прямой монтаж (двиг. интегрир.) Расчетная мощность 1,500 кВт Расчетный крутящий момент 10,00 Нм Расчетная частота вращения 1.435 об/мин Расчетное напряжение 230 / 400 V +-10% Расчетный ток 5,8 / 3,3 A Расчетная частота 50 Hz КПД 0,76 Передаточное число 805,901 Частота вращения выход. вала 1,8 об/мин Крутящий момент выход. вала 7.511 Нм Сервис фактор 1,53 Степень защиты IP54 Режим работы S1 Класс нагревостойкости F Охлаждение Встроен. вентилятор Защита двигателя TKO (Thermal contact, NC) Выходной вал H - полый вал 100 Конструкция редуктора A - на лапах, с центрирующим кольцом Выходной фланец R - без фланца Клеммная коробка В положении 2 Тип подключения Standard Монтажное положение A Тип смазки CLP HC 320 Вентиляционный элемент установлен Защита поверхн. от коррозии OKS-S (Small; C1) Цвет RAL 7012 = Basalt grey Тормоз, исполнение Пружинный Размер тормоза 08 Напряжение тормоза 400 V AC Выпрямитель 6-ти полюсн. Выпрямитель тормоза Да с искрогасителем Исполнение тормоза не-регулируемый Момент тормоза 8 Нм Ручка оттормаживания В положении 2 Бесшумный ротор тормоза да 2-й конец вала/ маховик 2nd вал end Код двигателя C86 (для ПЧ) 1529 | Lenze Operations GmbH |  | 9578.08 | шт
GKS14-4MHAR090C32 | 15835864 | Мотор-редуктор GKS14-4MHAR090C32, №15835864 | Мотор-редуктор Тип GKS14-4MHAR090C32 Код мотора MHEMABZ090-32C1C Тип двигателя MH асинхронный 3-ф двигатель (IE2) Монтаж на редукторе (фланец) Прямой монтаж (двиг. интегрир.) Расчетная мощность 1,500 кВт Расчетный крутящий момент 10,00 Нм Расчетная частота вращения 1.435 об/мин Расчетное напряжение 230 / 400 V +-10% Расчетный ток 5,8 / 3,3 A Расчетная частота 50 Hz КПД 0,76 Передаточное число 1.393,043 Частота вращения выход. вала 1,0 об/мин Крутящий момент выход. вала 12.983 Нм Сервис фактор 0,90 Сервис фактор примечание 1 Внимание: Сервис фактор <1 Сервис фактор примечание 2 Возможна перегрузка редуктора Степень защиты IP54 Режим работы S1 Класс нагревостойкости F Охлаждение Встроен. вентилятор Защита двигателя TKO (Thermal contact, NC) Выходной вал H - полый вал 100 Конструкция редуктора A - на лапах, с центрирующим кольцом Выходной фланец R - без фланца Клеммная коробка В положении 2 Тип подключения Standard Монтажное положение A Тип смазки CLP HC 320 Вентиляционный элемент установлен Защита поверхн. от коррозии OKS-S (Small; C1) Цвет RAL 7012 = Basalt grey Тормоз, исполнение Пружинный Размер тормоза 08 Напряжение тормоза 400 V AC Выпрямитель 6-ти полюсн. Выпрямитель тормоза Да с искрогасителем Исполнение тормоза не-регулируемый Момент тормоза 8 Нм Ручка оттормаживания В положении 2 Бесшумный ротор тормоза да 2-й конец вала/ маховик 2nd вал end Код двигателя C86 (для ПЧ) 1529 | Lenze Operations GmbH |  | 9578.08 | шт
GKS14-4MHAR100C12 | 15685577 | Мотор-редуктор GKS14-4MHAR100C12, №15685577 | Мотор-редуктор Тип GKS14-4MHAR100C12 Двигатель MHEMABR100-12C1C Тип двигателя MH асинхронный 3-ф двигатель (IE2) Монтаж на редукторе (фланец) Прямой монтаж (двиг. интегрир.) Расчетная мощность 2,200 кВт Расчетный крутящий момент 14,50 Нм Расчетная частота вращения 1.445 об/мин Расчетное напряжение 230 / 400 V +-10% Расчетный ток 8,6 / 5,0 A Расчетная частота 50 Hz КПД 0,80 Передаточное число 701,681 Частота вращения выход. вала 2,1 об/мин Крутящий момент выход. вала 9.525 Нм Сервис фактор 1,22 Степень защиты IP55 Режим работы S1 Класс нагревостойкости F Охлаждение Встроен. вентилятор Защита двигателя TKO (Thermal contact, NC) Выходной вал H - полый вал 100 Конструкция редуктора A - на лапах, с центрирующим кольцом Выходной фланец R - без фланца Клеммная коробка В положении 2 Тип подключения Standard Монтажное положение A Lubricant type CLP 460 Вентиляционный элемент установлен Цвет RAL 7012 = Basalt grey Защита поверхн. от коррозии OKS-S (Standard) Тормоз, исполнение Пружинный Размер тормоза 10 Напряжение тормоза 230 V AC Выпрямитель 6-ти полюсн. Выпрямитель тормоза Да с искрогасителем Исполнение тормоза не-регулируемый Момент тормоза 16 Нм Код двигателя C86 (для ПЧ) 1531 | Lenze Operations GmbH |  | 9195.58 | шт
GKS14-4MHAR100C32 | 16016973 | Мотор-редуктор GKS14-4MHAR100C32, №16016973 | Мотор-редуктор Тип GKS14-4MHAR100C32 Код мотора MDEMAXX100-32C0N Тип двигателя MD асинх. 3-ф двигатель Монтаж на редукторе (фланец) Прямой монтаж (двиг. интегрир.) Расчетная мощность 3 кВт Расчетный крутящий момент 20,5 Нм Расчетная частота вращения 1430 об/мин Расчетное напряжение 400 V +-10% звезда Расчетный ток 7,2 A Расчетная частота 50 Hz КПД 0,75 Передаточное число 513,121 Частота вращения выход. вала 2,8 об/мин Крутящий момент выход. вала 9598 Нм Сервис фактор 1,2 Степень защиты IP55 Режим работы S1 Класс нагревостойкости F Охлаждение Встроен. вентилятор Защита двигателя TKO (Thermal contact, NC) Выходной вал H - полый вал 100 мм Конструкция редуктора A - на лапах, с центрирующим кольцом Выходной фланец R - без фланца Клеммная коробка В положении 2 Тип подключения With 8-pin ICN connector Подключение питания В положении 3 Монтажное положение A Тип смазки CLP 460 Вентиляционный элемент установлен Защита поверхн. от коррозии OKS-S (Small; C1) Цвет RAL 7012 = Basalt grey Соответствие станд. Not CE-compliant Код двигателя C86 (для ПЧ) 1253 | Lenze Operations GmbH |  | 9019.24 | шт
GKS14-4MHBR090C32 | 15950363 | Мотор-редуктор конический GKS14-4MHBR090C32, №15950363 | Мотор-редуктор конический Тип GKS14-4MHBR090C32 Код мотора MDEMAXX090-32C1N Тип двигателя MD асинх. 3-ф двигатель Монтаж на редукторе (фланец) Прямой монтаж (двиг. интегрир.) Расчетная мощность 1,500 кВт Расчетный крутящий момент 10,10 Нм Расчетная частота вращения 1.410 об/мин Расчетное напряжение 230 / 400 V +-10% Расчетный ток 6,6 / 3,8 A Расчетная частота 50 Hz КПД 0,76 Передаточное число 1.393,043 Частота вращения выход. вала 1,0 об/мин Крутящий момент выход. вала 13.214 Нм Сервис фактор 0,88 Сервис фактор примечание 1 Внимание: Сервис фактор <1 Сервис фактор примечание 2 Возможна перегрузка редуктора Степень защиты IP55 Режим работы S1 Класс нагревостойкости F Охлаждение Встроен. вентилятор Защита двигателя TKO (Thermal contact, NC) Выходной вал H - полый вал 100 мм Конструкция редуктора B-на лапах, без центровки Выходной фланец R - без фланца Клеммная коробка В положении 2 Тип подключения Standard Монтажное положение A Тип смазки CLP 460 Вентиляционный элемент установлен Защита поверхн. от коррозии OKS-S (Small; C1) Цвет RAL 7012 = Basalt grey Соответствие станд. Not CE-compliant Код двигателя C86 (для ПЧ) 1267 | Lenze Operations GmbH |  | 8685.95 | шт
GKS14-4MHBR090C32 | 15950364 | Мотор-редуктор конический GKS14-4MHBR090C32, №15950364 | Мотор-редуктор конический Тип GKS14-4MHBR090C32 Код мотора MDFMAXX090-32C1N Тип двигателя MD асинх. 3-ф двигатель Монтаж на редукторе (фланец) Прямой монтаж (двиг. интегрир.) Расчетная мощность 1,500 кВт Расчетный крутящий момент 10,10 Нм Расчетная частота вращения 1.410 об/мин Расчетное напряжение 230 / 400 V +-10% Расчетный ток 6,6 / 3,8 A Расчетная частота 50 Hz КПД 0,76 Передаточное число 1.393,043 Частота вращения выход. вала 1,0 об/мин Крутящий момент выход. вала 13.214 Нм Сервис фактор 0,88 Сервис фактор примечание 1 Внимание: Сервис фактор <1 Сервис фактор примечание 2 Возможна перегрузка редуктора Степень защиты IP55 Режим работы S1 Класс нагревостойкости F Охлаждение Вентилятор 1~ / 3~ Клеммная коробка - вентилятор В положении 2 Защита двигателя TKO (Thermal contact, NC) Выходной вал H - полый вал 100 мм Конструкция редуктора B-на лапах, без центровки Выходной фланец R - без фланца Клеммная коробка В положении 2 Тип подключения Standard Монтажное положение A Тип смазки CLP 460 Вентиляционный элемент установлен Защита поверхн. от коррозии OKS-S (Small; C1) Цвет RAL 7012 = Basalt grey Соответствие станд. Not CE-compliant Код двигателя C86 (для ПЧ) 1267 | Lenze Operations GmbH |  | 9012.13 | шт
GKS14-4MHBR090C32 | 16103176 | Мотор-редуктор конический GKS14-4MHBR090C32, №16103176 | Мотор-редуктор конический Тип GKS14-4MHBR090C32 Код мотора MDEMAXX090-32C1N Kind of motor MD 3-phase AC asyn. motor Монтаж на редукторе (фланец) Прямой монтаж (двиг. интегрир.) Расчетная мощность 1,5 кВт Расчетный крутящий момент 10,1 Нм Расчетная частота вращения 1410 об/мин Расчетное напряжение 230 / 400 V +-10% Выходной ток 6,6 / 3,8 A Расчетная частота 50 Hz cos phi 0,76 Передаточное число 978,071 Частота вращения выход. вала 1,4 об/мин Крутящий момент выход. вала 9277 Нм Сервис фактор 1,24 Степень защиты IP55 Operating mode S1 Temperature class F Охлаждение Встроен. вентилятор Защита двигателя TKO (Thermal contact, NC) Выходной вал H - полый вал 100 мм Конструкция редуктора B-на лапах, без центровки Выходной фланец R - без фланца Клеммная коробка В положении 2 Тип подключения Standard Монтажное положение A Тип смазки CLP 460 Вентиляционный элемент установлен Surface/corrosion protection OKS-S (Small; C1) Цвет RAL 7012 = Basalt grey Реактивная штанга, поз./угол At foot, в комплекте Соответствие станд. Not CE-compliant Код двигателя C86 (для ПЧ) 1267 | Lenze Operations GmbH |  | 9029.53 | шт
GKS14-4MHBR090C32 | 16103205 | Мотор-редуктор конический GKS14-4MHBR090C32, №16103205 | Мотор-редуктор конический Тип GKS14-4MHBR090C32 Код мотора MDEMAXX090-32C1N Kind of motor MD 3-phase AC asyn. motor Монтаж на редукторе (фланец) Прямой монтаж (двиг. интегрир.) Расчетная мощность 1,5 кВт Расчетный крутящий момент 10,1 Нм Расчетная частота вращения 1410 об/мин Расчетное напряжение 230 / 400 V +-10% Выходной ток 6,6 / 3,8 A Расчетная частота 50 Hz cos phi 0,76 Передаточное число 1102,052 Частота вращения выход. вала 1,3 об/мин Крутящий момент выход. вала 10453 Нм Сервис фактор 1,11 Степень защиты IP55 Operating mode S1 Temperature class F Охлаждение Встроен. вентилятор Защита двигателя TKO (Thermal contact, NC) Выходной вал H - полый вал 100 мм Конструкция редуктора B-на лапах, без центровки Выходной фланец R - без фланца Клеммная коробка В положении 2 Тип подключения Standard Монтажное положение A Тип смазки CLP 460 Вентиляционный элемент установлен Surface/corrosion protection OKS-S (Small; C1) Цвет RAL 7012 = Basalt grey Защита выходного вала сальник Viton Реактивная штанга, поз./угол At foot, в комплекте Соответствие станд. Not CE-compliant Код двигателя C86 (для ПЧ) 1267 | Lenze Operations GmbH |  | 9270.06 | шт
GKS14-4MHBR100C32 | 15935777 | Мотор-редуктор конический GKS14-4MHBR100C32, №15935777 | Мотор-редуктор конический Тип GKS14-4MHBR100C32 Код мотора MDEMABR100-32C0C Тип двигателя MD асинх. 3-ф двигатель Монтаж на редукторе (фланец) Прямой монтаж (двиг. интегрир.) Расчетная мощность 3,000 кВт Расчетный крутящий момент 20,50 Нм Расчетная частота вращения 1.430 об/мин Расчетное напряжение 230 / 400 V +-10% Расчетный ток 12,5 / 7,2 A Расчетная частота 50 Hz КПД 0,75 Передаточное число 321,729 Частота вращения выход. вала 4,4 об/мин Крутящий момент выход. вала 6.018 Нм Сервис фактор 1,90 Степень защиты IP55 Режим работы S1 Класс нагревостойкости F Охлаждение Встроен. вентилятор Защита двигателя TKO (Thermal contact, NC) Выходной вал H - полый вал 100 мм Конструкция редуктора B-на лапах, без центровки Выходной фланец R - без фланца Клеммная коробка В положении 2 Тип подключения Standard Монтажное положение A Тип смазки CLP 460 Вентиляционный элемент установлен Защита поверхн. от коррозии OKS-S (Small; C1) Цвет RAL 7012 = Basalt grey Тормоз, исполнение Пружинный Размер тормоза 10 Напряжение тормоза 230 V AC Выпрямитель 6-ти полюсн. Выпрямитель тормоза Да с искрогасителем Исполнение тормоза не-регулируемый Момент тормоза 16 Нм Код двигателя C86 (для ПЧ) 1253 | Lenze Operations GmbH |  | 9199.6 | шт
GKS14-4MHBR132C32 | 15848963 | Мотор-редуктор цилиндро-конический GKS14-4MHBR132C32, №15848963 | Мотор-редуктор цилиндро-конический Тип GKS14-4MHBR132C32 Код мотора MFEMAXX132-32C1C Тип двигателя MF оптим. ПЧ Монтаж на редукторе (фланец) Прямой монтаж (двиг. интегрир.) Расчетная мощность 22,000 кВт Расчетный крутящий момент 59,20 Нм Расчетная частота вращения 3.550 об/мин Расчетное напряжение 380 V звезда Расчетный ток 44,5 A Расчетная частота 120 Hz КПД 0,83 Передаточное число 119,493 Частота вращения выход. вала 29,7 об/мин Крутящий момент выход. вала 6.603 Нм Сервис фактор 1,54 Степень защиты IP55 Режим работы S1 Класс нагревостойкости F Охлаждение Встроен. вентилятор Защита двигателя TKO (Thermal contact, NC) Выходной вал H - полый вал 100 Конструкция редуктора B-на лапах, без центровки Выходной фланец R - без фланца Клеммная коробка В положении 2 Тип подключения Standard Монтажное положение A Тип смазки CLP 460 Вентиляционный элемент установлен Защита поверхн. от коррозии OKS-S (Small; C1) Цвет RAL 7012 = Basalt grey Код двигателя C86 (для ПЧ) 1598 | Lenze Operations GmbH |  | 10228.55 | шт
GKS14-4MVAK112C22 | 15920210 | Мотор-редуктор конический GKS14-4MVAK112C22, №15920210 | Мотор-редуктор конический Тип GKS14-4MVAK112C22 Код мотора MFEMAXX112-22C1C Тип двигателя MF оптим. ПЧ Монтаж на редукторе (фланец) Прямой монтаж (двиг. интегрир.) Расчетная мощность 11,000 кВт Расчетный крутящий момент 29,70 Нм Расчетная частота вращения 3.530 об/мин Расчетное напряжение 370 V звезда Расчетный ток 23,5 A Расчетная частота 120 Hz КПД 0,78 Передаточное число 193,754 Частота вращения выход. вала 18,2 об/мин Крутящий момент выход. вала 5.383 Нм Сервис фактор 2,03 Степень защиты IP55 Режим работы S1 Класс нагревостойкости F Охлаждение Встроен. вентилятор Защита двигателя TKO (Thermal contact, NC) Выходной вал V - цельный вал 100x200, p. 3 Конструкция редуктора A - на лапах, с центрирующим кольцом Выходной фланец K - 450 сквозные отверстия, поз. 3 Клеммная коробка В положении 2 Тип подключения Standard Монтажное положение E Тип смазки CLP 460 Вентиляционный элемент установлен Защита поверхн. от коррозии OKS-S (Small; C1) Цвет RAL 7012 = Basalt grey Код двигателя C86 (для ПЧ) 1595 | Lenze Operations GmbH |  | 9991.7 | шт
GKS14-4MVBR112C22 | 16145146 | Мотор-редуктор GKS14-4MVBR112C22, №16145146 | Мотор-редуктор Тип GKS14-4MVBR112C22 Код мотора MDEMABR112-22C0C Серия мотора MD 3-phase AC asyn. motor Монтаж на редукторе (фланец) Прямой монтаж (двиг. интегрир.) Расчетная мощность 4 кВт Расчетный крутящий момент 26,3 Нм Расчетная частота вращения 1450 об/мин Расчетное напряжение 230 / 400 V +-10% Выходной ток 16,1 / 9,3 A Расчетная частота 50 Hz cos phi 0,73 Передаточное число 267,568 Частота вращения выход. вала 5,4 об/мин Крутящий момент выход. вала 6581 Нм Сервис фактор 1,75 Степень защиты IP55 Operating mode S1 Temperature class F Охлаждение Встроен. вентилятор Защита двигателя TKO (Thermal contact, NC) Выходной вал V - цельный вал 100x200, p. 3 Конструкция редуктора B-на лапах, без центровки Выходной фланец R - без фланца Клеммная коробка В положении 2 Тип подключения with connector HAN 10 E Подключение питания В положении 3 Монтажное положение B Тип смазки CLP 460 Вентиляционный элемент установлен Surface/corrosion protection OKS-S (Small; C1) Цвет RAL 7012 = Basalt grey Реактивная штанга, поз./угол at foot, в положении 6 Тормоз, исполнение Пружинный Размер тормоза 14 Напряжение тормоза 400 V AC Выпрямитель тормоза Да без spark suppressor Исполнение тормоза не-регулируемый Момент тормоза 60 Нм Ручка оттормаживания В положении 2 Бесшумный ротор тормоза Да Тормоз с уплотнительным кольцом Да Код двигателя C86 (для ПЧ) 1255 | Lenze Operations GmbH |  | 10199.43 | шт
GKS14-4MVBR112N22 | 16145143 | Мотор-редуктор GKS14-4MVBR112N22, №16145143 | Мотор-редуктор Тип GKS14-4MVBR112N22 Код мотора MDEMABR112-22C1C Серия мотора MD 3-phase AC asyn. motor Монтаж на редукторе (фланец) IEC mounting Расчетная мощность 4 кВт Расчетный крутящий момент 26,3 Нм Расчетная частота вращения 1450 об/мин Расчетное напряжение 230 / 400 V +-10% Выходной ток 16,1 / 9,3 A Расчетная частота 50 Hz cos phi 0,73 Передаточное число 267,568 Частота вращения выход. вала 5,4 об/мин Крутящий момент выход. вала 6581 Нм Сервис фактор 1,71 Lenze размер привода 1F Степень защиты IP55 Operating mode S1 Temperature class F Охлаждение Встроен. вентилятор Защита двигателя TKO (Thermal contact, NC) Выходной вал V - цельный вал 100x200, p. 3 Конструкция редуктора B-на лапах, без центровки Выходной фланец R - без фланца Клеммная коробка В положении 2 Тип подключения with connector HAN 10 E Подключение питания В положении 3 Монтажное положение B Тип смазки CLP 460 Вентиляционный элемент установлен Surface/corrosion protection OKS-S (Small; C1) Цвет RAL 7012 = Basalt grey Реактивная штанга, поз./угол at foot, в положении 6 Тормоз, исполнение Пружинный Размер тормоза 14 Напряжение тормоза 400 V AC Выпрямитель тормоза Да без spark suppressor Исполнение тормоза не-регулируемый Момент тормоза 60 Нм Ручка оттормаживания В положении 2 Бесшумный ротор тормоза Да Тормоз с уплотнительным кольцом Да Код двигателя C86 (для ПЧ) 1255 | Lenze Operations GmbH |  | 10642.32 | шт
GKS14-4SHAR12HC15 | 15781831 | Мотор-редуктор GKS14-4SHAR12HC15, №15781831 | Мотор-редуктор Тип GKS14-4SHAR12HC15 Двигатель MCS 12H15-RS0B0 Тип двигателя MCS syn. compact servo motor Напряжение питания 400 V AC Монтаж на редукторе (фланец) Прямой монтаж (двиг. интегрир.) Расчетная мощность 1,600 кВт Расчетный крутящий момент 10,00 Нм Расчетная частота вращения 1.500 об/мин Частота вращения выход. вала 1,9 об/мин Крутящий момент выход. вала 7.482 Нм Передаточное число 805,901 Сервис фактор 1,53 Расчетное напряжение 300 V Расчетный ток 3,8 A Расчетная частота 100 Hz КПД 0,94 Момент инерции 10,043 kgcm2 Выходной вал H - полый вал 100 Конструкция редуктора A - на лапах, с центрирующим кольцом Выходной фланец R - без фланца Монтажное положение A Тип смазки CLP HC 320 Вентиляционный элемент установлен Степень защиты IP54 Класс нагревостойкости F Подключение питания Штекер Подключение обратной связи Штекер Подключение вентилятора без Подключение В положении 2 Охлаждение Самовентиляция Защита двигателя KTY83 + PTC Feedback safety system not acc. to IEC 61800-5-2 Обратная связь Резольвер RS0 Соответствие (стандарт) CSAUL Цвет RAL 9005 = Jet black матовый Защита поверхн. от коррозии OKS-S (Standard) | Lenze Operations GmbH |  | 10423.14 | шт
GPA
GPA01-1S GCN 012LN20, with motor MCS12L20-C40B0 2,8 kW, 130 Hz, n1=1950/min, i=4,0 , n2=487,5 /min, | 15248362 | Мотор-редуктор GPA01-1S GCN 012LN20, with motor MCS12L20-C40B0 2,8 kW, 130 Hz, n1=1950/min, i=4,0 , n2=487,5 /min, M2=53 Nm, solid shaft smooth 22x36, Increm. enc. IK4096-5V-T, KTY, Shaft seal Viton, mounting pos.-A, plug pos.-2, color RAL9005=Jet black dull , Nr 15248362 |  | Lenze Operations GmbH | /Артикул до обработки 15248362 | 3061.36 | шт
GPA01-2S GCN 006FN41 | 15413755 | Мотор-редуктор GPA01-2S GCN 006FN41 , с двигателем MCS 06F41-RS0B0 ;0,51 kW, IP54 ; n1=4050/min, i=28.0 , 1.2 Нм;G - цельный вал 22x36 ; Штекерное подключ. ; резольвер, Монтажное положение A -горизонт., цвет RAL9005 черный, SAP №15413755 |  | Lenze Operations GmbH | /Артикул до обработки 15413755 | 3046.54 | шт
GPA02-1SGCN009FN38 | 15066280 | Мотор-редуктор GPA02-1SGCN009FN38, №15066280 | Мотор-редуктор Тип GPA02-1SGCN009FN38 Двигатель MCS 09F38-RS0B0 Тип двигателя MCS syn. compact servo motor Напряжение питания 400 V AC Монтаж на редукторе (фланец) IEC ass. with clamp. ring hub Расчетная мощность 1,200 кВт Расчетный крутящий момент 3,10 Нм Расчетная частота вращения 3.750 об/мин Крутящий момент выход. вала 30 Нм Частота вращения выход. вала 375,0 об/мин Передаточное число 10,000 Сервис фактор 3,64 Расчетное напряжение 330 V Расчетный ток 2,5 A Расчетная частота 250 Hz КПД 0,97 Момент инерции 2,710 kgcm2 Output shaft dxl G - solid shaft smooth 32x58 Конструкция редуктора C - без лап с центровкой Выходной фланец N - 140 сквозные отверстия Монтажное положение A Тип смазки CLP HC 150 Защита выходного вала сальник Viton Степень защиты IP54 Класс нагревостойкости F Подключение питания Штекер Подключение обратной связи Штекер Подключение вентилятора без Подключение В положении 2 Охлаждение Самовентиляция Защита двигателя KTY83 + PTC Feedback safety system not acc. to IEC 61800-5-2 Обратная связь Резольвер RS0 Соответствие (стандарт) CSAUL Цвет RAL 9005 = Jet black матовый Табличка 1-я/2-я Adhesive label / без | Lenze Operations GmbH |  | 2620.32 | шт
GPA02-1SGCN014HN32 | 15057180 | Мотор-редуктор планетарный GPA02-1SGCN014HN32, №15057180 | Мотор-редуктор планетарный Тип GPA02-1SGCN014HN32 Двигатель MCS 14H32-RS0B0 Тип двигателя MCS syn. compact servo motor Напряжение питания 400 V AC Монтаж на редукторе (фланец) IEC ass. with clamp. ring hub Расчетная мощность 4,700 кВт Расчетный крутящий момент 14,00 Нм Расчетная частота вращения 3.225 r/min Крутящий момент выход. вала 68 Нм Частота вращения выход. вала 645,0 r/min Передаточное число 5,000 Сервис фактор 2,49 Расчетное напряжение 295 V Расчетный ток 11,9 A Расчетная частота 215 Hz КПД 0,82 Момент инерции 16,263 kgcm2 Output shaft dxl G - solid shaft smooth 32x58 Конструкция редуктора C - без лап с центровкой Выходной фланец N - 140 сквозные отверстия Монтажное положение A Смазочный материал CLP HC 150 Защита выходного вала сальник Viton Степень защиты IP54 Класс нагревостойкости F Подключение питания Штекер Подключение обратной связи Штекер Подключение вентилятора без Подключение В положении 2 Охлаждение Самовентиляция Защита двигателя KTY83 + PTC Feedback safety system not acc. to IEC 61800-5-2 Обратная связь Резольвер RS0 Соответствие (стандарт) CSAUL Цвет RAL 9005 = Jet black матовый Табличка 1-я/2-я Adhesive label / без | Lenze Operations GmbH |  | 3278.35 | шт
GPA03-1SGCN019PN30 | 15612974 | Мотор-редуктор GPA03-1SGCN019PN30, №15612974 | Мотор-редуктор Тип GPA03-1SGCN019PN30 Двигатель MCS 19P30-RS0B0 Тип двигателя MCS syn. compact servo motor Напряжение питания 400 V AC Монтаж на редукторе (фланец) IEC ass. with clamp. ring hub Расчетная мощность 10,000 кВт Расчетный крутящий момент 32,00 Нм Расчетная частота вращения 3.000 r/min Крутящий момент выход. вала 156 Нм Частота вращения выход. вала 600,0 r/min Передаточное число 5,000 Сервис фактор 2,31 Расчетное напряжение 320 V Расчетный ток 19 A Расчетная частота 200 Hz КПД 1,00 Момент инерции 166,093 kgcm2 Output shaft dxl G - solid shaft smooth 40x82 Конструкция редуктора C - без лап с центровкой Выходной фланец N - 188 сквозные отверстия Монтажное положение A Смазочный материал CLP HC 150 Защита выходного вала сальник Viton Степень защиты IP54 Класс нагревостойкости F Подключение питания Штекер Подключение обратной связи Штекер Подключение вентилятора без Подключение В положении 2 Охлаждение Самовентиляция Защита двигателя KTY83 + PTC Обратная связь Резольвер RS0 Соответствие (стандарт) CSAUL Цвет RAL 9005 = Jet black матовый Табличка 1-я/2-я Adhesive label / без | Lenze Operations GmbH |  | 5938.46 | шт
GPA03-2SGCN012HN35 | 15177044 | Мотор-редуктор GPA03-2SGCN012HN35, №15177044 | Мотор-редуктор Тип GPA03-2SGCN012HN35 Двигатель MCS 12H35-RS0B0 Тип двигателя MCS syn. compact servo motor Напряжение питания 400 V AC Монтаж на редукторе (фланец) IEC ass. with clamp. ring hub Расчетная мощность 2,800 кВт Расчетный крутящий момент 7,50 Нм Расчетная частота вращения 3.525 r/min Крутящий момент выход. вала 200 Нм Частота вращения выход. вала 125,9 r/min Передаточное число 28,000 Сервис фактор 1,80 Расчетное напряжение 325 V Расчетный ток 5,7 A Расчетная частота 235 Hz КПД 0,97 Момент инерции 8,743 kgcm2 Output shaft dxl G - solid shaft smooth 40x82 Конструкция редуктора C - без лап с центровкой Выходной фланец N - 188 сквозные отверстия Монтажное положение A Смазочный материал CLP HC 150 Защита выходного вала сальник Viton Степень защиты IP54 Класс нагревостойкости F Подключение питания Штекер Подключение обратной связи Штекер Подключение вентилятора без Подключение В положении 2 Охлаждение Самовентиляция Защита двигателя KTY83 + PTC Обратная связь Резольвер RS0 Соответствие (стандарт) CSAUL Цвет RAL 9005 = Jet black матовый Табличка 1-я/2-я Adhesive label / без | Lenze Operations GmbH |  | 4036 | шт
GSN
GSN03-1NHAR | 13112934 | Редуктор GSN03-1NHAR, №13112934 | Редуктор GSN03-1NHAR Тип NMRV-030 Передаточное число 20 Вход, версия подходит для стандартного мотора Подходящий для мотора размера IEC063-B14C090 Полый вал, версия Полый вал стандарт Выходной вал Полый вал 14 мм Опция редуктора Herstellertypenschild Цвет RAL 5010 = Gentian blue | Lenze Service GmbH |  | 186.55 | шт
GSN03-1NHAR | 13498796 | Мотор-редуктор GSN03-1NHAR, №13498796 | 647926-13117540-13498796 Мотор-редуктор Тип GSN03-1NHAR Тип двигателя MDERAXX063-32V1 Тип двигателя MD асинх. 3-ф двигатель Расчетная мощность 0,18 кВт Расчетная частота вращения 1.340 об/мин Расчетное напряжение 230 / 400 V +-10% Расчетный ток 0,61 A Расчетная частота 50 Hz Степень защиты IP55 Класс нагревостойкости F Охлаждение Встроен. вентилятор Режим работы S1 Защита двигателя TKO (Thermal contact, NC) Передаточное число 15 Частота вращения выход. вала 89 об/мин Крутящий момент выход. вала 15 Нм Сервис-фактор 1,2 Цвет мотора Not coated Выходной вал Полый вал 14 мм Полый вал, версия Полый вал стандарт Клеммная коробка, позиция - 2 - Тип подключения Standard Цвет редуктора RAL 5010 = Gentian blue | Lenze Operations GmbH | 647926-13117540 | 328.91 | шт
GSN05-1NHAN | 13395769 | Мотор-редуктор GSN05-1NHAN, №13395769 | Мотор-редуктор Тип GSN05-1NHAN Тип двигателя MDERAXX071-32V1 Серия мотора MD 3-phase AC asyn. motor Расчетная мощность 0,37 кВт Расчетная частота вращения 1.340 об/мин Расчетное напряжение 230 / 400 V +-10% Выходной ток 1,06 A Расчетная частота 50 Hz Степень защиты IP55 Temperature class F Охлаждение Встроен. вентилятор Operating mode S1 Защита двигателя TKO (Thermal contact, NC) Передаточное число 40 Частота вращения выход. вала 33,5 об/мин Крутящий момент выход. вала 70 Нм Сервис-фактор 1 Цвет мотора Not coated Выходной вал Полый вал 25 мм Полый вал, версия Полый вал стандарт Output flange Q3 110 Flange position 1 Клеммная коробка, позиция - 4 - Цвет редуктора RAL 5010 = Gentian blue | Lenze Service GmbH |  | 421.87 | шт
GSN05-1NHAR | 13387090 | Мотор-редуктор GSN05-1NHAR, №13387090 | Мотор-редуктор Тип GSN05-1NHAR Тип двигателя W22 MHERAXX080-04 Тип двигателя MH асинхронный 3-ф двигатель (IE2) Расчетная мощность 0,75 кВт Расчетная частота вращения 1.410 об/мин Расчетное напряжение 230 / 400 V +-10% Расчетный ток 1,63 A Расчетная частота 50 Hz Степень защиты IP55 Класс нагревостойкости F Охлаждение Встроен. вентилятор Режим работы S1 Соответствие (стандарт) CSA/UR Передаточное число 15 Частота вращения выход. вала 94 об/мин Крутящий момент выход. вала 63,2 Нм Сервис-фактор 1,3 Цвет мотора RAL 5009 = Azure blue Выходной вал Полый вал 25 мм Полый вал, версия Полый вал стандарт Клеммная коробка, позиция - 1 - Цвет редуктора RAL 5010 = Gentian blue Табличка, доп. инф. Mat. no./customer order no. | Lenze Operations GmbH |  | 564.58 | шт
GSS
GSS04-2DVBR-080-XX 04D | 15239395 | Редуктор GSS04-2DVBR-080-XX 04D, №15239395 |  | Lenze Operations GmbH | /Артикул до обработки 15239395 | 2766.19 | шт
GSS04-2EVAR063C42 | 16054017 | Мотор-редуктор GSS04-2EVAR063C42, №16054017 | Мотор-редуктор Тип GSS04-2EVAR063C42 Код мотора MDEMAXX063-42C0C Kind of motor MD 3-phase AC asyn. motor Тип преобразователя E84DVBM5514SSNN2P1 Монтаж на редукторе (фланец) Прямой монтаж (двиг. интегрир.) Расчетная мощность 0,45 кВт Расчетный крутящий момент 1,74 Нм Расчетная частота вращения 2480 об/мин Расчетное напряжение питания 3/PE AC 400/480 V 50/60 Hz Расчетное напряжение 400 V +-10% треугольник Перегрузочная способность 150% / 60s + 200% / 3s Выходной ток 1,4 A Расчетная частота 87 Hz КПД 0,63 Передаточное число 50 Частота вращения выход. вала 49,6 об/мин Крутящий момент выход. вала 67 Нм Сервис фактор 2,49 Степень защиты IP55 Operating mode S1 Temperature class F Охлаждение Встроен. вентилятор Защита двигателя TKO (Thermal contact, NC) Выходной вал V - цельный вал 25x50, p. 3 Конструкция редуктора A - на лапах, с центрирующим кольцом Выходной фланец R - без фланца Преобразователь В положении 2 Тип подключения Standard Монтажное положение A Тип смазки CLP PG 460 Surface/corrosion protection OKS-S (Small; C1) Цвет RAL 6011 = Reseda green Коммуникационный модуль Standard I/O I/O connection Terminal Модуль памяти Standard Устройство управления DIP переключатель / потенциометр Код двигателя C86 (для ПЧ) 1240 | Lenze Operations GmbH |  | 1580.08 | шт
GSS04-2FHBR, i=43,917 | 16005574 | Редуктор GSS04-2FHBR, i=43,917 №16005574 | Редуктор Тип GSS04-2FHBR Приводная часть открытое исполнение Intermediate cover Q145 Вход, версия open Приводная мощность 0,71 кВт Скорость на входе 1400 об/мин Передаточное число 43,917 Частота вращения выход. вала 31,9 об/мин Крутящий момент выход. вала 180 Нм Момент инерции 0,064 kgcm2 Выходной вал H - полый вал 25 мм Конструкция редуктора B-на лапах, без центровки Выходной фланец R - без фланца Монтажное положение A Тип смазки CLP PG 460 Цвет RAL 9005 = Jet black матовый Защита поверхн. от коррозии OKS-S (Small; C1) | Lenze Operations GmbH |  | 761.07 | шт
GSS04-2M HAK 071C31 | 16023181 | Мотор-редуктор GSS04-2M HAK 071C31, №16023181 | Мотор-редуктор Тип GSS04-2M HAK 071C31 Двигатель codeMDEMAXX071-31C0C Тип двигателя MD асинх. 3-ф двигатель Монтаж на редукторе (фланец) Прямой монтаж (двиг. интегрир.) Расчетная мощность 0,55 кВт Расчетный крутящий момент 2 Нм Расчетная частота вращения 2630 об/мин Расчетное напряжение 230 / 400 V +-10% Расчетный ток 2,4 / 1,4 A Расчетная частота 50 Hz КПД 0,93 Передаточное число 61,25 Частота вращения выход. вала 42,9 об/мин Крутящий момент выход. вала 96 Нм Сервис фактор 1,45 Степень защиты IP55 Режим работы S1 Класс нагревостойкости F Охлаждение Встроен. вентилятор Защита двигателя TKO (Thermal contact, NC) Выходной вал H - полый вал 25 мм Конструкция редуктора A - на лапах, с центрирующим кольцом Выходной фланец K - 160 сквозные отверстия, поз. 3 Клеммная коробка В положении 5 Тип подключения Standard Монтажное положение A Тип смазки CLP HC 220 USDA H1 Защита поверхн. от коррозии OKS-M (Medium; C2) Цвет RAL 7012 = Basalt grey | Lenze Operations GmbH |  | 1224.96 | шт
GSS04-2M HAK 071C42 | 15851285 | Червячный мотор-редуктор GSS04-2M HAK 071C42, №15851285 | Червячный мотор-редуктор Тип GSS04-2M HAK 071C42 Код мотора MDEMAXX071-42C0C Тип двигателя MD асинх. 3-ф двигатель Монтаж на редукторе (фланец) Прямой монтаж (двиг. интегрир.) Расчетная мощность 0,550 кВт Расчетный крутящий момент 3,74 Нм Расчетная частота вращения 1.405 об/мин Расчетное напряжение 230 / 400 V +-10% Расчетный ток 2,4 / 1,4 A Расчетная частота 50 Hz КПД 0,77 Передаточное число 77,000 Частота вращения выход. вала 18,2 об/мин Крутящий момент выход. вала 216 Нм Сервис фактор 0,83 Сервис фактор примечание 1 Внимание: Сервис фактор <1 Сервис фактор примечание 2 Возможна перегрузка редуктора Степень защиты IP55 Режим работы S1 Класс нагревостойкости F Охлаждение Встроен. вентилятор Защита двигателя TKO (Thermal contact, NC) Выходной вал H - полый вал 25 мм Конструкция редуктора A - на лапах, с центрирующим кольцом Выходной фланец K - 160 сквозные отверстия, поз. 3 Клеммная коробка В положении 4 Тип подключения Standard Монтажное положение F Тип смазки CLP PG 460 Защита поверхн. от коррозии OKS-S (Small; C1) Цвет RAL 7012 = Basalt grey Код двигателя C86 (для ПЧ) 1243 | Lenze Operations GmbH | вместо 15187094 | 1049.7 | шт
GSS04-2M HAK 090C32 | 16023302 | Мотор-редуктор GSS04-2M HAK 090C32, №16023302 | Мотор-редуктор Тип GSS04-2M HAK 090C32 Двигатель codeMDEMAXX090-32C1N Тип двигателя MD асинх. 3-ф двигатель Монтаж на редукторе (фланец) Прямой монтаж (двиг. интегрир.) Расчетная мощность 1,5 кВт Расчетный крутящий момент 10,1 Нм Расчетная частота вращения 1410 об/мин Расчетное напряжение 230 / 400 V +-10% Расчетный ток 6,6 / 3,8 A Расчетная частота 50 Hz КПД 0,76 Передаточное число 10,827 Частота вращения выход. вала 130,2 об/мин Крутящий момент выход. вала 100 Нм Сервис фактор 1,29 Степень защиты IP55 Режим работы S1 Класс нагревостойкости F Охлаждение Встроен. вентилятор Защита двигателя TKO (Thermal contact, NC) Выходной вал H - полый вал 25 мм Конструкция редуктора A - на лапах, с центрирующим кольцом Выходной фланец K - 160 сквозные отверстия, поз. 3 Клеммная коробка В положении 5 Тип подключения Standard Монтажное положение A Тип смазки CLP HC 220 USDA H1 Защита поверхн. от коррозии OKS-M (Medium; C2) Цвет RAL 7012 = Basalt grey Соответствие станд. Not CE-compliant Код двигателя C86 (для ПЧ) 1267 | Lenze Operations GmbH |  | 1336.61 | шт
GSS04-2M HAR 063C12, MD motor, 0,12 kW, 50 Hz, n1=1425/min, i=139,500, n2=10,2/min, M2=82 Nm, hollow | 15486069 | Мотор-редуктор GSS04-2M HAR 063C12, MD motor, 0,12 kW, 50 Hz, n1=1425/min, i=139,500, n2=10,2/min, M2=82 Nm, hollow shaft d=25 mm, mounting pos-A, terminal box pos-4, color- RAL 7012=Basalt grey, Nr.15486069 |  | Lenze Operations GmbH | /Артикул до обработки 15486069 | 840.09 | шт
GSS04-2M HAR 071C32 | 15996769 | Мотор-редуктор GSS04-2M HAR 071C32, №15996769 | Мотор-редуктор Тип GSS04-2M HAR 071C32 Двигатель codeMDEMAXX071-32C0C Тип двигателя MD асинх. 3-ф двигатель Монтаж на редукторе (фланец) Прямой монтаж (двиг. интегрир.) Расчетная мощность 0,37 кВт Расчетный крутящий момент 2,51 Нм Расчетная частота вращения 1410 об/мин Расчетное напряжение 230 / 400 V +-10% Расчетный ток 1,6 / 0,95 A Расчетная частота 50 Hz КПД 0,77 Передаточное число 99,167 Частота вращения выход. вала 14,2 об/мин Крутящий момент выход. вала 184 Нм Сервис фактор 0,98 Сервис фактор примечание 1 Внимание: Сервис фактор <1 Сервис фактор примечание 2 Возможна перегрузка редуктора Степень защиты IP55 Режим работы S1 Класс нагревостойкости F Охлаждение Встроен. вентилятор Защита двигателя TKO (Thermal contact, NC) Выходной вал H - полый вал 25 мм Конструкция редуктора A - на лапах, с центрирующим кольцом Выходной фланец R - без фланца Клеммная коробка В положении 2 Тип подключения Standard Монтажное положение A Тип смазки CLP PG 460 Защита поверхн. от коррозии OKS-G (загрунтованный) Цвет Primed Код двигателя C86 (для ПЧ) 1241 | Lenze Operations GmbH |  | 895.06 | шт
GSS04-2M HAR 071C32, MD motor, 0,37 kW, 50 Hz, n1=1410/min, i=99,167, n2=14,2/min, M2=184 Nm, hollow | 15537740 | Мотор-редуктор GSS04-2M HAR 071C32, MD motor, 0,37 kW, 50 Hz, n1=1410/min, i=99,167, n2=14,2/min, M2=184 Nm, hollow shaft d=30 mm, output shaft - viton, mounting pos-B, terminal box pos-3, color- RAL 7012=Basalt grey, Nr.15537740 |  | Lenze Operations GmbH | /Артикул до обработки 15537740 | 968.93 | шт
GSS04-2M HAR 071C42, MD motor MDEMAXX 071-42C0C, 0,55 kW, 50 Hz, n1=1405/min, i=17,360, n2=80,9/min, | 15455599 | Мотор-редуктор GSS04-2M HAR 071C42, MD motor MDEMAXX 071-42C0C, 0,55 kW, 50 Hz, n1=1405/min, i=17,360, n2=80,9/min, M2=55 Nm, hollow shaft d=30 mm, mounting pos-C, terminal box pos-4 color RAL 7012=Basalt Grey, Nr. 15455599 |  | Lenze Operations GmbH | /Артикул до обработки 15455599 | 938.02 | шт
GSS04-2M HAR 080C32 | 15494870 | Мотор-редуктор GSS04-2M HAR 080C32, №15494870 | Мотор-редуктор Тип GSS04-2M HAR 080C32 Двигатель codeMHEMAXX080-32C1C Тип двигателя MH асинхронный 3-ф двигатель (IE2) Монтаж на редукторе (фланец) Прямой монтаж (двиг. интегрир.) Расчетная мощность 0,750 кВт Расчетный крутящий момент 5,08 Нм Расчетная частота вращения 1.410 об/мин Расчетное напряжение 230 / 400 V +-10% Расчетный ток 3,1 / 1,8 A Расчетная частота 50 Hz КПД 0,84 Передаточное число 17,360 Частота вращения выход. вала 81,2 об/мин Крутящий момент выход. вала 76 Нм Сервис фактор 2,33 Степень защиты IP55 Режим работы S1 Класс нагревостойкости F Охлаждение Встроен. вентилятор Защита двигателя TKO (Thermal contact, NC) Выходной вал H - полый вал 30 мм Конструкция редуктора A - на лапах, с центрирующим кольцом Выходной фланец R - без фланца Клеммная коробка В положении 2 Тип подключения Standard Монтажное положение A Тип смазки CLP PG 460 Защита поверхн. от коррозии OKS-S (Small; C1) Цвет RAL 7012 = Basalt grey Табличка, доп. инф. Mat. no./customer order no. Код двигателя C86 (для ПЧ) 1525 | Lenze Operations GmbH |  | 993.44 | шт
GSS04-2M HAR 080C32 | 15474843 | Мотор-редуктор GSS04-2M HAR 080C32, №15474843 | Мотор-редуктор Тип GSS04-2M HAR 080C32 Двигатель codeMHEMAXX080-32C1C Тип двигателя MH асинхронный 3-ф двигатель (IE2) Монтаж на редукторе (фланец) Прямой монтаж (двиг. интегрир.) Расчетная мощность 0,75 кВт Расчетный крутящий момент 5,08 Нм Расчетная частота вращения 1410 об/мин Расчетное напряжение 230 / 400 V +-10% Расчетный ток 3,1 / 1,8 A Расчетная частота 50 Hz КПД 0,84 Передаточное число 22,143 Частота вращения выход. вала 63,7 об/мин Крутящий момент выход. вала 97 Нм Сервис фактор 1,84 Степень защиты IP55 Режим работы S1 Класс нагревостойкости F Охлаждение Встроен. вентилятор Защита двигателя TKO (Thermal contact, NC) Выходной вал H - полый вал 30 мм Конструкция редуктора A - на лапах, с центрирующим кольцом Выходной фланец R - без фланца Клеммная коробка В положении 2 Тип подключения Standard Монтажное положение A Тип смазки CLP PG 460 Защита поверхн. от коррозии OKS-S (Small; C1) Цвет RAL 7012 = Basalt grey Табличка, доп. инф. Mat. no./customer order no. Код двигателя C86 (для ПЧ) 1525 | Lenze Operations GmbH |  | 993.44 | шт
GSS04-2M HAR 080C32, MDEMAXX080-32C1N | 15381731 | Мотор-редуктор GSS04-2M HAR 080C32, 0,75 kW, 50 Hz, n1=1410/min, i=17,360, n2=81,2 r/min, M2=76 Nm, hollow shaft d=30 mm, mounting pos-C, terminal box pos-2, CLP PG 460, OKS-S , Color- RAL 7012 = Basalt grey, Nr. 15381731 |  | Lenze Operations GmbH | /Артикул до обработки 15381731 | 953.49 | шт
GSS04-2M HAR 090N12 | 15977241 | Червячный мотор-редуктор GSS04-2M HAR 090N12, №15977241 | Червячный мотор-редуктор Тип GSS04-2M HAR 090N12 Код мотора MDEMAXX090-12C1N Тип двигателя MD асинх. 3-ф двигатель Монтаж на редукторе (фланец) IEC монтаж Расчетная мощность 1,1 кВт Расчетный крутящий момент 7,56 Нм Расчетная частота вращения 1390 об/мин Расчетное напряжение 230 / 400 V +-10% Расчетный ток 4,8 / 2,8 A Расчетная частота 50 Hz КПД 0,81 Передаточное число 27,125 Частота вращения выход. вала 51,2 об/мин Крутящий момент выход. вала 178 Нм Сервис фактор 1,02 Lenze размер привода 1D Степень защиты IP55 Режим работы S1 Класс нагревостойкости F Охлаждение Встроен. вентилятор Защита двигателя TKO/KTY 83-110 Выходной вал H - полый вал 25 мм Конструкция редуктора A - на лапах, с центрирующим кольцом Выходной фланец R - без фланца Клеммная коробка В положении 2 Тип подключения Standard Монтажное положение A Тип смазки CLP PG 460 Защита поверхн. от коррозии OKS-S (Small; C1) Цвет RAL 7012 = Basalt grey Соответствие станд. Not CE-compliant Код двигателя C86 (для ПЧ) 1265 | Lenze Operations GmbH |  | 1291.5 | шт
GSS04-2M HBR 063C32 0,18, i-207.5 №15028533 | 15028533 | GSS04-2MHBR063C32, Motor MDEMAXX063-32, AC motor, Direct mounting(integr.mot.), power 0,18kW, torque 1,30Nm, speed 1.365r/min, voltage 230/400V, current 1/0,58A, frequency 50Hz, Ratio 207,500, Output speed 6,6r/min, Output torque 183Nm, Load capacity 0,99, IP55, Cooling Integral fan, TKO(Thermalcontact,NC), Output shaft H-hollow shaft 25, design B-withfoot without centring, Flange on output side R-without flange, Terminal box-In position 4, Connection type Standard, Mounting position C, Lubricant CLP PG 460, Colour primed, Surface/Corrosion protection OKS-G(primed)№15028533 |  | Lenze Operations GmbH | /Артикул до обработки 15028533 | 848.69 | шт
GSS04-2M HBR 063C42 | 16004955 | Мотор-редуктор GSS04-2M HBR 063C42, №16004955 | Мотор-редуктор Тип GSS04-2M HBR 063C42 Двигатель codeMFEMAXX063-42C1C Тип двигателя MF оптим. ПЧ Монтаж на редукторе (фланец) Прямой монтаж (двиг. интегрир.) Расчетная мощность 0,75 кВт Расчетный крутящий момент 2,1 Нм Расчетная частота вращения 3400 об/мин Расчетное напряжение 210 / 370 V Расчетный ток 4,0 / 2,3 A Расчетная частота 120 Hz КПД 0,69 Передаточное число 61,25 Частота вращения выход. вала 55,5 об/мин Крутящий момент выход. вала 101 Нм Сервис фактор 1,28 Степень защиты IP55 Режим работы S1 Класс нагревостойкости F Охлаждение Встроен. вентилятор Защита двигателя TKO (Thermal contact, NC) Выходной вал H - полый вал 30 мм Конструкция редуктора B-на лапах, без центровки Выходной фланец R - без фланца Клеммная коробка В положении 2 Тип подключения Standard Монтажное положение A Тип смазки CLP HC 220 USDA H1 Защита поверхн. от коррозии OKS-M (Medium; C2) Цвет RAL 7012 = Basalt grey Код двигателя C86 (для ПЧ) 1580 | Lenze Operations GmbH |  | 1091.9 | шт
GSS04-2M HBR 071C42 | 15604230 | Мотор-редуктор GSS04-2M HBR 071C42, №15604230, I=50, 143 Nm | Мотор-редуктор Тип GSS04-2M HBR 071C42 Двигатель codeMDEMABR071-42C0C Тип двигателя MD асинх. 3-ф двигатель Монтаж на редукторе (фланец) Прямой монтаж (двиг. интегрир.) Расчетная мощность 0,550 кВт Расчетный крутящий момент 3,74 Нм Расчетная частота вращения 1.405 об/мин Расчетное напряжение 230 / 400 V +-10% Расчетный ток 2,4 / 1,4 A Расчетная частота 50 Hz КПД 0,77 Передаточное число 50,000 Частота вращения выход. вала 28,1 об/мин Крутящий момент выход. вала 143 Нм Сервис фактор 1,25 Степень защиты IP55 Режим работы S1 Класс нагревостойкости F Охлаждение Встроен. вентилятор Защита двигателя TKO (Thermal contact, NC) Выходной вал H - полый вал 30 Конструкция редуктора B-на лапах, без центровки Выходной фланец R - без фланца Клеммная коробка В положении 5 Тип подключения Standard Монтажное положение C Тип смазки CLP PG 460 Цвет RAL 7012 = Basalt grey Защита поверхн. от коррозии OKS-S (Standard) Тормоз, исполнение Пружинный Размер тормоза 08 Напряжение тормоза 230 V AC Выпрямитель 6-ти полюсн. Выпрямитель тормоза Да с искрогасителем Исполнение тормоза не-регулируемый Момент тормоза 8 Нм Код двигателя C86 (для ПЧ) 1243 | Lenze Operations GmbH |  | 1207.74 | шт
GSS04-2M HBR 080C32 | 15968911 | Мотор-редуктор GSS04-2M HBR 080C32, №15968911 | Мотор-редуктор Тип GSS04-2M HBR 080C32 Двигатель MHEMAXX080-32C1C Тип двигателя MH асинхронный 3-ф двигатель (IE2) Монтаж на редукторе (фланец) Прямой монтаж (двиг. интегрир.) Расчетная мощность 0,75 кВт Расчетный крутящий момент 5,08 Нм Расчетная частота вращения 1.410 об/мин Расчетное напряжение 400 V +-10% звезда Расчетный ток 1,8 A Расчетная частота 50 Hz КПД 0,84 Передаточное число 34,1 Частота вращения выход. вала 41,3 об/мин Крутящий момент выход. вала 148 Нм Сервис фактор 0,97 Сервис фактор примечание 1 Внимание: Сервис фактор <1 Сервис фактор примечание 2 Возможна перегрузка редуктора Степень защиты IP55 Режим работы S1 Класс нагревостойкости F Охлаждение Встроен. вентилятор Защита двигателя TKO (Thermal contact, NC) Выходной вал H - полый вал 30 мм Конструкция редуктора B-на лапах, без центровки Выходной фланец R - без фланца Клеммная коробка В положении 2 Тип подключения With 8-pin ICN connector Подключение питания В положении 3 Монтажное положение A Тип смазки CLP HC 220 USDA H1 Защита поверхн. от коррозии OKS-M (Medium; C2) Цвет RAL 7012 = Basalt grey Тип вала нерж. сталь steel Код двигателя C86 (для ПЧ) 1525 | Lenze Operations GmbH |  | 1488.69 | шт
GSS04-2M HBR 080C32 | 15757045 | Мотор-редуктор GSS04-2M HBR 080C32, №15757045 | Мотор-редуктор Тип GSS04-2M HBR 080C32 Двигатель codeMDEMABR080-32C1C Тип двигателя MD асинх. 3-ф двигатель Монтаж на редукторе (фланец) Прямой монтаж (двиг. интегрир.) Расчетная мощность 0,75 кВт Расчетный крутящий момент 5,1 Нм Расчетная частота вращения 1410 об/мин Расчетное напряжение 230 / 400 V +-10% Расчетный ток 3,3 / 1,9 A Расчетная частота 50 Hz КПД 0,8 Передаточное число 27,125 Частота вращения выход. вала 52 об/мин Крутящий момент выход. вала 119 Нм Сервис фактор 1,51 Степень защиты IP55 Режим работы S1 Класс нагревостойкости F Охлаждение Встроен. вентилятор Защита двигателя TKO (Thermal contact, NC) Выходной вал H - полый вал 30 мм Конструкция редуктора B-на лапах, без центровки Выходной фланец R - без фланца Клеммная коробка В положении 3 Тип подключения Standard Монтажное положение C Тип смазки CLP PG 460 Защита поверхн. от коррозии OKS-S (Small; C1) Цвет RAL 7012 = Basalt grey Тормоз, исполнение Пружинный Размер тормоза 08 Напряжение тормоза 230 V AC Выпрямитель 6-ти полюсн. Выпрямитель тормоза Да с искрогасителем Исполнение тормоза не-регулируемый Момент тормоза 8 Нм Код двигателя C86 (для ПЧ) 1245 | Lenze Operations GmbH |  | 1223.2 | шт
GSS04-2M HBR 090C32 | 15948055 | Мотор-редуктор GSS04-2M HBR 090C32, №15948055 | Мотор-редуктор Тип GSS04-2M HBR 090C32 Двигатель codeMHEMABR090-32C1C Тип двигателя MH асинхронный 3-ф двигатель (IE2) Монтаж на редукторе (фланец) Прямой монтаж (двиг. интегрир.) Расчетная мощность 1,500 кВт Расчетный крутящий момент 10,00 Нм Расчетная частота вращения 1.435 об/мин Расчетное напряжение 230 / 400 V +-10% Расчетный ток 5,8 / 3,3 A Расчетная частота 50 Hz КПД 0,76 Передаточное число 15,869 Частота вращения выход. вала 90,4 об/мин Крутящий момент выход. вала 138 Нм Сервис фактор 1,30 Степень защиты IP55 Режим работы S1 Класс нагревостойкости F Охлаждение Встроен. вентилятор Защита двигателя TKO (Thermal contact, NC) Выходной вал H - полый вал 25 мм Конструкция редуктора B-на лапах, без центровки Выходной фланец R - без фланца Клеммная коробка В положении 5 Тип подключения Standard Монтажное положение D Тип смазки CLP PG 460 Защита поверхн. от коррозии OKS-S (Small; C1) Цвет RAL 7012 = Basalt grey Реактивная штанга, поз./угол At Pitch Circle (поворотный круг), в комплекте Тормоз, исполнение Пружинный Размер тормоза 08 Напряжение тормоза 230 V AC Выпрямитель 6-ти полюсн. Выпрямитель тормоза Да с искрогасителем Исполнение тормоза не-регулируемый Момент тормоза 8 Нм Код двигателя C86 (для ПЧ) 1529 | Lenze Operations GmbH |  | 1477.93 | шт
GSS04-2M VBR 063C42 | 15372352 | Мотор-редуктор GSS04-2M VBR 063C42, 0,25 kW, 1,74 Nm, 50 Hz, n1=1370/min, i=50, n2=27,4 r/min, M2=65 Nm, solid shaft 25x50, p. 3, mounting pos-D, terminal box pos-4 ;CLP PG 460 ; Colour : primed; OKS-G (primed) SAP № 15372352 | Мотор-редуктор Тип GSS04-2MVBR063C42 Код мотора MDEMAXX063-42C0C Тип двигателя MD асинх. 3-ф двигатель Монтаж на редукторе (фланец) Прямой монтаж (двиг. интегрир.) Расчетная мощность 0,250 кВт Расчетный крутящий момент 1,74 Нм Расчетная частота вращения 1.370 об/мин Расчетное напряжение 230 / 400 V +-10% Расчетный ток 1,4 / 0,82 A Расчетная частота 50 Hz КПД 0,67 Передаточное число 50,000 Частота вращения выход. вала 27,4 об/мин Крутящий момент выход. вала 65 Нм Сервис фактор 2,68 Степень защиты IP55 Режим работы S1 Класс нагревостойкости F Охлаждение Встроен. вентилятор Защита двигателя TKO (Thermal contact, NC) Выходной вал V - цельный вал 25x50, p. 3 Конструкция редуктора B-на лапах, без центровки Выходной фланец R - без фланца Клеммная коробка В положении 4 Тип подключения Standard Монтажное положение D Тип смазки CLP PG 460 Защита поверхн. от коррозии OKS-G (загрунтованный) Цвет загрунтованный Код двигателя C86 (для ПЧ) 1239 | Lenze Operations GmbH | 00422866-> | 869.32 | шт
GSS04-2M VBR 063C42 | 15421531 | Мотор-редуктор GSS04-2M VBR 063C42, 0,25 kW, 1,74 Nm, 50 Hz, n1=1370/min, i=50, n2=27,4 r/min, M2=65 Nm, solid shaft 25x50, p. 5, mounting pos-D, terminal box pos-4 ;CLP PG 460 ; Colour : primed; OKS-G (primed) SAP № 15421531 |  | Lenze Operations GmbH | /Артикул до обработки 15421531 | 869.32 | шт
GSS04-2M VBR 080C32 | 15972021 | Червячный мотор-редуктор GSS04-2M VBR 080C32, №15972021 | Червячный мотор-редуктор Тип GSS04-2M VBR 080C32 Код мотора MHEMAXX080-32C1C Тип двигателя MH асинхронный 3-ф двигатель (IE2) Монтаж на редукторе (фланец) Прямой монтаж (двиг. интегрир.) Расчетная мощность 0,75 кВт Расчетный крутящий момент 5,08 Нм Расчетная частота вращения 1410 об/минЧер Расчетное напряжение 230 / 400 V +-10% Расчетный ток 3,1 / 1,8 A Расчетная частота 50 Hz КПД 0,84 Передаточное число 43,917 Частота вращения выход. вала 32,1 об/мин Крутящий момент выход. вала 189 Нм Сервис фактор 0,95 Сервис фактор примечание 1 Внимание: Сервис фактор <1 Сервис фактор примечание 2 Возможна перегрузка редуктора Степень защиты IP55 Режим работы S1 Класс нагревостойкости F Охлаждение Встроен. вентилятор Защита двигателя TKO (Thermal contact, NC) Выходной вал V - цельный вал 25x50, p. 8 Конструкция редуктора B-на лапах, без центровки Выходной фланец R - без фланца Клеммная коробка В положении 3 Тип подключения Standard Монтажное положение A Тип смазки CLP PG 460 Защита поверхн. от коррозии OKS-S (Small; C1) Цвет RAL 9005 = Jet black матовый Выходной вал with 2nd вал end Код двигателя C86 (для ПЧ) 1525 | Lenze Operations GmbH | 13376337 | 1117.13 | шт
GSS04-2M VBR 080C32, MH motor, 0,75 kW, 50 Hz, n1=1410/min, i=43,917, n2=32,1/min, 189 Nm, solid sha | 15545352 | Мотор-редуктор GSS04-2M VBR 080C32, MH motor, 0,75 kW, 50 Hz, n1=1410/min, i=43,917, n2=32,1/min, 189 Nm, solid shaft 25x50 pos-5, mounting pos-A, terminal box pos-5, colour- RAL 7012 = Basalt grey, Nr. 15545352 |  | Lenze Operations GmbH | /Артикул до обработки 15545352 | 993.44 | шт
GSS04-2MHAK063C12 | 15710769 | Мотор-редуктор GSS04-2MHAK063C12, №15710769 | Мотор-редуктор Тип GSS04-2MHAK063C12 Код мотора MDEMAXX063-12C0C Тип двигателя MD асинх. 3-ф двигатель Монтаж на редукторе (фланец) Прямой монтаж (двиг. интегрир.) Расчетная мощность 0,120 кВт Расчетный крутящий момент 0,80 Нм Расчетная частота вращения 1.425 об/мин Расчетное напряжение 230 / 400 V +-10% Расчетный ток 0,85 / 0,49 A Расчетная частота 50 Hz КПД 0,56 Передаточное число 10,827 Частота вращения выход. вала 131,6 об/мин Крутящий момент выход. вала 8 Нм Сервис фактор 5,38 Степень защиты IP55 Режим работы S1 Класс нагревостойкости F Охлаждение Встроен. вентилятор Защита двигателя TKO (Thermal contact, NC) Выходной вал H - полый вал 25 Конструкция редуктора A - на лапах, с центрирующим кольцом Выходной фланец K - 160 сквозные отверстия, поз. 3 Клеммная коробка В положении 2 Тип подключения Standard Монтажное положение A Тип смазки CLP PG 460 Цвет RAL 7012 = Basalt grey Защита поверхн. от коррозии OKS-L (Large) Shaft version Stainless steel Код двигателя C86 (для ПЧ) 1235 | Lenze Operations GmbH |  | 1301.37 | шт
GSS04-2MHAK063C12 | 15719311 | Мотор-редуктор цилиндро-червячный GSS04-2MHAK063C12, №15719311 | Мотор-редуктор цилиндро-червячный Тип GSS04-2MHAK063C12 Код мотора MDEMAXX063-12C0C Тип двигателя MD асинх. 3-ф двигатель Монтаж на редукторе (фланец) Прямой монтаж (двиг. интегрир.) Расчетная мощность 0,120 кВт Расчетный крутящий момент 0,80 Нм Расчетная частота вращения 1.425 об/мин Расчетное напряжение 230 / 400 V +-10% Расчетный ток 0,85 / 0,49 A Расчетная частота 50 Hz КПД 0,56 Передаточное число 22,143 Частота вращения выход. вала 64,4 об/мин Крутящий момент выход. вала 15 Нм Сервис фактор 5,01 Степень защиты IP55 Режим работы S1 Класс нагревостойкости F Охлаждение Встроен. вентилятор Защита двигателя TKO (Thermal contact, NC) Выходной вал H - полый вал 25 Конструкция редуктора A - на лапах, с центрирующим кольцом Выходной фланец K - 160 сквозные отверстия, поз. 3 Клеммная коробка В положении 4 Тип подключения Standard Монтажное положение C Тип смазки CLP PG 460 Цвет RAL 7012 = Basalt grey Защита поверхн. от коррозии OKS-S (Standard) Код двигателя C86 (для ПЧ) 1235 | Lenze Operations GmbH |  | 951.77 | шт
GSS04-2MHAK063C42 | 15719272 | Мотор-редуктор цилиндро-червячный GSS04-2MHAK063C42, №15719272 | Мотор-редуктор цилиндро-червячный Тип GSS04-2MHAK063C42 Код мотора MDEMAXX063-42C0C Тип двигателя MD асинх. 3-ф двигатель Монтаж на редукторе (фланец) Прямой монтаж (двиг. интегрир.) Расчетная мощность 0,250 кВт Расчетный крутящий момент 1,74 Нм Расчетная частота вращения 1.370 об/мин Расчетное напряжение 230 / 400 V +-10% Расчетный ток 1,4 / 0,82 A Расчетная частота 50 Hz КПД 0,67 Передаточное число 68,200 Частота вращения выход. вала 20,1 об/мин Крутящий момент выход. вала 91 Нм Сервис фактор 1,95 Степень защиты IP55 Режим работы S1 Класс нагревостойкости F Охлаждение Встроен. вентилятор Защита двигателя TKO (Thermal contact, NC) Выходной вал H - полый вал 25 Конструкция редуктора A - на лапах, с центрирующим кольцом Выходной фланец K - 160 сквозные отверстия, поз. 3 Клеммная коробка В положении 2 Тип подключения Standard Монтажное положение A Тип смазки CLP PG 460 Цвет RAL 7012 = Basalt grey Защита поверхн. от коррозии OKS-S (Standard) Код двигателя C86 (для ПЧ) 1239 | Lenze Operations GmbH |  | 981 | шт
GSS04-2MHAK071C32 | 16213921 | Мотор-редуктор GSS04-2MHAK071C32, №16213921 | Мотор-редуктор Тип GSS04-2MHAK071C32 Код мотора MDEMAXX071-32C0C Серия мотора Двигатель асинхронный Монтаж на редукторе (фланец) Прямой монтаж (двиг. интегрир.) Расчетная мощность 0,37 кВт Расчетный крутящий момент 2,51 Нм Расчетная частота вращения 1410 об/мин Расчетное напряжение 230 / 400 V +-10% Расчетный ток 1,6 / 0,95 A Расчетная частота 50 Гц косинус ϕ (коэффициент мощности) 0,77 Передаточное число 39,2 Частота вращения выход. вала 36 об/мин Крутящий момент выход. вала 75 Нм Сервис фактор 2,35 Степень защиты IP55 Режим работы S1 Температурный класс F Охлаждение Встроен. вентилятор Защита двигателя TKO (термоконтакт, НЗ) Выходной вал H - полый вал 25 мм Конструкция редуктора A - на лапах, с центрирующим кольцом Выходной фланец K - 160 сквозные отверстия, поз. 3 Клеммная коробка В положении 4 Тип подключения Cтандарт Монтажное положение A Тип смазки CLP PG 460 Surface/corrosion protection OKS-S (Small; C1) Цвет RAL 5010 = Gentian blue Код двигателя C86 (для ПЧ) 1241 | Lenze Operations GmbH | 19 раб дней | 1068.58 | шт
GSS04-2MHAK071C32 | 15682305 | Мотор-редуктор GSS04-2MHAK071C32, №15682305 | Мотор-редуктор Тип GSS04-2MHAK071C32 Двигатель MDEMAXX071-32C0C Тип двигателя MD асинх. 3-ф двигатель Монтаж на редукторе (фланец) Прямой монтаж (двиг. интегрир.) Расчетная мощность 0,370 кВт Расчетный крутящий момент 2,51 Нм Расчетная частота вращения 1.410 r/min Расчетное напряжение 230 / 400 V +-10% Расчетный ток 1,6 / 0,95 A Расчетная частота 50 Hz КПД 0,77 Передаточное число 111,318 Частота вращения выход. вала 12,7 r/min Крутящий момент выход. вала 209 Нм Сервис фактор 0,86 Сервис фактор примечание 1 Внимание: Сервис фактор <1 Сервис фактор примечание 2 Возможна перегрузка редуктора Степень защиты IP55 Режим работы S1 Класс нагревостойкости F Охлаждение Встроен. вентилятор Защита двигателя TKO (Thermal contact, NC) Выходной вал H - полый вал 25 Конструкция редуктора A - на лапах, с центрирующим кольцом Выходной фланец K - 160 сквозные отверстия, поз. 3 Клеммная коробка В положении 2 Тип подключения Standard Монтажное положение A Смазочный материал CLP PG 460 Цвет RAL 7012 = Basalt grey Защита поверхн. от коррозии OKS-S (Standard) Код двигателя C86 (для ПЧ) 1241 | Lenze Operations GmbH |  | 1006.73 | шт
GSS04-2MHAK071C32 | 16077998 | Мотор-редуктор GSS04-2MHAK071C32, №16077998 | Мотор-редуктор Тип GSS04-2MHAK071C32 Код мотора MDEMABR071-32C0C Kind of motor MD 3-phase AC asyn. motor Монтаж на редукторе (фланец) Прямой монтаж (двиг. интегрир.) Расчетная мощность 0,37 кВт Расчетный крутящий момент 2,51 Нм Расчетная частота вращения 1410 об/мин Расчетное напряжение 230 / 400 V +-10% Выходной ток 1,6 / 0,95 A Расчетная частота 50 Hz cos phi 0,77 Передаточное число 139,5 Частота вращения выход. вала 10,1 об/мин Крутящий момент выход. вала 259 Нм Сервис фактор 0,7 Сервис фактор примечание 1 Внимание: Сервис фактор <1 Сервис фактор примечание 2 Возможна перегрузка редуктора Степень защиты IP55 Operating mode S1 Temperature class F Охлаждение Встроен. вентилятор Защита двигателя TKO (Thermal contact, NC) Выходной вал H - полый вал 30 мм Конструкция редуктора A - на лапах, с центрирующим кольцом Выходной фланец K - 160 сквозные отверстия, поз. 5 Клеммная коробка В положении 4 Тип подключения Standard Монтажное положение A Тип смазки CLP PG 460 Surface/corrosion protection OKS-S (Small; C1) Цвет RAL 7012 = Basalt grey Тормоз, исполнение Пружинный Размер тормоза 06 Напряжение тормоза 24 V DC Исполнение тормоза не-регулируемый Момент тормоза 4 Нм Бесшумный ротор тормоза Да Код двигателя C86 (для ПЧ) 1241 | Lenze Operations GmbH |  | 1264.43 | шт
GSS04-2MHAK071C32 | 15460298 | Мотор-редуктор GSS04-2MHAK071C32, №15460298 | Мотор-редуктор Тип GSS04-2MHAK071C32 Двигатель MDEMAXX071-32C0C Тип двигателя MD асинх. 3-ф двигатель Монтаж на редукторе (фланец) Прямой монтаж (двиг. интегрир.) Расчетная мощность 0,370 кВт Расчетный крутящий момент 2,51 Нм Расчетная частота вращения 1.410 r/min Расчетное напряжение 230 / 400 V +-10% Расчетный ток 1,6 / 0,95 A Расчетная частота 50 Hz КПД 0,77 Передаточное число 22,143 Частота вращения выход. вала 63,7 r/min Крутящий момент выход. вала 47 Нм Сервис фактор 3,74 Степень защиты IP55 Режим работы S1 Класс нагревостойкости F Охлаждение Встроен. вентилятор Защита двигателя TKO (Thermal contact, NC) Выходной вал H - полый вал 30 Конструкция редуктора A - на лапах, с центрирующим кольцом Выходной фланец K - 160 сквозные отверстия, поз. 3 Клеммная коробка В положении 4 Тип подключения Standard Монтажное положение E Смазочный материал CLP PG 460 Цвет RAL 7012 = Basalt grey Защита поверхн. от коррозии OKS-S (стандарт) Код двигателя C86 (для ПЧ) 1241 | Lenze Operations GmbH | /Артикул до обработки 15460298 | 1006.73 | шт
GSS04-2MHAK071C42 | 16235684 | Мотор-редуктор GSS04-2MHAK071C42, №16235684 | Мотор-редуктор Тип GSS04-2MHAK071C42 Код мотора MDEMABR071-42C0C Серия мотора Двигатель асинхронный Монтаж на редукторе (фланец) Прямой монтаж (двиг. интегрир.) Расчетная мощность 0,55 кВт Расчетный крутящий момент 3,74 Нм Расчетная частота вращения 1405 об/мин Расчетное напряжение 230 / 400 V +-10% Расчетный ток 2,4 / 1,4 A Расчетная частота 50 Гц косинус ϕ (коэффициент мощности) 0,77 Передаточное число 39,2 Частота вращения выход. вала 35,8 об/мин Крутящий момент выход. вала 113 Нм Сервис фактор 1,57 Степень защиты IP55 Режим работы S1 Температурный класс F Охлаждение Встроен. вентилятор Защита двигателя TKO (термоконтакт, НЗ) Выходной вал H - полый вал 25 мм Конструкция редуктора A - на лапах, с центрирующим кольцом Выходной фланец K - 160 сквозное отверстие, поз.5 Клеммная коробка В положении 3 Тип подключения Cтандарт Монтажное положение C Тип смазки CLP PG 460 Surface/corrosion protection OKS-S (Small; C1) Цвет Цвет по RAL = 7012 (серый) Тормоз, исполнение Пружинный Размер тормоза 06 Напряжение тормоза 24 В постоянного тока Исполнение тормоза повыш. износостойкость Момент тормоза 4 Нм Бесшумный ротор тормоза Да Код двигателя C86 (для ПЧ) 1243 | Lenze Operations GmbH |  | 1339.83 | шт
GSS04-2MHAK071C42 | 15802466 | Мотор-редуктор GSS04-2MHAK071C42, №15802466 | Мотор-редуктор Тип GSS04-2MHAK071C42 Код мотора MDEMAXX071-42C0C Тип двигателя MD асинх. 3-ф двигатель Монтаж на редукторе (фланец) Прямой монтаж (двиг. интегрир.) Расчетная мощность 0,550 кВт Расчетный крутящий момент 3,74 Нм Расчетная частота вращения 1.405 об/мин Расчетное напряжение 230 / 400 V +-10% Расчетный ток 2,4 / 1,4 A Расчетная частота 50 Hz КПД 0,77 Передаточное число 43,917 Частота вращения выход. вала 32,0 об/мин Крутящий момент выход. вала 139 Нм Сервис фактор 1,29 Степень защиты IP55 Режим работы S1 Класс нагревостойкости F Охлаждение Встроен. вентилятор Защита двигателя TKO (Thermal contact, NC) Выходной вал H - полый вал 25 Конструкция редуктора A - на лапах, с центрирующим кольцом Выходной фланец K - 160 сквозные отверстия, поз. 3 Клеммная коробка В положении 2 Тип подключения Standard Монтажное положение A Тип смазки CLP PG 460 Цвет RAL 7012 = Basalt grey Защита поверхн. от коррозии OKS-S (Standard) Код двигателя C86 (для ПЧ) 1243 | Lenze Operations GmbH |  | 1049.7 | шт
GSS04-2MHAK071C42 0,550 кВт 22,9 об/мин | 15698899 | Мотор-редуктор цилиндро-червячный GSS04-2MHAK071C42, 0,550 кВт 22,9 об/мин №15698899 | Мотор-редуктор цилиндро-червячный Тип GSS04-2MHAK071C42 Код мотора MDEMAXX071-42C0C Тип двигателя MD асинх. 3-ф двигатель Монтаж на редукторе (фланец) Прямой монтаж (двиг. интегрир.) Расчетная мощность 0,550 кВт Расчетный крутящий момент 3,74 Нм Расчетная частота вращения 1.405 об/мин Расчетное напряжение 230 / 400 V +-10% Расчетный ток 2,4 / 1,4 A Расчетная частота 50 Hz КПД 0,77 Передаточное число 61,250 Частота вращения выход. вала 22,9 об/мин Крутящий момент выход. вала 174 Нм Сервис фактор 1,03 Степень защиты IP55 Режим работы S1 Класс нагревостойкости F Охлаждение Встроен. вентилятор Защита двигателя TKO (Thermal contact, NC) Выходной вал H - полый вал 30 Конструкция редуктора A - на лапах, с центрирующим кольцом Выходной фланец K - 160 сквозные отверстия, поз. 5 Клеммная коробка В положении 2 Тип подключения Standard Монтажное положение E Тип смазки CLP PG 460 Цвет RAL 7012 = Basalt grey Защита поверхн. от коррозии OKS-S (Standard) Код двигателя C86 (для ПЧ) 1243 | Lenze Operations GmbH |  | 1049.7 | шт
GSS04-2MHAK071C42 0,550 кВт, 56,7 об/мин | 15711946 | Мотор-редуктор цилиндро-червячный GSS04-2MHAK071C42, 0,550 кВт, 56,7 об/мин №15711946 | Мотор-редуктор цилиндро-червячный Тип GSS04-2MHAK071C42 Код мотора MDEMAXX071-42C0C Тип двигателя MD асинх. 3-ф двигатель Монтаж на редукторе (фланец) Прямой монтаж (двиг. интегрир.) Расчетная мощность 0,550 кВт Расчетный крутящий момент 3,74 Нм Расчетная частота вращения 1.405 об/мин Расчетное напряжение 230 / 400 V +-10% Расчетный ток 2,4 / 1,4 A Расчетная частота 50 Hz КПД 0,77 Передаточное число 24,800 Частота вращения выход. вала 56,7 об/мин Крутящий момент выход. вала 74 Нм Сервис фактор 2,27 Степень защиты IP55 Режим работы S1 Класс нагревостойкости F Охлаждение Встроен. вентилятор Защита двигателя TKO (Thermal contact, NC) Выходной вал H - полый вал 30 Конструкция редуктора A - на лапах, с центрирующим кольцом Выходной фланец K - 160 сквозные отверстия, поз. 5 Клеммная коробка В положении 2 Тип подключения Standard Монтажное положение A Тип смазки CLP PG 460 Цвет RAL 7012 = Basalt grey Защита поверхн. от коррозии OKS-S (Standard) Код двигателя C86 (для ПЧ) 1243 | Lenze Operations GmbH |  | 1049.7 | шт
GSS04-2MHAK080C13 | 16034604 | Мотор-редуктор GSS04-2MHAK080C13, №16034604 | Мотор-редуктор Тип GSS04-2MHAK080C13 Код мотора MDEMAXX080-13C0C Тип двигателя MD асинх. 3-ф двигатель Монтаж на редукторе (фланец) Прямой монтаж (двиг. интегрир.) Расчетная мощность 0,37 кВт Расчетный крутящий момент 3,7 Нм Расчетная частота вращения 950 об/мин Расчетное напряжение 230 / 400 V +-10% Расчетный ток 2,2 / 1,3 A Расчетная частота 50 Hz КПД 0,63 Передаточное число 22,143 Частота вращения выход. вала 42,9 об/мин Крутящий момент выход. вала 69 Нм Сервис фактор 2,55 Степень защиты IP55 Режим работы S1 Класс нагревостойкости F Охлаждение Встроен. вентилятор Защита двигателя TKO (Thermal contact, NC) Выходной вал H - полый вал 30 мм Конструкция редуктора A - на лапах, с центрирующим кольцом Выходной фланец K - 160 сквозные отверстия, поз. 3 Клеммная коробка В положении 2 Тип подключения Standard Монтажное положение A Тип смазки CLP PG 460 Защита поверхн. от коррозии OKS-S (Small; C1) Цвет RAL 7012 = Basalt grey Код двигателя C86 (для ПЧ) 1435 | Lenze Operations GmbH |  | 1102.95 | шт
GSS04-2MHAK080C31 | 15719152 | Мотор-редуктор цилиндро-червячный GSS04-2MHAK080C31, №15719152 | Мотор-редуктор цилиндро-червячный Тип GSS04-2MHAK080C31 Код мотора MDEMAXX080-31C0N Тип двигателя MD асинх. 3-ф двигатель Монтаж на редукторе (фланец) Прямой монтаж (двиг. интегрир.) Расчетная мощность 1,100 кВт Расчетный крутящий момент 3,90 Нм Расчетная частота вращения 2.720 об/мин Расчетное напряжение 230 / 400 V +-10% Расчетный ток 4,5 / 2,6 A Расчетная частота 50 Hz КПД 0,89 Передаточное число 9,042 Частота вращения выход. вала 300,8 об/мин Крутящий момент выход. вала 30 Нм Сервис фактор 3,86 Степень защиты IP65 Режим работы S1 Класс нагревостойкости F Охлаждение Встроен. вентилятор Защита двигателя TKO (Thermal contact, NC) Выходной вал H - полый вал 25 Конструкция редуктора A - на лапах, с центрирующим кольцом Выходной фланец K - 160 сквозные отверстия, поз. 3 Клеммная коробка В положении 2 Тип подключения Standard Монтажное положение A Тип смазки CLP PG 460 Цвет RAL 7012 = Basalt grey Защита поверхн. от коррозии OKS-S (Standard) Соответствие станд. Not CE-compliant | Lenze Operations GmbH |  | 1164.09 | шт
GSS04-2MHAK080C31 | 15719240 | Мотор-редуктор цилиндро-червячный GSS04-2MHAK080C31, №15719240 | Мотор-редуктор цилиндро-червячный Тип GSS04-2MHAK080C31 Код мотора MDEMAXX080-31C0N Тип двигателя MD асинх. 3-ф двигатель Монтаж на редукторе (фланец) Прямой монтаж (двиг. интегрир.) Расчетная мощность 1,100 кВт Расчетный крутящий момент 3,90 Нм Расчетная частота вращения 2.720 об/мин Расчетное напряжение 230 / 400 V +-10% Расчетный ток 4,5 / 2,6 A Расчетная частота 50 Hz КПД 0,89 Передаточное число 9,042 Частота вращения выход. вала 300,8 об/мин Крутящий момент выход. вала 30 Нм Сервис фактор 3,86 Степень защиты IP55 Режим работы S1 Класс нагревостойкости F Охлаждение Встроен. вентилятор Защита двигателя TKO (Thermal contact, NC) Выходной вал H - полый вал 25 Конструкция редуктора A - на лапах, с центрирующим кольцом Выходной фланец K - 160 сквозные отверстия, поз. 3 Клеммная коробка В положении 4 Тип подключения Standard Монтажное положение D Тип смазки CLP PG 460 Цвет RAL 7012 = Basalt grey Защита поверхн. от коррозии OKS-S (Standard) Соответствие станд. Not CE-compliant | Lenze Operations GmbH |  | 1125.29 | шт
GSS04-2MHAK080C32 | 15456941 | Мотор-редуктор GSS04-2MHAK080C32, №15456941 | Мотор-редуктор Тип GSS04-2MHAK080C32 Код мотора MDEMABR080-32C1C Серия мотора Двигатель асинхронный Монтаж на редукторе (фланец) Прямой монтаж (двиг. интегрир.) Расчетная мощность 0,75 кВт Расчетный крутящий момент 5,1 Нм Расчетная частота вращения 1410 об/мин Расчетное напряжение 230 / 400 V +-10% Расчетный ток 3,3 / 1,9 A Расчетная частота 50 Гц косинус ϕ (коэффициент мощности) 0,8 Передаточное число 9,042 Частота вращения выход. вала 155,9 об/мин Крутящий момент выход. вала 39 Нм Сервис фактор 3,8 Степень защиты IP55 Режим работы S1 Температурный класс F Охлаждение Встроен. вентилятор Защита двигателя TKO (термоконтакт, НЗ) Выходной вал H - полый вал 25 мм Конструкция редуктора A - на лапах, с центрирующим кольцом Выходной фланец K - 160 сквозное отверстие, поз.5 Клеммная коробка Позиция 2 Тип подключения Cтандарт Монтажное положение D Тип смазки CLP PG 460 Surface/corrosion protection OKS-S (Small; C1) Цвет Цвет по RAL = 7012 (серый) Тормоз, исполнение Пружинный Размер тормоза 08 Напряжение тормоза 205 V DC Исполнение тормоза не-регулируемый Момент тормоза 8 Нм Код двигателя C86 (для ПЧ) 1245 | Lenze Operations GmbH | GT/30703295 00747324 | 1334.89 | шт
GSS04-2MHAK080C32 | 15719241 | Мотор-редуктор цилиндро-червячный GSS04-2MHAK080C32, №15719241 | Мотор-редуктор цилиндро-червячный Тип GSS04-2MHAK080C32 Код мотора MDEMAXX080-32C1N Тип двигателя MD асинх. 3-ф двигатель Монтаж на редукторе (фланец) Прямой монтаж (двиг. интегрир.) Расчетная мощность 0,750 кВт Расчетный крутящий момент 5,10 Нм Расчетная частота вращения 1.410 об/мин Расчетное напряжение 230 / 400 V +-10% Расчетный ток 3,3 / 1,9 A Расчетная частота 50 Hz КПД 0,80 Передаточное число 7,733 Частота вращения выход. вала 182,3 об/мин Крутящий момент выход. вала 34 Нм Сервис фактор 4,16 Степень защиты IP55 Режим работы S1 Класс нагревостойкости F Охлаждение Встроен. вентилятор Защита двигателя TKO (Thermal contact, NC) Выходной вал H - полый вал 25 Конструкция редуктора A - на лапах, с центрирующим кольцом Выходной фланец K - 160 сквозные отверстия, поз. 3 Клеммная коробка В положении 4 Тип подключения Standard Монтажное положение D Тип смазки CLP PG 460 Цвет RAL 7012 = Basalt grey Защита поверхн. от коррозии OKS-S (Standard) Соответствие станд. Not CE-compliant Код двигателя C86 (для ПЧ) 1245 | Lenze Operations GmbH |  | 1065.17 | шт
GSS04-2MHAK080C32 | 15544284 | Мотор-редуктор GSS04-2MHAK080C32, №15544284 | Мотор-редуктор Тип GSS04-2MHAK080C32 Код мотора MHEMAXX080-32C1C Тип двигателя MH асинхронный 3-ф двигатель (IE2) Монтаж на редукторе (фланец) Прямой монтаж (двиг. интегрир.) Расчетная мощность 0,75 кВт Расчетный крутящий момент 5,08 Нм Расчетная частота вращения 1410 об/мин Расчетное напряжение 230 / 400 V +-10% Расчетный ток 3,1 / 1,8 A Расчетная частота 50 Hz КПД 0,84 Передаточное число 9,042 Частота вращения выход. вала 155,9 об/мин Крутящий момент выход. вала 39 Нм Сервис фактор 3,8 Степень защиты IP55 Режим работы S1 Класс нагревостойкости F Охлаждение Встроен. вентилятор Защита двигателя TKO (Thermal contact, NC) Выходной вал H - полый вал 25 мм Конструкция редуктора A - на лапах, с центрирующим кольцом Выходной фланец K - 160 сквозные отверстия, поз. 5 Клеммная коробка В положении 2 Тип подключения Standard Подключение питания В поз.1 Монтажное положение D Тип смазки CLP PG 460 Защита поверхн. от коррозии OKS-S (Small; C1) Цвет RAL 7012 = Basalt grey Табличка, доп. инф. Mat. no./customer order no. | Lenze Operations GmbH |  | 1105.12 | шт
GSS04-2MHAK080C32 0,750 кВт 32,1 об/мин | 15698851 | Мотор-редуктор цилиндро-червячный GSS04-2MHAK080C32, 0,750 кВт 32,1 об/мин №15698851 | Мотор-редуктор цилиндро-червячный Тип GSS04-2MHAK080C32 Код мотора MDEMAXX080-32C1N Тип двигателя MD асинх. 3-ф двигатель Монтаж на редукторе (фланец) Прямой монтаж (двиг. интегрир.) Расчетная мощность 0,750 кВт Расчетный крутящий момент 5,10 Нм Расчетная частота вращения 1.410 об/мин Расчетное напряжение 230 / 400 V +-10% Расчетный ток 3,3 / 1,9 A Расчетная частота 50 Hz КПД 0,80 Передаточное число 43,917 Частота вращения выход. вала 32,1 об/мин Крутящий момент выход. вала 189 Нм Сервис фактор 0,95 Сервис фактор примечание 1 Внимание: Сервис фактор <1 Сервис фактор примечание 2 Возможна перегрузка редуктора Степень защиты IP55 Режим работы S1 Класс нагревостойкости F Охлаждение Встроен. вентилятор Защита двигателя TKO (Thermal contact, NC) Выходной вал H - полый вал 30 Конструкция редуктора A - на лапах, с центрирующим кольцом Выходной фланец K - 160 сквозные отверстия, поз. 5 Клеммная коробка В положении 2 Тип подключения Standard Монтажное положение E Тип смазки CLP PG 460 Цвет RAL 7012 = Basalt grey Защита поверхн. от коррозии OKS-S (Standard) Соответствие станд. Not CE-compliant Код двигателя C86 (для ПЧ) 1245 | Lenze Operations GmbH |  | 1065.17 | шт
GSS04-2MHAK080C33 | 16072834 | Мотор-редуктор GSS04-2MHAK080C33, №16072834 | Мотор-редуктор Тип GSS04-2MHAK080C33 Код мотора MDEMAXX080-33C0C Kind of motor MD 3-phase AC asyn. motor Монтаж на редукторе (фланец) Прямой монтаж (двиг. интегрир.) Расчетная мощность 0,55 кВт Расчетный крутящий момент 5,6 Нм Расчетная частота вращения 930 об/мин Расчетное напряжение 230 / 400 V +-10% Выходной ток 2,9 / 1,7 A Расчетная частота 50 Hz cos phi 0,7 Передаточное число 20,417 Частота вращения выход. вала 45,6 об/мин Крутящий момент выход. вала 90 Нм Сервис фактор 1,96 Степень защиты IP55 Operating mode S1 Temperature class F Охлаждение Встроен. вентилятор Защита двигателя TKO (Thermal contact, NC) Выходной вал H - полый вал 25 мм Конструкция редуктора A - на лапах, с центрирующим кольцом Выходной фланец K - 160 сквозные отверстия, поз. 5 Клеммная коробка В положении 2 Тип подключения Standard Монтажное положение A Тип смазки CLP PG 460 Цвет Not coated Код двигателя C86 (для ПЧ) 1437 | Lenze Operations GmbH | грубый аналог 15333790 | 1149.35 | шт
GSS04-2MHAK080C33 0,550 кВт 21,2 об/мин | 15698850 | Мотор-редуктор цилиндро-червячный GSS04-2MHAK080C33, 0,550 кВт 21,2 об/мин №15698850 | Мотор-редуктор цилиндро-червячный Тип GSS04-2MHAK080C33 Код мотора MDEMAXX080-33C0C Тип двигателя MD асинх. 3-ф двигатель Монтаж на редукторе (фланец) Прямой монтаж (двиг. интегрир.) Расчетная мощность 0,550 кВт Расчетный крутящий момент 5,60 Нм Расчетная частота вращения 930 об/мин Расчетное напряжение 230 / 400 V +-10% Расчетный ток 2,9 / 1,7 A Расчетная частота 50 Hz КПД 0,70 Передаточное число 43,917 Частота вращения выход. вала 21,2 об/мин Крутящий момент выход. вала 206 Нм Сервис фактор 0,87 Сервис фактор примечание 1 Внимание: Сервис фактор <1 Сервис фактор примечание 2 Возможна перегрузка редуктора Степень защиты IP55 Режим работы S1 Класс нагревостойкости F Охлаждение Встроен. вентилятор Защита двигателя TKO (Thermal contact, NC) Выходной вал H - полый вал 30 Конструкция редуктора A - на лапах, с центрирующим кольцом Выходной фланец K - 160 сквозные отверстия, поз. 5 Клеммная коробка В положении 2 Тип подключения Standard Монтажное положение E Тип смазки CLP PG 460 Цвет RAL 7012 = Basalt grey Защита поверхн. от коррозии OKS-S (Standard) Код двигателя C86 (для ПЧ) 1437 | Lenze Operations GmbH |  | 1149.35 | шт
GSS04-2MHAK080C33 0,550 кВт 23,7 об/мин | 15698848 | Мотор-редуктор цилиндро-червячный GSS04-2MHAK080C33, 0,550 кВт 23,7 об/мин №15698848 | Мотор-редуктор цилиндро-червячный Тип GSS04-2MHAK080C33 Код мотора MDEMAXX080-33C0C Тип двигателя MD асинх. 3-ф двигатель Монтаж на редукторе (фланец) Прямой монтаж (двиг. интегрир.) Расчетная мощность 0,550 кВт Расчетный крутящий момент 5,60 Нм Расчетная частота вращения 930 об/мин Расчетное напряжение 230 / 400 V +-10% Расчетный ток 2,9 / 1,7 A Расчетная частота 50 Hz КПД 0,70 Передаточное число 39,200 Частота вращения выход. вала 23,7 об/мин Крутящий момент выход. вала 168 Нм Сервис фактор 1,07 Степень защиты IP55 Режим работы S1 Класс нагревостойкости F Охлаждение Встроен. вентилятор Защита двигателя TKO (Thermal contact, NC) Выходной вал H - полый вал 30 Конструкция редуктора A - на лапах, с центрирующим кольцом Выходной фланец K - 160 сквозные отверстия, поз. 5 Клеммная коробка В положении 2 Тип подключения Standard Монтажное положение E Тип смазки CLP PG 460 Цвет RAL 7012 = Basalt grey Защита поверхн. от коррозии OKS-S (Standard) Код двигателя C86 (для ПЧ) 1437 | Lenze Operations GmbH |  | 1149.35 | шт
GSS04-2MHAK080C33 0,550 кВт 29,3 об/мин | 15698849 | Мотор-редуктор цилиндро-червячный GSS04-2MHAK080C33, 0,550 кВт 29,3 об/мин №15698849 | Мотор-редуктор цилиндро-червячный Тип GSS04-2MHAK080C33 Код мотора MDEMAXX080-33C0C Тип двигателя MD асинх. 3-ф двигатель Монтаж на редукторе (фланец) Прямой монтаж (двиг. интегрир.) Расчетная мощность 0,550 кВт Расчетный крутящий момент 5,60 Нм Расчетная частота вращения 930 об/мин Расчетное напряжение 230 / 400 V +-10% Расчетный ток 2,9 / 1,7 A Расчетная частота 50 Hz КПД 0,70 Передаточное число 31,738 Частота вращения выход. вала 29,3 об/мин Крутящий момент выход. вала 141 Нм Сервис фактор 1,27 Степень защиты IP55 Режим работы S1 Класс нагревостойкости F Охлаждение Встроен. вентилятор Защита двигателя TKO (Thermal contact, NC) Выходной вал H - полый вал 30 Конструкция редуктора A - на лапах, с центрирующим кольцом Выходной фланец K - 160 сквозные отверстия, поз. 5 Клеммная коробка В положении 2 Тип подключения Standard Монтажное положение E Тип смазки CLP PG 460 Цвет RAL 7012 = Basalt grey Защита поверхн. от коррозии OKS-S (Standard) Код двигателя C86 (для ПЧ) 1437 | Lenze Operations GmbH |  | 1149.35 | шт
GSS04-2MHAR063C12 | 15803183 | Мотор-редуктор GSS04-2MHAR063C12, №15803183 | Мотор-редуктор цилиндро-червячный Тип GSS04-2MHAR063C12 Код мотора MDEMAXX063-12C0C Тип двигателя MD асинх. 3-ф двигатель Монтаж на редукторе (фланец) Прямой монтаж (двиг. интегрир.) Расчетная мощность 0,120 кВт Расчетный крутящий момент 0,80 Нм Расчетная частота вращения 1.425 об/мин Расчетное напряжение 230 / 400 V +-10% Расчетный ток 0,85 / 0,49 A Расчетная частота 50 Hz КПД 0,56 Передаточное число 77,000 Частота вращения выход. вала 18,5 об/мин Крутящий момент выход. вала 45 Нм Сервис фактор 3,87 Степень защиты IP55 Режим работы S1 Класс нагревостойкости F Охлаждение Встроен. вентилятор Защита двигателя TKO (Thermal contact, NC) Выходной вал H - полый вал 25 Конструкция редуктора A - на лапах, с центрирующим кольцом Выходной фланец R - без фланца Клеммная коробка В положении 2 Тип подключения Standard Монтажное положение A Тип смазки CLP PG 460 Цвет RAL 7012 = Basalt grey Защита поверхн. от коррозии OKS-S (Standard) Код двигателя C86 (для ПЧ) 1235 | Lenze Operations GmbH |  | 840.09 | шт
GSS04-2MHAR063C12 | 15875030 | Мотор-редуктор GSS04-2MHAR063C12, №15875030 | Мотор-редуктор Тип GSS04-2MHAR063C12 Код мотора MDEMAXX063-12C0C Тип двигателя MD асинх. 3-ф двигатель Монтаж на редукторе (фланец) Прямой монтаж (двиг. интегрир.) Расчетная мощность 0,120 кВт Расчетный крутящий момент 0,80 Нм Расчетная частота вращения 1.425 об/мин Расчетное напряжение 230 / 400 V +-10% Расчетный ток 0,85 / 0,49 A Расчетная частота 50 Hz КПД 0,56 Передаточное число 87,833 Частота вращения выход. вала 16,2 об/мин Крутящий момент выход. вала 52 Нм Сервис фактор 3,35 Степень защиты IP55 Режим работы S1 Класс нагревостойкости F Охлаждение Встроен. вентилятор Защита двигателя TKO (Thermal contact, NC) Выходной вал H - полый вал 25 Конструкция редуктора A - на лапах, с центрирующим кольцом Выходной фланец R - без фланца Клеммная коробка В положении 5 Тип подключения Standard Монтажное положение E Тип смазки CLP PG 460 Защита поверхн. от коррозии OKS-S (Small; C1) Цвет RAL 7012 = Basalt grey Код двигателя C86 (для ПЧ) 1235 | Lenze Operations GmbH | 15379598-> | 840.09 | шт
GSS04-2MHAR063C42 | 15665481 | Мотор-редуктор GSS04-2MHAR063C42, №15665481 | Мотор-редуктор Тип GSS04-2MHAR063C42 Двигатель MDEMAXX063-42C0C Тип двигателя MD асинх. 3-ф двигатель Монтаж на редукторе (фланец) Прямой монтаж (двиг. интегрир.) Расчетная мощность 0,250 кВт Расчетный крутящий момент 1,74 Нм Расчетная частота вращения 1.370 r/min Расчетное напряжение 230 / 400 V +-10% Расчетный ток 1,4 / 0,82 A Расчетная частота 50 Hz КПД 0,67 Передаточное число 77,000 Частота вращения выход. вала 17,8 r/min Крутящий момент выход. вала 99 Нм Сервис фактор 1,78 Степень защиты IP55 Режим работы S1 Класс нагревостойкости F Охлаждение Встроен. вентилятор Защита двигателя TKO (Thermal contact, NC) Выходной вал H - полый вал 30 Конструкция редуктора A - на лапах, с центрирующим кольцом Выходной фланец R - без фланца Клеммная коробка В положении 2 Тип подключения Standard Монтажное положение A Смазочный материал CLP PG 460 Цвет RAL 7012 = Basalt grey Защита поверхн. от коррозии OKS-S (стандарт) Код двигателя C86 (для ПЧ) 1239 | Lenze Operations GmbH |  | 869.32 | шт
GSS04-2MHAR063C42 | 15690035 | Мотор-редуктор GSS04-2MHAR063C42, №15690035 | Мотор-редуктор Тип GSS04-2MHAR063C42 Код мотора MDEMAXX063-42C0C Тип двигателя MD асинх. 3-ф двигатель Монтаж на редукторе (фланец) Прямой монтаж (двиг. интегрир.) Расчетная мощность 0,250 кВт Расчетный крутящий момент 1,74 Нм Расчетная частота вращения 1.370 об/мин Расчетное напряжение 230 / 400 V +-10% Расчетный ток 1,4 / 0,82 A Расчетная частота 50 Hz КПД 0,67 Передаточное число 87,833 Частота вращения выход. вала 15,6 об/мин Крутящий момент выход. вала 115 Нм Сервис фактор 1,54 Степень защиты IP55 Режим работы S1 Класс нагревостойкости F Охлаждение Встроен. вентилятор Защита двигателя TKO (Thermal contact, NC) Выходной вал H - полый вал 25 Конструкция редуктора A - на лапах, с центрирующим кольцом Выходной фланец R - без фланца Клеммная коробка В положении 2 Тип подключения Standard Монтажное положение A Тип смазки CLP PG 460 Цвет RAL 7012 = Basalt grey Защита поверхн. от коррозии OKS-S (Standard) Код двигателя C86 (для ПЧ) 1239 | Lenze Operations GmbH |  | 869.32 | шт
GSS04-2MHAR063C42 | 16052077 | Мотор-редуктор GSS04-2MHAR063C42, №16052077 | Мотор-редуктор Тип GSS04-2MHAR063C42 Код мотора MDEMAXX063-42C0C Тип двигателя MD 3-phase AC asyn. motor Монтаж на редукторе (фланец) Прямой монтаж (двиг. интегрир.) Расчетная мощность 0,25 кВт Расчетный крутящий момент 1,74 Нм Расчетная частота вращения 1370 об/мин Расчетное напряжение 230 / 400 V +-10% Выходной ток 1,4 / 0,82 A Расчетная частота 50 Hz КПД 0,67 Передаточное число 15,869 Частота вращения выход. вала 86,3 об/мин Крутящий момент выход. вала 23 Нм Сервис фактор 4,18 Степень защиты IP55 Operating mode S1 Temperature class F Охлаждение Встроен. вентилятор Защита двигателя TKO (Thermal contact, NC) Выходной вал H - полый вал 25 мм Конструкция редуктора A - на лапах, с центрирующим кольцом Выходной фланец R - без фланца Клеммная коробка В положении 2 Тип подключения Standard Монтажное положение A Тип смазки CLP HC 220 USDA H1 Surface/corrosion protection OKS-S (Small; C1) Цвет RAL 7012 = Basalt grey Код двигателя C86 (для ПЧ) 1239 | Lenze Operations GmbH |  | 919.11 | шт
GSS04-2MHAR063C42 | 15594411 | Мотор-редуктор GSS04-2MHAR063C42, №15594411 | Мотор-редуктор Тип GSS04-2MHAR063C42 Двигатель MFEMAXX063-42C1C Тип двигателя MF FI-optimised asyn. motor Монтаж на редукторе (фланец) Прямой монтаж (двиг. интегрир.) Расчетная мощность 0,750 кВт Расчетный крутящий момент 2,10 Нм Расчетная частота вращения 3.400 r/min Расчетное напряжение 210 / 370 V Расчетный ток 4,0 / 2,3 A Расчетная частота 120 Hz КПД 0,69 Передаточное число 39,200 Частота вращения выход. вала 86,7 r/min Крутящий момент выход. вала 65 Нм Сервис фактор 2,13 Степень защиты IP55 Режим работы S1 Класс нагревостойкости F Охлаждение Встроен. вентилятор Защита двигателя TKO (Thermal contact, NC) Выходной вал H - полый вал 25 Конструкция редуктора A - на лапах, с центрирующим кольцом Выходной фланец R - без фланца Клеммная коробка В положении 4 Тип подключения Standard Монтажное положение C Смазочный материал CLP PG 460 Цвет RAL 7012 = Basalt grey Защита поверхн. от коррозии OKS-S (стандарт) Код двигателя C86 (для ПЧ) 1580 | Lenze Operations GmbH | /Артикул до обработки 15594411 | 916.63 | шт
GSS04-2MHAR071C31 | 16065739 | Мотор-редуктор GSS04-2MHAR071C31, №16065739 | Мотор-редуктор Тип GSS04-2MHAR071C31 Двигатель codeMDEMAXX071-31C0C Kind of motor MD 3-phase AC asyn. motor Монтаж на редукторе (фланец) Прямой монтаж (двиг. интегрир.) Расчетная мощность 0,55 кВт Расчетный крутящий момент 2 Нм Расчетная частота вращения 2630 об/мин Расчетное напряжение 230 / 400 V +-10% Выходной ток 2,4 / 1,4 A Расчетная частота 50 Hz КПД 0,93 Передаточное число 27,125 Частота вращения выход. вала 97 об/мин Крутящий момент выход. вала 46 Нм Сервис фактор 3,64 Степень защиты IP55 Operating mode S1 Temperature class F Охлаждение Встроен. вентилятор Защита двигателя TKO (Thermal contact, NC) Выходной вал H - полый вал 30 мм Конструкция редуктора A - на лапах, с центрирующим кольцом Выходной фланец R - без фланца Клеммная коробка В положении 2 Тип подключения Standard Монтажное положение A Тип смазки CLP PG 460 Surface/corrosion protection OKS-S (Small; C1) Цвет RAL 7012 = Basalt grey | Lenze Operations GmbH |  | 938.01 | шт
GSS04-2MHAR071C32 | 16175394 | Мотор-редуктор GSS04-2MHAR071C32, №16175394 | Мотор-редуктор Тип GSS04-2MHAR071C32 Код мотора MDEMABR071-32C0C Серия мотора Двигатель асинхронный Монтаж на редукторе (фланец) Прямой монтаж (двиг. интегрир.) Расчетная мощность 0,37 кВт Расчетный крутящий момент 2,51 Нм Расчетная частота вращения 1410 об/мин Расчетное напряжение 230 / 400 V +-10% Расчетный ток 1,6 / 0,95 A Расчетная частота 50 Hz cos phi 0,77 Передаточное число 22,143 Частота вращения выход. вала 63,7 об/мин Крутящий момент выход. вала 47 Нм Сервис фактор 3,74 Степень защиты IP55 Operating mode S1 Temperature class F Охлаждение Встроен. вентилятор Защита двигателя TKO (Thermal contact, NC) Выходной вал H - полый вал 25 мм Конструкция редуктора A - на лапах, с центрирующим кольцом Выходной фланец R - без фланца Клеммная коробка В положении 2 Тип подключения Standard Монтажное положение A Тип смазки CLP PG 460 Surface/corrosion protection OKS-S (Small; C1) Цвет RAL 7012 = Basalt grey Тормоз, исполнение Пружинный Размер тормоза 08 Напряжение тормоза 230 V AC Выпрямитель 6-ти полюсн. Выпрямитель тормоза Да с искрогасителем Исполнение тормоза не-регулируемый Момент тормоза 5 Нм Код двигателя C86 (для ПЧ) 1241 | Lenze Schmidhauser AG |  | 1164.78 | шт
GSS04-2MHAR071C32 | 16183713 | Мотор-редуктор GSS04-2MHAR071C32, №16183713 | Мотор-редуктор Тип GSS04-2MHAR071C32 Код мотора MDEMAXX071-32C0C Серия мотора Двигатель асинхронный Монтаж на редукторе (фланец) Прямой монтаж (двиг. интегрир.) Расчетная мощность 0,37 кВт Расчетный крутящий момент 2,51 Нм Расчетная частота вращения 1410 об/мин Расчетное напряжение 230 / 400 V +-10% Расчетный ток 1,6 / 0,95 A Расчетная частота 50 Hz cos phi 0,77 Передаточное число 43,917 Частота вращения выход. вала 32,1 об/мин Крутящий момент выход. вала 92 Нм Сервис фактор 1,92 Степень защиты IP55 Operating mode S1 Temperature class F Охлаждение Встроен. вентилятор Защита двигателя TKO (Thermal contact, NC) Выходной вал H - полый вал 30 мм Конструкция редуктора A - на лапах, с центрирующим кольцом Выходной фланец R - без фланца Клеммная коробка В положении 2 Тип подключения Standard Монтажное положение A Тип смазки CLP PG 460 Surface/corrosion protection OKS-S (Small; C1) Цвет RAL 7012 = Basalt grey Код двигателя C86 (для ПЧ) 1241 | Lenze Operations GmbH |  | 895.06 | шт
GSS04-2MHAR071C32 | 16214002 | Мотор-редуктор GSS04-2MHAR071C32, №16214002 | Мотор-редуктор Тип GSS04-2MHAR071C32 Код мотора MDEMAXX071-32C0C Серия мотора Двигатель асинхронный Монтаж на редукторе (фланец) Прямой монтаж (двиг. интегрир.) Расчетная мощность 0,37 кВт Расчетный крутящий момент 2,51 Нм Расчетная частота вращения 1410 об/мин Расчетное напряжение 230 / 400 V +-10% Расчетный ток 1,6 / 0,95 A Расчетная частота 50 Гц косинус ϕ (коэффициент мощности) 0,77 Передаточное число 39,2 Частота вращения выход. вала 36 об/мин Крутящий момент выход. вала 75 Нм Сервис фактор 2,35 Степень защиты IP55 Режим работы S1 Температурный класс F Охлаждение Встроен. вентилятор Защита двигателя TKO (термоконтакт, НЗ) Выходной вал H - полый вал 25 мм Конструкция редуктора A - на лапах, с центрирующим кольцом Выходной фланец R - без фланца Клеммная коробка В положении 4 Тип подключения Cтандарт Монтажное положение A Тип смазки CLP PG 460 Surface/corrosion protection OKS-S (Small; C1) Цвет RAL 5010 = Gentian blue Код двигателя C86 (для ПЧ) 1241 | Lenze Operations GmbH | 19 раб дней | 956.91 | шт
GSS04-2MHAR071C32 | 15566248 | Мотор-редуктор GSS04-2MHAR071C32, №15566248 | Мотор-редуктор Тип GSS04-2MHAR071C32 Код мотора MDEMAXX071-32C0C Серия мотора Двигатель асинхронный Монтаж на редукторе (фланец) Прямой монтаж (двиг. интегрир.) Расчетная мощность 0,37 кВт Расчетный крутящий момент 2,51 Нм Расчетная частота вращения 1410 об/мин Расчетное напряжение 230 / 400 V +-10% Расчетный ток 1,6 / 0,95 A Расчетная частота 50 Гц косинус ϕ (коэффициент мощности) 0,77 Передаточное число 27,125 Частота вращения выход. вала 52 об/мин Крутящий момент выход. вала 58 Нм Сервис фактор 3,06 Степень защиты IP55 Режим работы S1 Температурный класс F Охлаждение Встроен. вентилятор Защита двигателя TKO (термоконтакт, НЗ) Выходной вал H - полый вал 30 мм Конструкция редуктора A - на лапах, с центрирующим кольцом Выходной фланец R - без фланца Клеммная коробка Позиция 2 Тип подключения Cтандарт Монтажное положение A Тип смазки CLP PG 460 Surface/corrosion protection OKS-S (Small; C1) Цвет Цвет по RAL = 7012 (серый) Табличка, доп. инф. Mat. no./customer order no. Код двигателя C86 (для ПЧ) 1241 | Lenze Operations GmbH |  | 895.06 | шт
GSS04-2MHAR071C32 | 15408183 | Мотор-редуктор GSS04-2MHAR071C32, №15408183 | Мотор-редуктор Тип GSS04-2MHAR071C32 Двигатель MDEMAXX071-32C0C Тип двигателя MD асинх. 3-ф двигатель Монтаж на редукторе (фланец) Прямой монтаж (двиг. интегрир.) Расчетная мощность 0,370 кВт Расчетный крутящий момент 2,51 Нм Расчетная частота вращения 1.410 r/min Расчетное напряжение 230 / 400 V +-10% Расчетный ток 1,6 / 0,95 A Расчетная частота 50 Hz КПД 0,77 Передаточное число 22,143 Частота вращения выход. вала 63,7 r/min Крутящий момент выход. вала 47 Нм Сервис фактор 3,74 Степень защиты IP55 Режим работы S1 Класс нагревостойкости F Охлаждение Встроен. вентилятор Защита двигателя TKO (Thermal contact, NC) Выходной вал H - полый вал 25 Конструкция редуктора A - на лапах, с центрирующим кольцом Выходной фланец R - без фланца Клеммная коробка В положении 2 Тип подключения Standard Монтажное положение A Смазочный материал CLP PG 460 Цвет RAL 7012 = Basalt grey Защита поверхн. от коррозии OKS-S (стандарт) Табличка, доп. инф. Mat. no./customer order no. Код двигателя C86 (для ПЧ) 1241 | Lenze Operations GmbH |  | 895.06 | шт
GSS04-2MHAR071C32 | 15620562 | Мотор-редуктор GSS04-2MHAR071C32, №15620562 | Мотор-редуктор Тип GSS04-2MHAR071C32 Двигатель MDEMAXX071-32C0C Тип двигателя MD асинх. 3-ф двигатель Монтаж на редукторе (фланец) Прямой монтаж (двиг. интегрир.) Расчетная мощность 0,370 кВт Расчетный крутящий момент 2,51 Нм Расчетная частота вращения 1.410 r/min Расчетное напряжение 230 / 400 V +-10% Расчетный ток 1,6 / 0,95 A Расчетная частота 50 Hz КПД 0,77 Передаточное число 27,125 Частота вращения выход. вала 52,0 r/min Крутящий момент выход. вала 58 Нм Сервис фактор 3,06 Степень защиты IP55 Режим работы S1 Класс нагревостойкости F Охлаждение Встроен. вентилятор Защита двигателя TKO (Thermal contact, NC) Выходной вал H - полый вал 25 Конструкция редуктора A - на лапах, с центрирующим кольцом Выходной фланец R - без фланца Клеммная коробка В положении 2 Тип подключения Standard Монтажное положение A Смазочный материал CLP PG 460 Цвет RAL 7012 = Basalt grey Защита поверхн. от коррозии OKS-S (стандарт) Код двигателя C86 (для ПЧ) 1241 Pricing date 29.01.2013 | Lenze Operations GmbH |  | 895.06 | шт
GSS04-2MHAR071C32 | 15444427 | Мотор-редуктор GSS04-2MHAR071C32, №15444427 | Мотор-редуктор Тип GSS04-2MHAR071C32 Двигатель MDEMAXX071-32C0C Тип двигателя MD асинх. 3-ф двигатель Монтаж на редукторе (фланец) Прямой монтаж (двиг. интегрир.) Расчетная мощность 0,370 кВт Расчетный крутящий момент 2,51 Нм Расчетная частота вращения 1.410 r/min Расчетное напряжение 230 / 400 V +-10% Расчетный ток 1,6 / 0,95 A Расчетная частота 50 Hz КПД 0,77 Передаточное число 39,200 Частота вращения выход. вала 36,0 r/min Крутящий момент выход. вала 75 Нм Сервис фактор 2,35 Степень защиты IP55 Режим работы S1 Класс нагревостойкости F Охлаждение Встроен. вентилятор Защита двигателя TKO (Thermal contact, NC) Выходной вал H - полый вал 25 Конструкция редуктора A - на лапах, с центрирующим кольцом Выходной фланец R - без фланца Клеммная коробка В положении 4 Тип подключения Standard Монтажное положение A Смазочный материал CLP PG 460 Цвет RAL 7012 = Basalt grey Защита поверхн. от коррозии OKS-S (стандарт) Табличка, доп. инф. Mat. no./customer order no. Код двигателя C86 (для ПЧ) 1241 | Lenze Operations GmbH |  | 895.06 | шт
GSS04-2MHAR071C32 | 15763334 | Мотор-редуктор GSS04-2MHAR071C32, №15763334 | Мотор-редуктор Тип GSS04-2MHAR071C32 Код мотора MDEMAXX071-32C0C Тип двигателя MD асинх. 3-ф двигатель Монтаж на редукторе (фланец) Прямой монтаж (двиг. интегрир.) Расчетная мощность 0,370 кВт Расчетный крутящий момент 2,51 Нм Расчетная частота вращения 1.410 об/мин Расчетное напряжение 230 / 400 V +-10% Расчетный ток 1,6 / 0,95 A Расчетная частота 50 Hz КПД 0,77 Передаточное число 87,833 Частота вращения выход. вала 16,1 об/мин Крутящий момент выход. вала 167 Нм Сервис фактор 1,07 Степень защиты IP55 Режим работы S1 Класс нагревостойкости F Охлаждение Встроен. вентилятор Защита двигателя TKO (Thermal contact, NC) Выходной вал H - полый вал 25 Конструкция редуктора A - на лапах, с центрирующим кольцом Выходной фланец R - без фланца Клеммная коробка В положении 2 Тип подключения Standard Монтажное положение A Тип смазки CLP PG 460 Цвет RAL 7012 = Basalt grey Защита поверхн. от коррозии OKS-S (Standard) Код двигателя C86 (для ПЧ) 1241 | Lenze Operations GmbH |  | 895.06 | шт
GSS04-2MHAR071C32 | 15502456 | Мотор-редуктор GSS04-2MHAR071C32, №15502456 | Мотор-редуктор Тип GSS04-2MHAR071C32 Код мотора MDEMAXX071-32C0C Тип двигателя MD асинх. 3-ф двигатель Монтаж на редукторе (фланец) Прямой монтаж (двиг. интегрир.) Расчетная мощность 0,370 кВт Расчетный крутящий момент 2,51 Нм Расчетная частота вращения 1.410 об/мин Расчетное напряжение 230 / 400 V +-10% Расчетный ток 1,6 / 0,95 A Расчетная частота 50 Hz КПД 0,77 Передаточное число 39,200 Частота вращения выход. вала 36,0 об/мин Крутящий момент выход. вала 75 Нм Сервис фактор 2,35 Степень защиты IP55 Режим работы S1 Класс нагревостойкости F Охлаждение Встроен. вентилятор Защита двигателя TKO (Thermal contact, NC) Выходной вал H - полый вал 30 Конструкция редуктора A - на лапах, с центрирующим кольцом Выходной фланец R - без фланца Клеммная коробка В положении 2 Тип подключения Standard Монтажное положение A Тип смазки CLP PG 460 Цвет RAL 7012 = Basalt grey Защита поверхн. от коррозии OKS-S (Standard) Защита вала да Реактивная штанга, поз./угол At Pitch Circle (поворотный круг), в комплекте Код двигателя C86 (для ПЧ) 1241 | Lenze Operations GmbH |  | 1023.89 | шт
GSS04-2MHAR071C32 | 15817026 | Мотор-редуктор GSS04-2MHAR071C32, №15817026 | Мотор-редуктор Тип GSS04-2MHAR071C32 Код мотора MDEMAXX071-32C0C Тип двигателя MD асинх. 3-ф двигатель Монтаж на редукторе (фланец) Прямой монтаж (двиг. интегрир.) Расчетная мощность 0,370 кВт Расчетный крутящий момент 2,51 Нм Расчетная частота вращения 1.410 об/мин Расчетное напряжение 230 / 400 V +-10% Расчетный ток 1,6 / 0,95 A Расчетная частота 50 Hz КПД 0,77 Передаточное число 87,833 Частота вращения выход. вала 16,1 об/мин Крутящий момент выход. вала 167 Нм Сервис фактор 1,07 Степень защиты IP55 Режим работы S1 Класс нагревостойкости F Охлаждение Встроен. вентилятор Защита двигателя TKO (Thermal contact, NC) Выходной вал H - полый вал 25 Конструкция редуктора A - на лапах, с центрирующим кольцом Выходной фланец R - без фланца Клеммная коробка В положении 2 Тип подключения Standard Монтажное положение C Тип смазки CLP PG 460 Защита поверхн. от коррозии OKS-S (Small; C1) Цвет RAL 7012 = Basalt grey Код двигателя C86 (для ПЧ) 1241 | Lenze Operations GmbH |  | 895.06 | шт
GSS04-2MHAR071C32 | 15971078 | Мотор-редуктор GSS04-2MHAR071C32, №15971078 | Мотор-редуктор Тип GSS04-2MHAR071C32 Код мотора MDEMAXX071-32C0C Тип двигателя MD асинх. 3-ф двигатель Монтаж на редукторе (фланец) Прямой монтаж (двиг. интегрир.) Расчетная мощность 0,370 кВт Расчетный крутящий момент 2,51 Нм Расчетная частота вращения 1.410 об/мин Расчетное напряжение 230 / 400 V +-10% Расчетный ток 1,6 / 0,95 A Расчетная частота 50 Hz КПД 0,77 Передаточное число 34,100 Частота вращения выход. вала 41,3 об/мин Крутящий момент выход. вала 72 Нм Сервис фактор 2,45 Степень защиты IP55 Режим работы S1 Класс нагревостойкости F Охлаждение Встроен. вентилятор Защита двигателя TKO (Thermal contact, NC) Выходной вал H - полый вал 25 мм Конструкция редуктора A - на лапах, с центрирующим кольцом Выходной фланец R - без фланца Клеммная коробка В положении 2 Тип подключения Standard Монтажное положение A Тип смазки CLP PG 460 Защита поверхн. от коррозии OKS-S (Small; C1) Цвет RAL 7012 = Basalt grey Код двигателя C86 (для ПЧ) 1241 | Lenze Operations GmbH | Старый номер 15360919 | 895.06 | шт
GSS04-2MHAR071C32 | 15974031 | Мотор-редуктор GSS04-2MHAR071C32, №15974031 | Мотор-редуктор Тип GSS04-2MHAR071C32 Код мотора MDEMAXX071-32C0C Тип двигателя MD асинх. 3-ф двигатель Монтаж на редукторе (фланец) Прямой монтаж (двиг. интегрир.) Расчетная мощность 0,37 кВт Расчетный крутящий момент 2,51 Нм Расчетная частота вращения 1410 об/мин Расчетное напряжение 230 / 400 V +-10% Расчетный ток 1,6 / 0,95 A Расчетная частота 50 Hz КПД 0,77 Передаточное число 87,833 Частота вращения выход. вала 16,1 об/мин Крутящий момент выход. вала 167 Нм Сервис фактор 1,07 Степень защиты IP55 Режим работы S1 Класс нагревостойкости F Охлаждение Встроен. вентилятор Защита двигателя TKO (Thermal contact, NC) Выходной вал H - полый вал 25 мм Конструкция редуктора A - на лапах, с центрирующим кольцом Выходной фланец R - без фланца Клеммная коробка В положении 2 Тип подключения Standard Монтажное положение A Тип смазки CLP PG 460 Защита поверхн. от коррозии OKS-S (Small; C1) Цвет RAL 7012 = Basalt grey Табличка, доп. инф. Mat. no./customer order no. Код двигателя C86 (для ПЧ) 1241 | Lenze Operations GmbH | 15382271 | 895.06 | шт
GSS04-2MHAR071C32 | 16050948 | Мотор-редуктор GSS04-2MHAR071C32, №16050948 | Мотор-редуктор Тип GSS04-2MHAR071C32 Код мотора MDEMAXX071-32C0C Тип двигателя MD 3-phase AC asyn. motor Монтаж на редукторе (фланец) Прямой монтаж (двиг. интегрир.) Расчетная мощность 0,37 кВт Расчетный крутящий момент 2,51 Нм Расчетная частота вращения 1410 об/мин Расчетное напряжение 230 / 400 V +-10% Выходной ток 1,6 / 0,95 A Расчетная частота 50 Hz КПД 0,77 Передаточное число 7,733 Частота вращения выход. вала 182,3 об/мин Крутящий момент выход. вала 17 Нм Сервис фактор 3,95 Степень защиты IP55 Operating mode S1 Temperature class F Охлаждение Встроен. вентилятор Защита двигателя TKO (Thermal contact, NC) Выходной вал H - полый вал 30 мм Конструкция редуктора A - на лапах, с центрирующим кольцом Выходной фланец R - без фланца Клеммная коробка В положении 2 Тип подключения Standard Монтажное положение C Тип смазки CLP PG 460 Surface/corrosion protection OKS-S (Small; C1) Цвет RAL 7012 = Basalt grey Mounting set for hollow shaft Да Код двигателя C86 (для ПЧ) 1241 | Lenze Operations GmbH | грубый аналог 13385279 | 903.65 | шт
GSS04-2MHAR071C32 | 16050962 | Мотор-редуктор GSS04-2MHAR071C32, №16050962 | Мотор-редуктор Тип GSS04-2MHAR071C32 Код мотора MDEMABR071-32C0C Тип двигателя MD 3-phase AC asyn. motor Монтаж на редукторе (фланец) Прямой монтаж (двиг. интегрир.) Расчетная мощность 0,37 кВт Расчетный крутящий момент 2,51 Нм Расчетная частота вращения 1410 об/мин Расчетное напряжение 230 / 400 V +-10% Выходной ток 1,6 / 0,95 A Расчетная частота 50 Hz КПД 0,77 Передаточное число 13,81 Частота вращения выход. вала 102,1 об/мин Крутящий момент выход. вала 31 Нм Сервис фактор 4,17 Степень защиты IP55 Operating mode S1 Temperature class F Охлаждение Встроен. вентилятор Защита двигателя TKO/KTY 83-110 Выходной вал H - полый вал 25 мм Конструкция редуктора A - на лапах, с центрирующим кольцом Выходной фланец R - без фланца Клеммная коробка В положении 2 Тип подключения Standard Монтажное положение D Тип смазки CLP PG 460 Surface/corrosion protection OKS-S (Small; C1) Цвет RAL 7012 = Basalt grey Mounting set for hollow shaft Да Тормоз, исполнение Пружинный Размер тормоза 06 Напряжение тормоза 230 V AC Выпрямитель 6-ти полюсн. Выпрямитель тормоза Да с искрогасителем Исполнение тормоза не-регулируемый Момент тормоза 4 Нм Ручка оттормаживания В положении 2 Бесшумный ротор тормоза Да Тормоз с уплотнительным кольцом Да Код двигателя C86 (для ПЧ) 1241 | Lenze Operations GmbH | грубый аналог 13447132 | 1412.19 | шт
GSS04-2MHAR071C32 | 15492582 | Мотор-редуктор GSS04-2MHAR071C32, №15492582 | Мотор-редуктор Тип GSS04-2MHAR071C32 Двигатель MDEMAXX071-32C0C Тип двигателя MD асинх. 3-ф двигатель Монтаж на редукторе (фланец) Прямой монтаж (двиг. интегрир.) Расчетная мощность 0,370 кВт Расчетный крутящий момент 2,51 Нм Расчетная частота вращения 1.410 r/min Расчетное напряжение 230 / 400 V +-10% Расчетный ток 1,6 / 0,95 A Расчетная частота 50 Hz КПД 0,77 Передаточное число 77,000 Частота вращения выход. вала 18,3 r/min Крутящий момент выход. вала 144 Нм Сервис фактор 1,24 Степень защиты IP55 Режим работы S1 Класс нагревостойкости F Охлаждение Встроен. вентилятор Защита двигателя TKO (Thermal contact, NC) Выходной вал H - полый вал 25 Конструкция редуктора A - на лапах, с центрирующим кольцом Выходной фланец R - без фланца Клеммная коробка В положении 4 Тип подключения Standard Монтажное положение C Смазочный материал CLP PG 460 Цвет RAL 7012 = Basalt grey Защита поверхн. от коррозии OKS-S (стандарт) Код двигателя C86 (для ПЧ) 1241 | Lenze Operations GmbH | /Артикул до обработки 15492582 | 895.06 | шт
GSS04-2MHAR071C32 | 15643612 | Мотор-редуктор GSS04-2MHAR071C32, №15643612 | Мотор-редуктор Тип GSS04-2MHAR071C32 Двигатель MDEMAXX071-32C0C Тип двигателя MD асинх. 3-ф двигатель Монтаж на редукторе (фланец) Прямой монтаж (двиг. интегрир.) Расчетная мощность 0,370 кВт Расчетный крутящий момент 2,51 Нм Расчетная частота вращения 1.410 r/min Расчетное напряжение 230 / 400 V +-10% Расчетный ток 1,6 / 0,95 A Расчетная частота 50 Hz КПД 0,77 Передаточное число 31,738 Частота вращения выход. вала 44,4 r/min Крутящий момент выход. вала 62 Нм Сервис фактор 2,82 Степень защиты IP55 Режим работы S1 Класс нагревостойкости F Охлаждение Встроен. вентилятор Защита двигателя TKO (Thermal contact, NC) Выходной вал H - полый вал 25 Конструкция редуктора A - на лапах, с центрирующим кольцом Выходной фланец R - без фланца Клеммная коробка В положении 3 Тип подключения Standard Монтажное положение D Смазочный материал CLP PG 460 Цвет RAL 7012 = Basalt grey Защита поверхн. от коррозии OKS-S (стандарт) Код двигателя C86 (для ПЧ) 1241 | Lenze Operations GmbH |  | 895.06 | шт
GSS04-2MHAR071C42 | 16184739 | Мотор-редуктор GSS04-2MHAR071C42, №16184739 | Мотор-редуктор Тип GSS04-2MHAR071C42 Код мотора MDEMAXX071-42C0C Серия мотора Двигатель асинхронный Монтаж на редукторе (фланец) Прямой монтаж (двиг. интегрир.) Расчетная мощность 0,55 кВт Расчетный крутящий момент 3,74 Нм Расчетная частота вращения 1405 об/мин Расчетное напряжение 230 / 400 V +-10% Расчетный ток 2,4 / 1,4 A Расчетная частота 50 Hz cos phi 0,77 Передаточное число 99,167 Частота вращения выход. вала 14,2 об/мин Крутящий момент выход. вала 275 Нм Сервис фактор 0,66 Сервис фактор примечание 1 Внимание: Сервис фактор <1 Сервис фактор примечание 2 Возможна перегрузка редуктора Степень защиты IP55 Operating mode S1 Temperature class F Охлаждение Встроен. вентилятор Защита двигателя TKO (Thermal contact, NC) Выходной вал H - полый вал 25 мм Конструкция редуктора A - на лапах, с центрирующим кольцом Выходной фланец R - без фланца Клеммная коробка В положении 2 Тип подключения Standard Монтажное положение A Тип смазки CLP PG 460 Surface/corrosion protection OKS-S (Small; C1) Цвет RAL 7012 = Basalt grey Табличка, доп. инф. Mat. no./customer order no. Код двигателя C86 (для ПЧ) 1243 | Lenze Operations GmbH |  | 938.02 | шт
GSS04-2MHAR071C42 | 16216437 | Мотор-редуктор GSS04-2MHAR071C42 MDEMAXX071-42C0C, №16216437 | Мотор-редуктор Тип GSS04-2MHAR071C42 Код мотора MDEMAXX071-42C0C Серия мотора Двигатель асинхронный Монтаж на редукторе (фланец) Прямой монтаж (двиг. интегрир.) Расчетная мощность 0,55 кВт Расчетный крутящий момент 3,74 Нм Расчетная частота вращения 1405 об/мин Расчетное напряжение 230 / 400 V +-10% Расчетный ток 2,4 / 1,4 A Расчетная частота 50 Гц косинус ϕ (коэффициент мощности) 0,77 Передаточное число 99,167 Частота вращения выход. вала 14,2 об/мин Крутящий момент выход. вала 275 Нм Сервис фактор 0,66 Сервис фактор примечание 1 Внимание: Сервис фактор <1 Сервис фактор примечание 2 Возможна перегрузка редуктора Степень защиты IP55 Режим работы S1 Температурный класс F Охлаждение Встроен. вентилятор Защита двигателя TKO (термоконтакт, НЗ) Выходной вал H - полый вал 25 мм Конструкция редуктора A - на лапах, с центрирующим кольцом Выходной фланец R - без фланца Клеммная коробка Позиция 2 Тип подключения Cтандарт Монтажное положение A Тип смазки CLP PG 460 Surface/corrosion protection OKS-S (Small; C1) Цвет Цвет по RAL = 7012 (серый) Табличка 1-я/2-я Алюминий / Алюминий Табличка, доп. инф. Mat. no./customer order no. Код двигателя C86 (для ПЧ) 1243 | Lenze Operations GmbH | 19 раб дней | 939.7 | шт
GSS04-2MHAR071C42 | 15529297 | Мотор-редуктор GSS04-2MHAR071C42, №15529297 | Мотор-редуктор Тип GSS04-2MHAR071C42 Код мотора MDEMAXX071-42C0C Серия мотора Двигатель асинхронный Монтаж на редукторе (фланец) Прямой монтаж (двиг. интегрир.) Расчетная мощность 0,55 кВт Расчетный крутящий момент 3,74 Нм Расчетная частота вращения 1405 об/мин Расчетное напряжение 230 / 400 V +-10% Расчетный ток 2,4 / 1,4 A Расчетная частота 50 Гц косинус ϕ (коэффициент мощности) 0,77 Передаточное число 87,833 Частота вращения выход. вала 16 об/мин Крутящий момент выход. вала 250 Нм Сервис фактор 0,72 Сервис фактор примечание 1 Внимание: Сервис фактор <1 Сервис фактор примечание 2 Возможна перегрузка редуктора Степень защиты IP55 Режим работы S1 Температурный класс F Охлаждение Встроен. вентилятор Защита двигателя TKO (термоконтакт, НЗ) Выходной вал H - полый вал 30 мм Конструкция редуктора A - на лапах, с центрирующим кольцом Выходной фланец R - без фланца Клеммная коробка В положении 4 Тип подключения Cтандарт Монтажное положение A Тип смазки CLP PG 460 Surface/corrosion protection OKS-S (Small; C1) Цвет Цвет по RAL = 7012 (серый) Табличка, доп. инф. Mat. no./customer order no. Код двигателя C86 (для ПЧ) 1243 | Lenze Operations GmbH |  | 938.02 | шт
GSS04-2MHAR071C42 | 15434775 | Мотор-редуктор GSS04-2MHAR071C42, №15434775 | Мотор-редуктор Тип GSS04-2MHAR071C42 Двигатель MDEMAXX071-42C0C Тип двигателя MD асинх. 3-ф двигатель Монтаж на редукторе (фланец) Прямой монтаж (двиг. интегрир.) Расчетная мощность 0,550 кВт Расчетный крутящий момент 3,74 Нм Расчетная частота вращения 1.405 r/min Расчетное напряжение 230 / 400 V +-10% Расчетный ток 2,4 / 1,4 A Расчетная частота 50 Hz КПД 0,77 Передаточное число 13,810 Частота вращения выход. вала 101,7 r/min Крутящий момент выход. вала 46 Нм Сервис фактор 3,44 Степень защиты IP55 Режим работы S1 Класс нагревостойкости F Охлаждение Встроен. вентилятор Защита двигателя TKO (Thermal contact, NC) Выходной вал H - полый вал 30 Конструкция редуктора A - на лапах, с центрирующим кольцом Выходной фланец R - без фланца Клеммная коробка В положении 2 Тип подключения Standard Монтажное положение A Смазочный материал CLP PG 460 Цвет RAL 7012 = Basalt grey Защита поверхн. от коррозии OKS-S (стандарт) Табличка, доп. инф. Mat. no./customer order no. Код двигателя C86 (для ПЧ) 1243 | Lenze Operations GmbH |  | 938.02 | шт
GSS04-2MHAR071C42 | 15444426 | Мотор-редуктор GSS04-2MHAR071C42, №15444426 | Мотор-редуктор Тип GSS04-2MHAR071C42 Двигатель MDEMAXX071-42C0C Тип двигателя MD асинх. 3-ф двигатель Монтаж на редукторе (фланец) Прямой монтаж (двиг. интегрир.) Расчетная мощность 0,550 кВт Расчетный крутящий момент 3,74 Нм Расчетная частота вращения 1.405 r/min Расчетное напряжение 230 / 400 V +-10% Расчетный ток 2,4 / 1,4 A Расчетная частота 50 Hz КПД 0,77 Передаточное число 87,833 Частота вращения выход. вала 16,0 r/min Крутящий момент выход. вала 250 Нм Сервис фактор 0,72 Сервис фактор примечание 1 Внимание: Сервис фактор <1 Сервис фактор примечание 2 Возможна перегрузка редуктора Степень защиты IP55 Режим работы S1 Класс нагревостойкости F Охлаждение Встроен. вентилятор Защита двигателя TKO (Thermal contact, NC) Выходной вал H - полый вал 25 Конструкция редуктора A - на лапах, с центрирующим кольцом Выходной фланец R - без фланца Клеммная коробка В положении 4 Тип подключения Standard Монтажное положение A Смазочный материал CLP PG 460 Цвет RAL 7012 = Basalt grey Защита поверхн. от коррозии OKS-S (стандарт) Табличка, доп. инф. Mat. no./customer order no. Код двигателя C86 (для ПЧ) 1243 | Lenze Operations GmbH |  | 938.02 | шт
GSS04-2MHAR071C42 | 15444466 | Мотор-редуктор GSS04-2MHAR071C42, №15444466 | Мотор-редуктор Тип GSS04-2MHAR071C42 Двигатель MDEMAXX071-42C0C Тип двигателя MD асинх. 3-ф двигатель Монтаж на редукторе (фланец) Прямой монтаж (двиг. интегрир.) Расчетная мощность 0,550 кВт Расчетный крутящий момент 3,74 Нм Расчетная частота вращения 1.405 r/min Расчетное напряжение 230 / 400 V +-10% Расчетный ток 2,4 / 1,4 A Расчетная частота 50 Hz КПД 0,77 Передаточное число 61,250 Частота вращения выход. вала 22,9 r/min Крутящий момент выход. вала 174 Нм Сервис фактор 1,03 Степень защиты IP55 Режим работы S1 Класс нагревостойкости F Охлаждение Встроен. вентилятор Защита двигателя TKO (Thermal contact, NC) Выходной вал H - полый вал 30 Конструкция редуктора A - на лапах, с центрирующим кольцом Выходной фланец R - без фланца Клеммная коробка В положении 4 Тип подключения Standard Монтажное положение A Смазочный материал CLP PG 460 Цвет RAL 7012 = Basalt grey Защита поверхн. от коррозии OKS-S (стандарт) Табличка, доп. инф. Mat. no./customer order no. Код двигателя C86 (для ПЧ) 1243 | Lenze Operations GmbH |  | 938.02 | шт
GSS04-2MHAR071C42 | 15444465 | Мотор-редуктор GSS04-2MHAR071C42, №15444465 | Мотор-редуктор Тип GSS04-2MHAR071C42 Двигатель MDEMAXX071-42C0C Тип двигателя MD асинх. 3-ф двигатель Монтаж на редукторе (фланец) Прямой монтаж (двиг. интегрир.) Расчетная мощность 0,550 кВт Расчетный крутящий момент 3,74 Нм Расчетная частота вращения 1.405 r/min Расчетное напряжение 230 / 400 V +-10% Расчетный ток 2,4 / 1,4 A Расчетная частота 50 Hz КПД 0,77 Передаточное число 34,100 Частота вращения выход. вала 41,2 r/min Крутящий момент выход. вала 108 Нм Сервис фактор 1,65 Степень защиты IP55 Режим работы S1 Класс нагревостойкости F Охлаждение Встроен. вентилятор Защита двигателя TKO (Thermal contact, NC) Выходной вал H - полый вал 25 Конструкция редуктора A - на лапах, с центрирующим кольцом Выходной фланец R - без фланца Клеммная коробка В положении 4 Тип подключения Standard Монтажное положение A Смазочный материал CLP PG 460 Цвет RAL 7012 = Basalt grey Защита поверхн. от коррозии OKS-S (стандарт) Табличка, доп. инф. Mat. no./customer order no. Код двигателя C86 (для ПЧ) 1243 | Lenze Operations GmbH |  | 938.02 | шт
GSS04-2MHAR071C42 | 15444464 | Мотор-редуктор GSS04-2MHAR071C42, №15444464 | Мотор-редуктор Тип GSS04-2MHAR071C42 Двигатель MDEMAXX071-42C0C Тип двигателя MD асинх. 3-ф двигатель Монтаж на редукторе (фланец) Прямой монтаж (двиг. интегрир.) Расчетная мощность 0,550 кВт Расчетный крутящий момент 3,74 Нм Расчетная частота вращения 1.405 r/min Расчетное напряжение 230 / 400 V +-10% Расчетный ток 2,4 / 1,4 A Расчетная частота 50 Hz КПД 0,77 Передаточное число 31,738 Частота вращения выход. вала 44,3 r/min Крутящий момент выход. вала 94 Нм Сервис фактор 1,89 Степень защиты IP55 Режим работы S1 Класс нагревостойкости F Охлаждение Встроен. вентилятор Защита двигателя TKO (Thermal contact, NC) Выходной вал H - полый вал 25 Конструкция редуктора A - на лапах, с центрирующим кольцом Выходной фланец R - без фланца Клеммная коробка В положении 4 Тип подключения Standard Монтажное положение A Смазочный материал CLP PG 460 Цвет RAL 7012 = Basalt grey Защита поверхн. от коррозии OKS-S (стандарт) Табличка, доп. инф. Mat. no./customer order no. Код двигателя C86 (для ПЧ) 1243 | Lenze Operations GmbH |  | 938.02 | шт
GSS04-2MHAR071C42 | 15444429 | Мотор-редуктор GSS04-2MHAR071C42, №15444429 | Мотор-редуктор Тип GSS04-2MHAR071C42 Двигатель MDEMAXX071-42C0C Тип двигателя MD асинх. 3-ф двигатель Монтаж на редукторе (фланец) Прямой монтаж (двиг. интегрир.) Расчетная мощность 0,550 кВт Расчетный крутящий момент 3,74 Нм Расчетная частота вращения 1.405 r/min Расчетное напряжение 230 / 400 V +-10% Расчетный ток 2,4 / 1,4 A Расчетная частота 50 Hz КПД 0,77 Передаточное число 22,143 Частота вращения выход. вала 63,5 r/min Крутящий момент выход. вала 71 Нм Сервис фактор 2,50 Степень защиты IP55 Режим работы S1 Класс нагревостойкости F Охлаждение Встроен. вентилятор Защита двигателя TKO (Thermal contact, NC) Выходной вал H - полый вал 25 Конструкция редуктора A - на лапах, с центрирующим кольцом Выходной фланец R - без фланца Клеммная коробка В положении 4 Тип подключения Standard Монтажное положение A Смазочный материал CLP PG 460 Цвет RAL 7012 = Basalt grey Защита поверхн. от коррозии OKS-S (стандарт) Табличка, доп. инф. Mat. no./customer order no. Код двигателя C86 (для ПЧ) 1243 | Lenze Operations GmbH |  | 938.02 | шт
GSS04-2MHAR071C42 | 15717665 | Мотор-редуктор GSS04-2MHAR071C42, №15717665 | Мотор-редуктор Тип GSS04-2MHAR071C42 Код мотора MDEMAXX071-42C0C Тип двигателя MD асинх. 3-ф двигатель Монтаж на редукторе (фланец) Прямой монтаж (двиг. интегрир.) Расчетная мощность 0,550 кВт Расчетный крутящий момент 3,74 Нм Расчетная частота вращения 1.405 об/мин Расчетное напряжение 230 / 400 V +-10% Расчетный ток 2,4 / 1,4 A Расчетная частота 50 Hz КПД 0,77 Передаточное число 77,000 Частота вращения выход. вала 18,2 об/мин Крутящий момент выход. вала 216 Нм Сервис фактор 0,83 Сервис фактор примечание 1 Внимание: Сервис фактор <1 Сервис фактор примечание 2 Возможна перегрузка редуктора Степень защиты IP55 Режим работы S1 Класс нагревостойкости F Охлаждение Встроен. вентилятор Защита двигателя TKO (Thermal contact, NC) Выходной вал H - полый вал 25 Конструкция редуктора A - на лапах, с центрирующим кольцом Выходной фланец R - без фланца Клеммная коробка В положении 2 Тип подключения Standard Монтажное положение A Тип смазки CLP PG 460 Цвет RAL 7012 = Basalt grey Защита поверхн. от коррозии OKS-S (Standard) Реактивная штанга, поз./угол At Pitch Circle (поворотный круг), в комплекте Код двигателя C86 (для ПЧ) 1243 Тип GSS04-2M HAR 071C42 Код мотора MDEMAXX071-42C0C Тип двигателя MD асинх. 3-ф двигатель Монтаж на редукторе (фланец) Прямой монтаж (двиг. интегрир.) Расчетная мощность 0,550 кВт Расчетный крутящий момент 3,74 Нм Расчетная частота вращения 1.405 об/мин Расчетное напряжение 230 / 400 V +-10% Расчетный ток 2,4 / 1,4 A Расчетная частота 50 Hz КПД 0,77 Передаточное число 77,000 Частота вращения выход. вала 18,2 об/мин Крутящий момент выход. вала 216 Нм Сервис фактор 0,83 Сервис фактор примечание 1 Внимание: Сервис фактор <1 Сервис фактор примечание 2 Возможна перегрузка редуктора Степень защиты IP55 Режим работы S1 Класс нагревостойкости F Охлаждение Встроен. вентилятор Защита двигателя TKO (Thermal contact, NC) Выходной вал H - полый вал 25 Конструкция редуктора A - на лапах, с центрирующим кольцом Выходной фланец R - без фланца Клеммная коробка В положении 2 Тип подключения Standard Монтажное положение A Тип смазки CLP PG 460 Цвет RAL 7012 = Basalt grey Защита поверхн. от коррозии OKS-S (Standard) Реактивная штанга, поз./угол At Pitch Circle (поворотный круг), в комплекте Код двигателя C86 (для ПЧ) 1243 | Lenze Operations GmbH |  | 1046.25 | шт
GSS04-2MHAR071C42 | 15717666 | Мотор-редуктор GSS04-2MHAR071C42, №15717666 | Мотор-редуктор Тип GSS04-2MHAR071C42 Код мотора MDEMAXX071-42C0C Тип двигателя MD асинх. 3-ф двигатель Монтаж на редукторе (фланец) Прямой монтаж (двиг. интегрир.) Расчетная мощность 0,550 кВт Расчетный крутящий момент 3,74 Нм Расчетная частота вращения 1.405 об/мин Расчетное напряжение 230 / 400 V +-10% Расчетный ток 2,4 / 1,4 A Расчетная частота 50 Hz КПД 0,77 Передаточное число 54,250 Частота вращения выход. вала 25,9 об/мин Крутящий момент выход. вала 160 Нм Сервис фактор 1,13 Степень защиты IP55 Режим работы S1 Класс нагревостойкости F Охлаждение Встроен. вентилятор Защита двигателя TKO (Thermal contact, NC) Выходной вал H - полый вал 25 Конструкция редуктора A - на лапах, с центрирующим кольцом Выходной фланец R - без фланца Клеммная коробка В положении 2 Тип подключения Standard Монтажное положение A Тип смазки CLP PG 460 Цвет RAL 7012 = Basalt grey Защита поверхн. от коррозии OKS-S (Standard) Реактивная штанга, поз./угол At Pitch Circle (поворотный круг), в комплекте Код двигателя C86 (для ПЧ) 1243 | Lenze Operations GmbH |  | 1046.25 | шт
GSS04-2MHAR071C42 | 15611178 | Мотор-редуктор GSS04-2MHAR071C42, №15611178 | Мотор-редуктор Тип GSS04-2MHAR071C42 Код мотора MDEMAXX071-42C0C Тип двигателя MD асинх. 3-ф двигатель Монтаж на редукторе (фланец) Прямой монтаж (двиг. интегрир.) Расчетная мощность 0,550 кВт Расчетный крутящий момент 3,74 Нм Расчетная частота вращения 1.405 об/мин Расчетное напряжение 230 / 400 V +-10% Расчетный ток 2,4 / 1,4 A Расчетная частота 50 Hz КПД 0,77 Передаточное число 34,100 Частота вращения выход. вала 41,2 об/мин Крутящий момент выход. вала 108 Нм Сервис фактор 1,65 Степень защиты IP55 Режим работы S1 Класс нагревостойкости F Охлаждение Встроен. вентилятор Защита двигателя TKO (Thermal contact, NC) Выходной вал H - полый вал 25 Конструкция редуктора A - на лапах, с центрирующим кольцом Выходной фланец R - без фланца Клеммная коробка В положении 2 Тип подключения Standard Монтажное положение A Тип смазки CLP PG 460 Цвет RAL 7012 = Basalt grey Защита поверхн. от коррозии OKS-S (Standard) Код двигателя C86 (для ПЧ) 1243 | Lenze Operations GmbH |  | 938.02 | шт
GSS04-2MHAR071C42 | 15502458 | Мотор-редуктор GSS04-2MHAR071C42, №15502458 | Мотор-редуктор Тип GSS04-2MHAR071C42 Код мотора MDEMAXX071-42C0C Тип двигателя MD асинх. 3-ф двигатель Монтаж на редукторе (фланец) Прямой монтаж (двиг. интегрир.) Расчетная мощность 0,550 кВт Расчетный крутящий момент 3,74 Нм Расчетная частота вращения 1.405 об/мин Расчетное напряжение 230 / 400 V +-10% Расчетный ток 2,4 / 1,4 A Расчетная частота 50 Hz КПД 0,77 Передаточное число 43,917 Частота вращения выход. вала 32,0 об/мин Крутящий момент выход. вала 139 Нм Сервис фактор 1,29 Степень защиты IP55 Режим работы S1 Класс нагревостойкости F Охлаждение Встроен. вентилятор Защита двигателя TKO (Thermal contact, NC) Выходной вал H - полый вал 30 Конструкция редуктора A - на лапах, с центрирующим кольцом Выходной фланец R - без фланца Клеммная коробка В положении 2 Тип подключения Standard Монтажное положение A Тип смазки CLP PG 460 Цвет RAL 7012 = Basalt grey Защита поверхн. от коррозии OKS-S (Standard) Защита вала да Реактивная штанга, поз./угол At Pitch Circle (поворотный круг), в комплекте Код двигателя C86 (для ПЧ) 1243 | Lenze Operations GmbH |  | 1066.86 | шт
GSS04-2MHAR071C42 | 15796627 | Мотор-редуктор GSS04-2MHAR071C42, №15796627 | Мотор-редуктор Тип GSS04-2MHAR071C42 Код мотора MDEMAXX071-42C0C Тип двигателя MD асинх. 3-ф двигатель Монтаж на редукторе (фланец) Прямой монтаж (двиг. интегрир.) Расчетная мощность 0,550 кВт Расчетный крутящий момент 3,74 Нм Расчетная частота вращения 1.405 об/мин Расчетное напряжение 230 / 400 V +-10% Расчетный ток 2,4 / 1,4 A Расчетная частота 50 Hz КПД 0,77 Передаточное число 34,100 Частота вращения выход. вала 41,2 об/мин Крутящий момент выход. вала 108 Нм Сервис фактор 1,65 Степень защиты IP55 Режим работы S1 Класс нагревостойкости F Охлаждение Встроен. вентилятор Защита двигателя TKO (Thermal contact, NC) Выходной вал H - полый вал 30 Конструкция редуктора A - на лапах, с центрирующим кольцом Выходной фланец R - без фланца Клеммная коробка В положении 2 Тип подключения Standard Монтажное положение C Тип смазки CLP PG 460 Цвет RAL 7012 = Basalt grey Защита поверхн. от коррозии OKS-S (Standard) Код двигателя C86 (для ПЧ) 1243 | Lenze Operations GmbH |  | 938.02 | шт
GSS04-2MHAR071C42 | 15826217 | Мотор-редуктор GSS04-2MHAR071C42, №15826217 | Мотор-редуктор Тип GSS04-2MHAR071C42 Код мотора MDEMAXX071-42C0C Тип двигателя MD асинх. 3-ф двигатель Монтаж на редукторе (фланец) Прямой монтаж (двиг. интегрир.) Расчетная мощность 0,550 кВт Расчетный крутящий момент 3,74 Нм Расчетная частота вращения 1.405 об/мин Расчетное напряжение 230 / 400 V +-10% Расчетный ток 2,4 / 1,4 A Расчетная частота 50 Hz КПД 0,77 Передаточное число 15,869 Частота вращения выход. вала 88,5 об/мин Крутящий момент выход. вала 51 Нм Сервис фактор 2,77 Степень защиты IP55 Режим работы S1 Класс нагревостойкости F Охлаждение Встроен. вентилятор Защита двигателя TKO (Thermal contact, NC) Выходной вал H - полый вал 30 Конструкция редуктора A - на лапах, с центрирующим кольцом Выходной фланец R - без фланца Клеммная коробка В положении 2 Тип подключения Standard Монтажное положение A Тип смазки CLP HC 220 USDA H1 Защита поверхн. от коррозии OKS-S (Small; C1) Цвет RAL 7012 = Basalt grey Код двигателя C86 (для ПЧ) 1243 | Lenze Operations GmbH |  | 987.83 | шт
GSS04-2MHAR071C42 | 15590882 | Мотор-редуктор GSS04-2MHAR071C42, №15590882 | Мотор-редуктор Тип GSS04-2MHAR071C42 Код мотора MDEMAXX071-42C0C Тип двигателя MD асинх. 3-ф двигатель Монтаж на редукторе (фланец) Прямой монтаж (двиг. интегрир.) Расчетная мощность 0,550 кВт Расчетный крутящий момент 3,74 Нм Расчетная частота вращения 1.405 об/мин Расчетное напряжение 230 / 400 V +-10% Расчетный ток 2,4 / 1,4 A Расчетная частота 50 Hz КПД 0,77 Передаточное число 43,917 Частота вращения выход. вала 32,0 об/мин Крутящий момент выход. вала 139 Нм Сервис фактор 1,29 Степень защиты IP55 Режим работы S1 Класс нагревостойкости F Охлаждение Встроен. вентилятор Защита двигателя TKO (Thermal contact, NC) Выходной вал H - полый вал 30 Конструкция редуктора A - на лапах, с центрирующим кольцом Выходной фланец R - без фланца Клеммная коробка В положении 3 Тип подключения Standard Монтажное положение A Тип смазки CLP PG 460 Защита поверхн. от коррозии OKS-S (Small; C1) Цвет RAL 7012 = Basalt grey Код двигателя C86 (для ПЧ) 1243 | Lenze Operations GmbH |  | 938.02 | шт
GSS04-2MHAR071C42 | 15504280 | Мотор-редуктор GSS04-2MHAR071C42, №15504280 | Мотор-редуктор Тип GSS04-2MHAR071C42 Код мотора MDEMAXX071-42C0C Тип двигателя MD асинх. 3-ф двигатель Монтаж на редукторе (фланец) Прямой монтаж (двиг. интегрир.) Расчетная мощность 0,550 кВт Расчетный крутящий момент 3,74 Нм Расчетная частота вращения 1.405 об/мин Расчетное напряжение 230 / 400 V +-10% Расчетный ток 2,4 / 1,4 A Расчетная частота 50 Hz КПД 0,77 Передаточное число 31,738 Частота вращения выход. вала 44,3 об/мин Крутящий момент выход. вала 94 Нм Сервис фактор 1,89 Степень защиты IP55 Режим работы S1 Класс нагревостойкости F Охлаждение Встроен. вентилятор Защита двигателя TKO (Thermal contact, NC) Выходной вал H - полый вал 30 мм Конструкция редуктора A - на лапах, с центрирующим кольцом Выходной фланец R - без фланца Клеммная коробка В положении 2 Тип подключения Standard Монтажное положение B Тип смазки CLP PG 460 Защита поверхн. от коррозии OKS-S (Small; C1) Цвет RAL 7012 = Basalt grey Табличка, доп. инф. Mat. no./customer order no. Код двигателя C86 (для ПЧ) 1243 | Lenze Operations GmbH |  | 938.02 | шт
GSS04-2MHAR071C42 | 15578394 | Мотор-редуктор GSS04-2MHAR071C42, №15578394 | Мотор-редуктор Тип GSS04-2MHAR071C42 Код мотора MDEMAXX071-42C0C Тип двигателя MD асинх. 3-ф двигатель Монтаж на редукторе (фланец) Прямой монтаж (двиг. интегрир.) Расчетная мощность 0,550 кВт Расчетный крутящий момент 3,74 Нм Расчетная частота вращения 1.405 об/мин Расчетное напряжение 230 / 400 V +-10% Расчетный ток 2,4 / 1,4 A Расчетная частота 50 Hz КПД 0,77 Передаточное число 22,143 Частота вращения выход. вала 63,5 об/мин Крутящий момент выход. вала 71 Нм Сервис фактор 2,50 Степень защиты IP55 Режим работы S1 Класс нагревостойкости F Охлаждение Встроен. вентилятор Защита двигателя TKO (Thermal contact, NC) Выходной вал H - полый вал 30 мм Конструкция редуктора A - на лапах, с центрирующим кольцом Выходной фланец R - без фланца Клеммная коробка В положении 2 Тип подключения Standard Монтажное положение A Тип смазки CLP PG 460 Защита поверхн. от коррозии OKS-S (Small; C1) Цвет RAL 7012 = Basalt grey Табличка, доп. инф. Mat. no./customer order no. Код двигателя C86 (для ПЧ) 1243 | Lenze Operations GmbH |  | 938.02 | шт
GSS04-2MHAR071C42 | 15434773 | Мотор-редуктор GSS04-2MHAR071C42, №15434773 | Мотор-редуктор Тип GSS04-2MHAR071C42 Код мотора MDEMAXX071-42C0C Тип двигателя MD асинх. 3-ф двигатель Монтаж на редукторе (фланец) Прямой монтаж (двиг. интегрир.) Расчетная мощность 0,55 кВт Расчетный крутящий момент 3,74 Нм Расчетная частота вращения 1405 об/мин Расчетное напряжение 230 / 400 V +-10% Расчетный ток 2,4 / 1,4 A Расчетная частота 50 Hz КПД 0,77 Передаточное число 34,1 Частота вращения выход. вала 41,2 об/мин Крутящий момент выход. вала 108 Нм Сервис фактор 1,65 Степень защиты IP55 Режим работы S1 Класс нагревостойкости F Охлаждение Встроен. вентилятор Защита двигателя TKO (Thermal contact, NC) Выходной вал H - полый вал 25 мм Конструкция редуктора A - на лапах, с центрирующим кольцом Выходной фланец R - без фланца Клеммная коробка В положении 2 Тип подключения Standard Монтажное положение A Тип смазки CLP PG 460 Защита поверхн. от коррозии OKS-S (Small; C1) Цвет RAL 7012 = Basalt grey Табличка, доп. инф. Mat. no./customer order no. Код двигателя C86 (для ПЧ) 1243 | Lenze Operations GmbH | 15360920 | 938.02 | шт
GSS04-2MHAR071C42 | 15974030 | Мотор-редуктор GSS04-2MHAR071C42, №15974030 | Мотор-редуктор Тип GSS04-2MHAR071C42 Код мотора MDEMAXX071-42C0C Тип двигателя MD асинх. 3-ф двигатель Монтаж на редукторе (фланец) Прямой монтаж (integr. mot. Расчетная мощность 0,55 кВт Расчетный крутящий момент 3,74 Нм Расчетная частота вращения 1405 об/мин Расчетное напряжение 230 / 400 V +-10% Расчетный ток 2,4 / 1,4 A Расчетная частота 50 Hz КПД 0,77 Передаточное число 43,917 Частота вращения выход. вала 32 об/мин Крутящий момент выход. вала 139 Нм Сервис фактор 1,29 Степень защиты IP55 Режим работы S1 Класс нагревостойкости F Охлаждение Встроен. вентилятор Защита двигателя TKO (Thermal contact, NC) Выходной вал H - полый вал 30 мм Конструкция редуктора A - на лапах, с центрирующим кольцом Выходной фланец R - без фланца Клеммная коробка В положении 4 Тип подключения Standard Монтажное положение A Тип смазки CLP PG 460 Защита поверхн. от коррозии OKS-S (Small; C1) Цвет RAL 7012 = Basalt grey Код двигателя C86 (для ПЧ) 1243 | Lenze Operations GmbH | 15379093 | 938.02 | шт
GSS04-2MHAR071C42 | 15994554 | Мотор-редуктор GSS04-2MHAR071C42, №15994554 | Мотор-редуктор Тип GSS04-2MHAR071C42 Код мотора MDEMAXX071-42C0C Тип двигателя MD асинх. 3-ф двигатель Монтаж на редукторе (фланец) Прямой монтаж (двиг. интегрир.) Расчетная мощность 0,55 кВт Расчетный крутящий момент 3,74 Нм Расчетная частота вращения 1405 об/мин Расчетное напряжение 230 / 400 V +-10% Расчетный ток 2,4 / 1,4 A Расчетная частота 50 Hz КПД 0,77 Передаточное число 61,25 Частота вращения выход. вала 22,9 об/мин Крутящий момент выход. вала 174 Нм Сервис фактор 1,03 Степень защиты IP55 Режим работы S1 Класс нагревостойкости F Охлаждение Встроен. вентилятор Защита двигателя TKO (Thermal contact, NC) Выходной вал H - полый вал 25 мм Конструкция редуктора A - на лапах, с центрирующим кольцом Выходной фланец R - без фланца Клеммная коробка В положении 5 Тип подключения Standard Монтажное положение D Тип смазки CLP PG 460 Защита поверхн. от коррозии OKS-S (Small; C1) Цвет RAL 7012 = Basalt grey Код двигателя C86 (для ПЧ) 1243 | Lenze Operations GmbH |  | 938.02 | шт
GSS04-2MHAR071C42 | 15994556 | Мотор-редуктор GSS04-2MHAR071C42, №15994556 | Мотор-редуктор Тип GSS04-2MHAR071C42 Код мотора MDEMAXX071-42C0C Тип двигателя MD асинх. 3-ф двигатель Монтаж на редукторе (фланец) Прямой монтаж (двиг. интегрир.) Расчетная мощность 0,55 кВт Расчетный крутящий момент 3,74 Нм Расчетная частота вращения 1405 об/мин Расчетное напряжение 230 / 400 V +-10% Расчетный ток 2,4 / 1,4 A Расчетная частота 50 Hz КПД 0,77 Передаточное число 61,25 Частота вращения выход. вала 22,9 об/мин Крутящий момент выход. вала 174 Нм Сервис фактор 1,03 Степень защиты IP55 Режим работы S1 Класс нагревостойкости F Охлаждение Встроен. вентилятор Защита двигателя TKO (Thermal contact, NC) Выходной вал H - полый вал 25 мм Конструкция редуктора A - на лапах, с центрирующим кольцом Выходной фланец R - без фланца Клеммная коробка В положении 5 Тип подключения Standard Монтажное положение D Тип смазки CLP PG 460 Защита поверхн. от коррозии OKS-S (Small; C1) Цвет RAL 7012 = Basalt grey Реактивная штанга, поз./угол At Pitch Circle (поворотный круг), в комплекте Код двигателя C86 (для ПЧ) 1243 | Lenze Operations GmbH |  | 1046.25 | шт
GSS04-2MHAR071C42 | 15624914 | Мотор-редуктор GSS04-2MHAR071C42, №15624914 | Мотор-редуктор Тип GSS04-2MHAR071C42 Код мотора MDEMAXX071-42C0C Kind of motor MD 3-phase AC asyn. motor Монтаж на редукторе (фланец) Прямой монтаж (двиг. интегрир.) Расчетная мощность 0,55 кВт Расчетный крутящий момент 3,74 Нм Расчетная частота вращения 1405 об/мин Расчетное напряжение 230 / 400 V +-10% Выходной ток 2,4 / 1,4 A Расчетная частота 50 Hz cos phi 0,77 Передаточное число 22,143 Частота вращения выход. вала 63,5 об/мин Крутящий момент выход. вала 71 Нм Сервис фактор 2,5 Степень защиты IP55 Operating mode S1 Temperature class F Охлаждение Встроен. вентилятор Защита двигателя TKO (Thermal contact, NC) Выходной вал H - полый вал 30 мм Конструкция редуктора A - на лапах, с центрирующим кольцом Выходной фланец R - без фланца Клеммная коробка В положении 2 Тип подключения Standard Монтажное положение B Тип смазки CLP PG 460 Surface/corrosion protection OKS-S (Small; C1) Цвет RAL 7012 = Basalt grey Табличка, доп. инф. Mat. no./customer order no. Код двигателя C86 (для ПЧ) 1243 | Lenze Operations GmbH |  | 938.02 | шт
GSS04-2MHAR071C42 | 16155243 | Мотор-редуктор GSS04-2MHAR071C42, №16155243 | Мотор-редуктор Тип GSS04-2MHAR071C42 Код мотора MDEMAXX071-42C0C Серия мотора MD 3-phase AC asyn. motor Монтаж на редукторе (фланец) Прямой монтаж (двиг. интегрир.) Расчетная мощность 0,55 кВт Расчетный крутящий момент 3,74 Нм Расчетная частота вращения 1405 об/мин Расчетное напряжение 230 / 400 V +-10% Выходной ток 2,4 / 1,4 A Расчетная частота 50 Hz cos phi 0,77 Передаточное число 43,917 Частота вращения выход. вала 32 об/мин Крутящий момент выход. вала 139 Нм Сервис фактор 1,03 Степень защиты IP65 Operating mode S1 Temperature class F Охлаждение Встроен. вентилятор Защита двигателя TKO (Thermal contact, NC) Выходной вал H - полый вал 30 мм Конструкция редуктора A - на лапах, с центрирующим кольцом Выходной фланец R - без фланца Клеммная коробка В положении 5 Тип подключения Standard Монтажное положение A Тип смазки CLP HC 220 USDA H1 Surface/corrosion protection OKS-S (Small; C1) Цвет RAL 7012 = Basalt grey Код двигателя C86 (для ПЧ) 1243 | Lenze Operations GmbH |  | 1026.62 | шт
GSS04-2MHAR071C42 | 15455600 | Мотор-редуктор GSS04-2MHAR071C42, №15455600 | Мотор-редуктор Тип GSS04-2MHAR071C42 Код мотора MDEMAXX071-42C0C Тип двигателя MD асинх. 3-ф двигатель Монтаж на редукторе (фланец) Прямой монтаж (двиг. интегрир.) Расчетная мощность 0,55 кВт Расчетный крутящий момент 3,74 Нм Расчетная частота вращения 1405 об/мин Расчетное напряжение 230 / 400 V +-10% Расчетный ток 2,4 / 1,4 A Расчетная частота 50 Hz КПД 0,77 Передаточное число 22,143 Частота вращения выход. вала 63,5 об/мин Крутящий момент выход. вала 71 Нм Сервис фактор 2,5 Степень защиты IP55 Режим работы S1 Класс нагревостойкости F Охлаждение Встроен. вентилятор Защита двигателя TKO (Thermal contact, NC) Выходной вал H - полый вал 25 мм Конструкция редуктора A - на лапах, с центрирующим кольцом Выходной фланец R - без фланца Клеммная коробка В положении 4 Тип подключения Standard Монтажное положение A Тип смазки CLP PG 460 Защита поверхн. от коррозии OKS-S (Small; C1) Цвет RAL 7012 = Basalt grey Код двигателя C86 (для ПЧ) 1243 | Lenze Operations GmbH | 15379094 | 938.02 | шт
GSS04-2MHAR080C31 | 15611672 | Мотор-редуктор цилиндро-червячный GSS04-2MHAR080C31, №15611672 | Мотор-редуктор цилиндро-червячный Тип GSS04-2MHAR080C31 Двигатель MDEMAXX080-31C0N Тип двигателя MD асинх. 3-ф двигатель Монтаж на редукторе (фланец) Прямой монтаж (двиг. интегрир.) Расчетная мощность 1,100 кВт Расчетный крутящий момент 3,90 Нм Расчетная частота вращения 2.720 r/min Расчетное напряжение 230 / 400 V +-10% Расчетный ток 4,5 / 2,6 A Расчетная частота 50 Hz КПД 0,89 Передаточное число 9,042 Частота вращения выход. вала 300,8 r/min Крутящий момент выход. вала 30 Нм Сервис фактор 3,86 Степень защиты IP55 Режим работы S1 Класс нагревостойкости F Охлаждение Встроен. вентилятор Защита двигателя TKO (Thermal contact, NC) Выходной вал H - полый вал 25 Конструкция редуктора A - на лапах, с центрирующим кольцом Выходной фланец R - без фланца Клеммная коробка В положении 2 Тип подключения Standard Монтажное положение A Смазочный материал CLP PG 460 Цвет RAL 7012 = Basalt grey Защита поверхн. от коррозии OKS-S (стандарт) Соответствие станд. Not CE-compliant | Lenze Operations GmbH |  | 1013.62 | шт
GSS04-2MHAR080C31 | 15611676 | Мотор-редуктор цилиндро-конический GSS04-2MHAR080C31, №15611676 | Мотор-редуктор цилиндро-конический Тип GSS04-2MHAR080C31 Двигатель MDEMAXX080-31C0N Тип двигателя MD асинх. 3-ф двигатель Монтаж на редукторе (фланец) Прямой монтаж (двиг. интегрир.) Расчетная мощность 1,100 кВт Расчетный крутящий момент 3,90 Нм Расчетная частота вращения 2.720 r/min Расчетное напряжение 230 / 400 V +-10% Расчетный ток 4,5 / 2,6 A Расчетная частота 50 Hz КПД 0,89 Передаточное число 9,042 Частота вращения выход. вала 300,8 r/min Крутящий момент выход. вала 30 Нм Сервис фактор 3,08 Степень защиты IP55 Режим работы S1 Класс нагревостойкости F Охлаждение Встроен. вентилятор Защита двигателя TKO (Thermal contact, NC) Выходной вал H - полый вал 25 Конструкция редуктора A - на лапах, с центрирующим кольцом Выходной фланец R - без фланца Клеммная коробка В положении 2 Тип подключения Standard Монтажное положение A Смазочный материал CLP HC 220 USDA H1 Цвет RAL 7012 = Basalt grey Защита поверхн. от коррозии OKS-S (стандарт) Реактивная штанга, поз./угол At Pitch Circle (поворотный круг), в комплекте Соответствие станд. Not CE-compliant | Lenze Operations GmbH |  | 1171.65 | шт
GSS04-2MHAR080C32 | 15615459 | Мотор-редуктор GSS04-2MHAR080C32, №15615459 | Мотор-редуктор Тип GSS04-2MHAR080C32 Код мотора MHEMAXX080-32C1C Серия мотора MH 3-phase asyn. motor (IE2) Монтаж на редукторе (фланец) Прямой монтаж (двиг. интегрир.) Расчетная мощность 0,75 кВт Расчетный крутящий момент 5,08 Нм Расчетная частота вращения 1410 об/мин Расчетное напряжение 230 / 400 V +-10% Расчетный ток 3,1 / 1,8 A Расчетная частота 50 Гц косинус ϕ (коэффициент мощности) 0,84 Передаточное число 24,8 Частота вращения выход. вала 56,9 об/мин Крутящий момент выход. вала 101 Нм Сервис фактор 1,67 Степень защиты IP55 Режим работы S1 Температурный класс F Охлаждение Встроен. вентилятор Защита двигателя TKO (термоконтакт, НЗ) Выходной вал H - полый вал 25 мм Конструкция редуктора A - на лапах, с центрирующим кольцом Выходной фланец R - без фланца Клеммная коробка Позиция 2 Тип подключения Standard Монтажное положение C Тип смазки CLP PG 460 Цвет Без покрытия Код двигателя C86 (для ПЧ) 1525 | Lenze Operations GmbH |  | 993.44 | шт
GSS04-2MHAR080C32 | 15440389 | Мотор-редуктор GSS04-2MHAR080C32, №15440389 | Мотор-редуктор Тип GSS04-2MHAR080C32 Двигатель MDEMAXX080-32C1N Тип двигателя MD асинх. 3-ф двигатель Монтаж на редукторе (фланец) Прямой монтаж (двиг. интегрир.) Расчетная мощность 0,750 кВт Расчетный крутящий момент 5,10 Нм Расчетная частота вращения 1.410 r/min Расчетное напряжение 230 / 400 V +-10% Расчетный ток 3,3 / 1,9 A Расчетная частота 50 Hz КПД 0,80 Передаточное число 54,250 Частота вращения выход. вала 26,0 r/min Крутящий момент выход. вала 218 Нм Сервис фактор 0,83 Сервис фактор примечание 1 Внимание: Сервис фактор <1 Сервис фактор примечание 2 Возможна перегрузка редуктора Степень защиты IP55 Режим работы S1 Класс нагревостойкости F Охлаждение Встроен. вентилятор Защита двигателя TKO (Thermal contact, NC) Выходной вал H - полый вал 30 Конструкция редуктора A - на лапах, с центрирующим кольцом Выходной фланец R - без фланца Клеммная коробка В положении 4 Тип подключения Standard Монтажное положение A Смазочный материал CLP PG 460 Цвет RAL 7012 = Basalt grey Защита поверхн. от коррозии OKS-S (стандарт) Соответствие станд. Not CE-compliant Табличка, доп. инф. Mat. no./customer order no. Код двигателя C86 (для ПЧ) 1245 | Lenze Operations GmbH |  | 953.49 | шт
GSS04-2MHAR080C32 | 15444431 | Мотор-редуктор GSS04-2MHAR080C32, №15444431 | Мотор-редуктор Тип GSS04-2MHAR080C32 Двигатель MDEMAXX080-32C1N Тип двигателя MD асинх. 3-ф двигатель Монтаж на редукторе (фланец) Прямой монтаж (двиг. интегрир.) Расчетная мощность 0,750 кВт Расчетный крутящий момент 5,10 Нм Расчетная частота вращения 1.410 r/min Расчетное напряжение 230 / 400 V +-10% Расчетный ток 3,3 / 1,9 A Расчетная частота 50 Hz КПД 0,80 Передаточное число 22,143 Частота вращения выход. вала 63,7 r/min Крутящий момент выход. вала 97 Нм Сервис фактор 1,84 Степень защиты IP55 Режим работы S1 Класс нагревостойкости F Охлаждение Встроен. вентилятор Защита двигателя TKO (Thermal contact, NC) Выходной вал H - полый вал 30 Конструкция редуктора A - на лапах, с центрирующим кольцом Выходной фланец R - без фланца Клеммная коробка В положении 4 Тип подключения Standard Монтажное положение A Смазочный материал CLP PG 460 Цвет RAL 7012 = Basalt grey Защита поверхн. от коррозии OKS-S (стандарт) Соответствие станд. Not CE-compliant Табличка, доп. инф. Mat. no./customer order no. Код двигателя C86 (для ПЧ) 1245 | Lenze Operations GmbH |  | 953.49 | шт
GSS04-2MHAR080C32 | 15685303 | Мотор-редуктор GSS04-2MHAR080C32, №15685303 | Мотор-редуктор Тип GSS04-2MHAR080C32 Двигатель MHEMAXX080-32C1C Тип двигателя MH асинхронный 3-ф двигатель (IE2) Монтаж на редукторе (фланец) Прямой монтаж (двиг. интегрир.) Расчетная мощность 0,750 кВт Расчетный крутящий момент 5,08 Нм Расчетная частота вращения 1.410 об/мин Расчетное напряжение 230 / 400 V +-10% Расчетный ток 3,1 / 1,8 A Расчетная частота 50 Hz КПД 0,84 Передаточное число 20,417 Частота вращения выход. вала 69,1 об/мин Крутящий момент выход. вала 82 Нм Сервис фактор 1,48 Степень защиты IP55 Режим работы S1 Класс нагревостойкости F Охлаждение Встроен. вентилятор Защита двигателя TKO (Thermal contact, NC) Выходной вал H - полый вал 30 Конструкция редуктора A - на лапах, с центрирующим кольцом Выходной фланец R - без фланца Клеммная коробка В положении 2 Тип подключения Standard Монтажное положение A Смазочный материал CLP HC 220 USDA H1 Цвет RAL 7012 = Basalt grey Защита поверхн. от коррозии OKS-S (Standard) Код двигателя C86 (для ПЧ) 1525 | Lenze Operations GmbH |  | 1043.24 | шт
GSS04-2MHAR080C32 | 15796623 | Мотор-редуктор GSS04-2MHAR080C32, №15796623 | Мотор-редуктор Тип GSS04-2MHAR080C32 Код мотора MDEMAXX080-32C1N Тип двигателя MD асинх. 3-ф двигатель Монтаж на редукторе (фланец) Прямой монтаж (двиг. интегрир.) Расчетная мощность 0,750 кВт Расчетный крутящий момент 5,10 Нм Расчетная частота вращения 1.410 об/мин Расчетное напряжение 230 / 400 V +-10% Расчетный ток 3,3 / 1,9 A Расчетная частота 50 Hz КПД 0,80 Передаточное число 22,143 Частота вращения выход. вала 63,7 об/мин Крутящий момент выход. вала 97 Нм Сервис фактор 1,84 Степень защиты IP55 Режим работы S1 Класс нагревостойкости F Охлаждение Встроен. вентилятор Защита двигателя TKO (Thermal contact, NC) Выходной вал H - полый вал 30 Конструкция редуктора A - на лапах, с центрирующим кольцом Выходной фланец R - без фланца Клеммная коробка В положении 2 Тип подключения Standard Монтажное положение C Тип смазки CLP PG 460 Цвет RAL 7012 = Basalt grey Защита поверхн. от коррозии OKS-S (Standard) Соответствие станд. Not CE-compliant Код двигателя C86 (для ПЧ) 1245 | Lenze Operations GmbH |  | 953.49 | шт
GSS04-2MHAR080C32 | 15529300 | Мотор-редуктор GSS04-2MHAR080C32, №15529300 | Мотор-редуктор Тип GSS04-2MHAR080C32 Код мотора MHEMAXX080-32C1C Тип двигателя MH асинхронный 3-ф двигатель (IE2) Монтаж на редукторе (фланец) Прямой монтаж (двиг. интегрир.) Расчетная мощность 0,750 кВт Расчетный крутящий момент 5,08 Нм Расчетная частота вращения 1.410 об/мин Расчетное напряжение 230 / 400 V +-10% Расчетный ток 3,1 / 1,8 A Расчетная частота 50 Hz КПД 0,84 Передаточное число 12,400 Частота вращения выход. вала 113,7 об/мин Крутящий момент выход. вала 54 Нм Сервис фактор 3,07 Степень защиты IP55 Режим работы S1 Класс нагревостойкости F Охлаждение Встроен. вентилятор Защита двигателя TKO (Thermal contact, NC) Выходной вал H - полый вал 30 Конструкция редуктора A - на лапах, с центрирующим кольцом Выходной фланец R - без фланца Клеммная коробка В положении 4 Тип подключения Standard Монтажное положение A Тип смазки CLP PG 460 Цвет RAL 7012 = Basalt grey Защита поверхн. от коррозии OKS-S (Standard) Табличка, доп. инф. Mat. no./customer order no. Код двигателя C86 (для ПЧ) 1525 | Lenze Operations GmbH |  | 993.44 | шт
GSS04-2MHAR080C32 | 15826218 | Мотор-редуктор GSS04-2MHAR080C32, №15826218 | Мотор-редуктор Тип GSS04-2MHAR080C32 Код мотора MDEMAXX080-32C1N Тип двигателя MD асинх. 3-ф двигатель Монтаж на редукторе (фланец) Прямой монтаж (двиг. интегрир.) Расчетная мощность 0,750 кВт Расчетный крутящий момент 5,10 Нм Расчетная частота вращения 1.410 об/мин Расчетное напряжение 230 / 400 V +-10% Расчетный ток 3,3 / 1,9 A Расчетная частота 50 Hz КПД 0,80 Передаточное число 15,869 Частота вращения выход. вала 88,9 об/мин Крутящий момент выход. вала 70 Нм Сервис фактор 2,04 Степень защиты IP55 Режим работы S1 Класс нагревостойкости F Охлаждение Встроен. вентилятор Защита двигателя TKO (Thermal contact, NC) Выходной вал H - полый вал 30 Конструкция редуктора A - на лапах, с центрирующим кольцом Выходной фланец R - без фланца Клеммная коробка В положении 2 Тип подключения Standard Монтажное положение A Тип смазки CLP HC 220 USDA H1 Защита поверхн. от коррозии OKS-S (Small; C1) Цвет RAL 7012 = Basalt grey Соответствие станд. Not CE-compliant Код двигателя C86 (для ПЧ) 1245 | Lenze Operations GmbH |  | 1003.3 | шт
GSS04-2MHAR080C32 | 15567189 | Мотор-редуктор GSS04-2MHAR080C32, №15567189 | Мотор-редуктор Тип GSS04-2MHAR080C32 Код мотора MHEMAXX080-32C1C Тип двигателя MH асинхронный 3-ф двигатель (IE2) Монтаж на редукторе (фланец) Прямой монтаж (двиг. интегрир.) Расчетная мощность 0,750 кВт Расчетный крутящий момент 5,08 Нм Расчетная частота вращения 1.410 об/мин Расчетное напряжение 230 / 400 V +-10% Расчетный ток 3,1 / 1,8 A Расчетная частота 50 Hz КПД 0,84 Передаточное число 12,400 Частота вращения выход. вала 113,7 об/мин Крутящий момент выход. вала 54 Нм Сервис фактор 3,07 Степень защиты IP55 Режим работы S1 Класс нагревостойкости F Охлаждение Встроен. вентилятор Защита двигателя TKO (Thermal contact, NC) Выходной вал H - полый вал 30 Конструкция редуктора A - на лапах, с центрирующим кольцом Выходной фланец R - без фланца Клеммная коробка В положении 2 Тип подключения Standard Монтажное положение A Тип смазки CLP PG 460 Защита поверхн. от коррозии OKS-S (Small; C1) Цвет RAL 7012 = Basalt grey Табличка, доп. инф. Mat. no./customer order no. Код двигателя C86 (для ПЧ) 1525 | Lenze Operations GmbH |  | 993.44 | шт
GSS04-2MHAR080C32 | 15971164 | Мотор-редуктор GSS04-2MHAR080C32, №15971164 | Мотор-редуктор Тип GSS04-2MHAR080C32 Код мотора MDEMAXX080-32C1N Тип двигателя MD асинх. 3-ф двигатель Монтаж на редукторе (фланец) Прямой монтаж (двиг. интегрир.) Расчетная мощность 0,750 кВт Расчетный крутящий момент 5,10 Нм Расчетная частота вращения 1.410 об/мин Расчетное напряжение 230 / 400 V +-10% Расчетный ток 3,3 / 1,9 A Расчетная частота 50 Hz КПД 0,80 Передаточное число 20,417 Частота вращения выход. вала 69,1 об/мин Крутящий момент выход. вала 82 Нм Сервис фактор 1,48 Степень защиты IP55 Режим работы S1 Класс нагревостойкости F Охлаждение Встроен. вентилятор Защита двигателя TKO (Thermal contact, NC) Выходной вал H - полый вал 25 мм Конструкция редуктора A - на лапах, с центрирующим кольцом Выходной фланец R - без фланца Клеммная коробка В положении 2 Тип подключения Standard Монтажное положение A Тип смазки CLP HC 220 USDA H1 Защита поверхн. от коррозии OKS-G (загрунтованный) Цвет Primed Соответствие станд. Not CE-compliant Код двигателя C86 (для ПЧ) 1245 | Lenze Operations GmbH | Старый номер 00540585 | 1003.3 | шт
GSS04-2MHAR080C32 | 15974029 | Мотор-редуктор GSS04-2MHAR080C32, №15974029 | Мотор-редуктор Тип GSS04-2MHAR080C32 Код мотора MDEMAXX080-32C1N Тип двигателя MD асинх. 3-ф двигатель Монтаж на редукторе (фланец) Прямой монтаж (двиг. интегрир.) Расчетная мощность 0,75 кВт Расчетный крутящий момент 5,1 Нм Расчетная частота вращения 1410 об/мин Расчетное напряжение 230 / 400 V +-10% Расчетный ток 3,3 / 1,9 A Расчетная частота 50 Hz КПД 0,8 Передаточное число 22,143 Частота вращения выход. вала 63,7 об/мин Крутящий момент выход. вала 97 Нм Сервис фактор 1,84 Степень защиты IP55 Режим работы S1 Класс нагревостойкости F Охлаждение Встроен. вентилятор Защита двигателя TKO (Thermal contact, NC) Выходной вал H - полый вал 30 мм Конструкция редуктора A - на лапах, с центрирующим кольцом Выходной фланец R - без фланца Клеммная коробка В положении 4 Тип подключения Standard Монтажное положение A Тип смазки CLP PG 460 Защита поверхн. от коррозии OKS-S (Small; C1) Цвет RAL 7012 = Basalt grey Соответствие станд. Not CE-compliant Код двигателя C86 (для ПЧ) 1245 | Lenze Operations GmbH | 15379095 | 953.49 | шт
GSS04-2MHAR080C32 | 15473387 | Мотор-редуктор GSS04-2MHAR080C32, №15473387 | Мотор-редуктор Тип GSS04-2MHAR080C32 Код мотора MHEMAXX080-32C1C Kind of motor MH 3-phase asyn. motor (IE2) Монтаж на редукторе (фланец) Прямой монтаж (двиг. интегрир.) Расчетная мощность 0,75 кВт Расчетный крутящий момент 5,08 Нм Расчетная частота вращения 1410 об/мин Расчетное напряжение 230 / 400 V +-10% Выходной ток 3,1 / 1,8 A Расчетная частота 50 Hz cos phi 0,84 Передаточное число 7,733 Частота вращения выход. вала 182,3 об/мин Крутящий момент выход. вала 34 Нм Сервис фактор 4,16 Степень защиты IP55 Operating mode S1 Temperature class F Охлаждение Встроен. вентилятор Защита двигателя TKO (Thermal contact, NC) Выходной вал H - полый вал 30 мм Конструкция редуктора A - на лапах, с центрирующим кольцом Выходной фланец R - без фланца Клеммная коробка В положении 5 Тип подключения Standard Монтажное положение A Тип смазки CLP PG 460 Surface/corrosion protection OKS-G (primed) Цвет Primed Защита вала Да Mounting set for hollow shaft Да Реактивная штанга, поз./угол на круговом фланце с резьбовыми отверстиями, пол. 3/60° Код двигателя C86 (для ПЧ) 1525 | Lenze Operations GmbH |  | 1130.86 | шт
GSS04-2MHAR080C32 | 15594410 | Мотор-редуктор GSS04-2MHAR080C32, №15594410 | Мотор-редуктор Тип GSS04-2MHAR080C32 Двигатель MHEMAXX080-32C1C Тип двигателя MH асинхронный 3-ф двигатель (IE2) Монтаж на редукторе (фланец) Прямой монтаж (двиг. интегрир.) Расчетная мощность 0,750 кВт Расчетный крутящий момент 5,08 Нм Расчетная частота вращения 1.410 r/min Расчетное напряжение 230 / 400 V +-10% Расчетный ток 3,1 / 1,8 A Расчетная частота 50 Hz КПД 0,84 Передаточное число 17,360 Частота вращения выход. вала 81,2 r/min Крутящий момент выход. вала 76 Нм Сервис фактор 2,33 Степень защиты IP55 Режим работы S1 Класс нагревостойкости F Охлаждение Встроен. вентилятор Защита двигателя TKO (Thermal contact, NC) Выходной вал H - полый вал 25 Конструкция редуктора A - на лапах, с центрирующим кольцом Выходной фланец R - без фланца Клеммная коробка В положении 4 Тип подключения Standard Монтажное положение C Смазочный материал CLP PG 460 Цвет RAL 7012 = Basalt grey Защита поверхн. от коррозии OKS-S (стандарт) Код двигателя C86 (для ПЧ) 1525 | Lenze Operations GmbH | /Артикул до обработки 15594410 | 993.44 | шт
GSS04-2MHAR080C42 | 16167563 | Мотор-редуктор GSS04-2MHAR080C42, №16167563 | Мотор-редуктор Тип GSS04-2MHAR080C42 Код мотора MDFMAXX080-42C0N Серия мотора Двигатель асинхронный Монтаж на редукторе (фланец) Прямой монтаж (двиг. интегрир.) Расчетная мощность 1,1 кВт Расчетный крутящий момент 7,5 Нм Расчетная частота вращения 1390 об/мин Расчетное напряжение 230 / 400 V +-10% Выходной ток 4,8 / 2,8 A Расчетная частота 50 Hz cos phi 0,8 Передаточное число 20,417 Частота вращения выход. вала 68,1 об/мин Крутящий момент выход. вала 123 Нм Сервис фактор 1,24 Степень защиты IP55 Operating mode S1 Temperature class F Охлаждение Вентилятор 1~ / 3~ Клеммная коробка - вентилятор В положении 2 Защита двигателя TKO (Thermal contact, NC) Выходной вал H - полый вал 25 мм Конструкция редуктора A - на лапах, с центрирующим кольцом Выходной фланец R - без фланца Клеммная коробка В положении 2 Тип подключения Standard Монтажное положение A Тип смазки CLP PG 460 Surface/corrosion protection OKS-S (Small; C1) Цвет RAL 7012 = Basalt grey Соответствие станд. Not CE-compliant Код двигателя C86 (для ПЧ) 1247 | Lenze Operations GmbH | 586202 | 1294.08 | шт
GSS04-2MHAR090C12 | 15826286 | Мотор-редуктор GSS04-2MHAR090C12, №15826286 | Мотор-редуктор Тип GSS04-2MHAR090C12 Код мотора MHEMAXX090-12C1C Тип двигателя MH асинхронный 3-ф двигатель (IE2) Монтаж на редукторе (фланец) Прямой монтаж (двиг. интегрир.) Расчетная мощность 1,100 кВт Расчетный крутящий момент 7,35 Нм Расчетная частота вращения 1.430 об/мин Расчетное напряжение 230 / 400 V +-10% Расчетный ток 4,6 / 2,7 A Расчетная частота 50 Hz КПД 0,76 Передаточное число 15,869 Частота вращения выход. вала 90,1 об/мин Крутящий момент выход. вала 102 Нм Сервис фактор 1,41 Степень защиты IP55 Режим работы S1 Класс нагревостойкости F Охлаждение Встроен. вентилятор Защита двигателя TKO (Thermal contact, NC) Выходной вал H - полый вал 30 Конструкция редуктора A - на лапах, с центрирующим кольцом Выходной фланец R - без фланца Клеммная коробка В положении 2 Тип подключения Standard Монтажное положение A Тип смазки CLP HC 220 USDA H1 Защита поверхн. от коррозии OKS-S (Small; C1) Цвет RAL 7012 = Basalt grey Код двигателя C86 (для ПЧ) 1527 | Lenze Operations GmbH |  | 1105.67 | шт
GSS04-2MHAR090C31 | 15918186 | Мотор-редуктор цилиндро-червячный GSS04-2MHAR090C31, №15918186 | Мотор-редуктор цилиндро-червячный Тип GSS04-2MHAR090C31 Код мотора MDEMAXX090-31C0N Тип двигателя MD асинх. 3-ф двигатель Монтаж на редукторе (фланец) Прямой монтаж (двиг. интегрир.) Расчетная мощность 2,200 кВт Расчетный крутящий момент 7,60 Нм Расчетная частота вращения 2.730 об/мин Расчетное напряжение 230 / 400 V +-10% Расчетный ток 8,3 / 4,8 A Расчетная частота 50 Hz КПД 0,90 Передаточное число 7,733 Частота вращения выход. вала 353,0 об/мин Крутящий момент выход. вала 53 Нм Сервис фактор 1,62 Степень защиты IP55 Режим работы S1 Класс нагревостойкости F Охлаждение Встроен. вентилятор Защита двигателя TKO (Thermal contact, NC) Выходной вал H - полый вал 30 мм Конструкция редуктора A - на лапах, с центрирующим кольцом Выходной фланец R - без фланца Клеммная коробка В положении 2 Тип подключения Standard Монтажное положение A Тип смазки CLP HC 220 USDA H1 Защита поверхн. от коррозии OKS-S (Small; C1) Цвет RAL 7012 = Basalt grey Соответствие станд. Not CE-compliant | Lenze Operations GmbH |  | 1216.28 | шт
GSS04-2MHAR090C32 | 15826287 | Мотор-редуктор GSS04-2MHAR090C32, №15826287 | Мотор-редуктор Тип GSS04-2MHAR090C32 Код мотора MDEMAXX090-32C1N Тип двигателя MD асинх. 3-ф двигатель Монтаж на редукторе (фланец) Прямой монтаж (двиг. интегрир.) Расчетная мощность 1,500 кВт Расчетный крутящий момент 10,10 Нм Расчетная частота вращения 1.410 об/мин Расчетное напряжение 230 / 400 V +-10% Расчетный ток 6,6 / 3,8 A Расчетная частота 50 Hz КПД 0,76 Передаточное число 15,869 Частота вращения выход. вала 88,9 об/мин Крутящий момент выход. вала 141 Нм Сервис фактор 1,02 Степень защиты IP55 Режим работы S1 Класс нагревостойкости F Охлаждение Встроен. вентилятор Защита двигателя TKO (Thermal contact, NC) Выходной вал H - полый вал 30 Конструкция редуктора A - на лапах, с центрирующим кольцом Выходной фланец R - без фланца Клеммная коробка В положении 2 Тип подключения Standard Монтажное положение A Тип смазки CLP HC 220 USDA H1 Защита поверхн. от коррозии OKS-S (Small; C1) Цвет RAL 7012 = Basalt grey Соответствие станд. Not CE-compliant Код двигателя C86 (для ПЧ) 1267 | Lenze Operations GmbH |  | 1099.48 | шт
GSS04-2MHAR090C32 | 15445691 | Мотор-редуктор GSS04-2MHAR090C32, №15445691 | Мотор-редуктор Тип GSS04-2MHAR090C32 Код мотора MHFMAXX090-32C1C Kind of motor MH 3-phase asyn. motor (IE2) Монтаж на редукторе (фланец) Прямой монтаж (двиг. интегрир.) Расчетная мощность 1,5 кВт Расчетный крутящий момент 10 Нм Расчетная частота вращения 1435 об/мин Расчетное напряжение 230 / 400 V +-10% Выходной ток 5,8 / 3,3 A Расчетная частота 50 Hz КПД 0,76 Передаточное число 13,81 Частота вращения выход. вала 103,9 об/мин Крутящий момент выход. вала 126 Нм Сервис фактор 1,29 Степень защиты IP55 Operating mode S1 Temperature class F Охлаждение Вентилятор 1~ / 3~ Клеммная коробка - вентилятор В положении 2 Защита двигателя TKO (Thermal contact, NC) Выходной вал H - полый вал 25 мм Конструкция редуктора A - на лапах, с центрирующим кольцом Выходной фланец R - без фланца Клеммная коробка В положении 2 Тип подключения Standard Монтажное положение D Тип смазки CLP PG 460 Surface/corrosion protection OKS-S (Small; C1) Цвет RAL 9018 = papyrus white Код двигателя C86 (для ПЧ) 1529 | Lenze Operations GmbH |  | 1487.99 | шт
GSS04-2MHAR090C32, Motor MHEMAXX090-32C1C, 1,5kw, 10Nm, 1435r/min Ratio 15,869 №15550898 | 15550898 | Мотор-редуктор Type GSS04-2MHAR090C32, MotorMHEMAXX090-32C1C, Motor type MH, Rated power 1,500kW, Rated torque 10,00 Nm, Rated speed 1.435r/min, Rated voltage 230/400V, Rated current 5,8/3,3A, Rated frequency 50Hz, Power factor 0,76, Ratio 15,869, Output speed 90,4r/min, Output torque 138Nm, Load capacity 1,30, Enclosure IP55, Duty cycle S1, Insulation class F, Cooling Integral fan, Motor protection TKO(Thermal contact, NC), Output shaft H-hollow shaft 30, Gearbox design A-with foot, with centring, R-without flange, Terminal box In position 4, Connection type Standard, Power connection In position-1, Mounting position-A, Lubricant CLP PG 460, Colour RAL7012=Basalt grey, Surface/Corrosion protection-OKS-S(standard), Protection cover –yes. №15550898 |  | Lenze Operations GmbH | /Артикул до обработки 15550898 | 1151.51 | шт
GSS04-2MHBR-071C31 | 16196375 | Мотор-редуктор GSS04-2MHBR-071C31, №16196375 | GSS04-2M HBR 071C31 Двигатель codeMDEMABR071-31C0C Серия мотора Двигатель асинхронный Монтаж на редукторе (фланец) Прямой монтаж (двиг. интегрир.) Расчетная мощность 0,55 кВт Расчетный крутящий момент 2 Нм Расчетная частота вращения 2630 об/мин Расчетное напряжение 230 / 400 V +-10% Расчетный ток 2,4 / 1,4 A Расчетная частота 50 Гц косинус ϕ (коэффициент мощности) 0,93 Передаточное число 12,4 Частота вращения выход. вала 212,1 об/мин Крутящий момент выход. вала 21 Нм Сервис фактор 4,96 Степень защиты IP55 Режим работы S1 Температурный класс F Охлаждение Встроен. вентилятор Защита двигателя TKO (термоконтакт, НЗ) Выходной вал H - полый вал 25 мм Конструкция редуктора B-на лапах, без центровки Выходной фланец R - без фланца Клеммная коробка В положении 5 Тип подключения Cтандарт Монтажное положение A | Lenze Operations GmbH |  | 1164.78 | шт
GSS04-2MHBR063C12 | 15750907 | Мотор-редуктор цилиндро-червячный GSS04-2MHBR063C12, №15750907 | Мотор-редуктор цилиндро-червячный Тип GSS04-2MHBR063C12 Код мотора MDEMAXX063-12C0C Тип двигателя MD асинх. 3-ф двигатель Монтаж на редукторе (фланец) Прямой монтаж (двиг. интегрир.) Расчетная мощность 0,120 кВт Расчетный крутящий момент 0,80 Нм Расчетная частота вращения 1.425 об/мин Расчетное напряжение 230 / 400 V +-10% Расчетный ток 0,85 / 0,49 A Расчетная частота 50 Hz КПД 0,56 Передаточное число 157,500 Частота вращения выход. вала 9,0 об/мин Крутящий момент выход. вала 89 Нм Сервис фактор 1,99 Степень защиты IP66 Режим работы S1 Класс нагревостойкости F Охлаждение Встроен. вентилятор Защита двигателя TKO (Thermal contact, NC) Выходной вал H - полый вал 25 Конструкция редуктора B-на лапах, без центровки Выходной фланец R - без фланца Клеммная коробка В положении 2 Тип подключения Standard Монтажное положение A Тип смазки CLP PG 460 Цвет RAL 7012 = Basalt grey Защита поверхн. от коррозии OKS-L (Large) Protection cover yes Код двигателя C86 (для ПЧ) 1235 | Lenze Operations GmbH |  | 1158.72 | шт
GSS04-2MHBR063C12 | 15922632 | Мотор-редуктор цилиндро конический GSS04-2MHBR063C12, №15922632 | Мотор-редуктор цилиндро конический Тип GSS04-2MHBR063C12 Код мотора MDEMAXX063-12C0C Тип двигателя MD асинх. 3-ф двигатель Монтаж на редукторе (фланец) Прямой монтаж (двиг. интегрир.) Расчетная мощность 0,120 кВт Расчетный крутящий момент 0,80 Нм Расчетная частота вращения 1.425 об/мин Расчетное напряжение 230 / 400 V +-10% Расчетный ток 0,85 / 0,49 A Расчетная частота 50 Hz КПД 0,56 Передаточное число 22,143 Частота вращения выход. вала 64,4 об/мин Крутящий момент выход. вала 15 Нм Сервис фактор 5,01 Степень защиты IP55 Режим работы S1 Класс нагревостойкости F Охлаждение Встроен. вентилятор Защита двигателя TKO (Thermal contact, NC) Выходной вал H - полый вал 30 мм Конструкция редуктора B-на лапах, без центровки Выходной фланец R - без фланца Клеммная коробка В положении 2 Тип подключения Standard Монтажное положение A Тип смазки CLP PG 460 Защита поверхн. от коррозии OKS-S (Small; C1) Цвет RAL 7012 = Basalt grey Код двигателя C86 (для ПЧ) 1235 | Lenze Operations GmbH |  | 840.09 | шт
GSS04-2MHBR063C12, 0,12квт, 9об/мин | 15538717 | Мотор-редуктор червячный GSS04-2MHBR063C12, 0,12квт, 9об/мин №15538717 | Мотор-редуктор червячный Тип GSS04-2MHBR063C12 Двигатель MDEMAXX063-12C0C Тип двигателя MD асинх. 3-ф двигатель Монтаж на редукторе (фланец) Прямой монтаж (двиг. интегрир.) Расчетная мощность 0,120 кВт Расчетный крутящий момент 0,80 Нм Расчетная частота вращения 1.425 об/мин Расчетное напряжение 230 / 400 V +-10% Расчетный ток 0,85 / 0,49 A Расчетная частота 50 Hz КПД 0,56 Передаточное число 157,500 Частота вращения выход. вала 9,0 об/мин Крутящий момент выход. вала 89 Нм Сервис фактор 1,99 Степень защиты IP55 Режим работы S1 Класс нагревостойкости F Охлаждение Встроен. вентилятор Защита двигателя TKO (Thermal contact, NC) Выходной вал H - полый вал 25 Конструкция редуктора B-на лапах, без центровки Выходной фланец R - без фланца Клеммная коробка В положении 2 Тип подключения Standard Монтажное положение A Смазочный материал CLP PG 460 Цвет RAL 7012 = Basalt grey Защита поверхн. от коррозии OKS-S (Standard) Код двигателя C86 (для ПЧ) 1235 | Lenze Operations GmbH |  | 840.09 | шт
GSS04-2MHBR063C32 | 15759748 | Мотор-редуктор цилиндро-червячный GSS04-2MHBR063C32, №15759748 | Мотор-редуктор цилиндро-червячный Тип GSS04-2MHBR063C32 Код мотора MFEMAXX063-32C1C Тип двигателя MF оптим. ПЧ Монтаж на редукторе (фланец) Прямой монтаж (двиг. интегрир.) Расчетная мощность 0,550 кВт Расчетный крутящий момент 1,53 Нм Расчетная частота вращения 3.440 об/мин Расчетное напряжение 200 / 345 V Расчетный ток 3,2 / 1,8 A Расчетная частота 120 Hz КПД 0,68 Передаточное число 139,500 Частота вращения выход. вала 24,7 об/мин Крутящий момент выход. вала 168 Нм Сервис фактор 1,08 Степень защиты IP55 Режим работы S1 Класс нагревостойкости F Охлаждение Встроен. вентилятор Защита двигателя TKO (Thermal contact, NC) Выходной вал H - полый вал 25 Конструкция редуктора B-на лапах, без центровки Выходной фланец R - без фланца Клеммная коробка В положении 2 Тип подключения Standard Монтажное положение A Тип смазки CLP PG 460 Цвет без окраски Код двигателя C86 (для ПЧ) 1579 | Lenze Operations GmbH |  | 890.18 | шт
GSS04-2MHBR063C32 | 15759750 | Мотор-редуктор цилиндро-червячный GSS04-2MHBR063C32, №15759750 | Мотор-редуктор цилиндро-червячный Тип GSS04-2MHBR063C32 Код мотора MFEMAXX063-32C1C Тип двигателя MF оптим. ПЧ Монтаж на редукторе (фланец) Прямой монтаж (двиг. интегрир.) Расчетная мощность 0,550 кВт Расчетный крутящий момент 1,53 Нм Расчетная частота вращения 3.440 об/мин Расчетное напряжение 200 / 345 V Расчетный ток 3,2 / 1,8 A Расчетная частота 120 Hz КПД 0,68 Передаточное число 111,318 Частота вращения выход. вала 30,9 об/мин Крутящий момент выход. вала 133 Нм Сервис фактор 1,34 Степень защиты IP55 Режим работы S1 Класс нагревостойкости F Охлаждение Встроен. вентилятор Защита двигателя TKO (Thermal contact, NC) Выходной вал H - полый вал 25 Конструкция редуктора B-на лапах, без центровки Выходной фланец R - без фланца Клеммная коробка В положении 2 Тип подключения Standard Монтажное положение A Тип смазки CLP PG 460 Цвет без окраски Код двигателя C86 (для ПЧ) 1579 | Lenze Operations GmbH |  | 890.18 | шт
GSS04-2MHBR063C32 | 15778189 | Мотор-редуктор цилиндро-червячный GSS04-2MHBR063C32, №15778189 | Мотор-редуктор цилиндро-червячный Тип GSS04-2MHBR063C32 Код мотора MFEMAXX063-32C1C Тип двигателя MF оптим. ПЧ Монтаж на редукторе (фланец) Прямой монтаж (двиг. интегрир.) Расчетная мощность 0,550 кВт Расчетный крутящий момент 1,53 Нм Расчетная частота вращения 3.440 об/мин Расчетное напряжение 200 / 345 V Расчетный ток 3,2 / 1,8 A Расчетная частота 120 Hz КПД 0,68 Передаточное число 27,125 Частота вращения выход. вала 126,8 об/мин Крутящий момент выход. вала 35 Нм Сервис фактор 4,47 Степень защиты IP55 Режим работы S1 Класс нагревостойкости F Охлаждение Встроен. вентилятор Защита двигателя TKO (Thermal contact, NC) Выходной вал H - полый вал 25 Конструкция редуктора B-на лапах, без центровки Выходной фланец R - без фланца Клеммная коробка В положении 2 Тип подключения Standard Монтажное положение A Тип смазки CLP PG 460 Цвет без окраски Код двигателя C86 (для ПЧ) 1579 | Lenze Operations GmbH |  | 890.18 | шт
GSS04-2MHBR063C32 | 15802739 | Мотор-редуктор цилиндро-конический GSS04-2MHBR063C32, №15802739 | Мотор-редуктор цилиндро-конический Тип GSS04-2MHBR063C32 Код мотора MDEMAXX063-32C0C Тип двигателя MD асинх. 3-ф двигатель Монтаж на редукторе (фланец) Прямой монтаж (двиг. интегрир.) Расчетная мощность 0,180 кВт Расчетный крутящий момент 1,26 Нм Расчетная частота вращения 1.365 об/мин Расчетное напряжение 230 / 400 V +-10% Расчетный ток 1,0 / 0,58 A Расчетная частота 50 Hz КПД 0,70 Передаточное число 183,786 Частота вращения выход. вала 7,4 об/мин Крутящий момент выход. вала 169 Нм Сервис фактор 1,07 Степень защиты IP55 Режим работы S1 Класс нагревостойкости F Охлаждение Встроен. вентилятор Защита двигателя TKO (Thermal contact, NC) Выходной вал H - полый вал 25 Конструкция редуктора B-на лапах, без центровки Выходной фланец R - без фланца Клеммная коробка В положении 2 Тип подключения Standard Монтажное положение A Тип смазки CLP PG 460 Цвет RAL 7012 = Basalt grey Защита поверхн. от коррозии OKS-S (Standard) Код двигателя C86 (для ПЧ) 1237 | Lenze Operations GmbH |  | 848.69 | шт
GSS04-2MHBR063C32 | 15802817 | Мотор-редуктор цилиндро-червячный GSS04-2MHBR063C32, №15802817 | Мотор-редуктор цилиндро-червячный Тип GSS04-2MHBR063C32 Код мотора MDEMAXX063-32C0C Тип двигателя MD асинх. 3-ф двигатель Монтаж на редукторе (фланец) Прямой монтаж (двиг. интегрир.) Расчетная мощность 0,180 кВт Расчетный крутящий момент 1,26 Нм Расчетная частота вращения 1.365 об/мин Расчетное напряжение 230 / 400 V +-10% Расчетный ток 1,0 / 0,58 A Расчетная частота 50 Hz КПД 0,70 Передаточное число 207,500 Частота вращения выход. вала 6,6 об/мин Крутящий момент выход. вала 183 Нм Сервис фактор 0,98 Сервис фактор примечание 1 Внимание: Сервис фактор <1 Сервис фактор примечание 2 Возможна перегрузка редуктора Степень защиты IP55 Режим работы S1 Класс нагревостойкости F Охлаждение Встроен. вентилятор Защита двигателя TKO (Thermal contact, NC) Выходной вал H - полый вал 25 Конструкция редуктора B-на лапах, без центровки Выходной фланец R - без фланца Клеммная коробка В положении 2 Тип подключения Standard Монтажное положение A Тип смазки CLP PG 460 Цвет RAL 7012 = Basalt grey Защита поверхн. от коррозии OKS-S (Standard) Код двигателя C86 (для ПЧ) 1237 | Lenze Operations GmbH |  | 848.69 | шт
GSS04-2MHBR063C32 | 15815420 | Мотор-редуктор цилиндро-червячный GSS04-2MHBR063C32, №15815420 | Мотор-редуктор цилиндро-червячный Тип GSS04-2MHBR063C32 Код мотора MDEMAXX063-32C0C Тип двигателя MD асинх. 3-ф двигатель Монтаж на редукторе (фланец) Прямой монтаж (двиг. интегрир.) Расчетная мощность 0,180 кВт Расчетный крутящий момент 1,26 Нм Расчетная частота вращения 1.365 об/мин Расчетное напряжение 230 / 400 V +-10% Расчетный ток 1,0 / 0,58 A Расчетная частота 50 Hz КПД 0,70 Передаточное число 207,500 Частота вращения выход. вала 6,6 об/мин Крутящий момент выход. вала 183 Нм Сервис фактор 0,98 Степень защиты IP55 Режим работы S1 Класс нагревостойкости F Охлаждение Встроен. вентилятор Защита двигателя TKO (Thermal contact, NC) Выходной вал H - полый вал 30 Конструкция редуктора B-на лапах, без центровки Выходной фланец R - без фланца Клеммная коробка В положении 2 Тип подключения Standard Монтажное положение C Тип смазки CLP PG 460 Защита поверхн. от коррозии OKS-S (Small; C1) Цвет RAL 7012 = Basalt grey Защита вала да Монтажный набор для полого вала да Реактивная штанга, поз./угол At Pitch Circle (поворотный круг), в комплекте Код двигателя C86 (для ПЧ) 1237 | Lenze Operations GmbH |  | 986.11 | шт
GSS04-2MHBR063C32 | 15815434 | Мотор-редуктор цилиндро-червячный GSS04-2MHBR063C32, №15815434 | Мотор-редуктор цилиндро-червячный Тип GSS04-2MHBR063C32 Код мотора MDEMAXX063-32C0C Тип двигателя MD асинх. 3-ф двигатель Монтаж на редукторе (фланец) Прямой монтаж (двиг. интегрир.) Расчетная мощность 0,180 кВт Расчетный крутящий момент 1,26 Нм Расчетная частота вращения 1.365 об/мин Расчетное напряжение 230 / 400 V +-10% Расчетный ток 1,0 / 0,58 A Расчетная частота 50 Hz КПД 0,70 Передаточное число 207,500 Частота вращения выход. вала 6,6 об/мин Крутящий момент выход. вала 183 Нм Сервис фактор 0,98 Сервис фактор примечание 1 Внимание: Сервис фактор <1 Сервис фактор примечание 2 Возможна перегрузка редуктора Степень защиты IP66 Режим работы S1 Класс нагревостойкости F Охлаждение Встроен. вентилятор Защита двигателя TKO (Thermal contact, NC) Выходной вал H - полый вал 30 Конструкция редуктора B-на лапах, без центровки Выходной фланец R - без фланца Клеммная коробка В положении 2 Тип подключения Standard Монтажное положение C Тип смазки CLP PG 460 Защита поверхн. от коррозии OKS-S (Small; C1) Цвет RAL 7012 = Basalt grey Защита вала да Монтажный набор для полого вала да Реактивная штанга, поз./угол At Pitch Circle (поворотный круг), в комплекте Код двигателя C86 (для ПЧ) 1237 | Lenze Operations GmbH |  | 1094.75 | шт
GSS04-2MHBR063C32 | 15921991 | Мотор-редуктор цилиндро конический GSS04-2MHBR063C32, №15921991 | Мотор-редуктор цилиндро конический Тип GSS04-2MHBR063C32 Код мотора MFEMAXX063-32C1C Тип двигателя MF оптим. ПЧ Монтаж на редукторе (фланец) Прямой монтаж (двиг. интегрир.) Расчетная мощность 0,550 кВт Расчетный крутящий момент 1,53 Нм Расчетная частота вращения 3.440 об/мин Расчетное напряжение 200 / 345 V Расчетный ток 3,2 / 1,8 A Расчетная частота 120 Hz КПД 0,68 Передаточное число 54,250 Частота вращения выход. вала 63,4 об/мин Крутящий момент выход. вала 66 Нм Сервис фактор 2,44 Степень защиты IP55 Режим работы S1 Класс нагревостойкости F Охлаждение Встроен. вентилятор Защита двигателя TKO (Thermal contact, NC) Выходной вал H - полый вал 25 мм Конструкция редуктора B-на лапах, без центровки Выходной фланец R - без фланца Клеммная коробка В положении 2 Тип подключения Standard Монтажное положение A Тип смазки CLP PG 460 Защита поверхн. от коррозии OKS-S (Small; C1) Цвет RAL 7012 = Basalt grey Код двигателя C86 (для ПЧ) 1579 | Lenze Operations GmbH |  | 890.18 | шт
GSS04-2MHBR063C32 0,180 кВт 20,0 об/мин | 15685795 | Мотор-редуктор GSS04-2MHBR063C32, 0,180 кВт 20,0 об/мин №15685795 | Мотор-редуктор Тип GSS04-2MHBR063C32 Двигатель MDEMAXX063-32C0C Тип двигателя MD асинх. 3-ф двигатель Монтаж на редукторе (фланец) Прямой монтаж (двиг. интегрир.) Расчетная мощность 0,180 кВт Расчетный крутящий момент 1,26 Нм Расчетная частота вращения 1.365 об/мин Расчетное напряжение 230 / 400 V +-10% Расчетный ток 1,0 / 0,58 A Расчетная частота 50 Hz КПД 0,70 Передаточное число 68,200 Частота вращения выход. вала 20,0 об/мин Крутящий момент выход. вала 65 Нм Сервис фактор 2,70 Степень защиты IP55 Режим работы S1 Класс нагревостойкости F Охлаждение Встроен. вентилятор Защита двигателя TKO (Thermal contact, NC) Выходной вал H - полый вал 25 Конструкция редуктора B-на лапах, без центровки Выходной фланец R - без фланца Клеммная коробка В положении 2 Тип подключения Standard Монтажное положение A Тип смазки CLP PG 460 Цвет RAL 7012 = Basalt grey Защита поверхн. от коррозии OKS-S (Standard) Код двигателя C86 (для ПЧ) 1237 | Lenze Operations GmbH |  | 848.69 | шт
GSS04-2MHBR063C32, 0,18квт, 12,3об/мин | 15687046 | Мотор-редуктор цилиндро-червячный GSS04-2MHBR063C32, 0,18квт, 12,3об/мин №15687046 | Мотор-редуктор цилиндро-червячный Тип GSS04-2MHBR063C32 Двигатель MDEMAXX063-32C0C Тип двигателя MD асинх. 3-ф двигатель Монтаж на редукторе (фланец) Прямой монтаж (двиг. интегрир.) Расчетная мощность 0,180 кВт Расчетный крутящий момент 1,26 Нм Расчетная частота вращения 1.365 об/мин Расчетное напряжение 230 / 400 V +-10% Расчетный ток 1,0 / 0,58 A Расчетная частота 50 Hz КПД 0,70 Передаточное число 111,318 Частота вращения выход. вала 12,3 об/мин Крутящий момент выход. вала 104 Нм Сервис фактор 1,71 Степень защиты IP55 Режим работы S1 Класс нагревостойкости F Охлаждение Встроен. вентилятор Защита двигателя TKO (Thermal contact, NC) Выходной вал H - полый вал 25 Конструкция редуктора B-на лапах, без центровки Выходной фланец R - без фланца Клеммная коробка В положении 2 Тип подключения Standard Монтажное положение A Тип смазки CLP PG 460 Цвет RAL 7012 = Basalt grey Защита поверхн. от коррозии OKS-S (Standard) Код двигателя C86 (для ПЧ) 1237 | Lenze Operations GmbH |  | 848.69 | шт
GSS04-2MHBR063C32, 0,18квт, 10.9об/мин | 15687045 | Мотор-редуктор цилиндро-червячныйGSS04-2MHBR063C32, 0,18квт, 10.9об/мин №15687045 | Мотор-редуктор цилиндро-червячный Тип GSS04-2MHBR063C32 Двигатель MDEMAXX063-32C0C Тип двигателя MD асинх. 3-ф двигатель Монтаж на редукторе (фланец) Прямой монтаж (двиг. интегрир.) Расчетная мощность 0,180 кВт Расчетный крутящий момент 1,26 Нм Расчетная частота вращения 1.365 об/мин Расчетное напряжение 230 / 400 V +-10% Расчетный ток 1,0 / 0,58 A Расчетная частота 50 Hz КПД 0,70 Передаточное число 125,682 Частота вращения выход. вала 10,9 об/мин Крутящий момент выход. вала 114 Нм Сервис фактор 1,56 Степень защиты IP55 Режим работы S1 Класс нагревостойкости F Охлаждение Встроен. вентилятор Защита двигателя TKO (Thermal contact, NC) Выходной вал H - полый вал 25 Конструкция редуктора B-на лапах, без центровки Выходной фланец R - без фланца Клеммная коробка В положении 2 Тип подключения Standard Монтажное положение A Тип смазки CLP PG 460 Цвет RAL 7012 = Basalt grey Защита поверхн. от коррозии OKS-S (Standard) Код двигателя C86 (для ПЧ) 1237 | Lenze Operations GmbH |  | 848.69 | шт
GSS04-2MHBR063C42 | 15921989 | Мотор-редуктор цилиндро-червячный GSS04-2MHBR063C42, №15921989 | Мотор-редуктор цилиндро-червячный Тип GSS04-2MHBR063C42 Код мотора MDEMAXX063-42C0C Тип двигателя MD асинх. 3-ф двигатель Монтаж на редукторе (фланец) Прямой монтаж (двиг. интегрир.) Расчетная мощность 0,250 кВт Расчетный крутящий момент 1,74 Нм Расчетная частота вращения 1.370 об/мин Расчетное напряжение 230 / 400 V +-10% Расчетный ток 1,4 / 0,82 A Расчетная частота 50 Hz КПД 0,67 Передаточное число 20,417 Частота вращения выход. вала 67,1 об/мин Крутящий момент выход. вала 27 Нм Сервис фактор 4,55 Степень защиты IP55 Режим работы S1 Класс нагревостойкости F Охлаждение Встроен. вентилятор Защита двигателя TKO (Thermal contact, NC) Выходной вал H - полый вал 25 мм Конструкция редуктора B-на лапах, без центровки Выходной фланец R - без фланца Клеммная коробка В положении 2 Тип подключения Standard Монтажное положение A Тип смазки CLP PG 460 Защита поверхн. от коррозии OKS-S (Small; C1) Цвет RAL 7012 = Basalt grey Код двигателя C86 (для ПЧ) 1239 | Lenze Operations GmbH |  | 869.32 | шт
GSS04-2MHBR063C42 | 15922053 | Мотор-редуктор цилиндро-червячный GSS04-2MHBR063C42, №15922053 | Мотор-редуктор цилиндро-червячный Тип GSS04-2MHBR063C42 Код мотора MFEMAXX063-42C1C Тип двигателя MF оптим. ПЧ Монтаж на редукторе (фланец) Прямой монтаж (двиг. интегрир.) Расчетная мощность 0,750 кВт Расчетный крутящий момент 2,10 Нм Расчетная частота вращения 3.400 об/мин Расчетное напряжение 210 / 370 V Расчетный ток 4,0 / 2,3 A Расчетная частота 120 Hz КПД 0,69 Передаточное число 61,250 Частота вращения выход. вала 55,5 об/мин Крутящий момент выход. вала 101 Нм Сервис фактор 1,60 Степень защиты IP55 Режим работы S1 Класс нагревостойкости F Охлаждение Встроен. вентилятор Защита двигателя TKO (Thermal contact, NC) Выходной вал H - полый вал 30 мм Конструкция редуктора B-на лапах, без центровки Выходной фланец R - без фланца Клеммная коробка В положении 2 Тип подключения Standard Монтажное положение A Тип смазки CLP PG 460 Защита поверхн. от коррозии OKS-S (Small; C1) Цвет RAL 7012 = Basalt grey Код двигателя C86 (для ПЧ) 1580 | Lenze Operations GmbH |  | 916.63 | шт
GSS04-2MHBR063C42 | 16078664 | Мотор-редуктор GSS04-2MHBR063C42, №16078664 | Мотор-редуктор Тип GSS04-2MHBR063C42 Код мотора MFEMAXX063-42C1C Kind of motor MF FI-optimised asyn. motor Монтаж на редукторе (фланец) Прямой монтаж (двиг. интегрир.) Расчетная мощность 0,75 кВт Расчетный крутящий момент 2,1 Нм Расчетная частота вращения 3400 об/мин Расчетное напряжение 210 / 370 V Выходной ток 4,0 / 2,3 A Расчетная частота 120 Hz cos phi 0,69 Передаточное число 61,25 Частота вращения выход. вала 55,5 об/мин Крутящий момент выход. вала 101 Нм Сервис фактор 1,6 Степень защиты IP55 Operating mode S1 Temperature class F Охлаждение Встроен. вентилятор Защита двигателя TKO (Thermal contact, NC) Выходной вал H - полый вал 30 мм Конструкция редуктора B-на лапах, без центровки Выходной фланец R - без фланца Клеммная коробка В положении 2 Тип подключения Standard Монтажное положение D Тип смазки CLP PG 460 Цвет Not coated Код двигателя C86 (для ПЧ) 1580 | Lenze Operations GmbH |  | 916.63 | шт
GSS04-2MHBR063C42 | 16078837 | Мотор-редуктор червячнно цилиндрический GSS04-2MHBR063C42, №16078837 | Мотор-редуктор червячнно цилиндрический Тип GSS04-2MHBR063C42 Код мотора MFEMAXX063-42C1C Kind of motor MF FI-optimised asyn. motor Монтаж на редукторе (фланец) Прямой монтаж (двиг. интегрир.) Расчетная мощность 0,75 кВт Расчетный крутящий момент 2,1 Нм Расчетная частота вращения 3400 об/мин Расчетное напряжение 210 / 370 V Выходной ток 4,0 / 2,3 A Расчетная частота 120 Hz cos phi 0,69 Передаточное число 31,738 Частота вращения выход. вала 107,1 об/мин Крутящий момент выход. вала 54 Нм Сервис фактор 2,49 Степень защиты IP55 Operating mode S1 Temperature class F Охлаждение Встроен. вентилятор Защита двигателя TKO (Thermal contact, NC) Выходной вал H - полый вал 30 мм Конструкция редуктора B-на лапах, без центровки Выходной фланец R - без фланца Клеммная коробка В положении 2 Тип подключения Standard Монтажное положение D Тип смазки CLP PG 460 Цвет Not coated Код двигателя C86 (для ПЧ) 1580 | Lenze Operations GmbH |  | 916.63 | шт
GSS04-2MHBR063C42 0,250 кВт 20,1 об/мин | 15685799 | Мотор-редуктор цилиндро-червячный GSS04-2MHBR063C42, 0,250 кВт 20,1 об/мин №15685799 | Мотор-редуктор цилиндро-червячный Тип GSS04-2MHBR063C42 Двигатель MDEMAXX063-42C0C Тип двигателя MD асинх. 3-ф двигатель Монтаж на редукторе (фланец) Прямой монтаж (двиг. интегрир.) Расчетная мощность 0,250 кВт Расчетный крутящий момент 1,74 Нм Расчетная частота вращения 1.370 об/мин Расчетное напряжение 230 / 400 V +-10% Расчетный ток 1,4 / 0,82 A Расчетная частота 50 Hz КПД 0,67 Передаточное число 68,200 Частота вращения выход. вала 20,1 об/мин Крутящий момент выход. вала 91 Нм Сервис фактор 1,95 Степень защиты IP55 Режим работы S1 Класс нагревостойкости F Охлаждение Встроен. вентилятор Защита двигателя TKO (Thermal contact, NC) Выходной вал H - полый вал 25 Конструкция редуктора B-на лапах, без центровки Выходной фланец R - без фланца Клеммная коробка В положении 2 Тип подключения Standard Монтажное положение A Тип смазки CLP PG 460 Цвет RAL 7012 = Basalt grey Защита поверхн. от коррозии OKS-S (Standard) Код двигателя C86 (для ПЧ) 1239 | Lenze Operations GmbH |  | 869.32 | шт
GSS04-2MHBR071C11 | 16069719 | Мотор-редуктор цилиндро-червячный GSS04-2MHBR071C11, №16069719 | Мотор-редуктор цилиндро-червячный Тип GSS04-2MHBR071C11 Код мотора MDEMAXX071-11C0C Kind of motor MD 3-phase AC asyn. motor Монтаж на редукторе (фланец) Прямой монтаж (двиг. интегрир.) Расчетная мощность 0,37 кВт Расчетный крутящий момент 1,29 Нм Расчетная частота вращения 2720 об/мин Расчетное напряжение 230 / 400 V +-10% Выходной ток 1,5 / 0,9 A Расчетная частота 50 Hz cos phi 0,92 Передаточное число 54,25 Частота вращения выход. вала 50,1 об/мин Крутящий момент выход. вала 55 Нм Сервис фактор 3,06 Степень защиты IP55 Operating mode S1 Temperature class F Охлаждение Встроен. вентилятор Защита двигателя TKO (Thermal contact, NC) Выходной вал H - полый вал 25 мм Конструкция редуктора B-на лапах, без центровки Выходной фланец R - без фланца Клеммная коробка В положении 2 Тип подключения Standard Монтажное положение A Тип смазки CLP PG 460 Цвет Not coated | Lenze Operations GmbH |  | 895.06 | шт
GSS04-2MHBR071C13, 0,18квт, 10,6об/мин | 15686961 | Мотор-редуктор цилиндро-червячный GSS04-2MHBR071C13, 0,18квт, 10,6об/мин №15686961 | Мотор-редуктор цилиндро-червячный Тип GSS04-2MHBR071C13 Двигатель MDEMAXX071-13C0C Тип двигателя MD асинх. 3-ф двигатель Монтаж на редукторе (фланец) Прямой монтаж (двиг. интегрир.) Расчетная мощность 0,180 кВт Расчетный крутящий момент 1,80 Нм Расчетная частота вращения 930 об/мин Расчетное напряжение 230 / 400 V +-10% Расчетный ток 1,1 / 0,6 A Расчетная частота 50 Hz КПД 0,66 Передаточное число 87,833 Частота вращения выход. вала 10,6 об/мин Крутящий момент выход. вала 119 Нм Сервис фактор 1,50 Степень защиты IP55 Режим работы S1 Класс нагревостойкости F Охлаждение Встроен. вентилятор Защита двигателя TKO (Thermal contact, NC) Выходной вал H - полый вал 25 Конструкция редуктора B-на лапах, без центровки Выходной фланец R - без фланца Клеммная коробка В положении 2 Тип подключения Standard Монтажное положение A Тип смазки CLP PG 460 Цвет RAL 7012 = Basalt grey Защита поверхн. от коррозии OKS-S (Standard) Код двигателя C86 (для ПЧ) 1431 | Lenze Operations GmbH |  | 932.86 | шт
GSS04-2MHBR071C13, 0,18квт, 12,1об/мин | 15687043 | Мотор-редуктор цилиндро-червячный GSS04-2MHBR071C13, 0,18квт, 12,1об/мин №15687043 | Мотор-редуктор цилиндро-червячный Тип GSS04-2MHBR071C13 Двигатель MDEMAXX071-13C0C Тип двигателя MD асинх. 3-ф двигатель Монтаж на редукторе (фланец) Прямой монтаж (двиг. интегрир.) Расчетная мощность 0,180 кВт Расчетный крутящий момент 1,80 Нм Расчетная частота вращения 930 об/мин Расчетное напряжение 230 / 400 V +-10% Расчетный ток 1,1 / 0,6 A Расчетная частота 50 Hz КПД 0,66 Передаточное число 77,000 Частота вращения выход. вала 12,1 об/мин Крутящий момент выход. вала 103 Нм Сервис фактор 1,74 Степень защиты IP55 Режим работы S1 Класс нагревостойкости F Охлаждение Встроен. вентилятор Защита двигателя TKO (Thermal contact, NC) Выходной вал H - полый вал 25 Конструкция редуктора B-на лапах, без центровки Выходной фланец R - без фланца Клеммная коробка В положении 2 Тип подключения Standard Монтажное положение A Тип смазки CLP PG 460 Цвет RAL 7012 = Basalt grey Защита поверхн. от коррозии OKS-S (Standard) Код двигателя C86 (для ПЧ) 1431 | Lenze Operations GmbH |  | 932.86 | шт
GSS04-2MHBR071C31 | 16204571 | Мотор-редуктор GSS04-2MHBR071C31, №16204571 | Мотор-редуктор Тип GSS04-2MHBR071C31 Код мотора MDEMAXX071-31C0C Серия мотора Двигатель асинхронный Монтаж на редукторе (фланец) Прямой монтаж (двиг. интегрир.) Расчетная мощность 0,55 кВт Расчетный крутящий момент 2 Нм Расчетная частота вращения 2630 об/мин Расчетное напряжение 230 / 400 V +-10% Расчетный ток 2,4 / 1,4 A Расчетная частота 50 Гц косинус ϕ (коэффициент мощности) 0,93 Передаточное число 12,4 Частота вращения выход. вала 212,1 об/мин Крутящий момент выход. вала 21 Нм Сервис фактор 4,96 Степень защиты IP55 Режим работы S1 Температурный класс F Охлаждение Встроен. вентилятор Защита двигателя TKO (термоконтакт, НЗ) Выходной вал H - полый вал 25 мм Конструкция редуктора B-на лапах, без центровки Выходной фланец R - без фланца Клеммная коробка В положении 5 Тип подключения Cтандарт Монтажное положение A Тип смазки CLP PG 460 Surface/corrosion protection OKS-S (Small; C1) Цвет Цвет по RAL = 7012 (серый) Mounting set for hollow shaft Да | Lenze Operations GmbH |  | 946.6 | шт
GSS04-2MHBR071C32 | 16235563 | Мотор-редуктор GSS04-2MHBR071C32, №16235563 | Мотор-редуктор Тип GSS04-2MHBR071C32 Код мотора MDEMABR071-32C0C Серия мотора Двигатель асинхронный Монтаж на редукторе (фланец) Прямой монтаж (двиг. интегрир.) Расчетная мощность 0,37 кВт Расчетный крутящий момент 2,51 Нм Расчетная частота вращения 1410 об/мин Расчетное напряжение 230 / 400 V +-10% Расчетный ток 1,6 / 0,95 A Расчетная частота 50 Гц косинус ϕ (коэффициент мощности) 0,77 Передаточное число 39,2 Частота вращения выход. вала 36 об/мин Крутящий момент выход. вала 75 Нм Сервис фактор 2,35 Степень защиты IP55 Режим работы S1 Температурный класс F Охлаждение Встроен. вентилятор Защита двигателя TKO (термоконтакт, НЗ) Выходной вал H - полый вал 30 мм Конструкция редуктора B-на лапах, без центровки Выходной фланец R - без фланца Клеммная коробка В положении 5 Тип подключения Cтандарт Монтажное положение A Тип смазки CLP PG 460 Surface/corrosion protection OKS-S (Small; C1) Цвет Цвет по RAL = 7012 (серый) Реактивная штанга, поз./угол At Pitch Circle (поворотный круг), в комплекте Тормоз, исполнение Пружинный Размер тормоза 06 Напряжение тормоза 205 V DC Исполнение тормоза не-регулируемый Момент тормоза 4 Нм Код двигателя C86 (для ПЧ) 1241 | Lenze Operations GmbH | GT/30709529 734232 | 1221.48 | шт
GSS04-2MHBR071C32 | 15845776 | Мотор-редуктор GSS04-2MHBR071C32, №15845776 | Мотор-редуктор Тип GSS04-2MHBR071C32 Код мотора MDEMAXX071-32C0C Серия мотора Двигатель асинхронный Монтаж на редукторе (фланец) Прямой монтаж (двиг. интегрир.) Расчетная мощность 0,37 кВт Расчетный крутящий момент 2,51 Нм Расчетная частота вращения 1410 об/мин Расчетное напряжение 230 / 400 V +-10% Расчетный ток 1,6 / 0,95 A Расчетная частота 50 Гц косинус ϕ (коэффициент мощности) 0,77 Передаточное число 87,833 Частота вращения выход. вала 16,1 об/мин Крутящий момент выход. вала 167 Нм Сервис фактор 1,07 Степень защиты IP55 Режим работы S1 Температурный класс F Охлаждение Встроен. вентилятор Защита двигателя TKO (термоконтакт, НЗ) Выходной вал H - ПОЛЫЙ ВАЛ 30 мм Конструкция редуктора B-на лапах, без центровки Выходной фланец R - без фланца Клеммная коробка Позиция 2 Тип подключения Cтандарт Монтажное положение D Тип смазки CLP PG 460 Антикоррозийное покрытие OKS-S (Small; C1) Цвет Цвет по RAL = 7012 (серый) Реактивная штанга, поз./угол At Pitch Circle (поворотный круг) (ПОВОРОТНЫЙ КРУГ), В КОМПЛЕКТЕ Код двигателя C86 (для ПЧ) 1241 | Lenze Operations GmbH | 15342436 | 1003.3 | шт
GSS04-2MHBR071C32 | 15675921 | Мотор-редуктор червячно-цилиндрический GSS04-2MHBR071C32, №15675921 | Мотор-редуктор червячно-цилиндрический Тип GSS04-2MHBR071C32 Двигатель MDEMAXX071-32C0C Тип двигателя MD асинх. 3-ф двигатель Монтаж на редукторе (фланец) Прямой монтаж (двиг. интегрир.) Расчетная мощность 0,370 кВт Расчетный крутящий момент 2,51 Нм Расчетная частота вращения 1.410 r/min Расчетное напряжение 230 / 400 V +-10% Расчетный ток 1,6 / 0,95 A Расчетная частота 50 Hz КПД 0,77 Передаточное число 111,318 Частота вращения выход. вала 12,7 r/min Крутящий момент выход. вала 209 Нм Сервис фактор 0,86 Сервис фактор примечание 1 Внимание: Сервис фактор <1 Сервис фактор примечание 2 Возможна перегрузка редуктора Степень защиты IP55 Режим работы S1 Класс нагревостойкости F Охлаждение Встроен. вентилятор Защита двигателя TKO (Thermal contact, NC) Выходной вал H - полый вал 25 Конструкция редуктора B-на лапах, без центровки Выходной фланец R - без фланца Клеммная коробка В положении 5 Тип подключения Standard Монтажное положение A Смазочный материал CLP PG 460 Цвет RAL 7012 = Basalt grey Защита поверхн. от коррозии OKS-S (Standard) Код двигателя C86 (для ПЧ) 1241 | Lenze Operations GmbH |  | 895.06 | шт
GSS04-2MHBR071C32 | 15564730 | Мотор-редуктор GSS04-2MHBR071C32, №15564730 | Мотор-редуктор Тип GSS04-2MHBR071C32 Код мотора MDEMABR071-32C0C Тип двигателя MD асинх. 3-ф двигатель Монтаж на редукторе (фланец) Прямой монтаж (двиг. интегрир.) Расчетная мощность 0,370 кВт Расчетный крутящий момент 2,51 Нм Расчетная частота вращения 1.410 об/мин Расчетное напряжение 230 / 400 V +-10% Расчетный ток 1,6 / 0,95 A Расчетная частота 50 Hz КПД 0,77 Передаточное число 39,200 Частота вращения выход. вала 36,0 об/мин Крутящий момент выход. вала 75 Нм Сервис фактор 2,35 Степень защиты IP55 Режим работы S1 Класс нагревостойкости F Охлаждение Встроен. вентилятор Защита двигателя TKO (Thermal contact, NC) Выходной вал H - полый вал 30 Конструкция редуктора B-на лапах, без центровки Выходной фланец R - без фланца Клеммная коробка В положении 5 Тип подключения Standard Монтажное положение A Тип смазки CLP PG 460 Цвет RAL 7012 = Basalt grey Защита поверхн. от коррозии OKS-S (Standard) Реактивная штанга, поз./угол At Pitch Circle (поворотный круг), в комплекте Тормоз, исполнение Пружинный Размер тормоза 06 Напряжение тормоза 24 V DC Исполнение тормоза не-регулируемый Момент тормоза 4 Нм Бесшумный ротор тормоза да Код двигателя C86 (для ПЧ) 1241 | Lenze Operations GmbH |  | 1260.99 | шт
GSS04-2MHBR071C32 | 15759743 | Мотор-редуктор цилиндро-червячый GSS04-2MHBR071C32, №15759743 | Мотор-редуктор цилиндро-червячый Тип GSS04-2MHBR071C32 Код мотора MDEMAXX071-32C0C Тип двигателя MD асинх. 3-ф двигатель Монтаж на редукторе (фланец) Прямой монтаж (двиг. интегрир.) Расчетная мощность 0,370 кВт Расчетный крутящий момент 2,51 Нм Расчетная частота вращения 1.410 об/мин Расчетное напряжение 230 / 400 V +-10% Расчетный ток 1,6 / 0,95 A Расчетная частота 50 Hz КПД 0,77 Передаточное число 61,250 Частота вращения выход. вала 23,0 об/мин Крутящий момент выход. вала 116 Нм Сервис фактор 1,54 Степень защиты IP55 Режим работы S1 Класс нагревостойкости F Охлаждение Встроен. вентилятор Защита двигателя TKO (Thermal contact, NC) Выходной вал H - полый вал 25 Конструкция редуктора B-на лапах, без центровки Выходной фланец R - без фланца Клеммная коробка В положении 2 Тип подключения Standard Монтажное положение A Тип смазки CLP PG 460 Цвет без окраски Код двигателя C86 (для ПЧ) 1241 | Lenze Operations GmbH |  | 895.06 | шт
GSS04-2MHBR071C32 | 15759745 | Мотор-редуктор цилиндро-червячный GSS04-2MHBR071C32, №15759745 | Мотор-редуктор цилиндро-червячный Тип GSS04-2MHBR071C32 Код мотора MDEMAXX071-32C0C Тип двигателя MD асинх. 3-ф двигатель Монтаж на редукторе (фланец) Прямой монтаж (двиг. интегрир.) Расчетная мощность 0,370 кВт Расчетный крутящий момент 2,51 Нм Расчетная частота вращения 1.410 об/мин Расчетное напряжение 230 / 400 V +-10% Расчетный ток 1,6 / 0,95 A Расчетная частота 50 Hz КПД 0,77 Передаточное число 50,000 Частота вращения выход. вала 28,2 об/мин Крутящий момент выход. вала 95 Нм Сервис фактор 1,86 Степень защиты IP55 Режим работы S1 Класс нагревостойкости F Охлаждение Встроен. вентилятор Защита двигателя TKO (Thermal contact, NC) Выходной вал H - полый вал 25 Конструкция редуктора B-на лапах, без центровки Выходной фланец R - без фланца Клеммная коробка В положении 2 Тип подключения Standard Монтажное положение A Тип смазки CLP PG 460 Цвет RAL 7012 = Basalt grey Защита поверхн. от коррозии OKS-S (Standard) Код двигателя C86 (для ПЧ) 1241 | Lenze Operations GmbH |  | 895.06 | шт
GSS04-2MHBR071C32 | 15828907 | Мотор-редуктор GSS04-2MHBR071C32, №15828907 | Мотор-редуктор Тип GSS04-2MHBR071C32 Код мотора MDEMABR071-32C0C Тип двигателя MD асинх. 3-ф двигатель Монтаж на редукторе (фланец) Прямой монтаж (двиг. интегрир.) Расчетная мощность 0,370 кВт Расчетный крутящий момент 2,51 Нм Расчетная частота вращения 1.410 об/мин Расчетное напряжение 230 / 400 V +-10% Расчетный ток 1,6 / 0,95 A Расчетная частота 50 Hz КПД 0,77 Передаточное число 77,000 Частота вращения выход. вала 18,3 об/мин Крутящий момент выход. вала 144 Нм Сервис фактор 1,24 Степень защиты IP55 Режим работы S1 Класс нагревостойкости F Охлаждение Встроен. вентилятор Защита двигателя TKO (Thermal contact, NC) Выходной вал H - полый вал 30 Конструкция редуктора B-на лапах, без центровки Выходной фланец R - без фланца Клеммная коробка В положении 2 Тип подключения Standard Монтажное положение E Тип смазки CLP PG 460 Защита поверхн. от коррозии OKS-S (Small; C1) Цвет RAL 7012 = Basalt grey Тормоз, исполнение Пружинный Размер тормоза 06 Напряжение тормоза 230 V AC Выпрямитель 6-ти полюсн. Выпрямитель тормоза Да с искрогасителем Исполнение тормоза не-регулируемый Момент тормоза 4 Нм Код двигателя C86 (для ПЧ) 1241 | Lenze Operations GmbH | 695668 Asten -> 13105563-> | 1113.25 | шт
GSS04-2MHBR071C32 | 16051492 | Мотор-редуктор червячный GSS04-2MHBR071C32, №16051492 | Мотор-редуктор червячный Тип GSS04-2MHBR071C32 Код мотора MDEMAXX071-32C0C Тип двигателя MD 3-phase AC asyn. motor Монтаж на редукторе (фланец) Прямой монтаж (двиг. интегрир.) Расчетная мощность 0,37 кВт Расчетный крутящий момент 2,51 Нм Расчетная частота вращения 1410 об/мин Расчетное напряжение 230 / 400 V +-10% Выходной ток 1,6 / 0,95 A Расчетная частота 50 Hz КПД 0,77 Передаточное число 34,1 Частота вращения выход. вала 41,3 об/мин Крутящий момент выход. вала 72 Нм Сервис фактор 2,45 Степень защиты IP55 Operating mode S1 Temperature class F Охлаждение Встроен. вентилятор Защита двигателя TKO (Thermal contact, NC) Выходной вал H - полый вал 25 мм Конструкция редуктора B-на лапах, без центровки Выходной фланец R - без фланца Клеммная коробка В положении 2 Тип подключения Standard Монтажное положение A Тип смазки CLP PG 460 Цвет Not coated Код двигателя C86 (для ПЧ) 1241 | Lenze Operations GmbH |  | 895.06 | шт
GSS04-2MHBR071C32 | 15976100 | Мотор-редуктор GSS04-2MHBR071C32, №15976100 | Мотор-редуктор Тип GSS04-2MHBR071C32 Код мотора MDEMAXX071-32C0C Серия мотора MD 3-phase AC asyn. motor Монтаж на редукторе (фланец) Прямой монтаж (двиг. интегрир.) Расчетная мощность 0,37 кВт Расчетный крутящий момент 2,51 Нм Расчетная частота вращения 1410 об/мин Расчетное напряжение 230 / 400 V +-10% Выходной ток 1,6 / 0,95 A Расчетная частота 50 Hz cos phi 0,77 Передаточное число 87,833 Частота вращения выход. вала 16,1 об/мин Крутящий момент выход. вала 167 Нм Сервис фактор 1,07 Степень защиты IP65 Operating mode S1 Temperature class F Охлаждение Встроен. вентилятор Защита двигателя TKO (Thermal contact, NC) Выходной вал H - полый вал 30 мм Конструкция редуктора B-на лапах, без центровки Выходной фланец R - без фланца Клеммная коробка В положении 2 Тип подключения Standard Монтажное положение D Тип смазки CLP PG 460 Surface/corrosion protection OKS-S (Small; C1) Цвет RAL 7012 = Basalt grey Реактивная штанга, поз./угол At Pitch Circle (поворотный круг), в комплекте Код двигателя C86 (для ПЧ) 1241 | Lenze Operations GmbH |  | 1042.09 | шт
GSS04-2MHBR071C32 | 15532265 | Мотор-редуктор цилиндро-червячный GSS04-2MHBR071C32, №15532265 | Мотор-редуктор цилиндро-червячный Тип GSS04-2MHBR071C32 Двигатель MDEMAXX071-32C0C Тип двигателя MD асинх. 3-ф двигатель Монтаж на редукторе (фланец) Прямой монтаж (двиг. интегрир.) Расчетная мощность 0,370 кВт Расчетный крутящий момент 2,51 Нм Расчетная частота вращения 1.410 r/min Расчетное напряжение 230 / 400 V +-10% Расчетный ток 1,6 / 0,95 A Расчетная частота 50 Hz КПД 0,77 Передаточное число 77,000 Частота вращения выход. вала 18,3 r/min Крутящий момент выход. вала 144 Нм Сервис фактор 1,24 Степень защиты IP55 Режим работы S1 Класс нагревостойкости F Охлаждение Встроен. вентилятор Защита двигателя TKO (Thermal contact, NC) Выходной вал H - полый вал 25 Конструкция редуктора B-на лапах, без центровки Выходной фланец R - без фланца Клеммная коробка В положении 2 Тип подключения Standard Монтажное положение A Смазочный материал CLP PG 460 Цвет RAL 7012 = Basalt grey Защита поверхн. от коррозии OKS-S (стандарт) | Lenze Operations GmbH |  | 895.06 | шт
GSS04-2MHBR071C32, 0,37квт, 36об/мин | 15687047 | Мотор-редуктор цилиндро-червячный GSS04-2MHBR071C32, 0,37квт, 36об/мин №15687047 | Мотор-редуктор цилиндро-червячный Тип GSS04-2MHBR071C32 Двигатель MDEMAXX071-32C0C Тип двигателя MD асинх. 3-ф двигатель Монтаж на редукторе (фланец) Прямой монтаж (двиг. интегрир.) Расчетная мощность 0,370 кВт Расчетный крутящий момент 2,51 Нм Расчетная частота вращения 1.410 об/мин Расчетное напряжение 230 / 400 V +-10% Расчетный ток 1,6 / 0,95 A Расчетная частота 50 Hz КПД 0,77 Передаточное число 39,200 Частота вращения выход. вала 36,0 об/мин Крутящий момент выход. вала 75 Нм Сервис фактор 2,35 Степень защиты IP55 Режим работы S1 Класс нагревостойкости F Охлаждение Встроен. вентилятор Защита двигателя TKO (Thermal contact, NC) Выходной вал H - полый вал 25 Конструкция редуктора B-на лапах, без центровки Выходной фланец R - без фланца Клеммная коробка В положении 2 Тип подключения Standard Монтажное положение A Тип смазки CLP PG 460 Цвет RAL 7012 = Basalt grey Защита поверхн. от коррозии OKS-S (Standard) Код двигателя C86 (для ПЧ) 1241 | Lenze Operations GmbH |  | 895.06 | шт
GSS04-2MHBR071C32, 0.37квт, 14,2об/мин 184Нм | 15642953 | Мотор-редуктор цилиндро-червячный Lene GSS04-2MHBR071C32, 0.37квт, 14,2об/мин 184Нм №15642953 | Мотор-редуктор цилиндро-червячный Lene Тип GSS04-2MHBR071C32 Двигатель MDEMAXX071-32C0C Тип двигателя MD асинх. 3-ф двигатель Монтаж на редукторе (фланец) Прямой монтаж (двиг. интегрир.) Расчетная мощность 0,370 кВт Расчетный крутящий момент 2,51 Нм Расчетная частота вращения 1.410 r/min Расчетное напряжение 230 / 400 V +-10% Расчетный ток 1,6 / 0,95 A Расчетная частота 50 Hz КПД 0,77 Передаточное число 99,167 Частота вращения выход. вала 14,2 r/min Крутящий момент выход. вала 184 Нм Сервис фактор 0,98 Сервис фактор примечание 1 Внимание: Сервис фактор <1 Сервис фактор примечание 2 Возможна перегрузка редуктора Степень защиты IP55 Режим работы S1 Класс нагревостойкости F Охлаждение Встроен. вентилятор Защита двигателя TKO (Thermal contact, NC) Выходной вал H - полый вал 25 Конструкция редуктора B-на лапах, без центровки Выходной фланец R - без фланца Клеммная коробка В положении 2 Тип подключения Standard Монтажное положение A Смазочный материал CLP PG 460 Цвет RAL 7012 = Basalt grey Защита поверхн. от коррозии OKS-S (стандарт) Код двигателя C86 (для ПЧ) 1241 | Lenze Operations GmbH |  | 895.06 | шт
GSS04-2MHBR071C33 | 16034603 | Мотор-редуктор цилиндро червячный GSS04-2MHBR071C33, №16034603 | Мотор-редуктор цилиндро червячный Тип GSS04-2MHBR071C33 Код мотора MDEMAXX071-33C0C Тип двигателя MD асинх. 3-ф двигатель Монтаж на редукторе (фланец) Прямой монтаж (двиг. интегрир.) Расчетная мощность 0,25 кВт Расчетный крутящий момент 2,5 Нм Расчетная частота вращения 930 об/мин Расчетное напряжение 230 / 400 V +-10% Расчетный ток 1,8 / 1,1 A Расчетная частота 50 Hz КПД 0,66 Передаточное число 39,2 Частота вращения выход. вала 23,7 об/мин Крутящий момент выход. вала 75 Нм Сервис фактор 2,35 Степень защиты IP55 Режим работы S1 Класс нагревостойкости F Охлаждение Встроен. вентилятор Защита двигателя TKO (Thermal contact, NC) Выходной вал H - полый вал 25 мм Конструкция редуктора B-на лапах, без центровки Выходной фланец R - без фланца Клеммная коробка В положении 2 Тип подключения Standard Монтажное положение A Тип смазки CLP PG 460 Защита поверхн. от коррозии OKS-S (Small; C1) Цвет RAL 7012 = Basalt grey Код двигателя C86 (для ПЧ) 1433 | Lenze Operations GmbH |  | 943.17 | шт
GSS04-2MHBR071C42 | 15778283 | Мотор-редуктор цилиндро-червячный GSS04-2MHBR071C42, №15778283 | Мотор-редуктор цилиндро-червячный Тип GSS04-2MHBR071C42 Код мотора MDEMAXX071-42C0C Тип двигателя MD асинх. 3-ф двигатель Монтаж на редукторе (фланец) Прямой монтаж (двиг. интегрир.) Расчетная мощность 0,550 кВт Расчетный крутящий момент 3,74 Нм Расчетная частота вращения 1.405 об/мин Расчетное напряжение 230 / 400 V +-10% Расчетный ток 2,4 / 1,4 A Расчетная частота 50 Hz КПД 0,77 Передаточное число 10,827 Частота вращения выход. вала 129,8 об/мин Крутящий момент выход. вала 36 Нм Сервис фактор 4,17 Степень защиты IP55 Режим работы S1 Класс нагревостойкости F Охлаждение Встроен. вентилятор Защита двигателя TKO (Thermal contact, NC) Выходной вал H - полый вал 25 Конструкция редуктора B-на лапах, без центровки Выходной фланец R - без фланца Клеммная коробка В положении 2 Тип подключения Standard Монтажное положение A Тип смазки CLP PG 460 Цвет без окраски Код двигателя C86 (для ПЧ) 1243 | Lenze Operations GmbH |  | 938.02 | шт
GSS04-2MHBR071C42 | 15921990 | Мотор-редуктор цилиндро-червячный GSS04-2MHBR071C42, №15921990 | Мотор-редуктор цилиндро-червячный Тип GSS04-2MHBR071C42 Код мотора MDEMAXX071-42C0C Тип двигателя MD асинх. 3-ф двигатель Монтаж на редукторе (фланец) Прямой монтаж (двиг. интегрир.) Расчетная мощность 0,550 кВт Расчетный крутящий момент 3,74 Нм Расчетная частота вращения 1.405 об/мин Расчетное напряжение 230 / 400 V +-10% Расчетный ток 2,4 / 1,4 A Расчетная частота 50 Hz КПД 0,77 Передаточное число 22,143 Частота вращения выход. вала 63,5 об/мин Крутящий момент выход. вала 71 Нм Сервис фактор 2,50 Степень защиты IP55 Режим работы S1 Класс нагревостойкости F Охлаждение Встроен. вентилятор Защита двигателя TKO (Thermal contact, NC) Выходной вал H - полый вал 25 мм Конструкция редуктора B-на лапах, без центровки Выходной фланец R - без фланца Клеммная коробка В положении 2 Тип подключения Standard Монтажное положение A Тип смазки CLP PG 460 Защита поверхн. от коррозии OKS-S (Small; C1) Цвет RAL 7012 = Basalt grey Код двигателя C86 (для ПЧ) 1243 | Lenze Operations GmbH |  | 938.02 | шт
GSS04-2MHBR071C42 | 16082466 | Мотор-редуктор червячный GSS04-2MHBR071C42, №16082466 | Мотор-редуктор червячный Тип GSS04-2MHBR071C42 Код мотора MFEMAZE071-42C1C Kind of motor MF FI-optimised asyn. motor Монтаж на редукторе (фланец) Прямой монтаж (двиг. интегрир.) Расчетная мощность 1,5 кВт Расчетный крутящий момент 4,2 Нм Расчетная частота вращения 3450 об/мин Расчетное напряжение 205 / 360 V Выходной ток 6,8 / 3,9 A Расчетная частота 120 Hz cos phi 0,8 Передаточное число 15,869 Частота вращения выход. вала 217,4 об/мин Крутящий момент выход. вала 58 Нм Сервис фактор 2,35 Степень защиты IP55 Operating mode S1 Temperature class F Охлаждение Встроен. вентилятор Защита двигателя TKO (Thermal contact, NC) Выходной вал H - полый вал 25 мм Конструкция редуктора B-на лапах, без центровки Выходной фланец R - без фланца Клеммная коробка В положении 2 Тип подключения Standard Монтажное положение D Тип смазки CLP PG 460 Цвет Not coated 2nd shaft end / handwheel 2nd shaft end Код двигателя C86 (для ПЧ) 1582 | Lenze Operations GmbH |  | 1068.95 | шт
GSS04-2MHBR071C42 | 16082528 | Мотор-редуктор цилиндро-червячный GSS04-2MHBR071C42, №16082528 | Мотор-редуктор цилиндро-червячный Тип GSS04-2MHBR071C42 Код мотора MFEMAZE071-42C1C Kind of motor MF FI-optimised asyn. motor Монтаж на редукторе (фланец) Прямой монтаж (двиг. интегрир.) Расчетная мощность 1,5 кВт Расчетный крутящий момент 4,2 Нм Расчетная частота вращения 3450 об/мин Расчетное напряжение 205 / 360 V Выходной ток 6,8 / 3,9 A Расчетная частота 120 Hz cos phi 0,8 Передаточное число 15,869 Частота вращения выход. вала 217,4 об/мин Крутящий момент выход. вала 58 Нм Сервис фактор 2,35 Степень защиты IP55 Operating mode S1 Temperature class F Охлаждение Встроен. вентилятор Защита двигателя TKO (Thermal contact, NC) Выходной вал H - полый вал 25 мм Конструкция редуктора B-на лапах, без центровки Выходной фланец R - без фланца Клеммная коробка В положении 5 Тип подключения Standard Монтажное положение D Тип смазки CLP PG 460 Цвет Not coated 2nd shaft end / handwheel 2nd shaft end Код двигателя C86 (для ПЧ) 1582 | Lenze Operations GmbH |  | 1068.95 | шт
GSS04-2MHBR071C42 | 16082646 | Мотор-редуктор цилиндро-червячный GSS04-2MHBR071C42, №16082646 | Мотор-редуктор цилиндро-червячный Тип GSS04-2MHBR071C42 Код мотора MFEMABZ071-42C1C Kind of motor MF FI-optimised asyn. motor Монтаж на редукторе (фланец) Прямой монтаж (двиг. интегрир.) Расчетная мощность 1,5 кВт Расчетный крутящий момент 4,2 Нм Расчетная частота вращения 3450 об/мин Расчетное напряжение 205 / 360 V Выходной ток 6,8 / 3,9 A Расчетная частота 120 Hz cos phi 0,8 Передаточное число 15,869 Частота вращения выход. вала 217,4 об/мин Крутящий момент выход. вала 58 Нм Сервис фактор 2,35 Степень защиты IP54 Operating mode S1 Temperature class F Охлаждение Встроен. вентилятор Защита двигателя TKO (Thermal contact, NC) Выходной вал H - полый вал 25 мм Конструкция редуктора B-на лапах, без центровки Выходной фланец R - без фланца Клеммная коробка В положении 5 Тип подключения Standard Монтажное положение D Тип смазки CLP PG 460 Цвет Not coated Тормоз, исполнение Пружинный Размер тормоза 06 Напряжение тормоза 230 V AC Выпрямитель 6-ти полюсн. Выпрямитель тормоза Да с искрогасителем Исполнение тормоза не-регулируемый Момент тормоза 4 Нм Ручка оттормаживания В положении 5 Бесшумный ротор тормоза Да 2nd shaft end / handwheel 2nd shaft end Код двигателя C86 (для ПЧ) 1582 | Lenze Operations GmbH |  | 1359.28 | шт
GSS04-2MHBR071C42, 0,55квт, 35,8об/мин | 15670880 | Мотор-редуктор червячный GSS04-2MHBR071C42, 0,55квт, 35,8об/мин №15670880 | Мотор-редуктор червячный Тип GSS04-2MHBR071C42 Двигатель MDEMAXX071-42C0C Тип двигателя MD асинх. 3-ф двигатель Монтаж на редукторе (фланец) Прямой монтаж (двиг. интегрир.) Расчетная мощность 0,550 кВт Расчетный крутящий момент 3,74 Нм Расчетная частота вращения 1.405 r/min Расчетное напряжение 230 / 400 V +-10% Расчетный ток 2,4 / 1,4 A Расчетная частота 50 Hz КПД 0,77 Передаточное число 39,200 Частота вращения выход. вала 35,8 r/min Крутящий момент выход. вала 113 Нм Сервис фактор 1,57 Степень защиты IP55 Режим работы S1 Класс нагревостойкости F Охлаждение Встроен. вентилятор Защита двигателя TKO (Thermal contact, NC) Выходной вал H - полый вал 30 Конструкция редуктора B-на лапах, без центровки Выходной фланец R - без фланца Клеммная коробка В положении 2 Тип подключения Standard Монтажное положение A Смазочный материал CLP PG 460 Цвет RAL 7012 = Basalt grey Защита поверхн. от коррозии OKS-S (Standard) Код двигателя C86 (для ПЧ) 1243 | Lenze Operations GmbH |  | 938.02 | шт
GSS04-2MHBR080C13, 0,37квт, 35об/мин | 15687049 | Мотор-редуктор цилиндро-червячный GSS04-2MHBR080C13, 0,37квт, 35об/мин №15687049 | Мотор-редуктор цилиндро-червячный Тип GSS04-2MHBR080C13 Двигатель MDEMAXX080-13C0C Тип двигателя MD асинх. 3-ф двигатель Монтаж на редукторе (фланец) Прямой монтаж (двиг. интегрир.) Расчетная мощность 0,370 кВт Расчетный крутящий момент 3,70 Нм Расчетная частота вращения 950 об/мин Расчетное напряжение 230 / 400 V +-10% Расчетный ток 2,2 / 1,3 A Расчетная частота 50 Hz КПД 0,63 Передаточное число 27,125 Частота вращения выход. вала 35,0 об/мин Крутящий момент выход. вала 84 Нм Сервис фактор 2,09 Степень защиты IP55 Режим работы S1 Класс нагревостойкости F Охлаждение Встроен. вентилятор Защита двигателя TKO (Thermal contact, NC) Выходной вал H - полый вал 25 Конструкция редуктора B-на лапах, без центровки Выходной фланец R - без фланца Клеммная коробка В положении 2 Тип подключения Standard Монтажное положение A Тип смазки CLP PG 460 Цвет RAL 7012 = Basalt grey Защита поверхн. от коррозии OKS-S (Standard) Код двигателя C86 (для ПЧ) 1435 | Lenze Operations GmbH |  | 991.27 | шт
GSS04-2MHBR080C32 | 15659831 | Мотор-редуктор GSS04-2MHBR080C32, №15659831 | Мотор-редуктор Тип GSS04-2MHBR080C32 Двигатель MDEMAXX080-32C1N Тип двигателя MD асинх. 3-ф двигатель Монтаж на редукторе (фланец) Прямой монтаж (двиг. интегрир.) Расчетная мощность 0,750 кВт Расчетный крутящий момент 5,10 Нм Расчетная частота вращения 1.410 r/min Расчетное напряжение 230 / 400 V +-10% Расчетный ток 3,3 / 1,9 A Расчетная частота 50 Hz КПД 0,80 Передаточное число 31,738 Частота вращения выход. вала 44,4 r/min Крутящий момент выход. вала 128 Нм Сервис фактор 1,39 Степень защиты IP55 Режим работы S1 Класс нагревостойкости F Охлаждение Встроен. вентилятор Защита двигателя TKO (Thermal contact, NC) Выходной вал H - полый вал 25 Конструкция редуктора B-на лапах, без центровки Выходной фланец R - без фланца Клеммная коробка В положении 2 Тип подключения Standard Подключение питания В положении 5 Монтажное положение D Смазочный материал CLP PG 460 Цвет RAL 7012 = Basalt grey Защита поверхн. от коррозии OKS-S (стандарт) Соответствие станд. Not CE-compliant Код двигателя C86 (для ПЧ) 1245 | Lenze Operations GmbH |  | 953.49 | шт
GSS04-2MHBR080C32 | 15771214 | Мотор-редуктор цилиндро-червячный GSS04-2MHBR080C32, №15771214 | Мотор-редуктор цилиндро-червячный Тип GSS04-2MHBR080C32 Код мотора MFEMAXX080-32C1C Тип двигателя MF оптим. ПЧ Монтаж на редукторе (фланец) Прямой монтаж (двиг. интегрир.) Расчетная мощность 2,200 кВт Расчетный крутящий момент 6,00 Нм Расчетная частота вращения 3.500 об/мин Расчетное напряжение 200 / 345 V Расчетный ток 9,1 / 5,3 A Расчетная частота 120 Hz КПД 0,86 Передаточное число 13,810 Частота вращения выход. вала 253,4 об/мин Крутящий момент выход. вала 74 Нм Сервис фактор 1,99 Степень защиты IP55 Режим работы S1 Класс нагревостойкости F Охлаждение Встроен. вентилятор Защита двигателя TKO (Thermal contact, NC) Выходной вал H - полый вал 30 Конструкция редуктора B-на лапах, без центровки Выходной фланец R - без фланца Клеммная коробка В положении 2 Тип подключения Standard Монтажное положение A Тип смазки CLP PG 460 Цвет RAL 7012 = Basalt grey Защита поверхн. от коррозии OKS-S (Standard) Реактивная штанга, поз./угол At foot, в комплекте Код двигателя C86 (для ПЧ) 1590 | Lenze Operations GmbH |  | 1117.49 | шт
GSS04-2MHBR080C32 | 15922059 | Мотор-редуктор цилиндро червячный GSS04-2MHBR080C32, №15922059 | Мотор-редуктор цилиндро червячный Тип GSS04-2MHBR080C32 Код мотора MDEMAXX080-32C1N Тип двигателя MD асинх. 3-ф двигатель Монтаж на редукторе (фланец) Прямой монтаж (двиг. интегрир.) Расчетная мощность 0,750 кВт Расчетный крутящий момент 5,10 Нм Расчетная частота вращения 1.410 об/мин Расчетное напряжение 230 / 400 V +-10% Расчетный ток 3,3 / 1,9 A Расчетная частота 50 Hz КПД 0,80 Передаточное число 24,800 Частота вращения выход. вала 56,9 об/мин Крутящий момент выход. вала 101 Нм Сервис фактор 1,67 Степень защиты IP55 Режим работы S1 Класс нагревостойкости F Охлаждение Встроен. вентилятор Защита двигателя TKO (Thermal contact, NC) Выходной вал H - полый вал 30 мм Конструкция редуктора B-на лапах, без центровки Выходной фланец R - без фланца Клеммная коробка В положении 2 Тип подключения Standard Монтажное положение A Тип смазки CLP PG 460 Защита поверхн. от коррозии OKS-S (Small; C1) Цвет RAL 7012 = Basalt grey Соответствие станд. Not CE-compliant Код двигателя C86 (для ПЧ) 1245 | Lenze Operations GmbH |  | 953.49 | шт
GSS04-2MHBR080C32 | 15479427 | Мотор-редуктор GSS04-2MHBR080C32, №15479427 | Мотор-редуктор Тип GSS04-2MHBR080C32 Код мотора MDEMABR080-32C1C Kind of motor MD 3-phase AC asyn. motor Монтаж на редукторе (фланец) Прямой монтаж (двиг. интегрир.) Расчетная мощность 0,75 кВт Расчетный крутящий момент 5,1 Нм Расчетная частота вращения 1410 об/мин Расчетное напряжение 230 / 400 V +-10% Выходной ток 3,3 / 1,9 A Расчетная частота 50 Hz КПД 0,8 Передаточное число 43,917 Частота вращения выход. вала 32,1 об/мин Крутящий момент выход. вала 189 Нм Сервис фактор 0,95 Сервис фактор примечание 1 Внимание: Сервис фактор <1 Сервис фактор примечание 2 Возможна перегрузка редуктора Степень защиты IP55 Operating mode S1 Temperature class F Охлаждение Встроен. вентилятор Защита двигателя TKO (Thermal contact, NC) Выходной вал H - полый вал 30 мм Конструкция редуктора B-на лапах, без центровки Выходной фланец R - без фланца Клеммная коробка В положении 5 Тип подключения Standard Монтажное положение C Тип смазки CLP PG 460 Surface/corrosion protection OKS-S (Small; C1) Цвет RAL 7012 = Basalt grey Тормоз, исполнение Пружинный Размер тормоза 08 Напряжение тормоза 230 V AC Выпрямитель 6-ти полюсн. Выпрямитель тормоза Да с искрогасителем Исполнение тормоза не-регулируемый Момент тормоза 8 Нм Код двигателя C86 (для ПЧ) 1245 | Lenze Operations GmbH |  | 1223.2 | шт
GSS04-2MHBR080C32 | 16069796 | Мотор-редуктор червячный GSS04-2MHBR080C32, №16069796 | Мотор-редуктор червячный Тип GSS04-2MHBR080C32 Код мотора MDEMAZE080-32C1N Kind of motor MD 3-phase AC asyn. motor Монтаж на редукторе (фланец) Прямой монтаж (двиг. интегрир.) Расчетная мощность 0,75 кВт Расчетный крутящий момент 5,1 Нм Расчетная частота вращения 1410 об/мин Расчетное напряжение 230 / 400 V +-10% Выходной ток 3,3 / 1,9 A Расчетная частота 50 Hz cos phi 0,8 Передаточное число 27,125 Частота вращения выход. вала 52 об/мин Крутящий момент выход. вала 119 Нм Сервис фактор 1,51 Степень защиты IP55 Operating mode S1 Temperature class F Охлаждение Встроен. вентилятор Защита двигателя TKO (Thermal contact, NC) Выходной вал H - полый вал 25 мм Конструкция редуктора B-на лапах, без центровки Выходной фланец R - без фланца Клеммная коробка В положении 2 Тип подключения Standard Монтажное положение D Тип смазки CLP PG 460 Цвет Not coated 2nd shaft end / handwheel 2nd shaft end Соответствие станд. Not CE-compliant Код двигателя C86 (для ПЧ) 1245 | Lenze Operations GmbH |  | 1022.19 | шт
GSS04-2MHBR080C32, 0,75квт, 52об/мин | 15670751 | Мотор-редуктор цилиндро-червячный GSS04-2MHBR080C32, 0,75квт, 52об/мин №15670751 | Мотор-редуктор цилиндро-червячный Тип GSS04-2MHBR080C32 Двигатель MDEMAXX080-32C1N Тип двигателя MD асинх. 3-ф двигатель Монтаж на редукторе (фланец) Прямой монтаж (двиг. интегрир.) Расчетная мощность 0,750 кВт Расчетный крутящий момент 5,10 Нм Расчетная частота вращения 1.410 r/min Расчетное напряжение 230 / 400 V +-10% Расчетный ток 3,3 / 1,9 A Расчетная частота 50 Hz КПД 0,80 Передаточное число 27,125 Частота вращения выход. вала 52,0 r/min Крутящий момент выход. вала 119 Нм Сервис фактор 1,51 Степень защиты IP55 Режим работы S1 Класс нагревостойкости F Охлаждение Встроен. вентилятор Защита двигателя TKO (Thermal contact, NC) Выходной вал H - полый вал 25 Конструкция редуктора B-на лапах, без центровки Выходной фланец R - без фланца Клеммная коробка В положении 2 Тип подключения Standard Монтажное положение A Смазочный материал CLP PG 460 Цвет RAL 7012 = Basalt grey Защита поверхн. от коррозии OKS-S (Standard) | Lenze Operations GmbH |  | 953.49 | шт
GSS04-2MHBR080C42 | 16203748 | Мотор-редуктор GSS04-2MHBR080C42, №16203748 | Мотор-редуктор Тип GSS04-2MHBR080C42 Код мотора MDEMABR080-42C0C Серия мотора Двигатель асинхронный Монтаж на редукторе (фланец) Прямой монтаж (двиг. интегрир.) Расчетная мощность 1,1 кВт Расчетный крутящий момент 7,5 Нм Расчетная частота вращения 1390 об/мин Расчетное напряжение 230 / 400 V +-10% Расчетный ток 4,8 / 2,8 A Расчетная частота 50 Гц косинус ϕ (коэффициент мощности) 0,8 Передаточное число 20,417 Частота вращения выход. вала 68,1 об/мин Крутящий момент выход. вала 123 Нм Сервис фактор 1,24 Степень защиты IP55 Режим работы S1 Температурный класс F Охлаждение Встроен. вентилятор Защита двигателя TKO (термоконтакт, НЗ) Выходной вал H - полый вал 30 мм Конструкция редуктора B-на лапах, без центровки Выходной фланец R - без фланца Клеммная коробка В положении 4 Тип подключения Cтандарт Монтажное положение A Тип смазки CLP PG 460 Surface/corrosion protection OKS-S (Small; C1) Цвет Цвет по RAL = 7012 (серый) Mounting set for hollow shaft Да Реактивная штанга, поз./угол At Pitch Circle (поворотный круг), в комплекте Тормоз, исполнение Пружинный Размер тормоза 10 Напряжение тормоза 205 V DC Исполнение тормоза не-регулируемый Момент тормоза 16 Нм Бесшумный ротор тормоза Да Код двигателя C86 (для ПЧ) 1247 | Lenze Operations GmbH |  | 1489.46 | шт
GSS04-2MHBR080C42 | 15626652 | Мотор-редуктор GSS04-2MHBR080C42, №15626652 | Мотор-редуктор Тип GSS04-2MHBR080C42 Двигатель MDEMAXX080-42C0N Тип двигателя MD асинх. 3-ф двигатель Монтаж на редукторе (фланец) Прямой монтаж (двиг. интегрир.) Расчетная мощность 1,100 кВт Расчетный крутящий момент 7,50 Нм Расчетная частота вращения 1.390 r/min Расчетное напряжение 230 / 400 V +-10% Расчетный ток 4,8 / 2,8 A Расчетная частота 50 Hz КПД 0,80 Передаточное число 39,200 Частота вращения выход. вала 35,5 r/min Крутящий момент выход. вала 231 Нм Сервис фактор 0,78 Сервис фактор примечание 1 Внимание: Сервис фактор <1 Сервис фактор примечание 2 Возможна перегрузка редуктора Степень защиты IP55 Режим работы S1 Класс нагревостойкости F Охлаждение Встроен. вентилятор Защита двигателя TKO (Thermal contact, NC) Выходной вал H - полый вал 25 Конструкция редуктора B-на лапах, без центровки Выходной фланец R - без фланца Клеммная коробка В положении 2 Тип подключения Standard Монтажное положение C Смазочный материал CLP PG 460 Цвет RAL 7012 = Basalt grey | Lenze Operations GmbH |  | 992.99 | шт
GSS04-2MHBR080C42, 1,1квт, 246,5об/мин | 15687697 | Мотор-редуктор GSS04-2MHBR080C42, 1,1квт, 246,5об/мин №15687697 | Мотор-редуктор Тип GSS04-2MHBR080C42 Двигатель MDEMAIG080-42C0N Тип двигателя MD асинх. 3-ф двигатель Монтаж на редукторе (фланец) Прямой монтаж (двиг. интегрир.) Расчетная мощность 1,100 кВт Расчетный крутящий момент 7,50 Нм Расчетная частота вращения 1.390 об/мин Расчетное напряжение 230 / 400 V +-10% Расчетный ток 4,8 / 2,8 A Расчетная частота 50 Hz КПД 0,80 Передаточное число 5,639 Частота вращения выход. вала 246,5 об/мин Крутящий момент выход. вала 37 Нм Сервис фактор 3,85 Степень защиты IP54 Режим работы S1 Класс нагревостойкости F Охлаждение Встроен. вентилятор Защита двигателя TKO (Thermal contact, NC) Выходной вал H - полый вал 25 Конструкция редуктора B-на лапах, без центровки Выходной фланец R - без фланца Клеммная коробка В положении 2 Тип подключения Standard Монтажное положение E Тип смазки CLP PG 460 Цвет RAL 7012 = Basalt grey Защита поверхн. от коррозии OKS-S (Standard) Обратная связь Инкр. энкодер IG128-24V-H Подключение обратной связи Штекер M12 Соответствие станд. Not CE-compliant Код двигателя C86 (для ПЧ) 1247 | Lenze Operations GmbH |  | 1268.99 | шт
GSS04-2MHBR080C42, 1,1квт, 62,8об/мин | 15688741 | Мотор-редуктор цилиндро-червячный GSS04-2MHBR080C42, 1,1квт, 62,8об/мин №15688741 | Мотор-редуктор цилиндро-червячный Тип GSS04-2MHBR080C42 Двигатель MDEMAIG080-42C0N Тип двигателя MD асинх. 3-ф двигатель Монтаж на редукторе (фланец) Прямой монтаж (двиг. интегрир.) Расчетная мощность 1,100 кВт Расчетный крутящий момент 7,50 Нм Расчетная частота вращения 1.390 об/мин Расчетное напряжение 230 / 400 V +-10% Расчетный ток 4,8 / 2,8 A Расчетная частота 50 Hz КПД 0,80 Передаточное число 22,143 Частота вращения выход. вала 62,8 об/мин Крутящий момент выход. вала 145 Нм Сервис фактор 1,24 Степень защиты IP54 Режим работы S1 Класс нагревостойкости F Охлаждение Встроен. вентилятор Защита двигателя TKO (Thermal contact, NC) Выходной вал H - полый вал 25 Конструкция редуктора B-на лапах, без центровки Выходной фланец R - без фланца Клеммная коробка В положении 2 Тип подключения Standard Монтажное положение A Тип смазки CLP PG 460 Цвет RAL 7012 = Basalt grey Защита поверхн. от коррозии OKS-S (Standard) Обратная связь Инкр. энкодер IG1024-24V-H Подключение обратной связи Клеммная коробка Соответствие станд. Not CE-compliant Код двигателя C86 (для ПЧ) 1247 | Lenze Operations GmbH |  | 1729.98 | шт
GSS04-2MHBR080C42, 1,1квт, 62,8об/мин | 15688816 | Мотор-редуктор цилиндро-червячный GSS04-2MHBR080C42, 1,1квт, 62,8об/мин №15688816 | Мотор-редуктор цилиндро-червячный Тип GSS04-2MHBR080C42 Двигатель MDEMAXX080-42C0N Тип двигателя MD асинх. 3-ф двигатель Монтаж на редукторе (фланец) Прямой монтаж (двиг. интегрир.) Расчетная мощность 1,100 кВт Расчетный крутящий момент 7,50 Нм Расчетная частота вращения 1.390 об/мин Расчетное напряжение 230 / 400 V +-10% Расчетный ток 4,8 / 2,8 A Расчетная частота 50 Hz КПД 0,80 Передаточное число 22,143 Частота вращения выход. вала 62,8 об/мин Крутящий момент выход. вала 145 Нм Сервис фактор 1,24 Степень защиты IP55 Режим работы S1 Класс нагревостойкости F Охлаждение Встроен. вентилятор Защита двигателя TKO (Thermal contact, NC) Выходной вал H - полый вал 30 Конструкция редуктора B-на лапах, без центровки Выходной фланец R - без фланца Клеммная коробка В положении 2 Тип подключения Standard Монтажное положение A Тип смазки CLP PG 460 Цвет RAL 7012 = Basalt grey Защита поверхн. от коррозии OKS-S (Standard) Соответствие станд. Not CE-compliant Код двигателя C86 (для ПЧ) 1247 | Lenze Operations GmbH |  | 992.99 | шт
GSS04-2MHBR080C42, 1,1квт, 246,5об/мин | 15687700 | Мотор-редуктор GSS04-2MHBR080C42, 1,1квт, 246,5об/мин №15687700 | Мотор-редуктор Тип GSS04-2MHBR080C42 Двигатель MDEMAXX080-42C0N Тип двигателя MD асинх. 3-ф двигатель Монтаж на редукторе (фланец) Прямой монтаж (двиг. интегрир.) Расчетная мощность 1,100 кВт Расчетный крутящий момент 7,50 Нм Расчетная частота вращения 1.390 об/мин Расчетное напряжение 230 / 400 V +-10% Расчетный ток 4,8 / 2,8 A Расчетная частота 50 Hz КПД 0,80 Передаточное число 5,639 Частота вращения выход. вала 246,5 об/мин Крутящий момент выход. вала 37 Нм Сервис фактор 3,85 Степень защиты IP55 Режим работы S1 Класс нагревостойкости F Охлаждение Встроен. вентилятор Защита двигателя TKO (Thermal contact, NC) Выходной вал H - полый вал 25 Конструкция редуктора B-на лапах, без центровки Выходной фланец R - без фланца Клеммная коробка В положении 2 Тип подключения Standard Монтажное положение E Тип смазки CLP PG 460 Цвет RAL 7012 = Basalt grey Защита поверхн. от коррозии OKS-S (Standard) Соответствие станд. Not CE-compliant Код двигателя C86 (для ПЧ) 1247 | Lenze Operations GmbH |  | 992.99 | шт
GSS04-2MHBR090C11 | 15501545 | Мотор-редуктор GSS04-2MHBR090C11, №15501545 | Мотор-редуктор Тип GSS04-2MHBR090C11 Код мотора MDEMABR090-11C0C Серия мотора Двигатель асинхронный Монтаж на редукторе (фланец) Прямой монтаж (двиг. интегрир.) Расчетная мощность 1,5 кВт Расчетный крутящий момент 5,2 Нм Расчетная частота вращения 2710 об/мин Расчетное напряжение 230 / 400 V +-10% Выходной ток 5,5 / 3,2 A Расчетная частота 50 Hz cos phi 0,95 Передаточное число 12,4 Частота вращения выход. вала 218,5 об/мин Крутящий момент выход. вала 57 Нм Сервис фактор 2,33 Степень защиты IP55 Operating mode S1 Temperature class F Охлаждение Встроен. вентилятор Защита двигателя TKO (Thermal contact, NC) Выходной вал H - полый вал 30 мм Конструкция редуктора B-на лапах, без центровки Выходной фланец R - без фланца Клеммная коробка В положении 5 Тип подключения Standard Монтажное положение D Тип смазки CLP PG 460 Surface/corrosion protection OKS-S (Small; C1) Цвет RAL 7012 = Basalt grey Тормоз, исполнение Пружинный Размер тормоза 08 Напряжение тормоза 230 V AC Выпрямитель 6-ти полюсн. Выпрямитель тормоза Да с искрогасителем Исполнение тормоза не-регулируемый Момент тормоза 8 Нм | Lenze Operations GmbH |  | 1319.38 | шт
GSS04-2MHBR090C32 | 15749106 | Мотор-редуктор цилиндро-червячный GSS04-2MHBR090C32, №15749106 | Мотор-редуктор цилиндро-червячный Тип GSS04-2MHBR090C32 Код мотора MDEMAXX090-32C1N Тип двигателя MD асинх. 3-ф двигатель Монтаж на редукторе (фланец) Прямой монтаж (двиг. интегрир.) Расчетная мощность 1,500 кВт Расчетный крутящий момент 10,10 Нм Расчетная частота вращения 1.410 об/мин Расчетное напряжение 230 / 400 V +-10% Расчетный ток 6,6 / 3,8 A Расчетная частота 50 Hz КПД 0,76 Передаточное число 24,800 Частота вращения выход. вала 56,9 об/мин Крутящий момент выход. вала 204 Нм Сервис фактор 0,83 Сервис фактор примечание 1 Внимание: Сервис фактор <1 Сервис фактор примечание 2 Возможна перегрузка редуктора Степень защиты IP55 Режим работы S1 Класс нагревостойкости F Охлаждение Встроен. вентилятор Защита двигателя TKO (Thermal contact, NC) Выходной вал H - полый вал 30 Конструкция редуктора B-на лапах, без центровки Выходной фланец R - без фланца Клеммная коробка В положении 2 Тип подключения Standard Монтажное положение A Тип смазки CLP PG 460 Цвет RAL 7012 = Basalt grey Защита поверхн. от коррозии OKS-S (Standard) Соответствие станд. Not CE-compliant Код двигателя C86 (для ПЧ) 1267 | Lenze Operations GmbH |  | 1049.66 | шт
GSS04-2MHBR090C32 | 16013154 | Мотор-редуктор GSS04-2MHBR090C32, №16013154 | Мотор-редуктор Тип GSS04-2MHBR090C32 Код мотора MDEMAXX090-32C1N Тип двигателя MD асинх. 3-ф двигатель Монтаж на редукторе (фланец) Прямой монтаж (двиг. интегрир.) Расчетная мощность 1,5 кВт Расчетный крутящий момент 10,1 Нм Расчетная частота вращения 1410 об/мин Расчетное напряжение 400 V +-10% звезда Расчетный ток 3,8 A Расчетная частота 50 Hz КПД 0,76 Передаточное число 39,2 Частота вращения выход. вала 36 об/мин Крутящий момент выход. вала 312 Нм Сервис фактор 0,58 Сервис фактор примечание 1 Внимание: Сервис фактор <1 Сервис фактор примечание 2 Возможна перегрузка редуктора Степень защиты IP55 Режим работы S1 Класс нагревостойкости F Охлаждение Встроен. вентилятор Защита двигателя TKO (Thermal contact, NC) Выходной вал H - полый вал 25 мм Конструкция редуктора B-на лапах, без центровки Выходной фланец R - без фланца Клеммная коробка В положении 2 Тип подключения with connector HAN mod Подключение питания В поз.1 Монтажное положение A Тип смазки CLP PG 460 Защита поверхн. от коррозии OKS-S (Small; C1) Цвет RAL 7012 = Basalt grey Соответствие станд. Not CE-compliant Код двигателя C86 (для ПЧ) 1267 | Lenze Operations GmbH |  | 1221.48 | шт
GSS04-2MHBR090C32 | 16069797 | Мотор-редуктор цилиндрический GSS04-2MHBR090C32, №16069797 | Мотор-редуктор цилиндрический Тип GSS04-2MHBR090C32 Код мотора MDEMAXX090-32C1N Kind of motor MD 3-phase AC asyn. motor Монтаж на редукторе (фланец) Прямой монтаж (двиг. интегрир.) Расчетная мощность 1,5 кВт Расчетный крутящий момент 10,1 Нм Расчетная частота вращения 1410 об/мин Расчетное напряжение 230 / 400 V +-10% Выходной ток 6,6 / 3,8 A Расчетная частота 50 Hz cos phi 0,76 Передаточное число 7,733 Частота вращения выход. вала 182,3 об/мин Крутящий момент выход. вала 70 Нм Сервис фактор 2,22 Степень защиты IP55 Operating mode S1 Temperature class F Охлаждение Встроен. вентилятор Защита двигателя TKO (Thermal contact, NC) Выходной вал H - полый вал 25 мм Конструкция редуктора B-на лапах, без центровки Выходной фланец R - без фланца Клеммная коробка В положении 2 Тип подключения Standard Монтажное положение D Тип смазки CLP PG 460 Цвет Not coated Соответствие станд. Not CE-compliant Код двигателя C86 (для ПЧ) 1267 | Lenze Operations GmbH |  | 1049.66 | шт
GSS04-2MHBR090C32 | 15973439 | Мотор-редуктор GSS04-2MHBR090C32, №15973439 | Мотор-редуктор Тип GSS04-2MHBR090C32 Код мотора MDEMAXX090-32C1N Серия мотора MD 3-phase AC asyn. motor Монтаж на редукторе (фланец) Прямой монтаж (двиг. интегрир.) Расчетная мощность 1,5 кВт Расчетный крутящий момент 10,1 Нм Расчетная частота вращения 1410 об/мин Расчетное напряжение 230 / 400 V +-10% Выходной ток 6,6 / 3,8 A Расчетная частота 50 Hz cos phi 0,76 Передаточное число 7,733 Частота вращения выход. вала 182,3 об/мин Крутящий момент выход. вала 70 Нм Сервис фактор 2,22 Степень защиты IP55 Operating mode S1 Temperature class F Охлаждение Встроен. вентилятор Защита двигателя TKO (Thermal contact, NC) Выходной вал H - полый вал 30 мм Конструкция редуктора B-на лапах, без центровки Выходной фланец R - без фланца Клеммная коробка В положении 2 Тип подключения Standard Монтажное положение D Тип смазки CLP PG 460 Surface/corrosion protection OKS-S (Small; C1) Цвет RAL 9005 = Jet black Реактивная штанга, поз./угол на круговом фланце с резьбовыми отверстиями, пол. 3/120° Соответствие станд. Not CE-compliant Табличка, доп. инф. Mat. no./customer order no. Код двигателя C86 (для ПЧ) 1267 | Lenze Operations GmbH |  | 1219.74 | шт
GSS04-2MSBR071C32 | 15546609 | Мотор-редуктор GSS04-2MSBR071C32, №15546609 | Мотор-редуктор Тип GSS04-2MSBR071C32 Код мотора MDEMABR071-32C0C Тип двигателя MD асинх. 3-ф двигатель Монтаж на редукторе (фланец) Прямой монтаж (двиг. интегрир.) Расчетная мощность 0,37 кВт Расчетный крутящий момент 2,51 Нм Расчетная частота вращения 1410 об/мин Расчетное напряжение 230 / 400 V +-10% Расчетный ток 1,6 / 0,95 A Расчетная частота 50 Hz КПД 0,77 Передаточное число 43,917 Частота вращения выход. вала 32,1 об/мин Крутящий момент выход. вала 92 Нм Сервис фактор 1,92 Степень защиты IP55 Режим работы S1 Класс нагревостойкости F Охлаждение Встроен. вентилятор Защита двигателя TKO (Thermal contact, NC) Выходной вал S- shrink disc 30, поз. 5 Конструкция редуктора B-на лапах, без центровки Выходной фланец R - без фланца Клеммная коробка В положении 5 Тип подключения Standard Монтажное положение A Тип смазки CLP PG 460 Защита поверхн. от коррозии OKS-S (Small; C1) Цвет RAL 7012 = Basalt grey Реактивная штанга, поз./угол на круговом фланце с резьбовыми отверстиями, пол. 3/270° Тормоз, исполнение Пружинный Размер тормоза 06 Напряжение тормоза 24 V DC Исполнение тормоза не-регулируемый Момент тормоза 4 Нм Бесшумный ротор тормоза да Табличка, доп. инф. Mat. no./customer order no. Код двигателя C86 (для ПЧ) 1241 | Lenze Operations GmbH |  | 1461.99 | шт
GSS04-2MVAK080C32 0,750 кВт 32,1 об/мин | 15698844 | Мотор-редуктор цилиндро-червячный GSS04-2MVAK080C32, 0,750 кВт 32,1 об/мин №15698844 | Мотор-редуктор цилиндро-червячный Тип GSS04-2MVAK080C32 Код мотора MDEMAXX080-32C1N Тип двигателя MD асинх. 3-ф двигатель Монтаж на редукторе (фланец) Прямой монтаж (двиг. интегрир.) Расчетная мощность 0,750 кВт Расчетный крутящий момент 5,10 Нм Расчетная частота вращения 1.410 об/мин Расчетное напряжение 230 / 400 V +-10% Расчетный ток 3,3 / 1,9 A Расчетная частота 50 Hz КПД 0,80 Передаточное число 43,917 Частота вращения выход. вала 32,1 об/мин Крутящий момент выход. вала 189 Нм Сервис фактор 0,95 Сервис фактор примечание 1 Внимание: Сервис фактор <1 Сервис фактор примечание 2 Возможна перегрузка редуктора Степень защиты IP55 Режим работы S1 Класс нагревостойкости F Охлаждение Встроен. вентилятор Защита двигателя TKO (Thermal contact, NC) Выходной вал V - цельный вал 25x50, p. 5 Конструкция редуктора A - на лапах, с центрирующим кольцом Выходной фланец K - 160 сквозные отверстия, поз. 5 Клеммная коробка В положении 2 Тип подключения Standard Монтажное положение E Тип смазки CLP PG 460 Цвет RAL 7012 = Basalt grey Защита поверхн. от коррозии OKS-S (Standard) Соответствие станд. Not CE-compliant Код двигателя C86 (для ПЧ) 1245 | Lenze Operations GmbH |  | 1065.17 | шт
GSS04-2MVAR071C32 | 15701324 | Мотор-редуктор GSS04-2MVAR071C32, №15701324 | Мотор-редуктор Тип GSS04-2MVAR071C32 Код мотора MDEMAXX071-32C0C Тип двигателя MD асинх. 3-ф двигатель Монтаж на редукторе (фланец) Прямой монтаж (двиг. интегрир.) Расчетная мощность 0,370 кВт Расчетный крутящий момент 2,51 Нм Расчетная частота вращения 1.410 об/мин Расчетное напряжение 230 / 400 V +-10% Расчетный ток 1,6 / 0,95 A Расчетная частота 50 Hz КПД 0,77 Передаточное число 43,917 Частота вращения выход. вала 32,1 об/мин Крутящий момент выход. вала 92 Нм Сервис фактор 1,92 Степень защиты IP55 Режим работы S1 Класс нагревостойкости F Охлаждение Встроен. вентилятор Защита двигателя TKO (Thermal contact, NC) Выходной вал V - цельный вал 25x50, p. 3 Конструкция редуктора A - на лапах, с центрирующим кольцом Выходной фланец R - без фланца Клеммная коробка В положении 2 Тип подключения Standard Монтажное положение E Тип смазки CLP PG 460 Цвет загрунтованный Защита поверхн. от коррозии OKS-G (загрунтованный) Код двигателя C86 (для ПЧ) 1241 | Lenze Operations GmbH |  | 895.06 | шт
GSS04-2MVAR071C42 | 15489771 | Мотор-редуктор GSS04-2MVAR071C42, №15489771 | Мотор-редуктор Тип GSS04-2MVAR071C42 Двигатель MDEMAXX071-42C0C Тип двигателя MD асинх. 3-ф двигатель Монтаж на редукторе (фланец) Прямой монтаж (двиг. интегрир.) Расчетная мощность 0,550 кВт Расчетный крутящий момент 3,74 Нм Расчетная частота вращения 1.405 r/min Расчетное напряжение 230 / 400 V +-10% Расчетный ток 2,4 / 1,4 A Расчетная частота 50 Hz КПД 0,77 Передаточное число 61,250 Частота вращения выход. вала 22,9 r/min Крутящий момент выход. вала 174 Нм Сервис фактор 1,03 Степень защиты IP55 Режим работы S1 Класс нагревостойкости F Охлаждение Встроен. вентилятор Защита двигателя TKO (Thermal contact, NC) Выходной вал V - цельный вал 25x50, p. 5 Конструкция редуктора A - на лапах, с центрирующим кольцом Выходной фланец R - без фланца Клеммная коробка В положении 3 Тип подключения Standard Монтажное положение A Смазочный материал CLP PG 460 Цвет RAL 7012 = Basalt grey Защита поверхн. от коррозии OKS-S (стандарт) Код двигателя C86 (для ПЧ) 1243 | Lenze Operations GmbH | /Артикул до обработки 15489771 | 938.02 | шт
GSS04-2MVBR-080C32 | 16196377 | Мотор-редуктор GSS04-2MVBR-080C32, №16196377 | GSS04-2M VBR 080C32 Двигатель MDEMAZE080-32C1N Серия мотора Двигатель асинхронный Монтаж на редукторе (фланец) Прямой монтаж (двиг. интегрир.) Расчетная мощность 0,75 кВт Расчетный крутящий момент 5,1 Нм Расчетная частота вращения 1410 об/мин Расчетное напряжение 230 / 400 V +-10% Расчетный ток 3,3 / 1,9 A Расчетная частота 50 Гц косинус ϕ (коэффициент мощности) 0,8 Передаточное число 43,917 Частота вращения выход. вала 32,1 об/мин Крутящий момент выход. вала 189 Нм Сервис фактор 0,95 Сервис фактор примечание 1 Внимание: Сервис фактор <1 Сервис фактор примечание 2 Возможна перегрузка редуктора Степень защиты IP55 Режим работы S1 Температурный класс F Охлаждение Встроен. вентилятор Защита двигателя TKO (термоконтакт, НЗ) Выходной вал V - цельный вал 25x50, p. 8 Конструкция редуктора B-на лапах, без центровки Выходной фланец R - без фланца Клеммная коробка В положении 5 Тип подключения Cтандарт Монтажное положение A Тип смазки CLP PG 460 Поверхность/corrosion protection OKS-G (грунтовка) Цвет Primed Выходной вал with 2nd вал end 2nd вал end / handwheel 2nd вал end Соответствие станд. Не соответствует CE Код двигателя C86 (для ПЧ) 1245 | Lenze Operations GmbH |  | 1084.03 | шт
GSS04-2MVBR063C12 | 15768973 | Мотор-редуктор GSS04-2MVBR063C12, №15768973 | Мотор-редуктор Тип GSS04-2MVBR063C12 Код мотора MDEMAIG063-12C0C Тип двигателя MD асинх. 3-ф двигатель Монтаж на редукторе (фланец) Прямой монтаж (двиг. интегрир.) Расчетная мощность 0,120 кВт Расчетный крутящий момент 0,80 Нм Расчетная частота вращения 1.425 об/мин Расчетное напряжение 230 / 400 V +-10% Расчетный ток 0,85 / 0,49 A Расчетная частота 50 Hz КПД 0,56 Передаточное число 43,917 Частота вращения выход. вала 32,4 об/мин Крутящий момент выход. вала 29 Нм Сервис фактор 4,59 Степень защиты IP55 Режим работы S1 Класс нагревостойкости F Охлаждение Встроен. вентилятор Защита двигателя TKO (Thermal contact, NC) Выходной вал V - цельный вал 25x50, p. 5 Конструкция редуктора B-на лапах, без центровки Выходной фланец R - без фланца Клеммная коробка В положении 2 Тип подключения Standard Монтажное положение A Тип смазки CLP PG 460 Цвет без окраски Обратная связь Инкр. энкодер IG1024-24V-H Подключение обратной связи Клеммная коробка Код двигателя C86 (для ПЧ) 1235 | Lenze Operations GmbH |  | 1577.08 | шт
GSS04-2MVBR063C12 | 15431772 | Мотор-редуктор GSS04-2MVBR063C12, №15431772 | Мотор-редуктор Тип GSS04-2MVBR063C12 Код мотора MDEMAXX063-12C0C Тип двигателя MD 3-phase AC asyn. motor Монтаж на редукторе (фланец) Прямой монтаж (двиг. интегрир.) Расчетная мощность 0,12 кВт Расчетный крутящий момент 0,8 Нм Расчетная частота вращения 1425 об/мин Расчетное напряжение 230 / 400 V +-10% Выходной ток 0,85 / 0,49 A Расчетная частота 50 Hz КПД 0,56 Передаточное число 125,682 Частота вращения выход. вала 11,3 об/мин Крутящий момент выход. вала 72 Нм Сервис фактор 2,45 Степень защиты IP55 Operating mode S1 Temperature class F Охлаждение Встроен. вентилятор Защита двигателя TKO (Thermal contact, NC) Выходной вал V - цельный вал 25x50, p. 3 Конструкция редуктора B-на лапах, без центровки Выходной фланец R - без фланца Клеммная коробка В положении 3 Тип подключения Standard Монтажное положение C Тип смазки CLP PG 460 Surface/corrosion protection OKS-S (Small; C1) Цвет RAL 9005 = Jet black матовый Код двигателя C86 (для ПЧ) 1235 | Lenze Operations GmbH |  | 901.94 | шт
GSS04-2MVBR063C32 | 15920925 | Мотор-редуктор GSS04-2MVBR063C32, №15920925 | Мотор-редуктор Тип GSS04-2MVBR063C32 Код мотора MDEMAXX063-32C0C Тип двигателя MD асинх. 3-ф двигатель Монтаж на редукторе (фланец) Прямой монтаж (двиг. интегрир.) Расчетная мощность 0,180 кВт Расчетный крутящий момент 1,26 Нм Расчетная частота вращения 1.365 об/мин Расчетное напряжение 230 / 400 V +-10% Расчетный ток 1,0 / 0,58 A Расчетная частота 50 Hz КПД 0,70 Передаточное число 87,833 Частота вращения выход. вала 15,5 об/мин Крутящий момент выход. вала 83 Нм Сервис фактор 2,14 Степень защиты IP55 Режим работы S1 Класс нагревостойкости F Охлаждение Встроен. вентилятор Защита двигателя TKO (Thermal contact, NC) Выходной вал V - цельный вал 25x50, p. 3 Конструкция редуктора B-на лапах, без центровки Выходной фланец R - без фланца Клеммная коробка В положении 3 Тип подключения with connector HAN 10 E Подключение питания В поз.1 Монтажное положение A Тип смазки CLP PG 460 Защита поверхн. от коррозии OKS-L (Large; C3) Цвет RAL 9005 = Jet black матовый Тип вала нерж. сталь steel Код двигателя C86 (для ПЧ) 1237 | Lenze Operations GmbH |  | 1411.21 | шт
GSS04-2MVBR063C42 | 15397484 | Мотор-редуктор GSS04-2MVBR063C42, №15397484 | Мотор-редуктор Тип GSS04-2MVBR063C42 Код мотора MDEMAXX063-42C0C Тип двигателя MD асинх. 3-ф двигатель Монтаж на редукторе (фланец) Прямой монтаж (двиг. интегрир.) Расчетная мощность 0,250 кВт Расчетный крутящий момент 1,74 Нм Расчетная частота вращения 1.370 об/мин Расчетное напряжение 230 / 400 V +-10% Расчетный ток 1,4 / 0,82 A Расчетная частота 50 Hz КПД 0,67 Передаточное число 50,000 Частота вращения выход. вала 27,4 об/мин Крутящий момент выход. вала 65 Нм Сервис фактор 2,68 Степень защиты IP55 Режим работы S1 Класс нагревостойкости F Охлаждение Встроен. вентилятор Защита двигателя TKO (Thermal contact, NC) Выходной вал V - цельный вал 25x50, p. 3 Конструкция редуктора B-на лапах, без центровки Выходной фланец R - без фланца Клеммная коробка В положении 4 Тип подключения Standard Монтажное положение D Тип смазки CLP PG 460 Цвет RAL 7012 = Basalt grey Защита поверхн. от коррозии OKS-S (Standard) Код двигателя C86 (для ПЧ) 1239 | Lenze Operations GmbH | 13380396 | 869.32 | шт
GSS04-2MVBR063C42 | 16032348 | Мотор-редуктор GSS04-2MVBR063C42, №16032348 | Мотор-редуктор Тип GSS04-2MVBR063C42 Код мотора MDEMAXX063-42C0C Тип двигателя MD асинх. 3-ф двигатель Монтаж на редукторе (фланец) Прямой монтаж (двиг. интегрир.) Расчетная мощность 0,25 кВт Расчетный крутящий момент 1,74 Нм Расчетная частота вращения 1370 об/мин Расчетное напряжение 230 / 400 V +-10% Расчетный ток 1,4 / 0,82 A Расчетная частота 50 Hz КПД 0,67 Передаточное число 31,738 Частота вращения выход. вала 43,2 об/мин Крутящий момент выход. вала 42 Нм Сервис фактор 4,06 Степень защиты IP55 Режим работы S1 Класс нагревостойкости F Охлаждение Встроен. вентилятор Защита двигателя TKO (Thermal contact, NC) Выходной вал V - цельный вал 25x50, p. 5 Конструкция редуктора B-на лапах, без центровки Выходной фланец R - без фланца Клеммная коробка В положении 4 Тип подключения Standard Монтажное положение D Тип смазки CLP PG 460 Защита поверхн. от коррозии OKS-S (Small; C1) Цвет RAL 7012 = Basalt grey Код двигателя C86 (для ПЧ) 1239 | Lenze Operations GmbH | 507043 | 869.32 | шт
GSS04-2MVBR063C42 | 16095747 | Мотор-редуктор GSS04-2MVBR063C42, №16095747 | Мотор-редуктор Тип GSS04-2MVBR063C42 Код мотора MDEMABR063-42C0C Kind of motor MD 3-phase AC asyn. motor Монтаж на редукторе (фланец) Прямой монтаж (двиг. интегрир.) Расчетная мощность 0,25 кВт Расчетный крутящий момент 1,74 Нм Расчетная частота вращения 1370 об/мин Расчетное напряжение 230 / 400 V +-10% Выходной ток 1,4 / 0,82 A Расчетная частота 50 Hz cos phi 0,67 Передаточное число 139,5 Частота вращения выход. вала 9,8 об/мин Крутящий момент выход. вала 180 Нм Сервис фактор 1 Степень защиты IP54 Operating mode S1 Temperature class F Охлаждение Встроен. вентилятор Защита двигателя TKO (Thermal contact, NC) Выходной вал V - цельный вал 25x50, p. 3 Конструкция редуктора B-на лапах, без центровки Выходной фланец R - без фланца Клеммная коробка В положении 5 Тип подключения Standard Монтажное положение B Тип смазки CLP PG 460 Surface/corrosion protection OKS-S (Small; C1) Цвет RAL 9002 = Grey white Тормоз, исполнение Пружинный Размер тормоза 06 Напряжение тормоза 230 V AC Выпрямитель 6-ти полюсн. Выпрямитель тормоза Да с искрогасителем Исполнение тормоза не-регулируемый Момент тормоза 4 Нм Ручка оттормаживания В положении 4 Код двигателя C86 (для ПЧ) 1239 | Lenze Operations GmbH | 15218238 | 1181.97 | шт
GSS04-2MVBR063C42 | 15499425 | Мотор-редуктор GSS04-2MVBR063C42, №15499425 | Мотор-редуктор Тип GSS04-2MVBR063C42 Код мотора MDEMAXX063-42C0C Серия мотора MD 3-phase AC asyn. motor Монтаж на редукторе (фланец) Прямой монтаж (двиг. интегрир.) Расчетная мощность 0,25 кВт Расчетный крутящий момент 1,74 Нм Расчетная частота вращения 1370 об/мин Расчетное напряжение 230 / 400 V +-10% Выходной ток 1,4 / 0,82 A Расчетная частота 50 Hz cos phi 0,67 Передаточное число 50 Частота вращения выход. вала 27,4 об/мин Крутящий момент выход. вала 65 Нм Сервис фактор 2,68 Степень защиты IP55 Operating mode S1 Temperature class F Охлаждение Встроен. вентилятор Защита двигателя TKO (Thermal contact, NC) Выходной вал V - цельный вал 25x50, p. 5 Конструкция редуктора B-на лапах, без центровки Выходной фланец R - без фланца Клеммная коробка В положении 2 Тип подключения Standard Монтажное положение A Тип смазки CLP PG 460 Surface/corrosion protection OKS-S (Small; C1) Цвет RAL 7012 = Basalt grey Код двигателя C86 (для ПЧ) 1239 | Lenze Operations GmbH | 15184127 | 869.32 | шт
GSS04-2MVBR063C42 | 15696749 | Мотор-редуктор GSS04-2MVBR063C42 MDEMAXX063-42C0C, №15696749 | Мотор-редуктор Тип GSS04-2MVBR063C42 Код мотора MDEMAXX063-42C0C Серия мотора MD 3-phase AC asyn. motor Монтаж на редукторе (фланец) Прямой монтаж (двиг. интегрир.) Расчетная мощность 0,25 кВт Расчетный крутящий момент 1,74 Нм Расчетная частота вращения 1370 об/мин Расчетное напряжение 230 / 400 V +-10% Выходной ток 1,4 / 0,82 A Расчетная частота 50 Hz cos phi 0,67 Передаточное число 125,682 Частота вращения выход. вала 10,9 об/мин Крутящий момент выход. вала 159 Нм Сервис фактор 1,13 Степень защиты IP55 Operating mode S1 Temperature class F Охлаждение Встроен. вентилятор Защита двигателя TKO (Thermal contact, NC) Выходной вал V - цельный вал 25x50, p. 3 Конструкция редуктора B-на лапах, без центровки Выходной фланец R - без фланца Клеммная коробка В положении 2 Тип подключения Standard Монтажное положение C Тип смазки CLP PG 460 Surface/corrosion protection OKS-S (Small; C1) Цвет RAL 7012 = Basalt grey Код двигателя C86 (для ПЧ) 1239 | Lenze Operations GmbH |  | 869.32 | шт
GSS04-2MVBR063C42 | 15400980 | Мотор-редуктор GSS04-2MVBR063C42, №15400980 | Мотор-редуктор Тип GSS04-2MVBR063C42 Код мотора MDEMAXX063-42C0C Тип двигателя MD асинх. 3-ф двигатель Монтаж на редукторе (фланец) Прямой монтаж (двиг. интегрир.) Расчетная мощность 0,250 кВт Расчетный крутящий момент 1,74 Нм Расчетная частота вращения 1.370 об/мин Расчетное напряжение 230 / 400 V +-10% Расчетный ток 1,4 / 0,82 A Расчетная частота 50 Hz КПД 0,67 Передаточное число 50,000 Частота вращения выход. вала 27,4 об/мин Крутящий момент выход. вала 65 Нм Сервис фактор 2,68 Степень защиты IP55 Режим работы S1 Класс нагревостойкости F Охлаждение Встроен. вентилятор Защита двигателя TKO (Thermal contact, NC) Выходной вал V - цельный вал 25x50, p. 5 Конструкция редуктора B-на лапах, без центровки Выходной фланец R - без фланца Клеммная коробка В положении 4 Тип подключения Standard Монтажное положение D Тип смазки CLP PG 460 Защита поверхн. от коррозии OKS-S (Small; C1) Цвет RAL 7012 = Basalt grey Код двигателя C86 (для ПЧ) 1239 | Lenze Operations GmbH | 00422867 13399230 | 869.32 | шт
GSS04-2MVBR071C31 | 15837414 | Мотор-редуктор цилиндро-червячный GSS04-2MVBR071C31, №15837414 | Мотор-редуктор цилиндро-червячный Тип GSS04-2MVBR071C31 Код мотора MDEMAXX071-31C0C Тип двигателя MD асинх. 3-ф двигатель Монтаж на редукторе (фланец) Прямой монтаж (двиг. интегрир.) Расчетная мощность 0,550 кВт Расчетный крутящий момент 2,00 Нм Расчетная частота вращения 2.630 об/мин Расчетное напряжение 230 / 400 V +-10% Расчетный ток 2,4 / 1,4 A Расчетная частота 50 Hz КПД 0,93 Передаточное число 24,800 Частота вращения выход. вала 106,0 об/мин Крутящий момент выход. вала 39 Нм Сервис фактор 3,29 Степень защиты IP55 Режим работы S1 Класс нагревостойкости F Охлаждение Встроен. вентилятор Защита двигателя TKO (Thermal contact, NC) Выходной вал V - цельный вал 25x50, p. 5 Конструкция редуктора B-на лапах, без центровки Выходной фланец R - без фланца Клеммная коробка В положении 2 Тип подключения Standard Монтажное положение A Тип смазки CLP PG 460 Защита поверхн. от коррозии OKS-S (Small; C1) Цвет RAL 7012 = Basalt grey | Lenze Operations GmbH |  | 938.01 | шт
GSS04-2MVBR071C33 | 15902280 | Мотор-редуктор GSS04-2MVBR071C33, №15902280 | Мотор-редуктор Тип GSS04-2MVBR071C33 Код мотора MDEMAXX071-33C0C Тип двигателя MD асинх. 3-ф двигатель Монтаж на редукторе (фланец) Прямой монтаж (двиг. интегрир.) Расчетная мощность 0,250 кВт Расчетный крутящий момент 2,50 Нм Расчетная частота вращения 930 об/мин Расчетное напряжение 230 / 400 V +-10% Расчетный ток 1,8 / 1,1 A Расчетная частота 50 Hz КПД 0,66 Передаточное число 10,827 Частота вращения выход. вала 85,9 об/мин Крутящий момент выход. вала 25 Нм Сервис фактор 3,53 Степень защиты IP55 Режим работы S1 Класс нагревостойкости F Охлаждение Встроен. вентилятор Защита двигателя TKO (Thermal contact, NC) Выходной вал V - цельный вал 25x50, p. 3 Конструкция редуктора B-на лапах, без центровки Выходной фланец R - без фланца Клеммная коробка В положении 2 Тип подключения Standard Монтажное положение E Тип смазки CLP HC 220 USDA H1 Защита поверхн. от коррозии OKS-S (Small; C1) Цвет RAL 7012 = Basalt grey Код двигателя C86 (для ПЧ) 1433 | Lenze Operations GmbH |  | 992.97 | шт
GSS04-2MVBR080C32 | 15543444 | Мотор-редуктор GSS04-2MVBR080C32, №15543444 | Мотор-редуктор Тип GSS04-2MVBR080C32 Код мотора MHEMAXX080-32C1C Kind of motor MH 3-phase asyn. motor (IE2) Монтаж на редукторе (фланец) Прямой монтаж (двиг. интегрир.) Расчетная мощность 0,75 кВт Расчетный крутящий момент 5,08 Нм Расчетная частота вращения 1410 об/мин Расчетное напряжение 230 / 400 V +-10% Выходной ток 3,1 / 1,8 A Расчетная частота 50 Hz cos phi 0,84 Передаточное число 43,917 Частота вращения выход. вала 32,1 об/мин Крутящий момент выход. вала 189 Нм Сервис фактор 0,95 Сервис фактор примечание 1 Внимание: Сервис фактор <1 Сервис фактор примечание 2 Возможна перегрузка редуктора Степень защиты IP55 Operating mode S1 Temperature class F Охлаждение Встроен. вентилятор Защита двигателя TKO (Thermal contact, NC) Выходной вал V - цельный вал 25x50, p. 8 Конструкция редуктора B-на лапах, без центровки Выходной фланец R - без фланца Клеммная коробка В положении 5 Тип подключения Standard Монтажное положение A Тип смазки CLP PG 460 Surface/corrosion protection OKS-S (Small; C1) Цвет RAL 7012 = Basalt grey Выходной вал with 2nd вал end Код двигателя C86 (для ПЧ) 1525 | Lenze Operations GmbH | // 13376333 // 00545452 | 1055.28 | шт
GSS04-2MVBR080C32 | 15609427 | Мотор-редуктор GSS04-2MVBR080C32, №15609427 | Мотор-редуктор Тип GSS04-2MVBR080C32 Двигатель MHEMAXX080-32C1C Тип двигателя MH асинхронный 3-ф двигатель (IE2) Монтаж на редукторе (фланец) Прямой монтаж (двиг. интегрир.) Расчетная мощность 0,750 кВт Расчетный крутящий момент 5,08 Нм Расчетная частота вращения 1.410 r/min Расчетное напряжение 230 / 400 V +-10% Расчетный ток 3,1 / 1,8 A Расчетная частота 50 Hz КПД 0,84 Передаточное число 43,917 Частота вращения выход. вала 32,1 r/min Крутящий момент выход. вала 189 Нм Сервис фактор 0,95 Сервис фактор примечание 1 Внимание: Сервис фактор <1 Сервис фактор примечание 2 Возможна перегрузка редуктора Степень защиты IP55 Режим работы S1 Класс нагревостойкости F Охлаждение Встроен. вентилятор Защита двигателя TKO (Thermal contact, NC) Выходной вал V - цельный вал 25x50, p. 5 Конструкция редуктора B-на лапах, без центровки Выходной фланец R - без фланца Клеммная коробка В положении 5 Тип подключения Standard Монтажное положение A Смазочный материал CLP PG 460 Цвет RAL 7012 = Basalt grey Защита поверхн. от коррозии OKS-S (стандарт) Код двигателя C86 (для ПЧ) 1525 | Lenze Operations GmbH |  | 993.44 | шт
GSS04-2MVBR080C32 | 15653935 | Мотор-редуктор GSS04-2MVBR080C32, №15653935 | Мотор-редуктор Тип GSS04-2MVBR080C32 Код мотора MHEMAZE080-32C1C Тип двигателя MH асинхронный 3-ф двигатель (IE2) Монтаж на редукторе (фланец) Прямой монтаж (двиг. интегрир.) Расчетная мощность 0,750 кВт Расчетный крутящий момент 5,08 Нм Расчетная частота вращения 1.410 об/мин Расчетное напряжение 230 / 400 V +-10% Расчетный ток 3,1 / 1,8 A Расчетная частота 50 Hz КПД 0,84 Передаточное число 43,917 Частота вращения выход. вала 32,1 об/мин Крутящий момент выход. вала 189 Нм Сервис фактор 0,95 Сервис фактор примечание 1 Внимание: Сервис фактор <1 Сервис фактор примечание 2 Возможна перегрузка редуктора Степень защиты IP55 Режим работы S1 Класс нагревостойкости F Охлаждение Встроен. вентилятор Защита двигателя TKO (Thermal contact, NC) Выходной вал V - цельный вал 25x50, p. 8 Конструкция редуктора B-на лапах, без центровки Выходной фланец R - без фланца Клеммная коробка В положении 5 Тип подключения Standard Монтажное положение A Тип смазки CLP PG 460 Защита поверхн. от коррозии OKS-S (Small; C1) Цвет RAL 7012 = Basalt grey Выходной вал with 2nd вал end 2-й конец вала/ маховик 2nd вал end Код двигателя C86 (для ПЧ) 1525 | Lenze Operations GmbH | почти 13376333 | 1123.98 | шт
GSS04-2MVBR080C32 | 15471297 | Мотор-редуктор GSS04-2MVBR080C32, №15471297 | Мотор-редуктор Тип GSS04-2MVBR080C32 Код мотора MDEMAXX080-32C1N Тип двигателя MD асинх. 3-ф двигатель Монтаж на редукторе (фланец) Прямой монтаж (двиг. интегрир.) Расчетная мощность 0,750 кВт Расчетный крутящий момент 5,10 Нм Расчетная частота вращения 1.410 об/мин Расчетное напряжение 230 / 400 V +-10% Расчетный ток 3,3 / 1,9 A Расчетная частота 50 Hz КПД 0,80 Передаточное число 43,917 Частота вращения выход. вала 32,1 об/мин Крутящий момент выход. вала 189 Нм Сервис фактор 0,95 Сервис фактор примечание 1 Внимание: Сервис фактор <1 Сервис фактор примечание 2 Возможна перегрузка редуктора Степень защиты IP55 Режим работы S1 Класс нагревостойкости F Охлаждение Встроен. вентилятор Защита двигателя TKO (Thermal contact, NC) Выходной вал V - цельный вал 25x50, p. 8 Конструкция редуктора B-на лапах, без центровки Выходной фланец R - без фланца Клеммная коробка В положении 5 Тип подключения Standard Монтажное положение A Тип смазки CLP PG 460 Защита поверхн. от коррозии OKS-S (Small; C1) Цвет RAL 7012 = Basalt grey Выходной вал with 2nd вал end Соответствие станд. Not CE-compliant Код двигателя C86 (для ПЧ) 1245 | Lenze Operations GmbH | 472207 | 1015.33 | шт
GSS04-2MVBR080C32 | 15396912 | Мотор-редуктор GSS04-2MVBR080C32, №15396912 | Мотор-редуктор Тип GSS04-2MVBR080C32 Код мотора MDEMAXX080-32C1N Тип двигателя MD асинх. 3-ф двигатель Монтаж на редукторе (фланец) Прямой монтаж (двиг. интегрир.) Расчетная мощность 0,750 кВт Расчетный крутящий момент 5,10 Нм Расчетная частота вращения 1.410 об/мин Расчетное напряжение 230 / 400 V +-10% Расчетный ток 3,3 / 1,9 A Расчетная частота 50 Hz КПД 0,80 Передаточное число 43,917 Частота вращения выход. вала 32,1 об/мин Крутящий момент выход. вала 189 Нм Сервис фактор 0,95 Сервис фактор примечание 1 Внимание: Сервис фактор <1 Сервис фактор примечание 2 Возможна перегрузка редуктора Степень защиты IP55 Режим работы S1 Класс нагревостойкости F Охлаждение Встроен. вентилятор Защита двигателя TKO (Thermal contact, NC) Выходной вал V - цельный вал 25x50, p. 8 Конструкция редуктора B-на лапах, без центровки Выходной фланец R - без фланца Клеммная коробка В положении 5 Тип подключения Standard Монтажное положение A Тип смазки CLP PG 460 Защита поверхн. от коррозии OKS-S (Small; C1) Цвет RAL 7012 = Basalt grey Выходной вал with 2nd вал end Соответствие станд. Not CE-compliant Код двигателя C86 (для ПЧ) 1245 | Lenze Operations GmbH |  | 1015.33 | шт
GSS04-2MVBR090C12 | 16228730 | Мотор-редуктор GSS04-2MVBR090C12, №16228730 | Мотор-редуктор Тип GSS04-2MVBR090C12 Код мотора MHEMAXX090-12C1C Серия мотора MH 3-phase asyn. motor (IE2) Монтаж на редукторе (фланец) Прямой монтаж (двиг. интегрир.) Расчетная мощность 1,1 кВт Расчетный крутящий момент 7,35 Нм Расчетная частота вращения 1430 об/мин Расчетное напряжение 230 / 400 V +-10% Расчетный ток 4,6 / 2,7 A Расчетная частота 50 Гц косинус ϕ (коэффициент мощности) 0,76 Передаточное число 15,869 Частота вращения выход. вала 90,1 об/мин Крутящий момент выход. вала 101 Нм Сервис фактор 1,76 Степень защиты IP55 Режим работы S1 Температурный класс F Охлаждение Встроен. вентилятор Защита двигателя TKO (термоконтакт, НЗ) Выходной вал V - цельный вал 25x50, p. 3 Конструкция редуктора B-на лапах, без центровки Выходной фланец R - без фланца Клеммная коробка В положении 4 Тип подключения Cтандарт Монтажное положение A Тип смазки CLP PG 460 Surface/corrosion protection OKS-S (Small; C1) Цвет RAL 5015 = Sky blue Код двигателя C86 (для ПЧ) 1527 | Lenze Operations GmbH |  | 1117.7 | шт
GSS04-2MVBR090C32 | 15853605 | Мотор-редуктор GSS04-2MVBR090C32, №15853605 | Мотор-редуктор Тип GSS04-2MVBR090C32 Код мотора MDEMAXX090-32C1N Тип двигателя MD асинх. 3-ф двигатель Монтаж на редукторе (фланец) Прямой монтаж (двиг. интегрир.) Расчетная мощность 1,500 кВт Расчетный крутящий момент 10,10 Нм Расчетная частота вращения 1.410 об/мин Расчетное напряжение 230 / 400 V +-10% Расчетный ток 6,6 / 3,8 A Расчетная частота 50 Hz КПД 0,76 Передаточное число 20,417 Частота вращения выход. вала 69,1 об/мин Крутящий момент выход. вала 166 Нм Сервис фактор 0,93 Сервис фактор примечание 1 Внимание: Сервис фактор <1 Сервис фактор примечание 2 Возможна перегрузка редуктора Степень защиты IP55 Режим работы S1 Класс нагревостойкости F Охлаждение Встроен. вентилятор Защита двигателя TKO (Thermal contact, NC) Выходной вал V - цельный вал 25x50, p. 5 Конструкция редуктора B-на лапах, без центровки Выходной фланец R - без фланца Клеммная коробка В положении 3 Тип подключения Standard Монтажное положение D Тип смазки CLP PG 460 Защита поверхн. от коррозии OKS-S (Small; C1) Цвет RAL 7012 = Basalt grey Соответствие станд. Not CE-compliant Код двигателя C86 (для ПЧ) 1267 | Lenze Operations GmbH | 15004673 | 1049.66 | шт
GSS04-2N HAR 1B | 15860603 | Редуктор GSS04-2N HAR 1B, №15860603 | Редуктор GSS04-2N HAR 1B Привод endIECmounting Вход, версия B14-C105, 14x30 Lenze размер привода 1B Приводная мощность 0,46 кВт Скорость на входе 1400 об/мин Передаточное число 77 Частота вращения выход. вала 18,2 об/мин Крутящий момент выход. вала 180 Нм Момент инерции 0,323 kgcm2 Выходной вал H - полый вал 25 мм Конструкция редуктора A - на лапах, с центрирующим кольцом Выходной фланец R - без фланца Монтажное положение D Тип смазки CLP PG 460 Цвет RAL 7012 = Basalt grey Surface/corrosion protection OKS-S (Small; C1) Реактивная штанга, поз./угол At Pitch Circle (поворотный круг), в комплекте Табличка 1-я/2-я Алюминий / Алюминий | Lenze Operations GmbH |  | 955.16 | шт
GSS04-2NHAR1A | 15671520 | Редуктор GSS04-2NHAR1A, №15671520 | Редуктор Тип GSS04-2NHAR1A Приводная часть IEC монтаж Вход, версия B14-C90, 11x23 Lenze размер привода 1A Приводная мощность 0,27 кВт Скорость на входе 700 r/min Передаточное число 43,917 Частота вращения выход. вала 15,9 r/min Крутящий момент выход. вала 133 Нм Момент инерции 0,301 kgcm2 Выходной вал H - полый вал 30 Конструкция редуктора A - на лапах, с центрирующим кольцом Выходной фланец R - без фланца Монтажное положение A Смазочный материал CLP PG 460 Цвет RAL 7012 = Basalt grey Защита поверхн. от коррозии OKS-S | Lenze Operations GmbH |  | 826.33 | шт
GSS04-2NHAR1A | 15671553 | Редуктор GSS04-2NHAR1A, № | Редуктор Тип GSS04-2NHAR1A Приводная часть IEC монтаж Вход, версия B14-C90, 11x23 Lenze размер привода 1A Приводная мощность 0,32 кВт Скорость на входе 700 r/min Передаточное число 10,827 Частота вращения выход. вала 64,7 r/min Крутящий момент выход. вала 43 Нм Момент инерции 0,605 kgcm2 Выходной вал H - полый вал 30 Конструкция редуктора A - на лапах, с центрирующим кольцом Выходной фланец R - без фланца Монтажное положение E Смазочный материал CLP PG 460 Цвет RAL 7012 = Basalt grey Защита поверхн. от коррозии OKS-S | Lenze Operations GmbH |  | 826.33 | шт
GSS04-2NHAR1A | 15671787 | Редуктор GSS04-2NHAR1A, №15671787 | Редуктор Тип GSS04-2NHAR1A Приводная часть NST Вход, версия B14C90_11X23 Lenze размер привода 1A Приводная мощность 0,32 кВт Скорость на входе 700 r/min Передаточное число 39,200 Частота вращения выход. вала 17,9 r/min Крутящий момент выход. вала 128 Нм Момент инерции 0,484 kgcm2 Выходной вал H - полый вал 30 Конструкция редуктора A Выходной фланец R Монтажное положение E Смазочный материал CLP PG 460 Цвет RAL7012 Защита поверхн. от коррозии BSL-S | Lenze Operations GmbH |  | 826.33 | шт
GSS04-2S HAK 06IC41 | 15601700 | Мотор-редуктор GSS04-2S HAK 06IC41, №15601700 | Мотор-редуктор Тип GSS04-2S HAK 06IC41 Монтаж на редукторе (фланец) Прямой монтаж (integr. mot.) Тип двигателя MCS syn. compact servo motor Напряжение питания 400 V AC Двигатель MCS 06I41-RS0B0 Расчетная мощность 0,640 кВт Расчетный крутящий момент 1,50 Нм Расчетная частота вращения 4.050 r/min Частота вращения выход. вала 233,3 r/min Крутящий момент выход. вала 22 Нм Передаточное число 17,360 Сервис фактор 5,88 Расчетное напряжение 325 V Расчетный ток 1,6 A Расчетная частота 270 Hz КПД 0,91 Момент инерции 0,614 kgcm2 Выходной вал H - полый вал 25 Конструкция редуктора A - на лапах, с центрирующим кольцом Выходной фланец K - 160 сквозные отверстия, поз. 3 Монтажное положение A Смазочный материал CLP PG 460 Степень защиты IP54 Класс нагревостойкости F Подключение питания Штекер Подключение обратной связи Штекер Подключение вентилятора без Подключение В положении 2 Охлаждение Самовентиляция Защита двигателя KTY Обратная связь Резольвер RS0 Соответствие (стандарт) CSAUL Цвет RAL 9005 = Jet black матовый Защита поверхн. от коррозии OKS-S (стандарт) | Lenze Operations GmbH |  | 2159.35 | шт
GSS04-2S HAK 06IC41 | 15601869 | Мотор-редуктор GSS04-2S HAK 06IC41, №15601869 | Мотор-редуктор Тип GSS04-2S HAK 06IC41 Монтаж на редукторе (фланец) Прямой монтаж (двиг. интегрир.) Тип двигателя MCS syn. compact servo motor Напряжение питания 400 V AC Двигатель MCS 06I41-RS0B0 Расчетная мощность 0,640 кВт Расчетный крутящий момент 1,50 Нм Расчетная частота вращения 4.050 r/min Частота вращения выход. вала 74,7 r/min Крутящий момент выход. вала 65 Нм Передаточное число 54,250 Сервис фактор 2,37 Расчетное напряжение 325 V Расчетный ток 1,6 A Расчетная частота 270 Hz КПД 0,91 Момент инерции 0,461 kgcm2 Выходной вал H - полый вал 25 Конструкция редуктора A - на лапах, с центрирующим кольцом Выходной фланец K - 160 сквозные отверстия, поз. 3 Монтажное положение A Смазочный материал CLP PG 460 Степень защиты IP54 Класс нагревостойкости F Подключение питания Штекер Подключение обратной связи Штекер Подключение вентилятора без Подключение В положении 2 Охлаждение Самовентиляция Защита двигателя KTY Обратная связь Резольвер RS0 Соответствие (стандарт) CSAUL Цвет RAL 7012 = Basalt grey Защита поверхн. от коррозии OKS-S (стандарт) | Lenze Operations GmbH |  | 2159.35 | шт
GSS04-2S HAR 056C33, MDSKSRS056-33 i=13.81 №15583749 | 15583749 | Мотор-редуктор GSS04-2S HAR 056C33, MDSKSRS056-33, power 1,8kW, torque 4,2Nm, speed 4.000r/min, voltage 325V, current 3,6A, frequency 200Hz ,Ratio 13,81, Output speed 289,7r/min, Output torque 52Nm, Load capacity 2,74, Enclosure IP54,Insulation class F, Motor protection KTY, Output shaft H-hollow shaft 25, Flange on output side R-without flange, Electr.con.-power, feedback- Plug, Connection In position 2, Mounting position C, Lubricant CLP PG 460, Colour RAL7012=Basalt grey, Feed back Resolver№15583749 |  | Lenze Operations GmbH | /Артикул до обработки 15583749 | 2207.9 | шт
GSS04-2SHAR056C33 | 15677270 | Мотор-редуктор GSS04-2SHAR056C33, №15677270 | Мотор-редуктор Тип GSS04-2SHAR056C33 Двигатель MDSKSRS 056-33 Тип двигателя MDXKS syn. servo motor Монтаж на редукторе (фланец) Прямой монтаж (двиг. интегрир.) Расчетная мощность 1,800 кВт Расчетный крутящий момент 4,20 Нм Расчетная частота вращения 4.000 r/min Расчетное напряжение 325 V Расчетный ток 3,6 A Расчетная частота 200 Hz КПД 1,00 Передаточное число 13,810 Частота вращения выход. вала 289,7 r/min Крутящий момент выход. вала 52 Нм Сервис фактор 2,74 Момент инерции 2,047 kgcm2 Степень защиты IP54 Класс нагревостойкости F Охлаждение Самовентиляция Защита двигателя KTY Выходной вал H - полый вал 25 Конструкция редуктора A - на лапах, с центрирующим кольцом Выходной фланец R - без фланца Подключение питания Штекер Подключение обратной связи Штекер Подключение вентилятора без Подключение В положении 2 Монтажное положение C Смазочный материал CLP PG 460 Цвет RAL 9005 = Jet black матовый Обратная связь Резольвер RS0 Тип энкодера Резольвер | Lenze Operations GmbH |  | 2144.55 | шт
GSS04-2SHAR06IC41 | 15191809 | Мотор-редуктор GSS04-2SHAR06IC41, №15191809 | Мотор-редуктор Тип GSS04-2SHAR06IC41 Монтаж на редукторе (фланец) Прямой монтаж (двиг. интегрир.) Тип двигателя MCS syn. compact servo motor Напряжение питания 400 V AC Двигатель MCS 06I41-RS0P1 Расчетная мощность 0,640 кВт Расчетный крутящий момент 1,50 Нм Расчетная частота вращения 4.050 об/мин Частота вращения выход. вала 40,8 об/мин Крутящий момент выход. вала 115 Нм Передаточное число 99,167 Сервис фактор 1,55 Расчетное напряжение 325 V Расчетный ток 1,6 A Расчетная частота 270 Hz КПД 0,91 Момент инерции 0,508 kgcm2 Выходной вал H - полый вал 25 мм Конструкция редуктора A - на лапах, с центрирующим кольцом Выходной фланец R - без фланца Монтажное положение C Тип смазки CLP PG 460 Степень защиты IP54 Класс нагревостойкости F Подключение питания Штекер Подключение обратной связи Штекер Подключение вентилятора без Подключение В положении 5 Охлаждение Самовентиляция Защита двигателя KTY Тормоз, исполнение Тормоз с постоянными магнитами Размер тормоза 04 Тормоз, напряжение 24 V DC Момент тормоза 2 Нм Feedback safety system not acc. to IEC 61800-5-2 Обратная связь Резольвер RS0 Соответствие (стандарт) CSAUL Цвет RAL 9005 = Jet black матовый Защита поверхн. от коррозии OKS-S (Small; C1) | Lenze Operations GmbH |  | 2291.3 | шт
GSS04-2SHBR06CN41, 19,5об/мин, 92Нм | 15696052 | Мотор-редуктор цилиндро-червячный GSS04-2SHBR06CN41, 19,5об/мин, 92Нм №15696052 | Мотор-редуктор цилиндро-червячный Тип GSS04-2SHBR06CN41 Монтаж на редукторе (фланец) IEC сборка с зажимной втулкой Тип двигателя MCS syn. compact servo motor Напряжение питания 230 V AC Двигатель MCS 06C41LRS0B0 Расчетная мощность 0,250 кВт Расчетный крутящий момент 0,60 Нм Расчетная частота вращения 4.050 об/мин Частота вращения выход. вала 19,5 об/мин Крутящий момент выход. вала 92 Нм Передаточное число 207,500 Сервис фактор 1,92 Расчетное напряжение 125 V Расчетный ток 2,5 A Расчетная частота 270 Hz КПД 0,80 Момент инерции 0,423 kgcm2 Выходной вал H - полый вал 25 Конструкция редуктора B-на лапах, без центровки Выходной фланец R - без фланца Монтажное положение A Тип смазки CLP PG 460 Lenze размер привода 1A Степень защиты IP54 Класс нагревостойкости F Подключение питания Штекер Подключение обратной связи Штекер Подключение вентилятора без Подключение В положении 2 Охлаждение Самовентиляция Защита двигателя KTY Feedback safety system not acc. to IEC 61800-5-2 Обратная связь Резольвер RS0 Соответствие (стандарт) CSAUL Цвет RAL 7012 = Basalt grey Защита поверхн. от коррозии OKS-S (Standard) | Lenze Operations GmbH |  | 1764.71 | шт
GSS04-2SHBR06CN41, 19,5об/мин, 92Нм | 15696059 | Мотор-редуктор цилиндро-червячный GSS04-2SHBR06CN41, 19,5об/мин, 92Нм №15696059 | Мотор-редуктор цилиндро-червячный Тип GSS04-2SHBR06CN41 Монтаж на редукторе (фланец) IEC сборка с зажимной втулкой Тип двигателя MCS syn. compact servo motor Напряжение питания 230 V AC Двигатель MCS 06C41LRS0B0 Расчетная мощность 0,250 кВт Расчетный крутящий момент 0,60 Нм Расчетная частота вращения 4.050 об/мин Частота вращения выход. вала 19,5 об/мин Крутящий момент выход. вала 92 Нм Передаточное число 207,500 Сервис фактор 1,92 Расчетное напряжение 125 V Расчетный ток 2,5 A Расчетная частота 270 Hz КПД 0,80 Момент инерции 0,423 kgcm2 Выходной вал H - полый вал 25 Конструкция редуктора B-на лапах, без центровки Выходной фланец R - без фланца Монтажное положение A Тип смазки CLP PG 460 Lenze размер привода 1A Степень защиты IP54 Класс нагревостойкости F Подключение питания Штекер Подключение обратной связи Штекер Подключение вентилятора без Подключение В положении 4 Охлаждение Самовентиляция Защита двигателя KTY Feedback safety system not acc. to IEC 61800-5-2 Обратная связь Резольвер RS0 Соответствие (стандарт) CSAUL Цвет RAL 7012 = Basalt grey Защита поверхн. от коррозии OKS-S (Standard) | Lenze Operations GmbH |  | 1764.71 | шт
GSS04-2WHAR1A | 15671521 | Редуктор GSS04-2WHAR1A, №15671521 | Редуктор Тип GSS04-2WHAR1A Приводная часть Free drive вал Вход, версия 14x35 Lenze размер привода 1A Приводная мощность 0,27 кВт Скорость на входе 700 r/min Передаточное число 43,917 Частота вращения выход. вала 15,9 r/min Крутящий момент выход. вала 133 Нм Момент инерции 0,289 kgcm2 Выходной вал H - полый вал 30 Конструкция редуктора A - на лапах, с центрирующим кольцом Выходной фланец R - без фланца Монтажное положение A Смазочный материал CLP PG 460 Цвет RAL 7012 = Basalt grey Защита поверхн. от коррозии OKS-S | Lenze Operations GmbH |  | 699.22 | шт
GSS04-2WHAR1A | 15671554 | Редуктор GSS04-2WHAR1A, №15671554 | Редуктор Тип GSS04-2WHAR1A Приводная часть Free drive вал Вход, версия 14x35 Lenze размер привода 1A Приводная мощность 0,32 кВт Скорость на входе 700 r/min Передаточное число 10,827 Частота вращения выход. вала 64,7 r/min Крутящий момент выход. вала 43 Нм Момент инерции 0,593 kgcm2 Выходной вал H - полый вал 30 Конструкция редуктора A - на лапах, с центрирующим кольцом Выходной фланец R - без фланца Монтажное положение E Смазочный материал CLP PG 460 Цвет RAL 7012 = Basalt grey Защита поверхн. от коррозии OKS-S | Lenze Operations GmbH |  | 699.22 | шт
GSS04-2WHAR1A | 15671741 | Мотор-редуктор GSS04-2WHAR1A, №15671741 | Мотор-редуктор Тип GSS04-2WHAR1A Приводная часть W Вход, версия 14X35 Lenze размер привода 1A Приводная мощность 0,32 кВт Скорость на входе 700 r/min Передаточное число 39,200 Частота вращения выход. вала 17,9 r/min Крутящий момент выход. вала 128 Нм Момент инерции 0,472 kgcm2 Выходной вал H - полый вал 30 Конструкция редуктора A Выходной фланец R - без фланца Монтажное положение E Смазочный материал CLP PG 460 Цвет RAL7012 Защита поверхн. от коррозии BSL-S | Lenze Operations GmbH |  | 699.22 | шт
GSS04-2WVAR1C | 15880181 | Редуктор червячный GSS04-2WVAR1C, №15880181 | Редуктор червячный Тип GSS04-2WVAR1C Приводная часть Free drive вал Вход, версия 14x40 Lenze размер привода 1C Приводная мощность 0,57 кВт Скорость на входе 1.400 об/мин Передаточное число 61,250 Частота вращения выход. вала 22,9 об/мин Крутящий момент выход. вала 180 Нм Момент инерции 0,751 kgcm2 Выходной вал V - цельный вал 25x50, p. 3 Конструкция редуктора A - на лапах, с центрирующим кольцом Выходной фланец R - без фланца Монтажное положение E Тип смазки CLP PG 460 Цвет RAL 7012 = Basalt grey Защита поверхн. от коррозии OKS-S (Small; C1) | Lenze Operations GmbH |  | 731.9 | шт
GSS04-2WVAR1C | 15880262 | Редуктор червячный GSS04-2WVAR1C, №15880262 | Редуктор червячный Тип GSS04-2WVAR1C Приводная часть Free drive вал Вход, версия 14x40 Lenze размер привода 1C Приводная мощность 1,04 кВт Скорость на входе 1.400 об/мин Передаточное число 31,738 Частота вращения выход. вала 44,1 об/мин Крутящий момент выход. вала 180 Нм Момент инерции 0,909 kgcm2 Выходной вал V - цельный вал 25x50, p. 5 Конструкция редуктора A - на лапах, с центрирующим кольцом Выходной фланец R - без фланца Монтажное положение A Тип смазки CLP PG 460 Цвет RAL 7012 = Basalt grey Защита поверхн. от коррозии OKS-S (Small; C1) | Lenze Operations GmbH |  | 731.9 | шт
GSS05-2A VBR 13IC34, with motor MCA13I34 T20B0 2,2 kW, 120 Hz, n1=3410/min, i=39,200, n2=87,0/min, | 15366082 | Мотор-редуктор GSS05-2A VBR 13IC34, with motor MCA13I34 T20B0 2,2 kW, 120 Hz, n1=3410/min, i=39,200, n2=87,0/min, M2=198 Nm, solid shaft 30x60 mm pos.-3, CLP PG 460, power and feedback- terminal box, with blower 230 V, with IG2048-5V-T, mounting pos-E, terminal box pos-4, Color RAL 9005=Jet black dull, Nr. 15366082 |  | Lenze Operations GmbH | /Артикул до обработки 15366082 | 2973.41 | шт
GSS05-2E VAK 100C12 | 16030728 | Мотор-редуктор GSS05-2E VAK 100C12, №16030728 | Мотор-редуктор Тип GSS05-2E VAK 100C12 Двигатель codeMDEMAXX100-12C0N Тип двигателя MD асинх. 3-ф двигатель Тип преобразователя E84DVBM2224SSNN2P3 Монтаж на редукторе (фланец) Прямой монтаж (двиг. интегрир.) Расчетная мощность 2,2 кВт Расчетный крутящий момент 14,6 Нм Расчетная частота вращения 1440 об/мин Расчетное напряжение питания 3/PE AC 400/480 V 50/60 Hz Расчетное напряжение 400 V +-10% звезда Перегрузочная способность 150% / 60s + 200% / 3s Расчетный ток 5,3 A Расчетная частота 50 Hz КПД 0,73 Передаточное число 27,125 Частота вращения выход. вала 53,1 об/мин Крутящий момент выход. вала 351 Нм Сервис фактор 1,02 Степень защиты IP55 Режим работы S1 Класс нагревостойкости F Охлаждение Встроен. вентилятор Защита двигателя TKO (Thermal contact, NC) Выходной вал V - цельный вал 30x60, p. 5 Конструкция редуктора A - на лапах, с центрирующим кольцом Выходной фланец K - 200 сквозные отверстия, поз. 5 Преобразователь В положении 3 Тип подключения Standard Монтажное положение C Тип смазки CLP PG 460 Вентиляционный элемент установлен Защита поверхн. от коррозии OKS-S (Small; C1) Цвет RAL 7001 = Silver grey Соответствие станд. Not CE-compliant Коммуникационный модуль Standard-I/O I/O connection Terminal Модуль памяти Standard Устройство управления DIP переключатель / потенциометр Код двигателя C86 (для ПЧ) 1251 | Lenze Operations GmbH |  | 2509.68 | шт
GSS05-2EVAK100-12 | 13404284 | Мотор-редуктор GSS05-2EVAK100-12, №13404284 | Мотор-редуктор Тип GSS05-2EVAK100-12 Двигатель MDXMA1M100-12C1C Тип двигателя MD асинх. 3-ф двигатель Тип преобразователя E82MV222S4B Расчетная мощность 3 кВт Расчетная частота вращения 1.420 r/min Расчетное напряжение 230 / 400 V +-10% Расчетный ток 6,4 Расчетная частота 50 Hz КПД 0,83 Коммуникационный модуль Standard I/O Передаточное число 27,125 Частота вращения выход. вала 52,3 r/min Крутящий момент выход. вала 509 Нм Сервис фактор 0,7 Сервис фактор примечание 1 Внимание: Сервис фактор <1 Сервис фактор примечание 2 Возможна перегрузка редуктора Степень защиты IP55 Класс нагревостойкости F Режим работы S3 60% Охлаждение Встроен. вентилятор Защита двигателя TKO (Thermal contact, NC) Выходной вал V - цельный вал 40x60, p. 5 Конструкция редуктора A - на лапах, с центрирующим кольцом Выходной фланец K - 200 сквозные отверстия, поз. 5 Преобразователь В положении 3 Монтажное положение C Смазочный материал CLP PG 460 Цвет RAL 7001 = Silver grey Подшипник выходного вала усиленный Вентиляционный элемент установлен Опция редуктора mit 2 Filzringen montiert! Опция двигателя Drehrichtung links | Lenze Operations GmbH | 00426384 ->не совсем точныая копия см. 13382937 | 3044.08 | шт
GSS05-2EVAK100C32 | 15704807 | Мотор-редуктор GSS05-2EVAK100C32, №15704807 | Мотор-редуктор Тип GSS05-2EVAK100C32 Код мотора MHEMAXX100-32C1C Тип двигателя MH асинхронный 3-ф двигатель (IE2) Тип преобразователя E82MV302_4B Монтаж на редукторе (фланец) Прямой монтаж (двиг. интегрир.) Расчетная мощность 3,000 кВт Расчетный крутящий момент 19,80 Нм Расчетная частота вращения 1.445 об/мин Расчетное напряжение питания 3~ 400 V AC Расчетное напряжение 400 V +-10% звезда Перегрузочная способность 150 % Расчетный ток 7,0 A Расчетная частота 50 Hz КПД 0,73 Передаточное число 27,125 Частота вращения выход. вала 53,3 об/мин Крутящий момент выход. вала 478 Нм Сервис фактор 0,75 Сервис фактор примечание 1 Внимание: Сервис фактор <1 Сервис фактор примечание 2 Возможна перегрузка редуктора Степень защиты IP55 Режим работы S1 Класс нагревостойкости F Охлаждение Встроен. вентилятор Защита двигателя TKO (Thermal contact, NC) Выходной вал V - цельный вал 30x60, p. 5 Конструкция редуктора A - на лапах, с центрирующим кольцом Выходной фланец K - 200 сквозные отверстия, поз. 5 Преобразователь В положении 3 Тип подключения Standard Монтажное положение C Тип смазки CLP PG 460 Вентиляционный элемент установлен Цвет RAL 7001 = Silver grey Защита поверхн. от коррозии OKS-S (Standard) Защита выходного вала сальник Viton Код двигателя C86 (для ПЧ) 1279 | Lenze Operations GmbH |  | 3282.76 | шт
GSS05-2EVAK100C32 | 15704805 | Мотор-редуктор GSS05-2EVAK100C32, №15704805 | Мотор-редуктор Тип GSS05-2EVAK100C32 Код мотора MHEMAXX100-32C1C Тип двигателя MH асинхронный 3-ф двигатель (IE2) Тип преобразователя E82MV302_4B Монтаж на редукторе (фланец) Прямой монтаж (двиг. интегрир.) Расчетная мощность 3,000 кВт Расчетный крутящий момент 19,80 Нм Расчетная частота вращения 1.445 об/мин Расчетное напряжение питания 3~ 400 V AC Расчетное напряжение 400 V +-10% звезда Перегрузочная способность 150 % Расчетный ток 7,0 A Расчетная частота 50 Hz КПД 0,73 Передаточное число 27,125 Частота вращения выход. вала 53,3 об/мин Крутящий момент выход. вала 478 Нм Сервис фактор 0,75 Сервис фактор примечание 1 Внимание: Сервис фактор <1 Сервис фактор примечание 2 Возможна перегрузка редуктора Степень защиты IP55 Режим работы S1 Класс нагревостойкости F Охлаждение Встроен. вентилятор Защита двигателя TKO (Thermal contact, NC) Выходной вал V - цельный вал 30x60, p. 5 Конструкция редуктора A - на лапах, с центрирующим кольцом Выходной фланец K - 200 сквозные отверстия, поз. 5 Преобразователь В положении 3 Тип подключения Standard Монтажное положение C Тип смазки CLP PG 460 Вентиляционный элемент установлен Цвет RAL 7001 = Silver grey Защита поверхн. от коррозии OKS-S (Standard) Код двигателя C86 (для ПЧ) 1279 | Lenze Operations GmbH |  | 3194.76 | шт
GSS05-2EVAK100C32 | 15757842 | Мотор-редуктор с ПЧ GSS05-2EVAK100C32, №15757842 | Мотор-редуктор с ПЧ Тип GSS05-2EVAK100C32 Код мотора MHEMAXX100-32C1C Тип двигателя MH асинхронный 3-ф двигатель (IE2) Тип преобразователя E82MV302_4B Монтаж на редукторе (фланец) Прямой монтаж (двиг. интегрир.) Расчетная мощность 3,000 кВт Расчетный крутящий момент 19,80 Нм Расчетная частота вращения 1.445 об/мин Расчетное напряжение питания 3~ 400 V AC Расчетное напряжение 400 V +-10% звезда Перегрузочная способность 150 % Расчетный ток 7,0 A Расчетная частота 50 Hz КПД 0,73 Передаточное число 27,125 Частота вращения выход. вала 53,3 об/мин Крутящий момент выход. вала 478 Нм Сервис фактор 0,75 Сервис фактор примечание 1 Внимание: Сервис фактор <1 Сервис фактор примечание 2 Возможна перегрузка редуктора Степень защиты IP55 Режим работы S1 Класс нагревостойкости F Охлаждение Встроен. вентилятор Защита двигателя TKO (Thermal contact, NC) Выходной вал V - цельный вал 30x60, p. 5 Конструкция редуктора A - на лапах, с центрирующим кольцом Выходной фланец K - 200 сквозные отверстия, поз. 5 Преобразователь В положении 3 Тип подключения Standard Монтажное положение C Тип смазки CLP PG 460 Вентиляционный элемент установлен Цвет RAL 7001 = Silver grey Защита поверхн. от коррозии OKS-S (Standard) Коммуникационный модуль Standard I/O Код двигателя C86 (для ПЧ) 1279 | Lenze Operations GmbH |  | 3280.45 | шт
GSS05-2EVBR090C32 | 16204397 | Мотор-редуктор GSS05-2EVBR090C32, №16204397 | Мотор-редуктор Тип GSS05-2EVBR090C32 Код мотора MDEMAXX090-32C1N Серия мотора Двигатель асинхронный Тип преобразователя E84DVBM3024SSNN2P3 Монтаж на редукторе (фланец) Прямой монтаж (двиг. интегрир.) Расчетная мощность 2,7 кВт Расчетный крутящий момент 10,1 Нм Расчетная частота вращения 2520 об/мин Расчетное напряжение питания 3/PE AC 400/480 V 50/60 Гц Расчетное напряжение 400 V +-10% треугольник Перегрузочная способность 150% / 60s + 200% / 3s Расчетный ток 6,7 A Расчетная частота 87 Гц косинус ϕ (коэффициент мощности) 0,73 Передаточное число 31,738 Частота вращения выход. вала 79,4 об/мин Крутящий момент выход. вала 266 Нм Сервис фактор 0,93 Сервис фактор примечание 1 Внимание: Сервис фактор <1 Сервис фактор примечание 2 Возможна перегрузка редуктора Степень защиты IP55 Режим работы S1 Температурный класс F Охлаждение Встроен. вентилятор Защита двигателя TKO (термоконтакт, НЗ) Выходной вал V - цельный вал 30x60, p. 5 Конструкция редуктора B-на лапах, без центровки Выходной фланец R - без фланца Преобразователь В положении 5 Тип подключения Cтандарт Подключение питания В положении 4 Монтажное положение D Тип смазки CLP PG 460 Вентиляционный элемент установлен Surface/corrosion protection OKS-S (Small; C1) Цвет цвет по RAL = 9005 (чёрный)ll Соответствие станд. Не соответствует CE Коммуникационный модуль Стандартный I/O (ввод/вывод) I/O connection Terminal Модуль памяти Cтандарт Устройство управления DIP переключатель / потенциометр Тормозной резистор 40 W / 100 Ohm Код двигателя C86 (для ПЧ) 1268 | Lenze Operations GmbH |  | 2576.15 | шт
GSS05-2F VAK 1E | 13387397 | Редуктор GSS05-2F VAK 1E, №13387397 | Редуктор Тип GSS05-2F VAK 1E Приводная часть open, без pinion z1 Drive size 1E Передаточное число 27,125 Частота вращения выход. вала 50 об/мин Крутящий момент выход. вала 509 Нм Выходной вал V - цельный вал 40x60, p. 5 Конструкция редуктора A - на лапах, с центрирующим кольцом Выходной фланец K - 200 сквозные отверстия, поз. 5 Монтажное положение C Тип смазки CLP PG 460 Цвет RAL 7001 = Silver grey Подшипник выходного вала усиленный, F-M-A-X Вентиляционный элемент Вент. клапан установлен Опция редуктора 2 Filzringe mont. | Lenze Operations GmbH |  | 1133.85 | шт
GSS05-2FVAK1E | 13367679 | Редуктор GSS05-2FVAK1E, №13367679 | Редуктор Тип GSS05-2FVAK1E Приводная часть open, with pinion z1 Drive size 1E Передаточное число 27,125 Частота вращения выход. вала 50 об/мин Крутящий момент выход. вала 509 Нм Выходной вал V - цельный вал 40x60, p. 5 Конструкция редуктора A - на лапах, с центрирующим кольцом Выходной фланец K - 200 сквозные отверстия, поз. 5 Монтажное положение C Тип смазки CLP PG 460 Цвет RAL 7001 = Silver grey Подшипник выходного вала усиленный Вентиляционный элемент Вент. клапан установлен Опция редуктора Mounted with 2 felt rings! | Lenze Operations GmbH | 58 workday(s) 00426384-> 13382937 | 1237.05 | шт
GSS05-2M HAK 090C32, MH motor, 1,5 kW, 50 Hz, n1=1435/min, i=50,000, n2=28,7/min, M2=404 Nm, hollow | 15493633 | Мотор-редуктор GSS05-2M HAK 090C32, MH motor, 1,5 kW, 50 Hz, n1=1435/min, i=50,000, n2=28,7/min, M2=404 Nm, hollow shaft d=30 mm, flange a2=200 mm pos-5, mounting pos-A, terminal box pos-5, Nr. 15493633 |  | Lenze Operations GmbH | /Артикул до обработки 15493633 | 1380.01 | шт
GSS05-2M HAR 063C42 | 15418913 | Мотор-редуктор GSS05-2M HAR 063C42, №15418913 | Тип GSS05-2M HAR 063C42 Двигатель codeMDEMAXX063-42C0C Серия мотора Двигатель асинхронный Монтаж на редукторе (фланец) Прямой монтаж (двиг. интегрир.) Расчетная мощность 0,25 кВт Расчетный крутящий момент 1,74 Нм Расчетная частота вращения 1370 об/мин Расчетное напряжение 230 / 400 V +-10% Расчетный ток 1,4 / 0,82 A Расчетная частота 50 Hz cos phi 0,67 Передаточное число 199,063 Частота вращения выход. вала 6,9 об/мин Крутящий момент выход. вала 265 Нм Сервис фактор 1,35 Степень защиты IP55 Operating mode S1 Temperature class F Охлаждение Встроен. вентилятор Защита двигателя TKO (Thermal contact, NC) Выходной вал H - полый вал 35 мм Конструкция редуктора A - на лапах, с центрирующим кольцом Выходной фланец R - без фланца Клеммная коробка В положении 4 Тип подключения Standard Монтажное положение C Тип смазки CLP PG 460 Вентиляционный элемент установлен Surface/corrosion protection OKS-G (primed) Цвет Primed Защита вала Да Код двигателя C86 (для ПЧ) 1239 | Lenze Operations GmbH |  | 1051.44 | шт
GSS05-2M HAR 071C31 | 15658817 | Мотор-редуктор GSS05-2M HAR 071C31, №15658817 | Мотор-редуктор Тип GSS05-2M HAR 071C31 Двигатель MDEMAXX071-31C0C Серия мотора MD 3-phase AC asyn. motor Монтаж на редукторе (фланец) Прямой монтаж (двиг. интегрир.) Расчетная мощность 0,55 кВт Расчетный крутящий момент 2 Нм Расчетная частота вращения 2630 об/мин Расчетное напряжение 230 / 400 V +-10% Выходной ток 2,4 / 1,4 A Расчетная частота 50 Hz cos phi 0,93 Передаточное число 155,75 Частота вращения выход. вала 16,9 об/мин Крутящий момент выход. вала 250 Нм Сервис фактор 1,43 Степень защиты IP55 Operating mode S1 Temperature class F Охлаждение Встроен. вентилятор Защита двигателя TKO (Thermal contact, NC) Выходной вал H - полый вал 30 мм Конструкция редуктора A - на лапах, с центрирующим кольцом Выходной фланец R - без фланца Клеммная коробка В положении 2 Тип подключения Standard Монтажное положение A Тип смазки CLP PG 460 Вентиляционный элемент установлен Surface/corrosion protection OKS-G (primed) Цвет Primed | Lenze Operations GmbH |  | 1094.35 | шт
GSS05-2M HAR 080C32, MH motor, 0,75 kW, 50 Hz, n1=1410/min, i=31,738, n2=44,4/min, M2=131 Nm, hollow | 15484441 | Мотор-редуктор GSS05-2M HAR 080C32, MH motor, 0,75 kW, 50 Hz, n1=1410/min, i=31,738, n2=44,4/min, M2=131 Nm, hollow shaft 35 mm, CLP PG 460, mounting pos-D, terminal box pos-4, Color- RAL 7012 = Basalt grey Nr. 15484441 |  | Lenze Operations GmbH | /Артикул до обработки 15484441 | 1149.79 | шт
GSS05-2M HAR 080C42, MD motor, 1,1 kW, 50 Hz, n1=1390/min, i=54,250, n2=25,6/min, M2=339 Nm, hollow | 15495232 | Мотор-редуктор GSS05-2M HAR 080C42, MD motor, 1,1 kW, 50 Hz, n1=1390/min, i=54,250, n2=25,6/min, M2=339 Nm, hollow shaft 30 mm, CLP PG 460, mounting pos-A, terminal box pos-3, Color- RAL 7012 = Basalt grey, Nr. 15495232 |  | Lenze Operations GmbH | /Артикул до обработки 15495232 | 1149.34 | шт
GSS05-2M HAR 100-12, 2,2 kW, 50 Hz, n1=1400/min, i=9,042, n2=154,8/min, M2=119 Nm, hollow shaft 35 | 15382107 | Мотор-редуктор GSS05-2M HAR 100-12, 2,2 kW, 50 Hz, n1=1400/min, i=9,042, n2=154,8/min, M2=119 Nm, hollow shaft 35 mm, CLP PG 460, mounting pos-B, terminal box pos-2, Color- primed, с | Мотор-редуктор Тип GSS05-2M HAR 100C12 Двигатель codeMDEMAXX100-12C0N Тип двигателя MD асинх. 3-ф двигатель Монтаж на редукторе (фланец) Прямой монтаж (двиг. интегрир.) Расчетная мощность 2,2 кВт Расчетный крутящий момент 14,6 Нм Расчетная частота вращения 1440 об/мин Расчетное напряжение 230 / 400 V +-10% Расчетный ток 9,2 / 5,3 A Расчетная частота 50 Hz КПД 0,73 Передаточное число 9,042 Частота вращения выход. вала 159,3 об/мин Крутящий момент выход. вала 115 Нм Сервис фактор 2,15 Степень защиты IP55 Режим работы S1 Класс нагревостойкости F Охлаждение Встроен. вентилятор Защита двигателя TKO (Thermal contact, NC) Выходной вал H - полый вал 35 мм Конструкция редуктора A - на лапах, с центрирующим кольцом Выходной фланец R - без фланца Клеммная коробка В положении 2 Тип подключения Standard Монтажное положение B Тип смазки CLP PG 460 Вентиляционный элемент установлен Защита поверхн. от коррозии OKS-G (загрунтованный) Цвет Primed Соответствие станд. Not CE-compliant Код двигателя C86 (для ПЧ) 1251 | Lenze Operations GmbH | /Артикул до обработки 15382107/15006684 | 1322.84 | шт
GSS05-2M HAR 100C12 | 16034910 | Мотор-редуктор GSS05-2M HAR 100C12, №16034910 | Мотор-редуктор Тип GSS05-2M HAR 100C12 Двигатель codeMDEMAXX100-12C0N Тип двигателя MD асинх. 3-ф двигатель Монтаж на редукторе (фланец) Прямой монтаж (двиг. интегрир.) Расчетная мощность 2,2 кВт Расчетный крутящий момент 14,6 Нм Расчетная частота вращения 1440 об/мин Расчетное напряжение 230 / 400 V +-10% Расчетный ток 9,2 / 5,3 A Расчетная частота 50 Hz КПД 0,73 Передаточное число 9,042 Частота вращения выход. вала 159,3 об/мин Крутящий момент выход. вала 115 Нм Сервис фактор 2,15 Степень защиты IP55 Режим работы S1 Класс нагревостойкости F Охлаждение Встроен. вентилятор Защита двигателя TKO (Thermal contact, NC) Выходной вал H - полый вал 35 мм Конструкция редуктора A - на лапах, с центрирующим кольцом Выходной фланец R - без фланца Клеммная коробка В положении 2 Тип подключения Standard Монтажное положение B Тип смазки CLP PG 460 Вентиляционный элемент установлен Защита поверхн. от коррозии OKS-S (Small; C1) Цвет RAL 7012 = Basalt grey Соответствие станд. Not CE-compliant Код двигателя C86 (для ПЧ) 1251 | Lenze Operations GmbH |  | 1322.84 | шт
GSS05-2M VAK 071C33 | 15423304 | Мотор-редуктор, GSS05-2M VAK 071C33, n1=930/min, 230/400V AC, 50Hz, i=176.313, n2=5.3/min, M2=339Nm, solid shaft,30x60mm pos. 5, output flange K- 200mm pos. -5, mounting position A ,terminal box pos. 3 SAP№ 15423304 |  | Lenze Operations GmbH | /Артикул до обработки 15423304 | 1223.2 | шт
GSS05-2M VAK 080C42, MD motor, 1,1 kW, 50 Hz, n1=1390/min, i=39,200, n2=35,5/min, M2=238 Nm, solid s | 15507152 | Мотор-редуктор GSS05-2M VAK 080C42, MD motor, 1,1 kW, 50 Hz, n1=1390/min, i=39,200, n2=35,5/min, M2=238 Nm, solid shaft 30x60 mm pos-5, flange 200 mm pos-5, CLP PG 460, mounting pos-F, terminal box pos-2, shaft end with handwheel, Color RAL 7012 = Basalt grey, Nr. 15507152 |  | Lenze Operations GmbH | /Артикул до обработки 15507152 | 1352.04 | шт
GSS05-2M VAK 090C12 | 15500551 | Мотор-редуктор GSS05-2M VAK 090C12, №15500551 | GSS05-2M VAK 090C12 Двигатель code MHEMAXX090-12C1C Серия мотора MH 3-phase asyn. motor (IE2) Монтаж на редукторе (фланец) Прямой монтаж (двиг. интегрир.) Расчетная мощность 1,1 кВт Расчетный крутящий момент 7,35 Нм Расчетная частота вращения 1430 об/мин Расчетное напряжение 230 / 400 V +-10% Расчетный ток 4,6 / 2,7 A Расчетная частота 50 Гц косинус ϕ (коэффициент мощности) 0,76 Передаточное число 70,611 Частота вращения выход. вала 20,3 об/мин Крутящий момент выход. вала 425 Нм Сервис фактор 0,84 Сервис фактор примечание 1 Внимание: Сервис фактор <1 Сервис фактор примечание 2 Возможна перегрузка редуктора Степень защиты IP55 Режим работы S1 Температурный класс F Охлаждение Встроен. вентилятор Защита двигателя TKO (термоконтакт, НЗ) Выходной вал V - цельный вал 30x60, p. 5 Конструкция редуктора A - на лапах, с центрирующим кольцом Выходной фланец K - 200 сквозные отверстия, поз. 5 Клеммная коробка В положении 4 Тип подключения Cтандарт Монтажное положение F Тип смазки CLP PG 460 Вентиляционный элемент установлен Цвет Без покрытия Код двигателя C86 (для ПЧ) 1527 | Lenze Operations GmbH |  | 1335.89 | шт
GSS05-2M VBR 090C12 | 15471325 | Мотор-редуктор GSS05-2M VBR 090C12, №15471325 | Мотор-редуктор Тип GSS05-2M VBR 090C12 Двигатель codeMHEMAXX090-12C1C Тип двигателя MH асинхронный 3-ф двигатель (IE2) Монтаж на редукторе (фланец) Прямой монтаж (двиг. интегрир.) Расчетная мощность 1,100 кВт Расчетный крутящий момент 7,35 Нм Расчетная частота вращения 1.430 об/мин Расчетное напряжение 230 / 400 V +-10% Расчетный ток 4,6 / 2,7 A Расчетная частота 50 Hz КПД 0,76 Передаточное число 22,143 Частота вращения выход. вала 64,6 об/мин Крутящий момент выход. вала 142 Нм Сервис фактор 2,33 Степень защиты IP55 Режим работы S1 Класс нагревостойкости F Охлаждение Встроен. вентилятор Защита двигателя TKO (Thermal contact, NC) Выходной вал V - цельный вал 30x60, p. 5 Конструкция редуктора B-на лапах, без центровки Выходной фланец R - без фланца Клеммная коробка В положении 5 Тип подключения Standard Монтажное положение F Тип смазки CLP PG 460 Защита поверхн. от коррозии OKS-S (Small; C1) Цвет RAL 7012 = Basalt grey Код двигателя C86 (для ПЧ) 1527 | Lenze Operations GmbH |  | 1212.22 | шт
GSS05-2M VBR 090C32 | 16058149 | Мотор-редукотр GSS05-2M VBR 090C32 | Мотор-редуктор Тип GSS05-2MVBR090C32 Код мотора MDEMABR090-32C1C Kind of motor MD 3-phase AC asyn. motor Монтаж на редукторе (фланец) Прямой монтаж (двиг. интегрир.) Расчетная мощность 1,5 кВт Расчетный крутящий момент 10,1 Нм Расчетная частота вращения 1410 об/мин Расчетное напряжение 230 / 400 V +-10% Выходной ток 6,6 / 3,8 A Расчетная частота 50 Hz КПД 0,76 Передаточное число 39,2 Частота вращения выход. вала 36 об/мин Крутящий момент выход. вала 322 Нм Сервис фактор 1 Степень защиты IP55 Operating mode S1 Temperature class F Охлаждение Встроен. вентилятор Защита двигателя TKO (Thermal contact, NC) Выходной вал V - цельный вал 30x60, поз. 8 Конструкция редуктора B-на лапах, без центровки Выходной фланец R - без фланца Клеммная коробка В положении 4 Тип подключения Standard Монтажное положение C Тип смазки CLP PG 460 Вентиляционный элемент установлен Surface/corrosion protection OKS-G (primed) Цвет Primed Выходной вал with 2nd вал end Тормоз, исполнение Пружинный Размер тормоза 10 Напряжение тормоза 230 V AC Выпрямитель 6-ти полюсн. Выпрямитель тормоза Да с искрогасителем Исполнение тормоза повыш. износостойкость Момент тормоза 16 Нм Бесшумный ротор тормоза Да Табличка, доп. инф. Mat. no./customer order no. Код двигателя C86 (для ПЧ) 1267 | Lenze Operations GmbH |  | 1693.4 | шт
GSS05-2MHAK071C42 0,550 кВт 14,2 об/мин | 15698897 | Мотор-редуктор цилиндро-червячный GSS05-2MHAK071C42, 0,550 кВт 14,2 об/мин №15698897 | Мотор-редуктор цилиндро-червячный Тип GSS05-2MHAK071C42 Код мотора MDEMAXX071-42C0C Тип двигателя MD асинх. 3-ф двигатель Монтаж на редукторе (фланец) Прямой монтаж (двиг. интегрир.) Расчетная мощность 0,550 кВт Расчетный крутящий момент 3,74 Нм Расчетная частота вращения 1.405 об/мин Расчетное напряжение 230 / 400 V +-10% Расчетный ток 2,4 / 1,4 A Расчетная частота 50 Hz КПД 0,77 Передаточное число 99,167 Частота вращения выход. вала 14,2 об/мин Крутящий момент выход. вала 299 Нм Сервис фактор 1,21 Степень защиты IP55 Режим работы S1 Класс нагревостойкости F Охлаждение Встроен. вентилятор Защита двигателя TKO (Thermal contact, NC) Выходной вал H - полый вал 35 Конструкция редуктора A - на лапах, с центрирующим кольцом Выходной фланец K - 200 сквозные отверстия, поз. 5 Клеммная коробка В положении 2 Тип подключения Standard Монтажное положение E Тип смазки CLP PG 460 Вентиляционный элемент установлен Цвет RAL 7012 = Basalt grey Защита поверхн. от коррозии OKS-S (Standard) Код двигателя C86 (для ПЧ) 1243 | Lenze Operations GmbH |  | 1218.06 | шт
GSS05-2MHAK071C42 0,550 кВт 22,9 об/мин | 15698898 | Мотор-редуктор цилиндро-червячный GSS05-2MHAK071C42, 0,550 кВт 22,9 об/мин №15698898 | Мотор-редуктор цилиндро-червячный Тип GSS05-2MHAK071C42 Код мотора MDEMAXX071-42C0C Тип двигателя MD асинх. 3-ф двигатель Монтаж на редукторе (фланец) Прямой монтаж (двиг. интегрир.) Расчетная мощность 0,550 кВт Расчетный крутящий момент 3,74 Нм Расчетная частота вращения 1.405 об/мин Расчетное напряжение 230 / 400 V +-10% Расчетный ток 2,4 / 1,4 A Расчетная частота 50 Hz КПД 0,77 Передаточное число 61,250 Частота вращения выход. вала 22,9 об/мин Крутящий момент выход. вала 183 Нм Сервис фактор 1,94 Степень защиты IP55 Режим работы S1 Класс нагревостойкости F Охлаждение Встроен. вентилятор Защита двигателя TKO (Thermal contact, NC) Выходной вал H - полый вал 35 Конструкция редуктора A - на лапах, с центрирующим кольцом Выходной фланец K - 200 сквозные отверстия, поз. 5 Клеммная коробка В положении 2 Тип подключения Standard Монтажное положение E Тип смазки CLP PG 460 Вентиляционный элемент установлен Цвет RAL 7012 = Basalt grey Защита поверхн. от коррозии OKS-S (Standard) Код двигателя C86 (для ПЧ) 1243 | Lenze Operations GmbH |  | 1218.06 | шт
GSS05-2MHAK080C32 0,750 кВт 16,1 об/мин | 15698730 | Мотор-редуктор цилиндро-цервячный GSS05-2MHAK080C32, 0,750 кВт 16,1 об/мин №15698730 | Мотор-редуктор цилиндро-цервячный Тип GSS05-2MHAK080C32 Код мотора MDEMAXX080-32C1N Тип двигателя MD асинх. 3-ф двигатель Монтаж на редукторе (фланец) Прямой монтаж (двиг. интегрир.) Расчетная мощность 0,750 кВт Расчетный крутящий момент 5,10 Нм Расчетная частота вращения 1.410 об/мин Расчетное напряжение 230 / 400 V +-10% Расчетный ток 3,3 / 1,9 A Расчетная частота 50 Hz КПД 0,80 Передаточное число 87,833 Частота вращения выход. вала 16,1 об/мин Крутящий момент выход. вала 365 Нм Сервис фактор 0,99 Сервис фактор примечание 1 Внимание: Сервис фактор <1 Сервис фактор примечание 2 Возможна перегрузка редуктора Степень защиты IP55 Режим работы S1 Класс нагревостойкости F Охлаждение Встроен. вентилятор Защита двигателя TKO (Thermal contact, NC) Выходной вал H - полый вал 35 Конструкция редуктора A - на лапах, с центрирующим кольцом Выходной фланец K - 200 сквозные отверстия, поз. 5 Клеммная коробка В положении 2 Тип подключения Standard Монтажное положение E Тип смазки CLP PG 460 Вентиляционный элемент установлен Цвет RAL 7012 = Basalt grey Защита поверхн. от коррозии OKS-S (Standard) Соответствие станд. Not CE-compliant Код двигателя C86 (для ПЧ) 1245 | Lenze Operations GmbH |  | 1233.53 | шт
GSS05-2MHAK080C32 0,750 кВт 23,0 об/мин | 15698731 | Мотор-редуктор цилиндро-червячный GSS05-2MHAK080C32, 0,750 кВт 23,0 об/мин №15698731 | Мотор-редуктор цилиндро-червячный Тип GSS05-2MHAK080C32 Код мотора MDEMAXX080-32C1N Тип двигателя MD асинх. 3-ф двигатель Монтаж на редукторе (фланец) Прямой монтаж (двиг. интегрир.) Расчетная мощность 0,750 кВт Расчетный крутящий момент 5,10 Нм Расчетная частота вращения 1.410 об/мин Расчетное напряжение 230 / 400 V +-10% Расчетный ток 3,3 / 1,9 A Расчетная частота 50 Hz КПД 0,80 Передаточное число 61,250 Частота вращения выход. вала 23,0 об/мин Крутящий момент выход. вала 250 Нм Сервис фактор 1,43 Степень защиты IP55 Режим работы S1 Класс нагревостойкости F Охлаждение Встроен. вентилятор Защита двигателя TKO (Thermal contact, NC) Выходной вал H - полый вал 35 Конструкция редуктора A - на лапах, с центрирующим кольцом Выходной фланец K - 200 сквозные отверстия, поз. 5 Клеммная коробка В положении 2 Тип подключения Standard Монтажное положение E Тип смазки CLP PG 460 Вентиляционный элемент установлен Цвет RAL 7012 = Basalt grey Защита поверхн. от коррозии OKS-S (Standard) Соответствие станд. Not CE-compliant Код двигателя C86 (для ПЧ) 1245 | Lenze Operations GmbH |  | 1233.53 | шт
GSS05-2MHAK080C32 0,750 кВт 32,1 об/мин | 15698843 | Мотор-редуктор цилиндро-червячный GSS05-2MHAK080C32, 0,750 кВт 32,1 об/мин №15698843 | Мотор-редуктор цилиндро-червячный Тип GSS05-2MHAK080C32 Код мотора MDEMAXX080-32C1N Тип двигателя MD асинх. 3-ф двигатель Монтаж на редукторе (фланец) Прямой монтаж (двиг. интегрир.) Расчетная мощность 0,750 кВт Расчетный крутящий момент 5,10 Нм Расчетная частота вращения 1.410 об/мин Расчетное напряжение 230 / 400 V +-10% Расчетный ток 3,3 / 1,9 A Расчетная частота 50 Hz КПД 0,80 Передаточное число 43,917 Частота вращения выход. вала 32,1 об/мин Крутящий момент выход. вала 196 Нм Сервис фактор 1,82 Степень защиты IP55 Режим работы S1 Класс нагревостойкости F Охлаждение Встроен. вентилятор Защита двигателя TKO (Thermal contact, NC) Выходной вал H - полый вал 35 Конструкция редуктора A - на лапах, с центрирующим кольцом Выходной фланец K - 200 сквозные отверстия, поз. 5 Клеммная коробка В положении 2 Тип подключения Standard Монтажное положение E Тип смазки CLP PG 460 Вентиляционный элемент установлен Цвет RAL 7012 = Basalt grey Защита поверхн. от коррозии OKS-S (Standard) Соответствие станд. Not CE-compliant Код двигателя C86 (для ПЧ) 1245 | Lenze Operations GmbH |  | 1233.53 | шт
GSS05-2MHAK080C33 0,550 кВт 13,2 об/мин | 15698847 | Мотор-редуктор цилиндро-червячный GSS05-2MHAK080C33, 0,550 кВт 13,2 об/мин №15698847 | Мотор-редуктор цилиндро-червячный Тип GSS05-2MHAK080C33 Код мотора MDEMAXX080-33C0C Тип двигателя MD асинх. 3-ф двигатель Монтаж на редукторе (фланец) Прямой монтаж (двиг. интегрир.) Расчетная мощность 0,550 кВт Расчетный крутящий момент 5,60 Нм Расчетная частота вращения 930 об/мин Расчетное напряжение 230 / 400 V +-10% Расчетный ток 2,9 / 1,7 A Расчетная частота 50 Hz КПД 0,70 Передаточное число 70,611 Частота вращения выход. вала 13,2 об/мин Крутящий момент выход. вала 322 Нм Сервис фактор 1,11 Степень защиты IP55 Режим работы S1 Класс нагревостойкости F Охлаждение Встроен. вентилятор Защита двигателя TKO (Thermal contact, NC) Выходной вал H - полый вал 35 Конструкция редуктора A - на лапах, с центрирующим кольцом Выходной фланец K - 200 сквозные отверстия, поз. 5 Клеммная коробка В положении 2 Тип подключения Standard Монтажное положение E Тип смазки CLP PG 460 Вентиляционный элемент установлен Цвет RAL 7012 = Basalt grey Защита поверхн. от коррозии OKS-S (Standard) Код двигателя C86 (для ПЧ) 1437 | Lenze Operations GmbH |  | 1317.72 | шт
GSS05-2MHAK080C42 | 15802410 | Мотор-редуктор GSS05-2MHAK080C42, №15802410 | Мотор-редуктор Тип GSS05-2MHAK080C42 Код мотора MDEMAXX080-42C0N Тип двигателя MD асинх. 3-ф двигатель Монтаж на редукторе (фланец) Прямой монтаж (двиг. интегрир.) Расчетная мощность 1,100 кВт Расчетный крутящий момент 7,50 Нм Расчетная частота вращения 1.390 об/мин Расчетное напряжение 230 / 400 V +-10% Расчетный ток 4,8 / 2,8 A Расчетная частота 50 Hz КПД 0,80 Передаточное число 39,200 Частота вращения выход. вала 35,5 об/мин Крутящий момент выход. вала 239 Нм Сервис фактор 1,08 Степень защиты IP55 Режим работы S1 Класс нагревостойкости F Охлаждение Встроен. вентилятор Защита двигателя TKO (Thermal contact, NC) Выходной вал H - полый вал 30 Конструкция редуктора A - на лапах, с центрирующим кольцом Выходной фланец K - 200 сквозные отверстия, поз. 3 Клеммная коробка В положении 2 Тип подключения Standard Монтажное положение A Тип смазки CLP HC 220 USDA H1 Вентиляционный элемент установлен Цвет RAL 7012 = Basalt grey Защита поверхн. от коррозии OKS-S (Standard) Соответствие станд. Not CE-compliant Код двигателя C86 (для ПЧ) 1247 | Lenze Operations GmbH |  | 1346.89 | шт
GSS05-2MHAK080C42 1,100 кВт 27,8 об/мин | 15698615 | Мотор-редуктор цилиндро-червячный GSS05-2MHAK080C42, 1,100 кВт 27,8 об/мин №15698615 | Мотор-редуктор цилиндро-червячный Тип GSS05-2MHAK080C42 Код мотора MDEMAXX080-42C0N Тип двигателя MD асинх. 3-ф двигатель Монтаж на редукторе (фланец) Прямой монтаж (двиг. интегрир.) Расчетная мощность 1,100 кВт Расчетный крутящий момент 7,50 Нм Расчетная частота вращения 1.390 об/мин Расчетное напряжение 230 / 400 V +-10% Расчетный ток 4,8 / 2,8 A Расчетная частота 50 Hz КПД 0,80 Передаточное число 50,000 Частота вращения выход. вала 27,8 об/мин Крутящий момент выход. вала 305 Нм Сервис фактор 1,15 Степень защиты IP55 Режим работы S1 Класс нагревостойкости F Охлаждение Встроен. вентилятор Защита двигателя TKO (Thermal contact, NC) Выходной вал H - полый вал 35 Конструкция редуктора A - на лапах, с центрирующим кольцом Выходной фланец K - 200 сквозные отверстия, поз. 5 Клеммная коробка В положении 2 Тип подключения Standard Монтажное положение E Тип смазки CLP PG 460 Вентиляционный элемент установлен Цвет RAL 7012 = Basalt grey Защита поверхн. от коррозии OKS-S (Standard) Соответствие станд. Not CE-compliant Код двигателя C86 (для ПЧ) 1247 | Lenze Operations GmbH |  | 1273.03 | шт
GSS05-2MHAK090C32 | 15816223 | Мотор-редуктор цилиндро-червячный GSS05-2MHAK090C32, №15816223 | Мотор-редуктор цилиндро-червячный Тип GSS05-2MHAK090C32 Код мотора MDEMAXX090-32C1N Тип двигателя MD асинх. 3-ф двигатель Монтаж на редукторе (фланец) Прямой монтаж (двиг. интегрир.) Расчетная мощность 1,500 кВт Расчетный крутящий момент 10,10 Нм Расчетная частота вращения 1.410 об/мин Расчетное напряжение 230 / 400 V +-10% Расчетный ток 6,6 / 3,8 A Расчетная частота 50 Hz КПД 0,76 Передаточное число 22,143 Частота вращения выход. вала 63,7 об/мин Крутящий момент выход. вала 198 Нм Сервис фактор 1,69 Степень защиты IP55 Режим работы S1 Класс нагревостойкости F Охлаждение Встроен. вентилятор Защита двигателя TKO (Thermal contact, NC) Выходной вал H - полый вал 35 Конструкция редуктора A - на лапах, с центрирующим кольцом Выходной фланец K - 200 сквозные отверстия, поз. 3 Клеммная коробка В положении 2 Тип подключения Standard Монтажное положение A Тип смазки CLP PG 460 Вентиляционный элемент установлен Защита поверхн. от коррозии OKS-S (Small; C1) Цвет RAL 7012 = Basalt grey Соответствие станд. Not CE-compliant Код двигателя C86 (для ПЧ) 1267 | Lenze Operations GmbH |  | 1329.72 | шт
GSS05-2MHAK090C32 | 15925858 | Мотор-редуктор GSS05-2MHAK090C32, №15925858 | Мотор-редуктор Тип GSS05-2MHAK090C32 Код мотора MDEMAXX090-32C1N Тип двигателя MD асинх. 3-ф двигатель Монтаж на редукторе (фланец) Прямой монтаж (двиг. интегрир.) Расчетная мощность 1,500 кВт Расчетный крутящий момент 10,10 Нм Расчетная частота вращения 1.410 об/мин Расчетное напряжение 230 / 400 V +-10% Расчетный ток 6,6 / 3,8 A Расчетная частота 50 Hz КПД 0,76 Передаточное число 31,738 Частота вращения выход. вала 44,4 об/мин Крутящий момент выход. вала 267 Нм Сервис фактор 0,92 Сервис фактор примечание 1 Внимание: Сервис фактор <1 Сервис фактор примечание 2 Возможна перегрузка редуктора Степень защиты IP55 Режим работы S1 Класс нагревостойкости F Охлаждение Встроен. вентилятор Защита двигателя TKO (Thermal contact, NC) Выходной вал H - полый вал 35 мм Конструкция редуктора A - на лапах, с центрирующим кольцом Выходной фланец K - 200 сквозные отверстия, поз. 3 Клеммная коробка В положении 2 Тип подключения Standard Монтажное положение A Тип смазки CLP HC 220 USDA H1 Вентиляционный элемент установлен Защита поверхн. от коррозии OKS-S (Small; C1) Цвет RAL 7012 = Basalt grey Соответствие станд. Not CE-compliant Код двигателя C86 (для ПЧ) 1267 | Lenze Operations GmbH |  | 1403.58 | шт
GSS05-2MHAK090C32 | 15951681 | Мотор-редуктор GSS05-2MHAK090C32, №15951681 | Мотор-редуктор Тип GSS05-2MHAK090C32 Код мотора MHEMABH090-32C1C Тип двигателя MH асинхронный 3-ф двигатель (IE2) Монтаж на редукторе (фланец) Прямой монтаж (двиг. интегрир.) Расчетная мощность 1,500 кВт Расчетный крутящий момент 10,00 Нм Расчетная частота вращения 1.435 об/мин Расчетное напряжение 230 / 400 V +-10% Расчетный ток 5,8 / 3,3 A Расчетная частота 50 Hz КПД 0,76 Передаточное число 43,917 Частота вращения выход. вала 32,7 об/мин Крутящий момент выход. вала 390 Нм Сервис фактор 0,74 Сервис фактор примечание 1 Внимание: Сервис фактор <1 Сервис фактор примечание 2 Возможна перегрузка редуктора Степень защиты IP55 Режим работы S1 Класс нагревостойкости F Охлаждение Встроен. вентилятор Защита двигателя TKO (Thermal contact, NC) Выходной вал H - полый вал 35 мм Конструкция редуктора A - на лапах, с центрирующим кольцом Выходной фланец K - 200 сквозные отверстия, поз. 3 Клеммная коробка В положении 5 Тип подключения Standard Монтажное положение A Тип смазки CLP HC 220 USDA H1 Вентиляционный элемент установлен Защита поверхн. от коррозии OKS-S (Small; C1) Цвет RAL 9018 = papyrus white Защита выходного вала сальник Viton Тормоз, исполнение Пружинный Размер тормоза 10 Напряжение тормоза 180 V DC Исполнение тормоза не-регулируемый Момент тормоза 16 Нм Ручка оттормаживания В положении 2 Бесшумный ротор тормоза да Тормоз с уплотнительным кольцом да 2-й конец вала/ маховик 2й конец вала с маховиком Код двигателя C86 (для ПЧ) 1529 | Lenze Operations GmbH | Близко к 00711070 | 2134.21 | шт
GSS05-2MHAR-080C42 | 15461395 | Мотор-редуктор GSS05-2M HAR 080C42, №15461395 | GSS05-2M HAR 080C42 Двигатель codeMDEMABR080-42C0C Серия мотора Двигатель асинхронный Монтаж на редукторе (фланец) Прямой монтаж (двиг. интегрир.) Расчетная мощность 1,1 кВт Расчетный крутящий момент 7,5 Нм Расчетная частота вращения 1390 об/мин Расчетное напряжение 230 / 400 V +-10% Расчетный ток 4,8 / 2,8 A Расчетная частота 50 Hz cos phi 0,8 Передаточное число 70,611 Частота вращения выход. вала 19,7 об/мин Крутящий момент выход. вала 437 Нм Сервис фактор 0,82 Сервис фактор примечание 1 Внимание: Сервис фактор <1 Сервис фактор примечание 2 Возможна перегрузка редуктора Степень защиты IP55 Operating mode S1 Temperature class F Охлаждение Встроен. вентилятор Защита двигателя TKO (Thermal contact, NC) Выходной вал H - полый вал 30 мм Конструкция редуктора A - на лапах, с центрирующим кольцом Выходной фланец R - без фланца Клеммная коробка В положении 3 Тип подключения Standard Монтажное положение D Тип смазки CLP PG 460 Вентиляционный элемент установлен Surface/corrosion protection OKS-S (Small; C1) Цвет RAL 7004 = Signal grey Тормоз, исполнение Пружинный Размер тормоза 08 Напряжение тормоза 230 V AC Выпрямитель 6-ти полюсн. Выпрямитель тормоза Да с искрогасителем Исполнение тормоза не-регулируемый Момент тормоза 8 Нм Код двигателя C86 (для ПЧ) 1247 | Lenze Operations GmbH | // 13140341 | 1480.9 | шт
GSS05-2MHAR063C42 | 15716948 | Мотор-редуктор GSS05-2MHAR063C42, №15716948 | Мотор-редуктор Тип GSS05-2MHAR063C42 Код мотора MFEMAIG063-42C1C Тип двигателя MF оптим. ПЧ Монтаж на редукторе (фланец) Прямой монтаж (двиг. интегрир.) Расчетная мощность 0,750 кВт Расчетный крутящий момент 2,10 Нм Расчетная частота вращения 3.400 об/мин Расчетное напряжение 210 / 370 V Расчетный ток 4,0 / 2,3 A Расчетная частота 120 Hz КПД 0,69 Передаточное число 137,950 Частота вращения выход. вала 24,6 об/мин Крутящий момент выход. вала 239 Нм Сервис фактор 1,50 Степень защиты IP54 Режим работы S1 Класс нагревостойкости F Охлаждение Встроен. вентилятор Защита двигателя TKO (Thermal contact, NC) Выходной вал H - полый вал 35 Конструкция редуктора A - на лапах, с центрирующим кольцом Выходной фланец R - без фланца Клеммная коробка В положении 2 Тип подключения Standard Монтажное положение A Тип смазки CLP PG 460 Вентиляционный элемент установлен Цвет RAL 7012 = Basalt grey Защита поверхн. от коррозии OKS-S (Standard) Обратная связь Инкр. энкодер IG128-24V-H Подключение обратной связи Штекер M12 Код двигателя C86 (для ПЧ) 1580 | Lenze Operations GmbH |  | 1349 | шт
GSS05-2MHAR063C42 | 15918372 | Мотор-редуктор GSS05-2MHAR063C42, №15918372 | Мотор-редуктор Тип GSS05-2MHAR063C42 Код мотора MDEMAXX063-42C0C Тип двигателя MD асинх. 3-ф двигатель Монтаж на редукторе (фланец) Прямой монтаж (двиг. интегрир.) Расчетная мощность 0,250 кВт Расчетный крутящий момент 1,74 Нм Расчетная частота вращения 1.370 об/мин Расчетное напряжение 230 / 400 V +-10% Расчетный ток 1,4 / 0,82 A Расчетная частота 50 Hz КПД 0,67 Передаточное число 199,063 Частота вращения выход. вала 6,9 об/мин Крутящий момент выход. вала 265 Нм Сервис фактор 1,35 Степень защиты IP55 Режим работы S1 Класс нагревостойкости F Охлаждение Встроен. вентилятор Защита двигателя TKO (Thermal contact, NC) Выходной вал H - полый вал 35 мм Конструкция редуктора A - на лапах, с центрирующим кольцом Выходной фланец R - без фланца Клеммная коробка В положении 4 Тип подключения Standard Монтажное положение C Тип смазки CLP PG 460 Вентиляционный элемент установлен Защита поверхн. от коррозии OKS-S (Small; C1) Цвет RAL 7012 = Basalt grey Защита вала да Код двигателя C86 (для ПЧ) 1239 | Lenze Operations GmbH | 466064 | 1051.44 | шт
GSS05-2MHAR071C32 | 15462985 | Мотор-редуктор GSS05-2MHAR071C32, №15462985 | Мотор-редуктор Тип GSS05-2MHAR071C32 Код мотора MDEMAIG071-32C0C Тип двигателя MD асинх. 3-ф двигатель Монтаж на редукторе (фланец) Прямой монтаж (двиг. интегрир.) Расчетная мощность 0,370 кВт Расчетный крутящий момент 2,51 Нм Расчетная частота вращения 1.410 об/мин Расчетное напряжение 230 / 400 V +-10% Расчетный ток 1,6 / 0,95 A Расчетная частота 50 Hz КПД 0,77 Передаточное число 155,750 Частота вращения выход. вала 9,1 об/мин Крутящий момент выход. вала 303 Нм Сервис фактор 1,19 Степень защиты IP54 Режим работы S1 Класс нагревостойкости F Охлаждение Встроен. вентилятор Защита двигателя TKO (Thermal contact, NC) Выходной вал H - полый вал 30 мм Конструкция редуктора A - на лапах, с центрирующим кольцом Выходной фланец R - без фланца Клеммная коробка В положении 2 Тип подключения Standard Монтажное положение C Тип смазки CLP PG 460 Вентиляционный элемент установлен Защита поверхн. от коррозии OKS-S (Small; C1) Цвет RAL 7012 = Basalt grey Обратная связь Incremental enc. IG128-24V-H Подключение обратной связи Штекер M12 Код двигателя C86 (для ПЧ) 1241 | Lenze Operations GmbH |  | 1327.43 | шт
GSS05-2MHAR071C33 | 15447851 | Мотор-редуктор GSS05-2MHAR071C33, №15447851 | Мотор-редуктор Тип GSS05-2MHAR071C33 Код мотора MDEMAIG071-33C0C Тип двигателя MD асинх. 3-ф двигатель Монтаж на редукторе (фланец) Прямой монтаж (двиг. интегрир.) Расчетная мощность 0,250 кВт Расчетный крутящий момент 2,50 Нм Расчетная частота вращения 930 об/мин Расчетное напряжение 230 / 400 V +-10% Расчетный ток 1,8 / 1,1 A Расчетная частота 50 Hz КПД 0,66 Передаточное число 199,063 Частота вращения выход. вала 4,7 об/мин Крутящий момент выход. вала 373 Нм Сервис фактор 0,97 Сервис фактор примечание 1 Внимание: Сервис фактор <1 Сервис фактор примечание 2 Возможна перегрузка редуктора Степень защиты IP54 Режим работы S1 Класс нагревостойкости F Охлаждение Встроен. вентилятор Защита двигателя TKO (Thermal contact, NC) Выходной вал H - полый вал 30 мм Конструкция редуктора A - на лапах, с центрирующим кольцом Выходной фланец R - без фланца Клеммная коробка В положении 2 Тип подключения Standard Монтажное положение A Тип смазки CLP PG 460 Вентиляционный элемент установлен Защита поверхн. от коррозии OKS-S (Small; C1) Цвет RAL 7012 = Basalt grey Обратная связь Incremental enc. IG128-24V-H Подключение обратной связи Штекер M12 Код двигателя C86 (для ПЧ) 1433 | Lenze Operations GmbH |  | 1375.53 | шт
GSS05-2MHAR071C42 | 15783622 | Мотор-редуктор GSS05-2MHAR071C42, №15783622 | Мотор-редуктор Тип GSS05-2MHAR071C42 Код мотора MDEMAXX071-42C0C Тип двигателя MD асинх. 3-ф двигатель Монтаж на редукторе (фланец) Прямой монтаж (двиг. интегрир.) Расчетная мощность 0,550 кВт Расчетный крутящий момент 3,74 Нм Расчетная частота вращения 1.405 об/мин Расчетное напряжение 230 / 400 V +-10% Расчетный ток 2,4 / 1,4 A Расчетная частота 50 Hz КПД 0,77 Передаточное число 79,722 Частота вращения выход. вала 17,6 об/мин Крутящий момент выход. вала 239 Нм Сервис фактор 1,49 Степень защиты IP55 Режим работы S1 Класс нагревостойкости F Охлаждение Встроен. вентилятор Защита двигателя TKO (Thermal contact, NC) Выходной вал H - полый вал 35 Конструкция редуктора A - на лапах, с центрирующим кольцом Выходной фланец R - без фланца Клеммная коробка В положении 5 Тип подключения Standard Монтажное положение C Тип смазки CLP PG 460 Вентиляционный элемент установлен Цвет RAL 7012 = Basalt grey Защита поверхн. от коррозии OKS-S (Standard) Реактивная штанга, поз./угол At Pitch Circle (поворотный круг), в комплекте Код двигателя C86 (для ПЧ) 1243 | Lenze Operations GmbH | 665984 Asten -> | 1214.63 | шт
GSS05-2MHAR071C42 | 15590886 | Мотор-редуктор GSS05-2MHAR071C42, №15590886 | Мотор-редуктор Тип GSS05-2MHAR071C42 Код мотора MDEMAXX071-42C0C Тип двигателя MD асинх. 3-ф двигатель Монтаж на редукторе (фланец) Прямой монтаж (двиг. интегрир.) Расчетная мощность 0,550 кВт Расчетный крутящий момент 3,74 Нм Расчетная частота вращения 1.405 об/мин Расчетное напряжение 230 / 400 V +-10% Расчетный ток 2,4 / 1,4 A Расчетная частота 50 Hz КПД 0,77 Передаточное число 113,667 Частота вращения выход. вала 12,4 об/мин Крутящий момент выход. вала 343 Нм Сервис фактор 1,05 Степень защиты IP55 Режим работы S1 Класс нагревостойкости F Охлаждение Встроен. вентилятор Защита двигателя TKO (Thermal contact, NC) Выходной вал H - полый вал 30 Конструкция редуктора A - на лапах, с центрирующим кольцом Выходной фланец R - без фланца Клеммная коробка В положении 3 Тип подключения Standard Монтажное положение A Тип смазки CLP PG 460 Вентиляционный элемент установлен Защита поверхн. от коррозии OKS-S (Small; C1) Цвет RAL 7012 = Basalt grey Код двигателя C86 (для ПЧ) 1243 | Lenze Operations GmbH |  | 1094.37 | шт
GSS05-2MHAR080C32 | 15444428 | Мотор-редуктор GSS05-2MHAR080C32, №15444428 | Мотор-редуктор Тип GSS05-2MHAR080C32 Двигатель MDEMAXX080-32C1N Тип двигателя MD асинх. 3-ф двигатель Монтаж на редукторе (фланец) Прямой монтаж (двиг. интегрир.) Расчетная мощность 0,750 кВт Расчетный крутящий момент 5,10 Нм Расчетная частота вращения 1.410 r/min Расчетное напряжение 230 / 400 V +-10% Расчетный ток 3,3 / 1,9 A Расчетная частота 50 Hz КПД 0,80 Передаточное число 61,250 Частота вращения выход. вала 23,0 r/min Крутящий момент выход. вала 250 Нм Сервис фактор 1,43 Степень защиты IP55 Режим работы S1 Класс нагревостойкости F Охлаждение Встроен. вентилятор Защита двигателя TKO (Thermal contact, NC) Выходной вал H - полый вал 30 Конструкция редуктора A - на лапах, с центрирующим кольцом Выходной фланец R - без фланца Клеммная коробка В положении 4 Тип подключения Standard Монтажное положение A Смазочный материал CLP PG 460 Вентиляционный элемент установлен Цвет RAL 7012 = Basalt grey Защита поверхн. от коррозии OKS-S (стандарт) Соответствие станд. Not CE-compliant Табличка, доп. инф. Mat. no./customer order no. Код двигателя C86 (для ПЧ) 1245 | Lenze Operations GmbH |  | 1109.84 | шт
GSS05-2MHAR080C32 | 15716949 | Мотор-редуктор GSS05-2MHAR080C32, №15716949 | Мотор-редуктор Тип GSS05-2MHAR080C32 Код мотора MDEMAIG080-32C1N Тип двигателя MD асинх. 3-ф двигатель Монтаж на редукторе (фланец) Прямой монтаж (двиг. интегрир.) Расчетная мощность 0,750 кВт Расчетный крутящий момент 5,10 Нм Расчетная частота вращения 1.410 об/мин Расчетное напряжение 230 / 400 V +-10% Расчетный ток 3,3 / 1,9 A Расчетная частота 50 Hz КПД 0,80 Передаточное число 137,950 Частота вращения выход. вала 10,2 об/мин Крутящий момент выход. вала 562 Нм Сервис фактор 0,64 !!!!!!!!!!!!!!!!!!!!!! Сервис фактор примечание 1 Внимание: Сервис фактор <1 Сервис фактор примечание 2 Возможна перегрузка редуктора Степень защиты IP54 Режим работы S1 Класс нагревостойкости F Охлаждение Встроен. вентилятор Защита двигателя TKO (Thermal contact, NC) Выходной вал H - полый вал 35 Конструкция редуктора A - на лапах, с центрирующим кольцом Выходной фланец R - без фланца Клеммная коробка В положении 2 Тип подключения Standard Монтажное положение A Тип смазки CLP PG 460 Вентиляционный элемент установлен Цвет RAL 7012 = Basalt grey Защита поверхн. от коррозии OKS-S (Standard) Обратная связь Инкр. энкодер IG128-24V-H Подключение обратной связи Штекер M12 Соответствие станд. Not CE-compliant Код двигателя C86 (для ПЧ) 1245 | Lenze Operations GmbH |  | 1385.85 | шт
GSS05-2MHAR080C32 | 15717003 | Мотор-редуктор GSS05-2MHAR080C32, №15717003 | Мотор-редуктор Тип GSS05-2MHAR080C32 Код мотора MDEMAIG080-32C1N Тип двигателя MD асинх. 3-ф двигатель Монтаж на редукторе (фланец) Прямой монтаж (двиг. интегрир.) Расчетная мощность 0,750 кВт Расчетный крутящий момент 5,10 Нм Расчетная частота вращения 1.410 об/мин Расчетное напряжение 230 / 400 V +-10% Расчетный ток 3,3 / 1,9 A Расчетная частота 50 Hz КПД 0,80 Передаточное число 54,250 Частота вращения выход. вала 26,0 об/мин Крутящий момент выход. вала 226 Нм Сервис фактор 1,58 Степень защиты IP54 Режим работы S1 Класс нагревостойкости F Охлаждение Встроен. вентилятор Защита двигателя TKO (Thermal contact, NC) Выходной вал H - полый вал 35 Конструкция редуктора A - на лапах, с центрирующим кольцом Выходной фланец R - без фланца Клеммная коробка В положении 2 Тип подключения Standard Монтажное положение A Тип смазки CLP PG 460 Вентиляционный элемент установлен Цвет RAL 7012 = Basalt grey Защита поверхн. от коррозии OKS-S (Standard) Обратная связь Инкр. энкодер IG128-24V-H Подключение обратной связи Штекер M12 Соответствие станд. Not CE-compliant Код двигателя C86 (для ПЧ) 1245 | Lenze Operations GmbH |  | 1385.85 | шт
GSS05-2MHAR080C32 | 15744692 | Мотор-редуктор GSS05-2MHAR080C32, №15744692 | Мотор-редуктор Тип GSS05-2MHAR080C32 Код мотора MDEMAXX080-32C1N Тип двигателя MD асинх. 3-ф двигатель Монтаж на редукторе (фланец) Прямой монтаж (двиг. интегрир.) Расчетная мощность 0,750 кВт Расчетный крутящий момент 5,10 Нм Расчетная частота вращения 1.410 об/мин Расчетное напряжение 230 / 400 V +-10% Расчетный ток 3,3 / 1,9 A Расчетная частота 50 Hz КПД 0,80 Передаточное число 70,611 Частота вращения выход. вала 20,0 об/мин Крутящий момент выход. вала 292 Нм Сервис фактор 1,22 Степень защиты IP55 Режим работы S1 Класс нагревостойкости F Охлаждение Встроен. вентилятор Защита двигателя TKO (Thermal contact, NC) Выходной вал H - полый вал 30 Конструкция редуктора A - на лапах, с центрирующим кольцом Выходной фланец R - без фланца Клеммная коробка В положении 2 Тип подключения Standard Монтажное положение A Тип смазки CLP PG 460 Вентиляционный элемент установлен Защита поверхн. от коррозии OKS-S (Small; C1) Цвет RAL 7012 = Basalt grey Соответствие станд. Not CE-compliant Код двигателя C86 (для ПЧ) 1245 | Lenze Operations GmbH |  | 1109.84 | шт
GSS05-2MHAR080C32 | 15832445 | Мотор-редуктор GSS05-2MHAR080C32, №15832445 | Мотор-редуктор Тип GSS05-2MHAR080C32 Код мотора MDEMAXX080-32C1N Тип двигателя MD асинх. 3-ф двигатель Монтаж на редукторе (фланец) Прямой монтаж (двиг. интегрир.) Расчетная мощность 0,750 кВт Расчетный крутящий момент 5,10 Нм Расчетная частота вращения 1.410 об/мин Расчетное напряжение 230 / 400 V +-10% Расчетный ток 3,3 / 1,9 A Расчетная частота 50 Hz КПД 0,80 Передаточное число 61,250 Частота вращения выход. вала 23,0 об/мин Крутящий момент выход. вала 250 Нм Сервис фактор 1,43 Степень защиты IP55 Режим работы S1 Класс нагревостойкости F Охлаждение Встроен. вентилятор Защита двигателя TKO (Thermal contact, NC) Выходной вал H - полый вал 30 Конструкция редуктора A - на лапах, с центрирующим кольцом Выходной фланец R - без фланца Клеммная коробка В положении 2 Тип подключения Standard Монтажное положение A Тип смазки CLP PG 460 Вентиляционный элемент установлен Защита поверхн. от коррозии OKS-S (Small; C1) Цвет RAL 7012 = Basalt grey Соответствие станд. Not CE-compliant Код двигателя C86 (для ПЧ) 1245 | Lenze Operations GmbH |  | 1109.84 | шт
GSS05-2MHAR080C32 | 15623321 | Мотор-редуктор GSS05-2MHAR080C32, №15623321 | Мотор-редуктор Тип GSS05-2MHAR080C32 Код мотора MHEMAXX080-32C1C Тип двигателя MH асинхронный 3-ф двигатель (IE2) Монтаж на редукторе (фланец) Прямой монтаж (двиг. интегрир.) Расчетная мощность 0,750 кВт Расчетный крутящий момент 5,08 Нм Расчетная частота вращения 1.410 об/мин Расчетное напряжение 230 / 400 V +-10% Расчетный ток 3,1 / 1,8 A Расчетная частота 50 Hz КПД 0,84 Передаточное число 79,722 Частота вращения выход. вала 17,7 об/мин Крутящий момент выход. вала 327 Нм Сервис фактор 1,10 Степень защиты IP55 Режим работы S1 Класс нагревостойкости F Охлаждение Встроен. вентилятор Защита двигателя TKO (Thermal contact, NC) Выходной вал H - полый вал 35 Конструкция редуктора A - на лапах, с центрирующим кольцом Выходной фланец R - без фланца Клеммная коробка В положении 4 Тип подключения Standard Монтажное положение C Тип смазки CLP PG 460 Вентиляционный элемент установлен Защита поверхн. от коррозии OKS-S (Small; C1) Цвет RAL 7012 = Basalt grey Код двигателя C86 (для ПЧ) 1525 | Lenze Operations GmbH |  | 1149.79 | шт
GSS05-2MHAR080C32 | 15974027 | Мотор-редуктор GSS05-2MHAR080C32, №15974027 | Мотор-редуктор Тип GSS05-2MHAR080C32 Код мотора MDEMAXX080-32C1N Тип двигателя MD асинх. 3-ф двигатель Монтаж на редукторе (фланец) Прямой монтаж (двиг. интегрир.) Расчетная мощность 0,75 кВт Расчетный крутящий момент 5,1 Нм Расчетная частота вращения 1410 об/мин Расчетное напряжение 230 / 400 V +-10% Расчетный ток 3,3 / 1,9 A Расчетная частота 50 Hz КПД 0,8 Передаточное число 43,917 Частота вращения выход. вала 32,1 об/мин Крутящий момент выход. вала 196 Нм Сервис фактор 1,82 Степень защиты IP55 Режим работы S1 Класс нагревостойкости F Охлаждение Встроен. вентилятор Защита двигателя TKO (Thermal contact, NC) Выходной вал H - полый вал 30 мм Конструкция редуктора A - на лапах, с центрирующим кольцом Выходной фланец R - без фланца Клеммная коробка В положении 4 Тип подключения Standard Монтажное положение A Тип смазки CLP PG 460 Вентиляционный элемент установлен Защита поверхн. от коррозии OKS-S (Small; C1) Цвет RAL 7012 = Basalt grey Соответствие станд. Not CE-compliant Код двигателя C86 (для ПЧ) 1245 | Lenze Operations GmbH | 15379061 | 1109.84 | шт
GSS05-2MHAR080C32 | 15429907 | Мотор-редуктор GSS05-2MHAR080C32, №15429907 | Мотор-редуктор Тип GSS05-2MHAR080C32 Код мотора MDEMABR080-32C1C Kind of motor MD 3-phase AC asyn. motor Монтаж на редукторе (фланец) Прямой монтаж (двиг. интегрир.) Расчетная мощность 0,75 кВт Расчетный крутящий момент 5,1 Нм Расчетная частота вращения 1410 об/мин Расчетное напряжение 230 / 400 V +-10% Выходной ток 3,3 / 1,9 A Расчетная частота 50 Hz КПД 0,8 Передаточное число 50 Частота вращения выход. вала 28,2 об/мин Крутящий момент выход. вала 203 Нм Сервис фактор 1,71 Степень защиты IP55 Operating mode S1 Temperature class F Охлаждение Встроен. вентилятор Защита двигателя TKO (Thermal contact, NC) Выходной вал H - полый вал 30 мм Конструкция редуктора A - на лапах, с центрирующим кольцом Выходной фланец R - без фланца Клеммная коробка В положении 5 Тип подключения Standard Монтажное положение F Тип смазки CLP PG 460 Вентиляционный элемент установлен Surface/corrosion protection OKS-S (Small; C1) Цвет RAL 7012 = Basalt grey Тормоз, исполнение Пружинный Размер тормоза 08 Напряжение тормоза 230 V AC Выпрямитель 6-ти полюсн. Выпрямитель тормоза Да с искрогасителем Исполнение тормоза не-регулируемый Момент тормоза 8 Нм Код двигателя C86 (для ПЧ) 1245 | Lenze Operations GmbH | 813734 Asten->13197760 | 1379.57 | шт
GSS05-2MHAR080C32 | 16080138 | Мотор-редуктор GSS05-2MHAR080C32, №16080138 | Мотор-редуктор Тип GSS05-2MHAR080C32 Код мотора MDEMAXX080-32C1N Kind of motor MD 3-phase AC asyn. motor Монтаж на редукторе (фланец) Прямой монтаж (двиг. интегрир.) Расчетная мощность 0,75 кВт Расчетный крутящий момент 5,1 Нм Расчетная частота вращения 1410 об/мин Расчетное напряжение 230 / 400 V +-10% Выходной ток 3,3 / 1,9 A Расчетная частота 50 Hz cos phi 0,8 Передаточное число 79,722 Частота вращения выход. вала 17,7 об/мин Крутящий момент выход. вала 327 Нм Сервис фактор 1,1 Степень защиты IP55 Operating mode S1 Temperature class F Охлаждение Встроен. вентилятор Защита двигателя TKO (Thermal contact, NC) Выходной вал H - полый вал 30 мм Конструкция редуктора A - на лапах, с центрирующим кольцом Выходной фланец R - без фланца Клеммная коробка В положении 5 Тип подключения Standard Монтажное положение A Тип смазки CLP PG 460 Вентиляционный элемент установлен Surface/corrosion protection OKS-S (Small; C1) Цвет RAL 7012 = Basalt grey Защита выходного вала сальник Viton Mounting set for hollow shaft Да Соответствие станд. Not CE-compliant Код двигателя C86 (для ПЧ) 1245 | Lenze Operations GmbH | 420760 | 1206.05 | шт
GSS05-2MHAR080C32 | 16081988 | Мотор-редуктор GSS05-2MHAR080C32, №16081988 | Мотор-редуктор Тип GSS05-2MHAR080C32 Код мотора MDEMAXX080-32C1N Kind of motor MD 3-phase AC asyn. motor Монтаж на редукторе (фланец) Прямой монтаж (двиг. интегрир.) Расчетная мощность 0,75 кВт Расчетный крутящий момент 5,1 Нм Расчетная частота вращения 1410 об/мин Расчетное напряжение 230 / 400 V +-10% Выходной ток 3,3 / 1,9 A Расчетная частота 50 Hz cos phi 0,8 Передаточное число 79,722 Частота вращения выход. вала 17,7 об/мин Крутящий момент выход. вала 327 Нм Сервис фактор 1,1 Степень защиты IP55 Operating mode S1 Temperature class F Охлаждение Встроен. вентилятор Защита двигателя TKO (Thermal contact, NC) Выходной вал H - полый вал 30 мм Конструкция редуктора A - на лапах, с центрирующим кольцом Выходной фланец R - без фланца Клеммная коробка В положении 5 Тип подключения Standard Монтажное положение A Тип смазки CLP PG 460 Вентиляционный элемент установлен Surface/corrosion protection OKS-S (Small; C1) Цвет RAL 7012 = Basalt grey Защита выходного вала сальник Viton Соответствие станд. Not CE-compliant Код двигателя C86 (для ПЧ) 1245 | Lenze Operations GmbH |  | 1195.74 | шт
GSS05-2MHAR080C42 | 15806750 | Мотор-редуктор цилиндро-червячный GSS05-2MHAR080C42, №15806750 | Мотор-редуктор цилиндро-червячный Тип GSS05-2MHAR080C42 Код мотора MDEMAXX080-42C0N Тип двигателя MD асинх. 3-ф двигатель Монтаж на редукторе (фланец) Прямой монтаж (двиг. интегрир.) Расчетная мощность 1,100 кВт Расчетный крутящий момент 7,50 Нм Расчетная частота вращения 1.390 об/мин Расчетное напряжение 230 / 400 V +-10% Расчетный ток 4,8 / 2,8 A Расчетная частота 50 Hz КПД 0,80 Передаточное число 61,250 Частота вращения выход. вала 22,7 об/мин Крутящий момент выход. вала 374 Нм Сервис фактор 0,96 Сервис фактор примечание 1 Внимание: Сервис фактор <1 Сервис фактор примечание 2 Возможна перегрузка редуктора Степень защиты IP55 Режим работы S1 Класс нагревостойкости F Охлаждение Встроен. вентилятор Защита двигателя TKO (Thermal contact, NC) Выходной вал H - полый вал 35 Конструкция редуктора A - на лапах, с центрирующим кольцом Выходной фланец R - без фланца Клеммная коробка В положении 2 Тип подключения Standard Монтажное положение E Тип смазки CLP PG 460 Вентиляционный элемент установлен Цвет RAL 7012 = Basalt grey Защита поверхн. от коррозии OKS-S (Standard) Соответствие станд. Not CE-compliant Код двигателя C86 (для ПЧ) 1247 | Lenze Operations GmbH |  | 1149.34 | шт
GSS05-2MHAR080C42 | 15613145 | Червячный мотор-редуктор GSS05-2MHAR080C42, №15613145, I=24,8 154Nm | Червячный мотор-редуктор Тип GSS05-2MHAR080C42 Двигатель codeMDEMABR080-42C0C Тип двигателя MD асинх. 3-ф двигатель Монтаж на редукторе (фланец) Прямой монтаж (двиг. интегрир.) Расчетная мощность 1,100 кВт Расчетный крутящий момент 7,50 Нм Расчетная частота вращения 1.390 об/мин Расчетное напряжение 230 / 400 V +-10% Расчетный ток 4,8 / 2,8 A Расчетная частота 50 Hz КПД 0,80 Передаточное число 24,800 Частота вращения выход. вала 56,0 об/мин Крутящий момент выход. вала 154 Нм Сервис фактор 1,81 Степень защиты IP55 Режим работы S1 Класс нагревостойкости F Охлаждение Встроен. вентилятор Защита двигателя TKO (Thermal contact, NC) Выходной вал H - полый вал 35 мм Конструкция редуктора A - на лапах, с центрирующим кольцом Выходной фланец R - без фланца Клеммная коробка В положении 3 Тип подключения Standard Монтажное положение C Тип смазки CLP PG 460 Вентиляционный элемент установлен Защита поверхн. от коррозии OKS-S (Small; C1) Цвет RAL 7012 = Basalt grey Тормоз, исполнение Пружинный Размер тормоза 10 Напряжение тормоза 230 V AC Выпрямитель 6-ти полюсн. Выпрямитель тормоза Да с искрогасителем Исполнение тормоза не-регулируемый Момент тормоза 16 Нм Код двигателя C86 (для ПЧ) 1247 | Lenze Operations GmbH |  | 1475.74 | шт
GSS05-2MHAR090C12, Motor MHEMAXX090-12C1C №15556264 | 15556264 | Мотор-редуктор GSS05-2MHAR090C12, Motor MHEMAXX090-12C1C, Motor type MHAC asynchronous motor(IE2), Mounting on gearbox(flange)-Direct mounting(integr.mot.) Rated power 1,100kW, Rated torque 7,35Nm, Rated speed 1.430r/min, Rated voltage 230/400V+-10%, Rated current 4,6/2,7A, Rated frequency 50Hz, Power factor 0,76, Ratio-22,143, Output speed 64,6r/min, Output torque 142Nm, Load capacity 2,33, Enclosure IP55, Duty cycle S1, Insulation class F, Cooling Integral fan, Motor protection-TKO(Thermalcontact,NC), Output shaft H-hollow shaft 35mm, Gearbox design A-withfoot, with centring, Flange on output side R-without flange, Terminal box-Inposition 3, Connection type-Standard, Mounting position-A, Lubricant-CLP-PG460, Breather element-mounted, Colour RAL7012=Basalt grey, Surface/Corrosion protection OKS-S(standard) №15556264 |  | Lenze Operations GmbH | /Артикул до обработки 15556264 | 1212.22 | шт
GSS05-2MHAR090C32 | 15619894 | Мотор-редуктор GSS05-2MHAR090C32, №15619894/15619894 | Мотор-редуктор Тип GSS05-2MHAR090C32 Двигатель MHEMAXX090-32C1C Тип двигателя MH асинхронный 3-ф двигатель (IE2) Монтаж на редукторе (фланец) Прямой монтаж (двиг. интегрир.) Расчетная мощность 1,500 кВт Расчетный крутящий момент 10,00 Нм Расчетная частота вращения 1.435 r/min Расчетное напряжение 230 / 400 V +-10% Расчетный ток 5,8 / 3,3 A Расчетная частота 50 Hz КПД 0,76 Передаточное число 15,869 Частота вращения выход. вала 90,4 r/min Крутящий момент выход. вала 139 Нм Сервис фактор 2,14 Степень защиты IP55 Режим работы S1 Класс нагревостойкости F Охлаждение Встроен. вентилятор Защита двигателя TKO (Thermal contact, NC) Выходной вал H - полый вал 35 Конструкция редуктора A - на лапах, с центрирующим кольцом Выходной фланец R - без фланца Клеммная коробка В положении 4 Тип подключения Standard Монтажное положение C Смазочный материал CLP PG 460 Вентиляционный элемент установлен Цвет RAL 7012 = Basalt grey Защита поверхн. от коррозии OKS-S (стандарт) Защита выходного вала сальник Viton Код двигателя C86 (для ПЧ) 1529 | Lenze Operations GmbH |  | 1342.23 | шт
GSS05-2MHAR090C32 | 15806749 | Мотор-редуктор GSS05-2MHAR090C32, №15806749 | Мотор-редуктор Тип GSS05-2MHAR090C32 Код мотора MDEMAXX090-32C1N Тип двигателя MD асинх. 3-ф двигатель Монтаж на редукторе (фланец) Прямой монтаж (двиг. интегрир.) Расчетная мощность 1,500 кВт Расчетный крутящий момент 10,10 Нм Расчетная частота вращения 1.410 об/мин Расчетное напряжение 230 / 400 V +-10% Расчетный ток 6,6 / 3,8 A Расчетная частота 50 Hz КПД 0,76 Передаточное число 61,250 Частота вращения выход. вала 23,0 об/мин Крутящий момент выход. вала 504 Нм Сервис фактор 0,71 Сервис фактор примечание 1 Внимание: Сервис фактор <1 Сервис фактор примечание 2 Возможна перегрузка редуктора Степень защиты IP55 Режим работы S1 Класс нагревостойкости F Охлаждение Встроен. вентилятор Защита двигателя TKO (Thermal contact, NC) Выходной вал H - полый вал 35 Конструкция редуктора A - на лапах, с центрирующим кольцом Выходной фланец R - без фланца Клеммная коробка В положении 2 Тип подключения Standard Монтажное положение E Тип смазки CLP PG 460 Вентиляционный элемент установлен Цвет RAL 7012 = Basalt grey Защита поверхн. от коррозии OKS-S (Standard) Соответствие станд. Not CE-compliant Код двигателя C86 (для ПЧ) 1267 | Lenze Operations GmbH |  | 1206.03 | шт
GSS05-2MHAR090C32 | 16065896 | Мотор-редуктор GSS05-2MHAR090C32, №16065896 | Мотор-редуктор Тип GSS05-2MHAR090C32 Код мотора MDEMAXX090-32C1N Kind of motor MD 3-phase AC asyn. motor Монтаж на редукторе (фланец) Прямой монтаж (двиг. интегрир.) Расчетная мощность 1,5 кВт Расчетный крутящий момент 10,1 Нм Расчетная частота вращения 1410 об/мин Расчетное напряжение 230 / 400 V +-10% Выходной ток 6,6 / 3,8 A Расчетная частота 50 Hz КПД 0,76 Передаточное число 27,125 Частота вращения выход. вала 52 об/мин Крутящий момент выход. вала 243 Нм Сервис фактор 1,47 Степень защиты IP55 Operating mode S1 Temperature class F Охлаждение Встроен. вентилятор Защита двигателя TKO (Thermal contact, NC) Выходной вал H - полый вал 35 мм Конструкция редуктора A - на лапах, с центрирующим кольцом Выходной фланец R - без фланца Клеммная коробка В положении 3 Тип подключения Standard Монтажное положение B Тип смазки CLP PG 460 Вентиляционный элемент установлен Surface/corrosion protection OKS-S (Small; C1) Цвет RAL 7012 = Basalt grey Mounting set for hollow shaft Да Соответствие станд. Not CE-compliant Код двигателя C86 (для ПЧ) 1267 | Lenze Operations GmbH | 8 дней/13366269 | 1216.33 | шт
GSS05-2MHAR090C32 | 16076406 | Мотор-редуктор цилиндро червячный GSS05-2MHAR090C32, №16076406 | Мотор-редуктор цилиндро червячный Тип GSS05-2MHAR090C32 Код мотора MDEMABR090-32C1C Kind of motor MD 3-phase AC asyn. motor Монтаж на редукторе (фланец) Прямой монтаж (двиг. интегрир.) Расчетная мощность 1,5 кВт Расчетный крутящий момент 10,1 Нм Расчетная частота вращения 1410 об/мин Расчетное напряжение 230 / 400 V +-10% Выходной ток 6,6 / 3,8 A Расчетная частота 50 Hz cos phi 0,76 Передаточное число 9,042 Частота вращения выход. вала 155,9 об/мин Крутящий момент выход. вала 80 Нм Сервис фактор 3,09 Степень защиты IP55 Operating mode S1 Temperature class F Охлаждение Встроен. вентилятор Защита двигателя TKO/KTY 83-110 Выходной вал H - полый вал 30 мм Конструкция редуктора A - на лапах, с центрирующим кольцом Выходной фланец R - без фланца Клеммная коробка В положении 5 Тип подключения Standard Монтажное положение A Тип смазки CLP PG 460 Вентиляционный элемент установлен Surface/corrosion protection OKS-G (primed) Цвет Primed Тормоз, исполнение Spring pressur, overexcited Размер тормоза 10 Напряжение тормоза 400 V AC Выпрямитель 6-ти полюсн. Выпрямитель тормоза Дляced voltage rectifier Исполнение тормоза не-регулируемый Момент тормоза 23 Нм Код двигателя C86 (для ПЧ) 1267 | Lenze Operations GmbH |  | 1783.35 | шт
GSS05-2MHAR100C12 | 16175337 | Мотор-редуктор GSS05-2MHAR100C12, №16175337 | Мотор-редуктор Тип GSS05-2MHAR100C12 Код мотора MDEMAXX100-12C0N Серия мотора Двигатель асинхронный Монтаж на редукторе (фланец) Прямой монтаж (двиг. интегрир.) Расчетная мощность 2,2 кВт Расчетный крутящий момент 14,6 Нм Расчетная частота вращения 1440 об/мин Расчетное напряжение 230 / 400 V +-10% Расчетный ток 9,2 / 5,3 A Расчетная частота 50 Hz cos phi 0,73 Передаточное число 13,81 Частота вращения выход. вала 104,3 об/мин Крутящий момент выход. вала 184 Нм Сервис фактор 1,49 Степень защиты IP55 Operating mode S1 Temperature class F Охлаждение Встроен. вентилятор Защита двигателя TKO (Thermal contact, NC) Выходной вал H - полый вал 35 мм Конструкция редуктора A - на лапах, с центрирующим кольцом Выходной фланец R - без фланца Клеммная коробка В положении 4 Тип подключения Standard Монтажное положение A Тип смазки CLP PG 460 Вентиляционный элемент установлен Surface/corrosion protection OKS-S (Small; C1) Цвет RAL 9005 = Jet black матовый Защита вала Да Соответствие станд. Not CE-compliant Код двигателя C86 (для ПЧ) 1251 | Lenze Operations GmbH |  | 1410.46 | шт
GSS05-2MHAR100C32 | 15866911 | Мотор-редуктор GSS05-2MHAR100C32, №15866911 | Мотор-редуктор Тип GSS05-2MHAR100C32 Код мотора MDEMABR100-32C0C Тип двигателя MD асинх. 3-ф двигатель Монтаж на редукторе (фланец) Прямой монтаж (двиг. интегрир.) Расчетная мощность 3,000 кВт Расчетный крутящий момент 20,50 Нм Расчетная частота вращения 1.430 об/мин Расчетное напряжение 230 / 400 V +-10% Расчетный ток 12,5 / 7,2 A Расчетная частота 50 Hz КПД 0,75 Передаточное число 12,400 Частота вращения выход. вала 115,3 об/мин Крутящий момент выход. вала 220 Нм Сервис фактор 1,26 Степень защиты IP54 Режим работы S1 Класс нагревостойкости F Охлаждение Встроен. вентилятор Защита двигателя TKO (Thermal contact, NC) Выходной вал H - полый вал 35 Конструкция редуктора A - на лапах, с центрирующим кольцом Выходной фланец R - без фланца Клеммная коробка В положении 2 Тип подключения Standard Монтажное положение A Тип смазки CLP PG 460 Вентиляционный элемент установлен Защита поверхн. от коррозии OKS-S (Small; C1) Цвет RAL 7012 = Basalt grey Тормоз, исполнение Пружинный Размер тормоза 10 Напряжение тормоза 24 V DC Исполнение тормоза не-регулируемый Момент тормоза 16 Нм Ручка оттормаживания В положении 2 Бесшумный ротор тормоза да Код двигателя C86 (для ПЧ) 1253 | Lenze Operations GmbH | 00747168 -> | 1831.35 | шт
GSS05-2MHAR100C41 | 15498661 | Мотор-редуктор цилиндро-червячный GSS05-2MHAR100C41, №15498661 | Мотор-редуктор цилиндро-червячный Тип GSS05-2MHAR100C41 Код мотора MDFMABR100-41C0C Тип двигателя MD асинх. 3-ф двигатель Монтаж на редукторе (фланец) Прямой монтаж (двиг. интегрир.) Расчетная мощность 4,000 кВт Расчетный крутящий момент 13,60 Нм Расчетная частота вращения 2.840 об/мин Расчетное напряжение 230 / 400 V +-10% Расчетный ток 14,2 / 8,3 A Расчетная частота 50 Hz КПД 0,91 Передаточное число 5,639 Частота вращения выход. вала 503,6 об/мин Крутящий момент выход. вала 68 Нм Сервис фактор 1,59 Степень защиты IP54 Режим работы S1 Класс нагревостойкости F Охлаждение Вентилятор 1~ / 3~ Клеммная коробка - вентилятор В положении 3 Защита двигателя TKO (Thermal contact, NC) Выходной вал H - полый вал 35 Конструкция редуктора A - на лапах, с центрирующим кольцом Выходной фланец R - без фланца Клеммная коробка В положении 3 Тип подключения Standard Монтажное положение B Тип смазки CLP HC 220 USDA H1 Вентиляционный элемент установлен Цвет RAL 7012 = Basalt grey Защита поверхн. от коррозии OKS-S (Standard) Тормоз, исполнение Пружинный Размер тормоза 12 Напряжение тормоза 230 V AC Выпрямитель 6-ти полюсн. Выпрямитель тормоза Да с искрогасителем Исполнение тормоза не-регулируемый Момент тормоза 18 Нм Ручка оттормаживания В положении 3 Бесшумный ротор тормоза да | Lenze Operations GmbH |  | 2486.03 | шт
GSS05-2MHAR100C41 | 16055042 | Мотор-редуктор GSS05-2MHAR100C41, №16055042 | Мотор-редуктор Тип GSS05-2MHAR100C41 Код мотора MDEMAXX100-41C0N Kind of motor MD 3-phase AC asyn. motor Монтаж на редукторе (фланец) Прямой монтаж (двиг. интегрир.) Расчетная мощность 4 кВт Расчетный крутящий момент 13,6 Нм Расчетная частота вращения 2840 об/мин Расчетное напряжение 230 / 400 V +-10% Выходной ток 14,2 / 8,3 A Расчетная частота 50 Hz КПД 0,91 Передаточное число 27,125 Частота вращения выход. вала 104,7 об/мин Крутящий момент выход. вала 324 Нм Сервис фактор 0,88 Сервис фактор примечание 1 Внимание: Сервис фактор <1 Сервис фактор примечание 2 Возможна перегрузка редуктора Степень защиты IP55 Operating mode S1 Temperature class F Охлаждение Встроен. вентилятор Защита двигателя TKO (Thermal contact, NC) Выходной вал H - полый вал 35 мм Конструкция редуктора A - на лапах, с центрирующим кольцом Выходной фланец R - без фланца Клеммная коробка В положении 4 Тип подключения Standard Монтажное положение A Тип смазки CLP PG 460 Вентиляционный элемент установлен Surface/corrosion protection OKS-S (Small; C1) Цвет RAL 7015 = Slate grey Mounting set for hollow shaft Да Соответствие станд. Not CE-compliant | Lenze Operations GmbH |  | 1614.86 | шт
GSS05-2MHBR063C42 | 15772531 | Мотор-редуктор цилиндро-червячный GSS05-2MHBR063C42, №15772531 | Мотор-редуктор цилиндро-червячный Тип GSS05-2MHBR063C42 Код мотора MDEMAXX063-42C0C Тип двигателя MD асинх. 3-ф двигатель Монтаж на редукторе (фланец) Прямой монтаж (двиг. интегрир.) Расчетная мощность 0,250 кВт Расчетный крутящий момент 1,74 Нм Расчетная частота вращения 1.370 об/мин Расчетное напряжение 230 / 400 V +-10% Расчетный ток 1,4 / 0,82 A Расчетная частота 50 Hz КПД 0,67 Передаточное число 199,063 Частота вращения выход. вала 6,9 об/мин Крутящий момент выход. вала 265 Нм Сервис фактор 1,35 Степень защиты IP55 Режим работы S1 Класс нагревостойкости F Охлаждение Встроен. вентилятор Защита двигателя TKO (Thermal contact, NC) Выходной вал H - полый вал 30 Конструкция редуктора B-на лапах, без центровки Выходной фланец R - без фланца Клеммная коробка В положении 2 Тип подключения Standard Монтажное положение A Тип смазки CLP PG 460 Вентиляционный элемент установлен Цвет RAL 7012 = Basalt grey Защита поверхн. от коррозии OKS-S (Standard) Реактивная штанга, поз./угол At Pitch Circle (поворотный круг), в комплекте Код двигателя C86 (для ПЧ) 1239 | Lenze Operations GmbH |  | 1145.93 | шт
GSS05-2MHBR071C32 | 16219731 | Мотор-редуктор GSS05-2MHBR071C32, №16219731 | Мотор-редуктор Тип GSS05-2MHBR071C32 Код мотора MDEMABR071-32C0C Серия мотора Двигатель асинхронный Монтаж на редукторе (фланец) Прямой монтаж (двиг. интегрир.) Расчетная мощность 0,37 кВт Расчетный крутящий момент 2,51 Нм Расчетная частота вращения 1410 об/мин Расчетное напряжение 230 / 400 V +-10% Расчетный ток 1,6 / 0,95 A Расчетная частота 50 Гц косинус ϕ (коэффициент мощности) 0,77 Передаточное число 43,917 Частота вращения выход. вала 32,1 об/мин Крутящий момент выход. вала 95 Нм Сервис фактор 3,17 Степень защиты IP55 Режим работы S1 Температурный класс F Охлаждение Встроен. вентилятор Защита двигателя TKO (термоконтакт, НЗ) Выходной вал H - полый вал 30 мм Конструкция редуктора B-на лапах, без центровки Выходной фланец R - без фланца Клеммная коробка В положении 5 Тип подключения Cтандарт Монтажное положение A Тип смазки CLP PG 460 Вентиляционный элемент установлен Surface/corrosion protection OKS-S (Small; C1) Цвет Цвет по RAL = 7012 (серый) Тормоз, исполнение Пружинный Размер тормоза 06 Напряжение тормоза 205 V DC Исполнение тормоза не-регулируемый Момент тормоза 4 Нм Код двигателя C86 (для ПЧ) 1241 | Lenze Operations GmbH |  | 1269.59 | шт
GSS05-2MHBR071C32 | 15922056 | Мотор-редуктор цилиндро-червячный GSS05-2MHBR071C32, №15922056 | Мотор-редуктор цилиндро-червячный Тип GSS05-2MHBR071C32 Код мотора MFEMAXX071-32C1C Тип двигателя MF оптим. ПЧ Монтаж на редукторе (фланец) Прямой монтаж (двиг. интегрир.) Расчетная мощность 1,100 кВт Расчетный крутящий момент 3,00 Нм Расчетная частота вращения 3.490 об/мин Расчетное напряжение 200 / 345 V Расчетный ток 5,5 / 3,2 A Расчетная частота 120 Hz КПД 0,77 Передаточное число 113,667 Частота вращения выход. вала 30,7 об/мин Крутящий момент выход. вала 282 Нм Сервис фактор 1,25 Степень защиты IP55 Режим работы S1 Класс нагревостойкости F Охлаждение Встроен. вентилятор Защита двигателя TKO (Thermal contact, NC) Выходной вал H - полый вал 35 мм Конструкция редуктора B-на лапах, без центровки Выходной фланец R - без фланца Клеммная коробка В положении 2 Тип подключения Standard Монтажное положение A Тип смазки CLP PG 460 Вентиляционный элемент установлен Защита поверхн. от коррозии OKS-S (Small; C1) Цвет RAL 7012 = Basalt grey Код двигателя C86 (для ПЧ) 1581 | Lenze Operations GmbH |  | 1116.38 | шт
GSS05-2MHBR071C42 | 15760675 | Мотор-редуктор GSS05-2MHBR071C42, №15760675 | Мотор-редуктор Тип GSS05-2MHBR071C42 Код мотора MDEMAXX071-42C0C Тип двигателя MD асинх. 3-ф двигатель Монтаж на редукторе (фланец) Прямой монтаж (двиг. интегрир.) Расчетная мощность 0,550 кВт Расчетный крутящий момент 3,74 Нм Расчетная частота вращения 1.405 об/мин Расчетное напряжение 230 / 400 V +-10% Расчетный ток 2,4 / 1,4 A Расчетная частота 50 Hz КПД 0,77 Передаточное число 39,200 Частота вращения выход. вала 35,8 об/мин Крутящий момент выход. вала 116 Нм Сервис фактор 2,72 Степень защиты IP55 Режим работы S1 Класс нагревостойкости F Охлаждение Встроен. вентилятор Защита двигателя TKO (Thermal contact, NC) Выходной вал H - полый вал 30 Конструкция редуктора B-на лапах, без центровки Выходной фланец R - без фланца Клеммная коробка В положении 2 Тип подключения Standard Монтажное положение A Тип смазки CLP PG 460 Вентиляционный элемент установлен Цвет RAL 7012 = Basalt grey Защита поверхн. от коррозии OKS-S (Standard) | Lenze Operations GmbH |  | 1094.37 | шт
GSS05-2MHBR080C11,motor MDFMAXX080-11C0N 0,75 kW, 50 Hz, i=70,611, n2=38,5/min,h-35mm №15558842 | 15558842 | Мотор-редуктор GSS05-2MHBR080C11, Motor MDFMAXX080-11C0N, Motor type MD asyn.3-phase AC motor, Mounting on gearbox(flange)-Direct mounting(integr.mot.), Rated power-0,750kW,Rated torque-2,65Nm, Rated speed-2.720r/min, Rated voltage 230/400V+-10%, Rated current-3,1/1,8A,Rated frequency-50Hz,Powerf actor-0,89, Ratio-70,611, Output speed-38,5r/min,Output torque-152Nm, Load capacity-2,06, Enclosure-IP55, Duty cycle S1, Insulation class F, Cooling Blower 1~/3~, Terminal box-blower In position 4, Motor protection-TKO(Thermalcontact,NC), Output shaft H-hollowshaft 35, Gearbox design B-with foot without centring, Flange on output side R-without flange, Terminal box In position 4, Connection type-Standard, Mounting position-C, Lubricant CLP PG 460, Breather element-mounted, Colour RAL7012=Basalt grey, Surface/Corrosion protection-OKS-S(standard), Torque plate, position/angle at pitch circle, pos5/60°, Conformity Not CE-compliant №15558842 |  | Lenze Operations GmbH | /Артикул до обработки 15558842 | 1531.19 | шт
GSS05-2MHBR080C11,motor MDFMAXX080-11C0N 0,75 kW, 50 Hz, i=70,611, n2=38,5/min. h-30mm №15558844 | 15558844 | Мотор-редуктор GSS05-2MHBR080C11, Motor MDFMAXX080-11C0N, Motor type MD asyn.3-phase AC motor, Mounting on gearbox(flange)-Direct mounting(integr.mot.), Rated power 0,750 kW, Rated torque-2,65Nm, Rated speed-2.720r/min, Rated voltage 230/400V+-10%, Rated current 3,1/1,8A, Rated frequency 50Hz, Power factor 0,89, Ratio 70,611, Output speed 38,5r/min, Output torque-152Nm, Load capacity-2,06, Enclosure-IP55, Duty cycle S1, Insulation class F, Cooling-Blower1~/3~, Terminal box-blower In position 4, Motor protection-TKO(Thermal contact, NC), Output shaft H-hollow shaft 30mm, Gearbox design B-with foot without centring, Flange on output side R-without flange, Terminal box-In position 4, Connection type Standard, Mounting position C, Lubricant CLP PG 460, Breather element mounted, Colour RAL7012=Basalt grey, Surface/Corrosion protection OKS-S(standard), Torque plate, position/angle at pitch circle, pos 5/60°, Conformity Not CE-compliant, №15558844 |  | Lenze Operations GmbH | /Артикул до обработки 15558844 | 1531.19 | шт
GSS05-2MHBR080C31 | 15922060 | Мотор-редуктор цилиндро-червячный GSS05-2MHBR080C31, №15922060 | Мотор-редуктор цилиндро-червячный Тип GSS05-2MHBR080C31 Код мотора MDEMAXX080-31C0N Тип двигателя MD asyn. 3-phase AC Монтаж на редукторе (фланец) Прямой монтаж (int Расчетная мощность 1,100 кВт Расчетный крутящий момент 3,90 Нм Расчетная частота вращения 2.720 об/мин Расчетное напряжение 230 / 400 V +-10% Расчетный ток 4,5 / 2,6 A Расчетная частота 50 Hz КПД 0,89 Передаточное число 87,833 Частота вращения выход. вала 31,0 об/мин Крутящий момент выход. вала 280 Нм Сервис фактор 1,22 Степень защиты IP55 Режим работы S1 Класс нагревостойкости F Охлаждение Встроен. вентилятор Защита двигателя TKO (Thermal contact Выходной вал H - полый вал 35 Конструкция редуктора B-на лапах без Выходной фланец R - без фланца Клеммная коробка В положении 2 Тип подключения Standard Монтажное положение A Тип смазки CLP PG 460 | Lenze Operations GmbH |  | 1169.97 | шт
GSS05-2MHBR080C32 | 15771596 | Мотор-редуктор GSS05-2MHBR080C32, №15771596 | Мотор-редуктор цилиндро-червячный Тип GSS05-2MHBR080C32 Код мотора MDEMAXX080-32C1N Тип двигателя MD асинх. 3-ф двигатель Монтаж на редукторе (фланец) Прямой монтаж (двиг. интегрир.) Расчетная мощность 0,750 кВт Расчетный крутящий момент 5,10 Нм Расчетная частота вращения 1.410 об/мин Расчетное напряжение 230 / 400 V +-10% Расчетный ток 3,3 / 1,9 A Расчетная частота 50 Hz КПД 0,80 Передаточное число 79,722 Частота вращения выход. вала 17,7 об/мин Крутящий момент выход. вала 327 Нм Сервис фактор 1,10 Степень защиты IP55 Режим работы S1 Класс нагревостойкости F Охлаждение Встроен. вентилятор Защита двигателя TKO (Thermal contact, NC) Выходной вал H - полый вал 35 Конструкция редуктора B-на лапах, без центровки Выходной фланец R - без фланца Клеммная коробка В положении 2 Тип подключения Standard Монтажное положение A Тип смазки CLP PG 460 Вентиляционный элемент установлен Цвет RAL 7012 = Basalt grey Защита поверхн. от коррозии OKS-S (Standard) Соответствие станд. Not CE-compliant Код двигателя C86 (для ПЧ) 1245 | Lenze Operations GmbH |  | 1109.84 | шт
GSS05-2MHBR080C42 | 15656052 | Мотор-редуктор GSS05-2MHBR080C42, №15656052 | Мотор-редуктор Тип GSS05-2MHBR080C42 Двигатель MDEMABR080-42C0C Тип двигателя MD асинх. 3-ф двигатель Монтаж на редукторе (фланец) Прямой монтаж (двиг. интегрир.) Расчетная мощность 1,100 кВт Расчетный крутящий момент 7,50 Нм Расчетная частота вращения 1.390 r/min Расчетное напряжение 230 / 400 V +-10% Расчетный ток 4,8 / 2,8 A Расчетная частота 50 Hz КПД 0,80 Передаточное число 61,250 Частота вращения выход. вала 22,7 r/min Крутящий момент выход. вала 374 Нм Сервис фактор 0,96 Сервис фактор примечание 1 Внимание: Сервис фактор <1 Сервис фактор примечание 2 Возможна перегрузка редуктора Степень защиты IP55 Режим работы S1 Класс нагревостойкости F Охлаждение Встроен. вентилятор Защита двигателя TKO (Thermal contact, NC) Выходной вал H - полый вал 35 Конструкция редуктора B-на лапах, без центровки Выходной фланец R - без фланца Клеммная коробка В положении 3 Тип подключения Standard Монтажное положение A Смазочный материал CLP PG 460 Вентиляционный элемент установлен Цвет RAL 7012 = Basalt grey Защита поверхн. от коррозии OKS-S (стандарт) Тормоз, исполнение Пружинный Размер тормоза 10 Напряжение тормоза 230 V AC Выпрямитель 6-ти полюсн. Выпрямитель тормоза Да с искрогасителем Исполнение тормоза не-регулируемый Момент тормоза 16 Нм Код двигателя C86 (для ПЧ) 1247 | Lenze Operations GmbH |  | 1475.74 | шт
GSS05-2MHBR080C42 | 15922084 | Мотор-редуктор цилиндро-червячный GSS05-2MHBR080C42, №15922084 | Мотор-редуктор цилиндро-червячный Тип GSS05-2MHBR080C42 Код мотора MDEMAXX080-42C0N Тип двигателя MD асинх. 3-ф двигатель Монтаж на редукторе (фланец) Прямой монтаж (двиг. интегрир.) Расчетная мощность 1,100 кВт Расчетный крутящий момент 7,50 Нм Расчетная частота вращения 1.390 об/мин Расчетное напряжение 230 / 400 V +-10% Расчетный ток 4,8 / 2,8 A Расчетная частота 50 Hz КПД 0,80 Передаточное число 43,917 Частота вращения выход. вала 31,7 об/мин Крутящий момент выход. вала 293 Нм Сервис фактор 1,22 Степень защиты IP55 Режим работы S1 Класс нагревостойкости F Охлаждение Встроен. вентилятор Защита двигателя TKO (Thermal contact, NC) Выходной вал H - полый вал 35 мм Конструкция редуктора B-на лапах, без центровки Выходной фланец R - без фланца Клеммная коробка В положении 2 Тип подключения Standard Монтажное положение A Тип смазки CLP PG 460 Вентиляционный элемент установлен Защита поверхн. от коррозии OKS-S (Small; C1) Цвет RAL 7012 = Basalt grey Соответствие станд. Not CE-compliant Код двигателя C86 (для ПЧ) 1247 | Lenze Operations GmbH |  | 1149.34 | шт
GSS05-2MHBR080C42 | 16099702 | Мотор-редуктор GSS05-2MHBR080C42, №16099702 | Мотор-редуктор Тип GSS05-2MHBR080C42 Код мотора MFEMABI080-42C1C Kind of motor MF FI-optimised asyn. motor Монтаж на редукторе (фланец) Прямой монтаж (двиг. интегрир.) Расчетная мощность 3 кВт Расчетный крутящий момент 8,2 Нм Расчетная частота вращения 3480 об/мин Расчетное напряжение 370 V звезда Выходной ток 6,6 A Расчетная частота 120 Hz cos phi 0,86 Передаточное число 27,125 Частота вращения выход. вала 128,3 об/мин Крутящий момент выход. вала 197 Нм Сервис фактор 1,35 Степень защиты IP54 Operating mode S1 Temperature class F Охлаждение Встроен. вентилятор Защита двигателя TKO (Thermal contact, NC) Выходной вал H - полый вал 35 мм Конструкция редуктора B-на лапах, без центровки Выходной фланец R - без фланца Клеммная коробка В положении 2 Тип подключения Standard Монтажное положение C Тип смазки CLP PG 460 Вентиляционный элемент установлен Surface/corrosion protection OKS-S (Small; C1) Цвет RAL 7012 = Basalt grey Тормоз, исполнение Пружинный Размер тормоза 10 Напряжение тормоза 230 V AC Выпрямитель 6-ти полюсн. Выпрямитель тормоза Да с искрогасителем Исполнение тормоза не-регулируемый Момент тормоза 11Нм Ручка оттормаживания В положении 5 Бесшумный ротор тормоза Да Обратная связь Incr. encoder IG1024-24V-H Подключение обратной связи Клеммная коробка Код двигателя C86 (для ПЧ) 1591 | Lenze Operations GmbH |  | 2388.63 | шт
GSS05-2MHBR080C42, тормоз, ручка растормаживания | 15816149 | Мотор-редуктор цилиндро-червячный GSS05-2MHBR080C42, тормоз, ручка растормаживания №15816149 | Мотор-редуктор цилиндро-червячный Тип GSS05-2MHBR080C42 Код мотора MFEMABR080-42C1C Тип двигателя MF оптим. ПЧ Монтаж на редукторе (фланец) Прямой монтаж (двиг. интегрир.) Расчетная мощность 3,000 кВт Расчетный крутящий момент 8,20 Нм Расчетная частота вращения 3.480 об/мин Расчетное напряжение 210 / 370 V Расчетный ток 11,4 / 6,6 A Расчетная частота 120 Hz КПД 0,86 Передаточное число 35,306 Частота вращения выход. вала 98,6 об/мин Крутящий момент выход. вала 257 Нм Сервис фактор 1,13 Степень защиты IP54 Режим работы S1 Класс нагревостойкости F Охлаждение Встроен. вентилятор Защита двигателя TKO (Thermal contact, NC) Выходной вал H - полый вал 30 Конструкция редуктора B-на лапах, без центровки Выходной фланец R - без фланца Клеммная коробка В положении 2 Тип подключения Standard Монтажное положение A Тип смазки CLP PG 460 Вентиляционный элемент установлен Защита поверхн. от коррозии OKS-S (Small; C1) Цвет RAL 7012 = Basalt grey Тормоз, исполнение Пружинный Размер тормоза 10 Напряжение тормоза 400 V AC Выпрямитель 6-ти полюсн. Выпрямитель тормоза Да с искрогасителем Исполнение тормоза не-регулируемый Момент тормоза 16 Нм Ручка оттормаживания В положении 2 Бесшумный ротор тормоза да Код двигателя C86 (для ПЧ) 1591 | Lenze Operations GmbH |  | 1651.64 | шт
GSS05-2MHBR080C42, тормоз, ручка, энкодер | 15816203 | Мотор-редуктор цилиндро-червячный GSS05-2MHBR080C42, тормоз, ручка, энкодер №15816203 | Мотор-редуктор цилиндро-червячный Тип GSS05-2MHBR080C42 Код мотора MFEMABI080-42C1C Тип двигателя MF оптим. ПЧ Монтаж на редукторе (фланец) Прямой монтаж (двиг. интегрир.) Расчетная мощность 3,000 кВт Расчетный крутящий момент 8,20 Нм Расчетная частота вращения 3.480 об/мин Расчетное напряжение 210 / 370 V Расчетный ток 11,4 / 6,6 A Расчетная частота 120 Hz КПД 0,86 Передаточное число 35,306 Частота вращения выход. вала 98,6 об/мин Крутящий момент выход. вала 257 Нм Сервис фактор 1,13 Степень защиты IP54 Режим работы S1 Класс нагревостойкости F Охлаждение Встроен. вентилятор Защита двигателя TKO (Thermal contact, NC) Выходной вал H - полый вал 30 Конструкция редуктора B-на лапах, без центровки Выходной фланец R - без фланца Клеммная коробка В положении 3 Тип подключения Standard Монтажное положение A Тип смазки CLP PG 460 Вентиляционный элемент установлен Защита поверхн. от коррозии OKS-S (Small; C1) Цвет RAL 7012 = Basalt grey Тормоз, исполнение Пружинный Размер тормоза 10 Напряжение тормоза 400 V AC Выпрямитель 6-ти полюсн. Выпрямитель тормоза Да с искрогасителем Исполнение тормоза не-регулируемый Момент тормоза 16 Нм Ручка оттормаживания В положении 2 Бесшумный ротор тормоза да Обратная связь Инкр. энкодер IG128-24V-H Подключение обратной связи Штекер M12 Код двигателя C86 (для ПЧ) 1591 | Lenze Operations GmbH |  | 1927.65 | шт
GSS05-2MHBR090C32 | 16046460 | Мотор-редуктор GSS05-2MHBR090C32, №16046460 | Мотор-редуктор Тип GSS05-2MHBR090C32 Код мотора MDEMAXX090-32C1N Тип двигателя MD 3-phase AC asyn. motor Монтаж на редукторе (фланец) Прямой монтаж (двиг. интегрир.) Расчетная мощность 1,5 кВт Расчетный крутящий момент 10,1 Нм Расчетная частота вращения 1410 об/мин Расчетное напряжение 230 / 400 V +-10% Выходной ток 6,6 / 3,8 A Расчетная частота 50 Hz КПД 0,76 Передаточное число 61,25 Частота вращения выход. вала 23 об/мин Крутящий момент выход. вала 504 Нм Сервис фактор 0,71 Сервис фактор примечание 1 Внимание: Сервис фактор <1 Сервис фактор примечание 2 Возможна перегрузка редуктора Степень защиты IP55 Operating mode S1 Temperature class F Охлаждение Встроен. вентилятор Защита двигателя TKO (Thermal contact, NC) Выходной вал H - полый вал 30 мм Конструкция редуктора B-на лапах, без центровки Выходной фланец R - без фланца Клеммная коробка В положении 3 Тип подключения Standard Монтажное положение A Тип смазки CLP PG 460 Вентиляционный элемент установлен Surface/corrosion protection OKS-S (Small; C1) Цвет RAL 7012 = Basalt grey Mounting set for hollow shaft Да Соответствие станд. Not CE-compliant Код двигателя C86 (для ПЧ) 1267 | Lenze Operations GmbH |  | 1216.33 | шт
GSS05-2MHBR090C32 | 15961561 | Мотор-редуктор GSS05-2MHBR090C32, №15961561 | Мотор-редуктор Тип GSS05-2MHBR090C32 Код мотора MDEMAXX090-32C1N Тип двигателя MD 3-phase AC asyn. motor Монтаж на редукторе (фланец) Прямой монтаж (двиг. интегрир.) Расчетная мощность 1,5 кВт Расчетный крутящий момент 10,1 Нм Расчетная частота вращения 1410 об/мин Расчетное напряжение 230 / 400 V +-10% Выходной ток 6,6 / 3,8 A Расчетная частота 50 Hz КПД 0,76 Передаточное число 61,25 Частота вращения выход. вала 23 об/мин Крутящий момент выход. вала 504 Нм Сервис фактор 0,71 Сервис фактор примечание 1 Внимание: Сервис фактор <1 Сервис фактор примечание 2 Возможна перегрузка редуктора Степень защиты IP55 Operating mode S1 Temperature class F Охлаждение Встроен. вентилятор Защита двигателя TKO (Thermal contact, NC) Выходной вал H - полый вал 30 мм Конструкция редуктора B-на лапах, без центровки Выходной фланец R - без фланца Клеммная коробка В положении 3 Тип подключения Standard Монтажное положение A Тип смазки CLP PG 460 Вентиляционный элемент установлен Surface/corrosion protection OKS-S (Small; C1) Цвет RAL 7012 = Basalt grey Соответствие станд. Not CE-compliant Код двигателя C86 (для ПЧ) 1267 | Lenze Operations GmbH | 285912 438260 667383 | 1206.03 | шт
GSS05-2MHBR100C12 | 15749105 | Мотор-редуктор цилиндро-червячный GSS05-2MHBR100C12, №15749105 | Мотор-редуктор цилиндро-червячный Тип GSS05-2MHBR100C12 Код мотора MDEMAXX100-12C0N Тип двигателя MD асинх. 3-ф двигатель Монтаж на редукторе (фланец) Прямой монтаж (двиг. интегрир.) Расчетная мощность 2,200 кВт Расчетный крутящий момент 14,60 Нм Расчетная частота вращения 1.440 об/мин Расчетное напряжение 230 / 400 V +-10% Расчетный ток 9,2 / 5,3 A Расчетная частота 50 Hz КПД 0,73 Передаточное число 22,143 Частота вращения выход. вала 65,0 об/мин Крутящий момент выход. вала 286 Нм Сервис фактор 1,18 Степень защиты IP55 Режим работы S1 Класс нагревостойкости F Охлаждение Встроен. вентилятор Защита двигателя TKO (Thermal contact, NC) Выходной вал H - полый вал 35 Конструкция редуктора B-на лапах, без центровки Выходной фланец R - без фланца Клеммная коробка В положении 2 Тип подключения Standard Монтажное положение A Тип смазки CLP PG 460 Вентиляционный элемент установлен Цвет RAL 7012 = Basalt grey Защита поверхн. от коррозии OKS-S (Standard) Соответствие станд. Not CE-compliant Код двигателя C86 (для ПЧ) 1251 | Lenze Operations GmbH |  | 1322.84 | шт
GSS05-2MHBR100C12 | 15771212 | Мотор-редуктор цилиндро-червячный GSS05-2MHBR100C12, №15771212 | Мотор-редуктор цилиндро-червячный Тип GSS05-2MHBR100C12 Код мотора MDEMAXX100-12C0N Тип двигателя MD асинх. 3-ф двигатель Монтаж на редукторе (фланец) Прямой монтаж (двиг. интегрир.) Расчетная мощность 2,200 кВт Расчетный крутящий момент 14,60 Нм Расчетная частота вращения 1.440 об/мин Расчетное напряжение 230 / 400 V +-10% Расчетный ток 9,2 / 5,3 A Расчетная частота 50 Hz КПД 0,73 Передаточное число 5,639 Частота вращения выход. вала 255,4 об/мин Крутящий момент выход. вала 73 Нм Сервис фактор 2,98 Степень защиты IP55 Режим работы S1 Класс нагревостойкости F Охлаждение Встроен. вентилятор Защита двигателя TKO (Thermal contact, NC) Выходной вал H - полый вал 30 Конструкция редуктора B-на лапах, без центровки Выходной фланец R - без фланца Клеммная коробка В положении 2 Тип подключения Standard Монтажное положение A Тип смазки CLP PG 460 Вентиляционный элемент установлен Цвет RAL 7012 = Basalt grey Защита поверхн. от коррозии OKS-S (Standard) Реактивная штанга, поз./угол At foot, в комплекте Соответствие станд. Not CE-compliant Код двигателя C86 (для ПЧ) 1251 | Lenze Operations GmbH |  | 1413.9 | шт
GSS05-2MHBR100C32 | 15685547 | Мотор-редуктор GSS05-2MHBR100C32, №15685547 | Мотор-редуктор Тип GSS05-2MHBR100C32 Двигатель MHEMAXX100-32C1C Тип двигателя MH асинхронный 3-ф двигатель (IE2) Монтаж на редукторе (фланец) Прямой монтаж (двиг. интегрир.) Расчетная мощность 3,000 кВт Расчетный крутящий момент 19,80 Нм Расчетная частота вращения 1.445 об/мин Расчетное напряжение 230 / 400 V +-10% Расчетный ток 12,1 / 7,0 A Расчетная частота 50 Hz КПД 0,73 Передаточное число 12,400 Частота вращения выход. вала 116,5 об/мин Крутящий момент выход. вала 218 Нм Сервис фактор 1,02 Степень защиты IP55 Режим работы S1 Класс нагревостойкости F Охлаждение Встроен. вентилятор Защита двигателя TKO (Thermal contact, NC) Выходной вал H - полый вал 30 Конструкция редуктора B-на лапах, без центровки Выходной фланец R - без фланца Клеммная коробка В положении 4 Тип подключения Standard Монтажное положение B Смазочный материал CLP HC 220 USDA H1 Вентиляционный элемент установлен Цвет RAL 7012 = Basalt grey Защита поверхн. от коррозии OKS-S (Standard) Код двигателя C86 (для ПЧ) 1279 | Lenze Operations GmbH |  | 1545.32 | шт
GSS05-2MHBR100C32 | 16101392 | Мотор-редуктор GSS05-2MHBR100C32, №16101392 | Мотор-редуктор Тип GSS05-2MHBR100C32 Код мотора MDEMABI100-32C0C Kind of motor MD 3-phase AC asyn. motor Монтаж на редукторе (фланец) Прямой монтаж (двиг. интегрир.) Расчетная мощность 3 кВт Расчетный крутящий момент 20,5 Нм Расчетная частота вращения 1430 об/мин Расчетное напряжение 230 / 400 V +-10% Выходной ток 12,5 / 7,2 A Расчетная частота 50 Hz cos phi 0,75 Передаточное число 10,827 Частота вращения выход. вала 132,1 об/мин Крутящий момент выход. вала 198 Нм Сервис фактор 1,37 Степень защиты IP54 Operating mode S1 Temperature class F Охлаждение Встроен. вентилятор Защита двигателя TKO (Thermal contact, NC) Выходной вал H - полый вал 35 мм Конструкция редуктора B-на лапах, без центровки Выходной фланец R - без фланца Клеммная коробка В положении 2 Тип подключения Standard Монтажное положение C Тип смазки CLP PG 460 Вентиляционный элемент установлен Surface/corrosion protection OKS-S (Small; C1) Цвет RAL 7012 = Basalt grey Тормоз, исполнение Пружинный Размер тормоза 12 Напряжение тормоза 230 V AC Выпрямитель 6-ти полюсн. Выпрямитель тормоза Да с искрогасителем Исполнение тормоза не-регулируемый Момент тормоза 23 Нм Ручка оттормаживания В положении 5 Бесшумный ротор тормоза Да Обратная связь Incr. encoder IG1024-24V-H Подключение обратной связи Клеммная коробка Код двигателя C86 (для ПЧ) 1253 | Lenze Operations GmbH |  | 2623.32 | шт
GSS05-2MHBR100C32, тормоз , ручка | 15816146 | Мотор-редуктор цилиндро-червячный GSS05-2MHBR100C32, тормоз , ручка №15816146 | Мотор-редуктор цилиндро-червячный Тип GSS05-2MHBR100C32 Код мотора MDEMABR100-32C0C Тип двигателя MD асинх. 3-ф двигатель Монтаж на редукторе (фланец) Прямой монтаж (двиг. интегрир.) Расчетная мощность 3,000 кВт Расчетный крутящий момент 20,50 Нм Расчетная частота вращения 1.430 об/мин Расчетное напряжение 230 / 400 V +-10% Расчетный ток 12,5 / 7,2 A Расчетная частота 50 Hz КПД 0,75 Передаточное число 15,869 Частота вращения выход. вала 90,1 об/мин Крутящий момент выход. вала 282 Нм Сервис фактор 1,07 Степень защиты IP54 Режим работы S1 Класс нагревостойкости F Охлаждение Встроен. вентилятор Защита двигателя TKO (Thermal contact, NC) Выходной вал H - полый вал 30 Конструкция редуктора B-на лапах, без центровки Выходной фланец R - без фланца Клеммная коробка В положении 2 Тип подключения Standard Монтажное положение A Тип смазки CLP PG 460 Вентиляционный элемент установлен Защита поверхн. от коррозии OKS-S (Small; C1) Цвет RAL 7012 = Basalt grey Тормоз, исполнение Пружинный Размер тормоза 12 Напряжение тормоза 400 V AC Выпрямитель 6-ти полюсн. Выпрямитель тормоза Да с искрогасителем Исполнение тормоза не-регулируемый Момент тормоза 46 Нм Ручка оттормаживания В положении 2 Код двигателя C86 (для ПЧ) 1253 | Lenze Operations GmbH |  | 1822.79 | шт
GSS05-2MHBR100C32, тормоз, ручка, энкодер | 15816150 | Мотор-редуктор цилиндро-червячный GSS05-2MHBR100C32, тормоз, ручка, энкодер №15816150 | Мотор-редуктор цилиндро-червячный Тип GSS05-2MHBR100C32 Код мотора MDEMABI100-32C0C Тип двигателя MD асинх. 3-ф двигатель Монтаж на редукторе (фланец) Прямой монтаж (двиг. интегрир.) Расчетная мощность 3,000 кВт Расчетный крутящий момент 20,50 Нм Расчетная частота вращения 1.430 об/мин Расчетное напряжение 230 / 400 V +-10% Расчетный ток 12,5 / 7,2 A Расчетная частота 50 Hz КПД 0,75 Передаточное число 15,869 Частота вращения выход. вала 90,1 об/мин Крутящий момент выход. вала 282 Нм Сервис фактор 1,07 Степень защиты IP54 Режим работы S1 Класс нагревостойкости F Охлаждение Встроен. вентилятор Защита двигателя TKO (Thermal contact, NC) Выходной вал H - полый вал 30 Конструкция редуктора B-на лапах, без центровки Выходной фланец R - без фланца Клеммная коробка В положении 2 Тип подключения Standard Монтажное положение A Тип смазки CLP PG 460 Вентиляционный элемент установлен Защита поверхн. от коррозии OKS-S (Small; C1) Цвет RAL 7012 = Basalt grey Тормоз, исполнение Пружинный Размер тормоза 12 Напряжение тормоза 400 V AC Выпрямитель 6-ти полюсн. Выпрямитель тормоза Да с искрогасителем Исполнение тормоза не-регулируемый Момент тормоза 46 Нм Ручка оттормаживания В положении 2 Бесшумный ротор тормоза да Обратная связь Инкр. энкодер IG128-24V-H Подключение обратной связи Штекер M12 Код двигателя C86 (для ПЧ) 1253 | Lenze Operations GmbH |  | 2162.35 | шт
GSS05-2MSAR080C42 | 16016275 | Мотор-редуктор GSS05-2MSAR080C42, №16016275 | Мотор-редуктор Тип GSS05-2MSAR080C42 Код мотора MDEMABS080-42C0C Тип двигателя MD асинх. 3-ф двигатель Монтаж на редукторе (фланец) Прямой монтаж (двиг. интегрир.) Расчетная мощность 1,1 кВт Расчетный крутящий момент 7,5 Нм Расчетная частота вращения 1390 об/мин Расчетное напряжение 230 / 400 V +-10% Расчетный ток 4,8 / 2,8 A Расчетная частота 50 Hz КПД 0,8 Передаточное число 31,738 Частота вращения выход. вала 43,8 об/мин Крутящий момент выход. вала 197 Нм Сервис фактор 1,55 Степень защиты IP54 Режим работы S1 Класс нагревостойкости F Охлаждение Встроен. вентилятор Защита двигателя TKO (Thermal contact, NC) Выходной вал S - зажимная муфта 35, поз. 3 Конструкция редуктора A - на лапах, с центрирующим кольцом Выходной фланец R - без фланца Клеммная коробка В положении 5 Тип подключения Standard Монтажное положение C Тип смазки CLP PG 460 Вентиляционный элемент установлен Защита поверхн. от коррозии OKS-S (Small; C1) Цвет RAL 7012 = Basalt grey Тормоз, исполнение Пружинный, быстродейств. Размер тормоза 10 Напряжение тормоза 230 V AC Выпрямитель 6-ти полюсн. Выпрямитель тормоза Дляced voltage rectifier Исполнение тормоза не-регулируемый Момент тормоза 16 Нм Ручка оттормаживания В положении 2 Бесшумный ротор тормоза да Обратная связь Резольвер RS1 Подключение обратной связи Клеммная коробка Код двигателя C86 (для ПЧ) 1247 | Lenze Operations GmbH | 15159114 | 2236.93 | шт
GSS05-2MVAK | 13383091 | Мотор-редуктор GSS05-2MVAK, №13383091 | Мотор-редуктор Тип GSS05-2MVAK Тип двигателя MDEMA1M100-12C Тип двигателя MD асинх. 3-ф двигатель Монтаж на редукторе (фланец) Прямой монтаж (двиг. интегрир.) Расчетная мощность 3 кВт Расчетная частота вращения 1.420 об/мин Расчетное напряжение 230 / 400 V +-10% Расчетный ток 6,5 A Расчетная частота 50 Hz Передаточное число 27,125 Частота вращения выход. вала 52,3 об/мин Крутящий момент выход. вала 509 Нм Сервис фактор 0,7 Степень защиты IP55 Класс нагревостойкости F Режим работы S3 60% Охлаждение Встроен. вентилятор Защита двигателя TKO (Thermal contact, NC) Выходной вал V - цельный вал 40x60, p. 5 Конструкция редуктора A - на лапах, с центрирующим кольцом Выходной фланец K - 200 сквозные отверстия, поз. 5 Клеммная коробка В положении 3 Монтажное положение C Тип смазки CLP PG 460 Цвет RAL 9018 = papyrus white Подшипник выходного вала усиленный Вентиляционный элемент Вент. клапан установлен Опция редуктора mit 2 Filzringen montiert! | Lenze Operations GmbH | 13399997-> ( 13382937 c motec) | 1659.39 | шт
GSS05-2MVAK071C33 | 15613122 | Мотор-редуктор GSS05-2MVAK071C33, №15613122 | Мотор-редуктор Тип GSS05-2MVAK071C33 Код мотора MDEMAXX071-33C0C Серия мотора Двигатель асинхронный Монтаж на редукторе (фланец) Прямой монтаж (двиг. интегрир.) Расчетная мощность 0,25 кВт Расчетный крутящий момент 2,5 Нм Расчетная частота вращения 930 об/мин Расчетное напряжение 230 / 400 V +-10% Расчетный ток 1,8 / 1,1 A Расчетная частота 50 Hz cos phi 0,66 Передаточное число 176,313 Частота вращения выход. вала 5,3 об/мин Крутящий момент выход. вала 339 Нм Сервис фактор 1,06 Степень защиты IP55 Operating mode S1 Temperature class F Охлаждение Встроен. вентилятор Защита двигателя TKO (Thermal contact, NC) Выходной вал V - цельный вал 30x60, p. 5 Конструкция редуктора A - на лапах, с центрирующим кольцом Выходной фланец K - 200 сквозные отверстия, поз. 5 Клеммная коробка В положении 3 Тип подключения Standard Монтажное положение A Тип смазки CLP PG 460 Вентиляционный элемент установлен Surface/corrosion protection OKS-S (Small; C1) Цвет RAL 6011 = Reseda green Код двигателя C86 (для ПЧ) 1433 | Lenze Operations GmbH |  | 1285.05 | шт
GSS05-2MVAK071C33 | 15433499 | Мотор-редуктор GSS05-2MVAK071C33, №15433499 | Мотор-редуктор Тип GSS05-2MVAK071C33 Код мотора MDEMAXX071-33C0C Серия мотора Двигатель асинхронный Монтаж на редукторе (фланец) Прямой монтаж (двиг. интегрир.) Расчетная мощность 0,25 кВт Расчетный крутящий момент 2,5 Нм Расчетная частота вращения 930 об/мин Расчетное напряжение 230 / 400 V +-10% Расчетный ток 1,8 / 1,1 A Расчетная частота 50 Гц косинус ϕ (коэффициент мощности) 0,66 Передаточное число 176,313 Частота вращения выход. вала 5,3 об/мин Крутящий момент выход. вала 339 Нм Сервис фактор 1,06 Степень защиты IP55 Режим работы S1 Температурный класс F Охлаждение Встроен. вентилятор Защита двигателя TKO (термоконтакт, НЗ) Выходной вал V - цельный вал 30x60, p. 5 Конструкция редуктора A - на лапах, с центрирующим кольцом Выходной фланец K - 200 сквозные отверстия, поз. 5 Клеммная коробка В положении 3 Тип подключения Cтандарт Монтажное положение A Тип смазки CLP PG 460 Вентиляционный элемент установлен Surface/corrosion protection OKS-S (Small; C1) Цвет RAL 6011 = Reseda green Код двигателя C86 (для ПЧ) 1433 | Lenze Operations GmbH |  | 1285.05 | шт
GSS05-2MVAK080C32 | 16065856 | Мотор-редуктор GSS05-2MVAK080C32, №16065856 | Мотор-редуктор Тип GSS05-2MVAK080C32 Код мотора MDEMABR080-32C1C Kind of motor MD 3-phase AC asyn. motor Монтаж на редукторе (фланец) Прямой монтаж (двиг. интегрир.) Расчетная мощность 0,75 кВт Расчетный крутящий момент 5,1 Нм Расчетная частота вращения 1410 об/мин Расчетное напряжение 230 / 400 V +-10% Выходной ток 3,3 / 1,9 A Расчетная частота 50 Hz КПД 0,8 Передаточное число 99,167 Частота вращения выход. вала 14,2 об/мин Крутящий момент выход. вала 407 Нм Сервис фактор 0,89 Сервис фактор примечание 1 Внимание: Сервис фактор <1 Сервис фактор примечание 2 Возможна перегрузка редуктора Степень защиты IP55 Operating mode S1 Temperature class F Охлаждение Встроен. вентилятор Защита двигателя TKO (Thermal contact, NC) Выходной вал V - цельный вал 30x60, p. 5 Конструкция редуктора A - на лапах, с центрирующим кольцом Выходной фланец K - 200 сквозные отверстия, поз. 5 Клеммная коробка В положении 3 Тип подключения Standard Монтажное положение B Тип смазки CLP PG 460 Вентиляционный элемент установлен Surface/corrosion protection OKS-S (Small; C1) Цвет RAL 7012 = Basalt grey Тормоз, исполнение Пружинный Размер тормоза 08 Напряжение тормоза 230 V AC Выпрямитель 6-ти полюсн. Выпрямитель тормоза Да с искрогасителем Исполнение тормоза не-регулируемый Момент тормоза 8 Нм Код двигателя C86 (для ПЧ) 1245 | Lenze Operations GmbH | 573159 | 1503.24 | шт
GSS05-2MVAK080C42 | 16207817 | Мотор-редуктор GSS05-2MVAK080C42, №16207817 | Мотор-редуктор Тип GSS05-2MVAK080C42 Код мотора MDEMAXX080-42C0N Серия мотора Двигатель асинхронный Монтаж на редукторе (фланец) Прямой монтаж (двиг. интегрир.) Расчетная мощность 1,1 кВт Расчетный крутящий момент 7,5 Нм Расчетная частота вращения 1390 об/мин Расчетное напряжение 230 / 400 V +-10% Расчетный ток 4,8 / 2,8 A Расчетная частота 50 Гц косинус ϕ (коэффициент мощности) 0,8 Передаточное число 70,611 Частота вращения выход. вала 19,7 об/мин Крутящий момент выход. вала 437 Нм Сервис фактор 0,82 Сервис фактор примечание 1 Внимание: Сервис фактор <1 Сервис фактор примечание 2 Возможна перегрузка редуктора Степень защиты IP55 Режим работы S1 Температурный класс F Охлаждение Встроен. вентилятор Защита двигателя TKO (термоконтакт, НЗ) Выходной вал V - цельный вал 30x60, p. 5 Конструкция редуктора A - на лапах, с центрирующим кольцом Выходной фланец K - 200 сквозные отверстия, поз. 5 Клеммная коробка В положении 4 Тип подключения Cтандарт Монтажное положение F Тип смазки CLP PG 460 Вентиляционный элемент установлен Цвет Без покрытия Соответствие станд. Не соответствует CE Код двигателя C86 (для ПЧ) 1247 | Lenze Operations GmbH |  | 1273.03 | шт
GSS05-2MVAR071C32 | 15481411 | Мотор-редуктор GSS05-2MVAR071C32, №15481411 | Мотор-редуктор Тип GSS05-2MVAR071C32 Код мотора MDEMABR071-32C0C Тип двигателя MD асинх. 3-ф двигатель Монтаж на редукторе (фланец) Прямой монтаж (двиг. интегрир.) Расчетная мощность 0,370 кВт Расчетный крутящий момент 2,51 Нм Расчетная частота вращения 1.410 об/мин Расчетное напряжение 230 / 400 V +-10% Расчетный ток 1,6 / 0,95 A Расчетная частота 50 Hz КПД 0,77 Передаточное число 70,611 Частота вращения выход. вала 20,0 об/мин Крутящий момент выход. вала 142 Нм Сервис фактор 2,47 Степень защиты IP55 Режим работы S1 Класс нагревостойкости F Охлаждение Встроен. вентилятор Защита двигателя TKO (Thermal contact, NC) Выходной вал V - цельный вал 30x60, p. 5 Конструкция редуктора A - на лапах, с центрирующим кольцом Выходной фланец R - без фланца Клеммная коробка В положении 4 Тип подключения Standard Монтажное положение E Тип смазки CLP PG 460 Вентиляционный элемент установлен Защита поверхн. от коррозии OKS-S (Small; C1) Цвет RAL 7012 = Basalt grey Тормоз, исполнение Пружинный Размер тормоза 06 Напряжение тормоза 24 V DC Исполнение тормоза не-регулируемый Момент тормоза 4 Нм Бесшумный ротор тормоза да | Lenze Operations GmbH |  | 1309.11 | шт
GSS05-2MVBR071C32 | 15948065 | Мотор-редуктор GSS05-2MVBR071C32, №15948065 | Мотор-редуктор Тип GSS05-2MVBR071C32 Код мотора MDEMABR071-32C0C Серия мотора Двигатель асинхронный Монтаж на редукторе (фланец) Прямой монтаж (двиг. интегрир.) Расчетная мощность 0,37 кВт Расчетный крутящий момент 2,51 Нм Расчетная частота вращения 1410 об/мин Расчетное напряжение 230 / 400 V +-10% Расчетный ток 1,6 / 0,95 A Расчетная частота 50 Hz cos phi 0,77 Передаточное число 155,75 Частота вращения выход. вала 9,1 об/мин Крутящий момент выход. вала 303 Нм Сервис фактор 1,19 Степень защиты IP55 Operating mode S1 Temperature class F Охлаждение Встроен. вентилятор Защита двигателя TKO (Thermal contact, NC) Выходной вал V - цельный вал 30x60, p. 5 Конструкция редуктора B-на лапах, без центровки Выходной фланец R - без фланца Клеммная коробка В положении 2 Тип подключения Standard Монтажное положение E Тип смазки CLP PG 460 Вентиляционный элемент установлен Surface/corrosion protection OKS-S (Small; C1) Цвет RAL 9005 = Jet black матовый Тормоз, исполнение Пружинный Размер тормоза 06 Напряжение тормоза 230 V AC Выпрямитель 6-ти полюсн. Выпрямитель тормоза Да с искрогасителем Исполнение тормоза не-регулируемый Момент тормоза 4 Нм Код двигателя C86 (для ПЧ) 1241 | Lenze Operations GmbH |  | 1331.44 | шт
GSS05-2MVBR071C32 | 16200892 | Мотор-редуктор GSS05-2MVBR071C32, №16200892 | Мотор-редуктор Тип GSS05-2MVBR071C32 Код мотора MDEMABR071-32C0C Серия мотора Двигатель асинхронный Монтаж на редукторе (фланец) Прямой монтаж (двиг. интегрир.) Расчетная мощность 0,37 кВт Расчетный крутящий момент 2,51 Нм Расчетная частота вращения 1410 об/мин Расчетное напряжение 230 / 400 V +-10% Расчетный ток 1,6 / 0,95 A Расчетная частота 50 Гц косинус ϕ (коэффициент мощности) 0,77 Передаточное число 155,75 Частота вращения выход. вала 9,1 об/мин Крутящий момент выход. вала 303 Нм Сервис фактор 1,19 Степень защиты IP55 Режим работы S1 Температурный класс F Охлаждение Встроен. вентилятор Защита двигателя TKO (термоконтакт, НЗ) Выходной вал V - цельный вал 30x60, p. 5 Конструкция редуктора B-на лапах, без центровки Выходной фланец R - без фланца Клеммная коробка Позиция 2 Тип подключения Cтандарт Монтажное положение E Тип смазки CLP PG 460 Вентиляционный элемент установлен Surface/corrosion protection OKS-S (Small; C1) Цвет RAL 9005 = Jet black Тормоз, исполнение Пружинный Размер тормоза 08 Напряжение тормоза 230 V AC Выпрямитель 6-ти полюсн. Выпрямитель тормоза Да с искрогасителем Исполнение тормоза не-регулируемый Момент тормоза 5 Нм Бесшумный ротор тормоза Да Код двигателя C86 (для ПЧ) 1241 | Lenze Operations GmbH | 206443 328007 663261 | 1422.5 | шт
GSS05-2MVBR071C32 | 16118334 | Мотор-редуктор GSS05-2MVBR071C32, №16118334 | Мотор-редуктор Тип GSS05-2MVBR071C32 Код мотора MDEMABR071-32C0C Kind of motor MD 3-phase AC asyn. motor Монтаж на редукторе (фланец) Прямой монтаж (двиг. интегрир.) Расчетная мощность 0,37 кВт Расчетный крутящий момент 2,51 Нм Расчетная частота вращения 1410 об/мин Расчетное напряжение 230 / 400 V +-10% Выходной ток 1,6 / 0,95 A Расчетная частота 50 Hz cos phi 0,77 Передаточное число 155,75 Частота вращения выход. вала 9,1 об/мин Крутящий момент выход. вала 303 Нм Сервис фактор 1,19 Степень защиты IP55 Operating mode S1 Temperature class F Охлаждение Встроен. вентилятор Защита двигателя TKO (Thermal contact, NC) Выходной вал V - цельный вал 30x60, p. 5 Конструкция редуктора B-на лапах, без центровки Выходной фланец R - без фланца Клеммная коробка В положении 2 Тип подключения Standard Монтажное положение E Тип смазки CLP PG 460 Вентиляционный элемент установлен Surface/corrosion protection OKS-S (Small; C1) Цвет RAL 9005 = Jet black матовый Тормоз, исполнение Пружинный Размер тормоза 08 Напряжение тормоза 230 V AC Выпрямитель 6-ти полюсн. Выпрямитель тормоза Да с искрогасителем Исполнение тормоза не-регулируемый Момент тормоза 5 Нм Код двигателя C86 (для ПЧ) 1241 | Lenze Operations GmbH | 23 дня | 1382.98 | шт
GSS05-2MVBR071C42 | 15748444 | Мотор-редуктор GSS05-2MVBR071C42, №15748444 | Мотор-редуктор Тип GSS05-2MVBR071C42 Код мотора MDEMAXX071-42C0C Тип двигателя MD асинх. 3-ф двигатель Монтаж на редукторе (фланец) Прямой монтаж (двиг. интегрир.) Расчетная мощность 0,550 кВт Расчетный крутящий момент 3,74 Нм Расчетная частота вращения 1.405 об/мин Расчетное напряжение 230 / 400 V +-10% Расчетный ток 2,4 / 1,4 A Расчетная частота 50 Hz КПД 0,77 Передаточное число 128,333 Частота вращения выход. вала 10,9 об/мин Крутящий момент выход. вала 378 Нм Сервис фактор 0,95 Степень защиты IP55 Режим работы S1 Класс нагревостойкости F Охлаждение Встроен. вентилятор Защита двигателя TKO (Thermal contact, NC) Выходной вал V - цельный вал 30x60, p. 8 Конструкция редуктора B-на лапах, без центровки Выходной фланец R - без фланца Клеммная коробка В положении 2 Тип подключения Standard Монтажное положение A Тип смазки CLP PG 460 Вентиляционный элемент установлен Цвет RAL 7012 = Basalt grey Защита поверхн. от коррозии OKS-S (Standard) Выходной вал with 2nd вал end Код двигателя C86 (для ПЧ) 1243 | Lenze Operations GmbH |  | 1163.08 | шт
GSS05-2MVBR071C42 | 15748446 | Мотор-редуктор GSS05-2MVBR071C42, №15748446 | Мотор-редуктор Тип GSS05-2MVBR071C42 Код мотора MDEMAXX071-42C0C Тип двигателя MD асинх. 3-ф двигатель Монтаж на редукторе (фланец) Прямой монтаж (двиг. интегрир.) Расчетная мощность 0,550 кВт Расчетный крутящий момент 3,74 Нм Расчетная частота вращения 1.405 об/мин Расчетное напряжение 230 / 400 V +-10% Расчетный ток 2,4 / 1,4 A Расчетная частота 50 Hz КПД 0,77 Передаточное число 113,667 Частота вращения выход. вала 12,4 об/мин Крутящий момент выход. вала 343 Нм Сервис фактор 1,05 Степень защиты IP55 Режим работы S1 Класс нагревостойкости F Охлаждение Встроен. вентилятор Защита двигателя TKO (Thermal contact, NC) Выходной вал V - цельный вал 30x60, p. 8 Конструкция редуктора B-на лапах, без центровки Выходной фланец R - без фланца Клеммная коробка В положении 2 Тип подключения Standard Монтажное положение A Тип смазки CLP PG 460 Вентиляционный элемент установлен Цвет RAL 7012 = Basalt grey Защита поверхн. от коррозии OKS-S (Standard) Выходной вал with 2nd вал end Код двигателя C86 (для ПЧ) 1243 | Lenze Operations GmbH |  | 1163.08 | шт
GSS05-2MVBR080C13, 0,37квт, 16об/мин | 15678170 | Мотор-редуктор GSS05-2MVBR080C13, 0,37квт, 16об/мин №15678170 | Мотор-редуктор Тип GSS05-2MVBR080C13 Двигатель MDEMAXX080-13C0C Тип двигателя MD асинх. 3-ф двигатель Монтаж на редукторе (фланец) Прямой монтаж (двиг. интегрир.) Расчетная мощность 0,370 кВт Расчетный крутящий момент 3,70 Нм Расчетная частота вращения 950 r/min Расчетное напряжение 230 / 400 V +-10% Расчетный ток 2,2 / 1,3 A Расчетная частота 50 Hz КПД 0,63 Передаточное число 61,250 Частота вращения выход. вала 15,5 r/min Крутящий момент выход. вала 182 Нм Сервис фактор 1,96 Степень защиты IP55 Режим работы S1 Класс нагревостойкости F Охлаждение Встроен. вентилятор Защита двигателя TKO (Thermal contact, NC) Выходной вал V - цельный вал 30x60, p. 3 Конструкция редуктора B-на лапах, без центровки Выходной фланец R - без фланца Клеммная коробка В положении 2 Тип подключения Standard Монтажное положение C Смазочный материал CLP PG 460 Вентиляционный элемент установлен Цвет RAL 7012 = Basalt grey Защита поверхн. от коррозии OKS-S (Standard) Код двигателя C86 (для ПЧ) 1435 | Lenze Operations GmbH |  | 1147.63 | шт
GSS05-2MVBR080C32 | 15748401 | Мотор-редуктор цилиндро-червячный GSS05-2MVBR080C32, №15748401 | Мотор-редуктор цилиндро-червячный Тип GSS05-2MVBR080C32 Код мотора MDEMAXX080-32C1N Тип двигателя MD асинх. 3-ф двигатель Монтаж на редукторе (фланец) Прямой монтаж (двиг. интегрир.) Расчетная мощность 0,750 кВт Расчетный крутящий момент 5,10 Нм Расчетная частота вращения 1.410 об/мин Расчетное напряжение 230 / 400 V +-10% Расчетный ток 3,3 / 1,9 A Расчетная частота 50 Hz КПД 0,80 Передаточное число 99,167 Частота вращения выход. вала 14,2 об/мин Крутящий момент выход. вала 407 Нм Сервис фактор 0,89 Степень защиты IP55 Режим работы S1 Класс нагревостойкости F Охлаждение Встроен. вентилятор Защита двигателя TKO (Thermal contact, NC) Выходной вал V - цельный вал 30x60, p. 8 Конструкция редуктора B-на лапах, без центровки Выходной фланец R - без фланца Клеммная коробка В положении 2 Тип подключения Standard Монтажное положение A Тип смазки CLP PG 460 Вентиляционный элемент установлен Цвет RAL 7012 = Basalt grey Защита поверхн. от коррозии OKS-S (Standard) Выходной вал with 2nd вал end Соответствие станд. Not CE-compliant Код двигателя C86 (для ПЧ) 1245 | Lenze Operations GmbH |  | 1178.55 | шт
GSS05-2MVBR080C32 | 16034602 | Мотор-редуктор GSS05-2MVBR080C32, №16034602 | Мотор-редуктор Тип GSS05-2MVBR080C32 Код мотора MDEMAXX080-32C1N Тип двигателя MD асинх. 3-ф двигатель Монтаж на редукторе (фланец) Прямой монтаж (двиг. интегрир.) Расчетная мощность 0,75 кВт Расчетный крутящий момент 5,1 Нм Расчетная частота вращения 1410 об/мин Расчетное напряжение 230 / 400 V +-10% Расчетный ток 3,3 / 1,9 A Расчетная частота 50 Hz КПД 0,8 Передаточное число 50 Частота вращения выход. вала 28,2 об/мин Крутящий момент выход. вала 203 Нм Сервис фактор 1,71 Степень защиты IP55 Режим работы S1 Класс нагревостойкости F Охлаждение Встроен. вентилятор Защита двигателя TKO (Thermal contact, NC) Выходной вал V - цельный вал 30x60, p. 3 Конструкция редуктора B-на лапах, без центровки Выходной фланец R - без фланца Клеммная коробка В положении 2 Тип подключения Standard Монтажное положение A Тип смазки CLP PG 460 Вентиляционный элемент установлен Защита поверхн. от коррозии OKS-S (Small; C1) Цвет RAL 7012 = Basalt grey Соответствие станд. Not CE-compliant Код двигателя C86 (для ПЧ) 1245 | Lenze Operations GmbH |  | 1109.84 | шт
GSS05-2MVBR080C32 | 15595266 | Мотор-редуктор GSS05-2MVBR080C32, №15595266 | Мотор-редуктор Тип GSS05-2MVBR080C32 Двигатель MFFMABI080-32C1C Тип двигателя MF FI-optimised asyn. motor Монтаж на редукторе (фланец) Прямой монтаж (двиг. интегрир.) Расчетная мощность 2,200 кВт Расчетный крутящий момент 6,00 Нм Расчетная частота вращения 3.500 r/min Расчетное напряжение 200 / 345 V Расчетный ток 9,1 / 5,3 A Расчетная частота 120 Hz КПД 0,86 Передаточное число 50,000 Частота вращения выход. вала 70,0 r/min Крутящий момент выход. вала 242 Нм Сервис фактор 1,05 Степень защиты IP54 Режим работы S1 Класс нагревостойкости F Охлаждение Вентилятор 1~ / 3~ Клеммная коробка - вентилятор В положении 2 Защита двигателя TKO (Thermal contact, NC) Выходной вал V - цельный вал 30x60, p. 3 Конструкция редуктора B-на лапах, без центровки Выходной фланец R - без фланца Клеммная коробка В положении 2 Тип подключения Standard Монтажное положение A Смазочный материал CLP PG 460 Вентиляционный элемент установлен Цвет RAL 7012 = Basalt grey Защита поверхн. от коррозии OKS-S (стандарт) Тормоз, исполнение Пружинный Размер тормоза 10 Напряжение тормоза 230 V AC Выпрямитель 6-ти полюсн. Выпрямитель тормоза Да с искрогасителем Исполнение тормоза не-регулируемый Момент тормоза 11Нм Бесшумный ротор тормоза да Обратная связь Инкр. энкодер IG128-24V-H Подключение обратной связи Штекер M12 Код двигателя C86 (для ПЧ) 1590 | Lenze Operations GmbH | /Артикул до обработки 15595266 | 2149.86 | шт
GSS05-2MVBR080C33 | 15678664 | Мотор-редуктор GSS05-2MVBR080C33, №15678664 | Мотор-редуктор Тип GSS05-2MVBR080C33 Двигатель MDEMAXX080-33C0C Тип двигателя MD асинх. 3-ф двигатель Монтаж на редукторе (фланец) Прямой монтаж (двиг. интегрир.) Расчетная мощность 0,550 кВт Расчетный крутящий момент 5,60 Нм Расчетная частота вращения 930 r/min Расчетное напряжение 230 / 400 V +-10% Расчетный ток 2,9 / 1,7 A Расчетная частота 50 Hz КПД 0,70 Передаточное число 54,250 Частота вращения выход. вала 17,1 r/min Крутящий момент выход. вала 249 Нм Сервис фактор 1,43 Степень защиты IP55 Режим работы S1 Класс нагревостойкости F Охлаждение Встроен. вентилятор Защита двигателя TKO (Thermal contact, NC) Выходной вал V - цельный вал 30x60, p. 3 Конструкция редуктора B-на лапах, без центровки Выходной фланец R - без фланца Клеммная коробка В положении 4 Тип подключения Standard Монтажное положение C Смазочный материал CLP PG 460 Вентиляционный элемент установлен Цвет RAL 7012 = Basalt grey Защита поверхн. от коррозии OKS-S (Standard) Код двигателя C86 (для ПЧ) 1437 | Lenze Operations GmbH |  | 1194.03 | шт
GSS05-2MVBR080C33, 0,55квт, 17об/мин | 15678171 | Мотор-редуктор GSS05-2MVBR080C33, 0,55квт, 17об/мин №15678171 | Мотор-редуктор Тип GSS05-2MVBR080C33 Двигатель MDEMAXX080-33C0C Тип двигателя MD асинх. 3-ф двигатель Монтаж на редукторе (фланец) Прямой монтаж (двиг. интегрир.) Расчетная мощность 0,550 кВт Расчетный крутящий момент 5,60 Нм Расчетная частота вращения 930 r/min Расчетное напряжение 230 / 400 V +-10% Расчетный ток 2,9 / 1,7 A Расчетная частота 50 Hz КПД 0,70 Передаточное число 54,250 Частота вращения выход. вала 17,1 r/min Крутящий момент выход. вала 249 Нм Сервис фактор 1,43 Степень защиты IP55 Режим работы S1 Класс нагревостойкости F Охлаждение Встроен. вентилятор Защита двигателя TKO (Thermal contact, NC) Выходной вал V - цельный вал 30x60, p. 3 Конструкция редуктора B-на лапах, без центровки Выходной фланец R - без фланца Клеммная коробка В положении 2 Тип подключения Standard Монтажное положение C Смазочный материал CLP PG 460 Вентиляционный элемент установлен Цвет RAL 7012 = Basalt grey Защита поверхн. от коррозии OKS-S (Standard) Код двигателя C86 (для ПЧ) 1437 | Lenze Operations GmbH |  | 1194.03 | шт
GSS05-2MVBR080C42 | 15621642 | Мотор-редуктор GSS05-2MVBR080C42, №15621642 | Мотор-редуктор Тип GSS05-2MVBR080C42 Двигатель MDEMAXX080-42C0N Тип двигателя MD асинх. 3-ф двигатель Монтаж на редукторе (фланец) Прямой монтаж (двиг. интегрир.) Расчетная мощность 1,100 кВт Расчетный крутящий момент 7,50 Нм Расчетная частота вращения 1.390 r/min Расчетное напряжение 230 / 400 V +-10% Расчетный ток 4,8 / 2,8 A Расчетная частота 50 Hz КПД 0,80 Передаточное число 22,143 Частота вращения выход. вала 62,8 r/min Крутящий момент выход. вала 146 Нм Сервис фактор 2,27 Степень защиты IP55 Режим работы S1 Класс нагревостойкости F Охлаждение Встроен. вентилятор Защита двигателя TKO (Thermal contact, NC) Выходной вал V - цельный вал 30x60, p. 5 Конструкция редуктора B-на лапах, без центровки Выходной фланец R - без фланца Клеммная коробка В положении 5 Тип подключения Standard Монтажное положение F Смазочный материал CLP PG 460 Вентиляционный элемент установлен Цвет RAL 7012 = Basalt grey Защита поверхн. от коррозии OKS-S (стандарт) Соответствие станд. Not CE-compliant Код двигателя C86 (для ПЧ) 1247 | Lenze Operations GmbH |  | 1149.34 | шт
GSS05-2MVBR080C42 | 15627128 | Мотор-редуктор GSS05-2MVBR080C42, №15627128 | Мотор-редуктор Тип GSS05-2MVBR080C42 Двигатель MDEMAXX080-42C0N Тип двигателя MD асинх. 3-ф двигатель Монтаж на редукторе (фланец) Прямой монтаж (двиг. интегрир.) Расчетная мощность 1,100 кВт Расчетный крутящий момент 7,50 Нм Расчетная частота вращения 1.390 r/min Расчетное напряжение 230 / 400 V +-10% Расчетный ток 4,8 / 2,8 A Расчетная частота 50 Hz КПД 0,80 Передаточное число 54,250 Частота вращения выход. вала 25,6 r/min Крутящий момент выход. вала 339 Нм Сервис фактор 1,07 Степень защиты IP55 Режим работы S1 Класс нагревостойкости F Охлаждение Встроен. вентилятор Защита двигателя TKO (Thermal contact, NC) Выходной вал V - цельный вал 30x60, p. 5 Конструкция редуктора B-на лапах, без центровки Выходной фланец R - без фланца Клеммная коробка В положении 2 Тип подключения Standard Монтажное положение A Смазочный материал CLP PG 460 Вентиляционный элемент установлен Цвет RAL 7012 = Basalt grey Защита поверхн. от коррозии OKS-S (стандарт) | Lenze Operations GmbH |  | 1149.34 | шт
GSS05-2MVBR090C12 | 15657919 | Мотор-редуктор GSS05-2MVBR090C12, №15657919 | Мотор-редуктор Тип GSS05-2MVBR090C12 Код мотора MHEMAXX090-12C1C Kind of motor MH 3-phase asyn. motor (IE2) Монтаж на редукторе (фланец) Прямой монтаж (двиг. интегрир.) Расчетная мощность 1,1 кВт Расчетный крутящий момент 7,35 Нм Расчетная частота вращения 1430 об/мин Расчетное напряжение 230 / 400 V +-10% Выходной ток 4,6 / 2,7 A Расчетная частота 50 Hz cos phi 0,76 Передаточное число 50 Частота вращения выход. вала 28,6 об/мин Крутящий момент выход. вала 296 Нм Сервис фактор 1,19 Степень защиты IP55 Operating mode S1 Temperature class F Охлаждение Встроен. вентилятор Защита двигателя TKO (Thermal contact, NC) Выходной вал V - цельный вал 30x60, p. 3 Конструкция редуктора B-на лапах, без центровки Выходной фланец R - без фланца Клеммная коробка В положении 5 Тип подключения Standard Монтажное положение A Тип смазки CLP PG 460 Вентиляционный элемент установлен Surface/corrosion protection OKS-S (Small; C1) Цвет RAL 7012 = Basalt grey Код двигателя C86 (для ПЧ) 1527 | Lenze Operations GmbH |  | 1212.22 | шт
GSS05-2MVBR090C12 (668836 Asten) | 15621604 | Мотор-редуктор GSS05-2MVBR090C12, №15621604 | Мотор-редуктор Тип GSS05-2MVBR090C12 Двигатель MHEMAXX090-12C1C Тип двигателя MH асинхронный 3-ф двигатель (IE2) Монтаж на редукторе (фланец) Прямой монтаж (двиг. интегрир.) Расчетная мощность 1,100 кВт Расчетный крутящий момент 7,35 Нм Расчетная частота вращения 1.430 r/min Расчетное напряжение 230 / 400 V +-10% Расчетный ток 4,6 / 2,7 A Расчетная частота 50 Hz КПД 0,76 Передаточное число 22,143 Частота вращения выход. вала 64,6 r/min Крутящий момент выход. вала 142 Нм Сервис фактор 2,33 Степень защиты IP55 Режим работы S1 Класс нагревостойкости F Охлаждение Встроен. вентилятор Защита двигателя TKO (Thermal contact, NC) Выходной вал V - цельный вал 30x60, p. 5 Конструкция редуктора B-на лапах, без центровки Выходной фланец R - без фланца Клеммная коробка В положении 5 Тип подключения Standard Монтажное положение F Смазочный материал CLP PG 460 Вентиляционный элемент установлен Цвет RAL 7012 = Basalt grey Защита поверхн. от коррозии OKS-S (стандарт) Код двигателя C86 (для ПЧ) 1527 | Lenze Operations GmbH | 668836 | 1212.22 | шт
GSS05-2MVBR090C32 | 16224391 | Мотор-редуктор GSS05-2MVBR090C32, №16224391 | Мотор-редуктор Тип GSS05-2MVBR090C32 Код мотора MDEMAXX090-32C1N Серия мотора Двигатель асинхронный Монтаж на редукторе (фланец) Прямой монтаж (двиг. интегрир.) Расчетная мощность 2,7 кВт Расчетный крутящий момент 10,1 Нм Расчетная частота вращения 2520 об/мин Расчетное напряжение 400 V +-10% треугольник Расчетный ток 6,7 A Расчетная частота 87 Гц косинус ϕ (коэффициент мощности) 0,73 Передаточное число 31,738 Частота вращения выход. вала 79,4 об/мин Крутящий момент выход. вала 266 Нм Сервис фактор 0,93 Сервис фактор примечание 1 Внимание: Сервис фактор <1 Сервис фактор примечание 2 Возможна перегрузка редуктора Степень защиты IP55 Режим работы S1 Температурный класс F Охлаждение Встроен. вентилятор Защита двигателя TKO (термоконтакт, НЗ) Выходной вал V - цельный вал 30x60, p. 5 Конструкция редуктора B-на лапах, без центровки Выходной фланец R - без фланца Клеммная коробка В положении 5 Тип подключения Cтандарт Монтажное положение D Тип смазки CLP PG 460 Вентиляционный элемент установлен Surface/corrosion protection OKS-S (Small; C1) Цвет цвет по RAL = 9005 (чёрный)ll Соответствие станд. Не соответствует CE Код двигателя C86 (для ПЧ) 1268 | Lenze Operations GmbH |  | 1267.87 | шт
GSS05-2MVBR090C32 | 15702240 | Мотор-редуктор GSS05-2MVBR090C32, №15702240 | Мотор-редуктор Тип GSS05-2MVBR090C32 Код мотора MDEMAXX090-32C1N Тип двигателя MD асинх. 3-ф двигатель Монтаж на редукторе (фланец) Прямой монтаж (двиг. интегрир.) Расчетная мощность 1,500 кВт Расчетный крутящий момент 10,10 Нм Расчетная частота вращения 1.410 об/мин Расчетное напряжение 230 / 400 V +-10% Расчетный ток 6,6 / 3,8 A Расчетная частота 50 Hz КПД 0,76 Передаточное число 9,897 Частота вращения выход. вала 142,5 об/мин Крутящий момент выход. вала 90 Нм Сервис фактор 2,95 Степень защиты IP55 Режим работы S1 Класс нагревостойкости F Охлаждение Встроен. вентилятор Защита двигателя TKO (Thermal contact, NC) Выходной вал V - цельный вал 30x60, p. 3 Конструкция редуктора B-на лапах, без центровки Выходной фланец R - без фланца Клеммная коробка В положении 5 Тип подключения Standard Монтажное положение A Тип смазки CLP PG 460 Вентиляционный элемент установлен Цвет RAL 7012 = Basalt grey Защита поверхн. от коррозии OKS-S (Standard) Соответствие станд. Not CE-compliant Код двигателя C86 (для ПЧ) 1267 | Lenze Operations GmbH |  | 1206.03 | шт
GSS05-2MVBR090C32 | 16058716 | Мотор-редуктор GSS05-2MVBR090C32, №16058716 | Мотор-редуктор Тип GSS05-2MVBR090C32 Код мотора MDEMABR090-32C1C Kind of motor MD 3-phase AC asyn. motor Монтаж на редукторе (фланец) Прямой монтаж (двиг. интегрир.) Расчетная мощность 1,5 кВт Расчетный крутящий момент 10,1 Нм Расчетная частота вращения 1410 об/мин Расчетное напряжение 230 / 400 V +-10% Выходной ток 6,6 / 3,8 A Расчетная частота 50 Hz КПД 0,76 Передаточное число 39,2 Частота вращения выход. вала 36 об/мин Крутящий момент выход. вала 322 Нм Сервис фактор 1 Степень защиты IP55 Operating mode S1 Temperature class F Охлаждение Встроен. вентилятор Защита двигателя TKO (Thermal contact, NC) Выходной вал V - цельный вал 30x60, поз. 8 Конструкция редуктора B-на лапах, без центровки Выходной фланец R - без фланца Клеммная коробка В положении 4 Тип подключения Standard Монтажное положение C Тип смазки CLP PG 460 Вентиляционный элемент установлен Surface/corrosion protection OKS-S (Small; C1) Цвет RAL 7012 = Basalt grey Выходной вал with 2nd вал end Тормоз, исполнение Пружинный Размер тормоза 10 Напряжение тормоза 230 V AC Выпрямитель 6-ти полюсн. Выпрямитель тормоза Да с искрогасителем Исполнение тормоза не-регулируемый Момент тормоза 16 Нм Код двигателя C86 (для ПЧ) 1267 | Lenze Operations GmbH |  | 1601.13 | шт
GSS05-2MVBR090C32, 1,500 кВт, 39,9 об/мин | 15720889 | Мотор-редуктор GSS05-2MVBR090C32, 1,500 кВт, 39,9 об/мин №15720889 | Мотор-редуктор Тип GSS05-2MVBR090C32 Код мотора MDEMAXX090-32C1N Тип двигателя MD асинх. 3-ф двигатель Монтаж на редукторе (фланец) Прямой монтаж (двиг. интегрир.) Расчетная мощность 1,500 кВт Расчетный крутящий момент 10,10 Нм Расчетная частота вращения 1.410 об/мин Расчетное напряжение 230 / 400 V +-10% Расчетный ток 6,6 / 3,8 A Расчетная частота 50 Hz КПД 0,76 Передаточное число 35,306 Частота вращения выход. вала 39,9 об/мин Крутящий момент выход. вала 317 Нм Сервис фактор 1,13 Степень защиты IP55 Режим работы S1 Класс нагревостойкости F Охлаждение Встроен. вентилятор Защита двигателя TKO (Thermal contact, NC) Выходной вал V - цельный вал 30x60, p. 3 Конструкция редуктора B-на лапах, без центровки Выходной фланец R - без фланца Клеммная коробка В положении 5 Тип подключения Standard Монтажное положение A Тип смазки CLP PG 460 Вентиляционный элемент установлен Цвет RAL 7012 = Basalt grey Защита поверхн. от коррозии OKS-S (Standard) Соответствие станд. Not CE-compliant Код двигателя C86 (для ПЧ) 1267 | Lenze Operations GmbH |  | 1206.03 | шт
GSS05-2MVBR100C12 | 15914798 | Мотор-редуктор GSS05-2MVBR100C12, №15914798 | Мотор-редуктор Тип GSS05-2MVBR100C12 Код мотора MDEMAXX100-12C0N Тип двигателя MD асинх. 3-ф двигатель Монтаж на редукторе (фланец) Прямой монтаж (двиг. интегрир.) Расчетная мощность 2,200 кВт Расчетный крутящий момент 14,60 Нм Расчетная частота вращения 1.440 об/мин Расчетное напряжение 230 / 400 V +-10% Расчетный ток 9,2 / 5,3 A Расчетная частота 50 Hz КПД 0,73 Передаточное число 20,417 Частота вращения выход. вала 70,5 об/мин Крутящий момент выход. вала 240 Нм Сервис фактор 1,05 Степень защиты IP55 Режим работы S1 Класс нагревостойкости F Охлаждение Встроен. вентилятор Защита двигателя TKO (Thermal contact, NC) Выходной вал V - цельный вал 30x60, p. 5 Конструкция редуктора B-на лапах, без центровки Выходной фланец R - без фланца Клеммная коробка В положении 2 Тип подключения Standard Монтажное положение D Тип смазки CLP PG 460 Вентиляционный элемент установлен Защита поверхн. от коррозии OKS-S (Small; C1) Цвет RAL 7012 = Basalt grey Соответствие станд. Not CE-compliant Код двигателя C86 (для ПЧ) 1251 | Lenze Operations GmbH | 15271959 | 1322.84 | шт
GSS05-2MVBR100C12 | 15568205 | Мотор-редуктор GSS05-2MVBR100C12, №15568205 | Мотор-редуктор Тип GSS05-2MVBR100C12 Двигатель MDEMABR100-12C0C Тип двигателя MD асинх. 3-ф двигатель Монтаж на редукторе (фланец) Прямой монтаж (двиг. интегрир.) Расчетная мощность 2,200 кВт Расчетный крутящий момент 14,60 Нм Расчетная частота вращения 1.440 r/min Расчетное напряжение 230 / 400 V +-10% Расчетный ток 9,2 / 5,3 A Расчетная частота 50 Hz КПД 0,73 Передаточное число 20,417 Частота вращения выход. вала 70,5 r/min Крутящий момент выход. вала 240 Нм Сервис фактор 1,05 Степень защиты IP54 Режим работы S1 Класс нагревостойкости F Охлаждение Встроен. вентилятор Защита двигателя TKO (Thermal contact, NC) Выходной вал V - цельный вал 30x60, p. 3 Конструкция редуктора B-на лапах, без центровки Выходной фланец R - без фланца Клеммная коробка В положении 2 Тип подключения Standard Монтажное положение A Смазочный материал CLP PG 460 Вентиляционный элемент установлен Цвет RAL 7012 = Basalt grey Защита поверхн. от коррозии OKS-S (стандарт) Тормоз, исполнение Пружинный Размер тормоза 12 Напряжение тормоза 230 V AC Выпрямитель 6-ти полюсн. Выпрямитель тормоза Да с искрогасителем Исполнение тормоза не-регулируемый Момент тормоза 32 Нм Ручка оттормаживания В положении 2 Код двигателя C86 (для ПЧ) 1251 | Lenze Operations GmbH | /Артикул до обработки 15568205 | 1752.37 | шт
GSS05-2MVBR100C12 | 15595264 | Мотор-редуктор GSS05-2MVBR100C12, №15595264 | Мотор-редуктор Тип GSS05-2MVBR100C12 Двигатель MDEMABI100-12C0C Тип двигателя MD асинх. 3-ф двигатель Монтаж на редукторе (фланец) Прямой монтаж (двиг. интегрир.) Расчетная мощность 2,200 кВт Расчетный крутящий момент 14,60 Нм Расчетная частота вращения 1.440 r/min Расчетное напряжение 230 / 400 V +-10% Расчетный ток 9,2 / 5,3 A Расчетная частота 50 Hz КПД 0,73 Передаточное число 20,417 Частота вращения выход. вала 70,5 r/min Крутящий момент выход. вала 240 Нм Сервис фактор 1,05 Степень защиты IP54 Режим работы S1 Класс нагревостойкости F Охлаждение Встроен. вентилятор Защита двигателя TKO (Thermal contact, NC) Выходной вал V - цельный вал 30x60, p. 3 Конструкция редуктора B-на лапах, без центровки Выходной фланец R - без фланца Клеммная коробка В положении 2 Тип подключения Standard Монтажное положение A Смазочный материал CLP PG 460 Вентиляционный элемент установлен Цвет RAL 7012 = Basalt grey Защита поверхн. от коррозии OKS-S (стандарт) Тормоз, исполнение Пружинный Размер тормоза 12 Напряжение тормоза 230 V AC Выпрямитель 6-ти полюсн. Выпрямитель тормоза Да с искрогасителем Исполнение тормоза не-регулируемый Момент тормоза 32 Нм Ручка оттормаживания В положении 2 Бесшумный ротор тормоза да Обратная связь Инкр. энкодер IG128-24V-H Подключение обратной связи Штекер M12 Код двигателя C86 (для ПЧ) 1251 | Lenze Operations GmbH | /Артикул до обработки 15595264 | 2091.92 | шт
GSS05-2MVBR100C32 | 15615943 | Мотор-редуктор GSS05-2MVBR100C32, №15615943/15615943 | Мотор-редуктор Тип GSS05-2MVBR100C32 Двигатель MHFMARS100-32C1C Тип двигателя MH асинхронный 3-ф двигатель (IE2) Монтаж на редукторе (фланец) Прямой монтаж (двиг. интегрир.) Расчетная мощность 5,400 кВт Расчетный крутящий момент 20,20 Нм Расчетная частота вращения 2.555 r/min Расчетное напряжение 400 V +-10% треугольник Расчетный ток 12,1 A Расчетная частота 87 Hz КПД 0,76 Передаточное число 9,042 Частота вращения выход. вала 282,6 r/min Крутящий момент выход. вала 160 Нм Сервис фактор 0,94 Сервис фактор примечание 1 Внимание: Сервис фактор <1 Сервис фактор примечание 2 Возможна перегрузка редуктора Степень защиты IP54 Режим работы S1 Класс нагревостойкости F Охлаждение Вентилятор 1~ / 3~ Клеммная коробка - вентилятор В положении 5 Защита двигателя TKO/KTY 83-110 Выходной вал V - цельный вал 30x60, p. 3 Конструкция редуктора B-на лапах, без центровки Выходной фланец R - без фланца Клеммная коробка В положении 5 Тип подключения Standard Монтажное положение C Смазочный материал CLP HC 220 USDA H1 Вентиляционный элемент установлен Цвет RAL 7012 = Basalt grey Защита поверхн. от коррозии OKS-S (стандарт) Обратная связь Резольвер RS1 Подключение обратной связи Клеммная коробка Код двигателя C86 (для ПЧ) 1280 | Lenze Operations GmbH |  | 2602.04 | шт
GSS05-2NHAK2D | 15653276 | Редуктор цилиндро-червячный GSS05-2NHAK2D, №15653276 | Редуктор цилиндро-червячный Тип GSS05-2NHAK2D Приводная часть IEC assembly Вход, версия B14-C160, 19x50 Lenze размер привода 2D Приводная мощность 3,70 кВт Скорость на входе 2.800 r/min Передаточное число 10,827 Частота вращения выход. вала 258,6 r/min Крутящий момент выход. вала 124 Нм Момент инерции 2,441 kgcm2 Выходной вал H - полый вал 30 Конструкция редуктора A - на лапах, с центрирующим кольцом Выходной фланец K - 200 сквозные отверстия, поз. 3 Монтажное положение A Смазочный материал CLP HC 220 USDA H1 Цвет RAL 7012 = Basalt grey Защита поверхн. от коррозии OKS-S Вентиляционный элемент установлен | Lenze Operations GmbH |  | 1262.67 | шт
GSS05-2NHAR2E | 15871623 | Редуктор GSS05-2NHAR2E, №15871623 | Редуктор Тип GSS05-2NHAR2E Приводная часть с зажимным центрирующим кольцом Вход, версия B14-C160, 24x60 Lenze размер привода 2E Приводная мощность 1,28 кВт Скорость на входе 1.400 об/мин Передаточное число 50,000 Частота вращения выход. вала 28,0 об/мин Крутящий момент выход. вала 353 Нм Момент инерции 5,625 kgcm2 Выходной вал H - полый вал 30 Конструкция редуктора A - на лапах, с центрирующим кольцом Выходной фланец R - без фланца Монтажное положение D Тип смазки CLP PG 460 Цвет RAL 7012 = Basalt grey Защита поверхн. от коррозии OKS-S (Small; C1) Вентиляционный элемент установлен | Lenze Operations GmbH | 15116302 | 1388.11 | шт
GSS05-2NHAR7C | 16042370 | Мотор-редуктор GSS05-2NHAR7C, №16042370 | Мотор-редуктор Тип GSS05-2NHAR7C Приводная часть IEC mounting Вход, версия B14-C120, 19x40 Lenze размер привода 7C Приводная мощность 1,28 кВт Скорость на входе 2800 об/мин Передаточное число 99,167 Частота вращения выход. вала 28,2 об/мин Крутящий момент выход. вала 350 Нм Момент инерции 0,952 kgcm2 Выходной вал H - полый вал 30 мм Конструкция редуктора A - на лапах, с центрирующим кольцом Выходной фланец R - без фланца Монтажное положение B Тип смазки CLP PG 460 Цвет RAL 9005 = Jet black матовый Surface/corrosion protection OKS-S (Small; C1) Вентиляционный элемент установлен | Lenze Operations GmbH |  | 1092.64 | шт
GSS05-2NHBR2E, for 1.1kw motor | 15681018 | Редуктор червячно-цилиндрический GSS05-2NHBR2E, for 1.1kw motor №15681018 | Редуктор червячно-цилиндрический Тип GSS05-2NHBR2E Приводная часть IEC монтаж Вход, версия B14-C160, 24x60 Lenze размер привода 2E Приводная мощность 1,28 кВт Скорость на входе 1.400 r/min Передаточное число 50,000 Частота вращения выход. вала 28,0 r/min Крутящий момент выход. вала 353 Нм Момент инерции 5,625 kgcm2 Выходной вал H - полый вал 35 Конструкция редуктора B-на лапах, без центровки Выходной фланец R - без фланца Монтажное положение A Смазочный материал CLP PG 460 Цвет RAL 7012 = Basalt grey Защита поверхн. от коррозии OKS-S Вентиляционный элемент установлен | Lenze Operations GmbH |  | 1192.27 | шт
GSS05-2NVBR1E | 15664304 | Редуктор GSS05-2NVBR1E, №15664304 | Редуктор Тип GSS05-2NVBR1E Редуктор, взрывозащита II 2GD ck IIC T4 T125°C IP65 Макс. внешняя температура 40 °C Приводная часть IEC сборка с зажимной втулкой Вход, версия B14-C160, 28x60 Lenze размер привода 1E Макс. мощность привода 3,47 кВт Скорость на входе 1.400 r/min Макс. входная скорость 1.500 r/min Передаточное число 10,827 Частота вращения выход. вала 129,3 r/min Крутящий момент выход. вала 235 Нм Момент инерции 6,131 kgcm2 Макс. радиальная сила 2.470 N Макс. осевая сила 0 N Степень защиты IP65 (after motor attachment) Выходной вал V - цельный вал 30x60, p. 3 Конструкция редуктора B-на лапах, без центровки Выходной фланец R - без фланца Монтажное положение A Смазочный материал CLP PG 220 Цвет RAL 7012 = Basalt grey Защита выходного вала сальник Viton Вентиляционный элемент установлен Табличка 1-я/2-я ATEX (1x установлен + 1x loose) Инструкция по эксплуатации in English | Lenze Operations GmbH |  | 1520.38 | шт
GSS05-2SHBR09HC41 | 15688820 | Серво-редуктор цилиндро-конический GSS05-2SHBR09HC41, №15688820 | Серво-редуктор цилиндро-конический Тип GSS05-2SHBR09HC41 Монтаж на редукторе (фланец) Прямой монтаж (двиг. интегрир.) Тип двигателя MCS syn. compact servo motor Напряжение питания 230 V AC Двигатель MCS 09H41LRS0B0 Расчетная мощность 1,600 кВт Расчетный крутящий момент 3,80 Нм Расчетная частота вращения 4.050 об/мин Частота вращения выход. вала 74,7 об/мин Крутящий момент выход. вала 169 Нм Передаточное число 54,250 Сервис фактор 1,51 Расчетное напряжение 160 V Расчетный ток 6,8 A Расчетная частота 270 Hz КПД 1,00 Момент инерции 2,271 kgcm2 Выходной вал H - полый вал 30 Конструкция редуктора B-на лапах, без центровки Выходной фланец R - без фланца Монтажное положение A Тип смазки CLP PG 460 Вентиляционный элемент установлен Степень защиты IP54 Класс нагревостойкости F Подключение питания Штекер Подключение обратной связи Штекер Подключение вентилятора без Подключение В положении 2 Охлаждение Самовентиляция Защита двигателя KTY83 + PTC Feedback safety system not acc. to IEC 61800-5-2 Обратная связь Резольвер RS0 Соответствие (стандарт) CSAUL Цвет RAL 7012 = Basalt grey Защита поверхн. от коррозии OKS-S (Standard) | Lenze Operations GmbH |  | 2341.72 | шт
GSS05-2SVAR09DC41 | 16097404 | Мотор-редуктор GSS05-2SVAR09DC41, №16097404 | Мотор-редуктор Тип GSS05-2SVAR09DC41 Монтаж на редукторе (фланец) Прямой монтаж (двиг. интегрир.) Kind of motor MCS syn. compact servo motor Напряжение питания 400 V AC Двигатель MCS09D41-RS0P1 Расчетная мощность 1 кВт Расчетный крутящий момент 2,3 Нм Расчетная частота вращения 4050 об/мин Частота вращения выход. вала 46,1 об/мин Крутящий момент выход. вала 165 Нм Передаточное число 87,833 Сервис фактор 1,84 Расчетное напряжение 320 V Выходной ток 2,3 A Расчетная частота 270 Hz cos phi 1 Момент инерции 2,353 kgcm2 Выходной вал V - цельный вал 30x60, p. 3 Конструкция редуктора A - на лапах, с центрирующим кольцом Выходной фланец R - без фланца Монтажное положение A Тип смазки CLP PG 460 Вентиляционный элемент установлен Степень защиты IP54 Temperature class F Подключение питания Штекер Подключение обратной связи Штекер Подключение вентилятора Without Подключение В положении 5 Охлаждение Самовентиляция Защита двигателя KTY83 + PTC Тормоз, исполнение Тормоз с постоянными магнитами Размер тормоза 07 Тормоз, напряжение 24 V DC Момент тормоза 6 Нм Feedback safety system not acc. to IEC 61800-5-2 Обратная связь Резольвер RS0 Соответствие (стандарт) CSAUL Цвет RAL 9005 = Jet black матовый Surface/corrosion protection OKS-S (Small; C1) | Lenze Operations GmbH |  | 2520.23 | шт
GSS05-2SVBR09FC38 | 15836618 | Мотор-редуктор GSS05-2SVBR09FC38, №15836618 | Мотор-редуктор Тип GSS05-2SVBR09FC38 Монтаж на редукторе (фланец) Прямой монтаж (двиг. интегрир.) Тип двигателя MCS syn. compact servo motor Напряжение питания 400 V AC Двигатель MCS 09F38-RS0B0 Расчетная мощность 1,200 кВт Расчетный крутящий момент 3,10 Нм Расчетная частота вращения 3.750 об/мин Частота вращения выход. вала 85,4 об/мин Крутящий момент выход. вала 119 Нм Передаточное число 43,917 Сервис фактор 2,49 Расчетное напряжение 330 V Расчетный ток 2,5 A Расчетная частота 250 Hz КПД 0,97 Момент инерции 1,697 kgcm2 Выходной вал V - цельный вал 30x60, p. 3 Конструкция редуктора B-на лапах, без центровки Выходной фланец R - без фланца Монтажное положение E Тип смазки CLP PG 460 Вентиляционный элемент установлен Степень защиты IP54 Класс нагревостойкости F Подключение питания Штекер Подключение обратной связи Штекер Подключение вентилятора без Подключение В положении 3 Охлаждение Самовентиляция Защита двигателя KTY83 + PTC Feedback safety system not acc. to IEC 61800-5-2 Обратная связь Резольвер RS0 Соответствие (стандарт) CSAUL Цвет RAL 7012 = Basalt grey Защита поверхн. от коррозии OKS-S (Small; C1) | Lenze Operations GmbH |  | 2283.06 | шт
GSS05-2SVBR09FC38 | 15836619 | Мотор-редуктор GSS05-2SVBR09FC38, №15836619 | Мотор-редуктор Тип GSS05-2SVBR09FC38 Монтаж на редукторе (фланец) Прямой монтаж (двиг. интегрир.) Тип двигателя MCS syn. compact servo motor Напряжение питания 400 V AC Двигатель MCS 09F38-RS0B0 Расчетная мощность 1,200 кВт Расчетный крутящий момент 3,10 Нм Расчетная частота вращения 3.750 об/мин Частота вращения выход. вала 85,4 об/мин Крутящий момент выход. вала 119 Нм Передаточное число 43,917 Сервис фактор 2,49 Расчетное напряжение 330 V Расчетный ток 2,5 A Расчетная частота 250 Hz КПД 0,97 Момент инерции 1,697 kgcm2 Выходной вал V - цельный вал 30x60, p. 5 Конструкция редуктора B-на лапах, без центровки Выходной фланец R - без фланца Монтажное положение F Тип смазки CLP PG 460 Вентиляционный элемент установлен Степень защиты IP54 Класс нагревостойкости F Подключение питания Штекер Подключение обратной связи Штекер Подключение вентилятора без Подключение В положении 5 Охлаждение Самовентиляция Защита двигателя KTY83 + PTC Feedback safety system not acc. to IEC 61800-5-2 Обратная связь Резольвер RS0 Соответствие (стандарт) CSAUL Цвет RAL 7012 = Basalt grey Защита поверхн. от коррозии OKS-S (Small; C1) | Lenze Operations GmbH |  | 2283.06 | шт
GSS05-2WVAR1D | 15880176 | Редуктор червячный GSS05-2WVAR1D, №15880176 | Редуктор червячный Тип GSS05-2WVAR1D Приводная часть Free drive вал Вход, версия 19x50 Lenze размер привода 1D Приводная мощность 1,71 кВт Скорость на входе 1.400 об/мин Передаточное число 31,738 Частота вращения выход. вала 44,1 об/мин Крутящий момент выход. вала 305 Нм Момент инерции 2,303 kgcm2 Выходной вал V - цельный вал 30x60, p. 3 Конструкция редуктора A - на лапах, с центрирующим кольцом Выходной фланец R - без фланца Монтажное положение A Тип смазки CLP PG 460 Цвет RAL 7012 = Basalt grey Защита поверхн. от коррозии OKS-S (Small; C1) Вентиляционный элемент установлен | Lenze Operations GmbH |  | 922.58 | шт
GSS05-2WVAR1D | 15880180 | Редуктор червячный GSS05-2WVAR1D, №15880180 | Редуктор червячный Тип GSS05-2WVAR1D Приводная часть Free drive вал Вход, версия 19x50 Lenze размер привода 1D Приводная мощность 3,14 кВт Скорость на входе 1.400 об/мин Передаточное число 15,869 Частота вращения выход. вала 88,2 об/мин Крутящий момент выход. вала 301 Нм Момент инерции 2,410 kgcm2 Выходной вал V - цельный вал 30x60, p. 5 Конструкция редуктора A - на лапах, с центрирующим кольцом Выходной фланец R - без фланца Монтажное положение F Тип смазки CLP PG 460 Цвет RAL 7012 = Basalt grey Защита поверхн. от коррозии OKS-S (Small; C1) Вентиляционный элемент установлен | Lenze Operations GmbH |  | 922.58 | шт
GSS05-3M HAR 063C42, MD motor, 0,250 kW, 50 Hz, n1=1370/min, i= 347,083, n2=3,9/min, M2=429 Nm, holl | 15582515 | Мотор-редуктор GSS05-3M HAR 063C42, MD motor, 0,250 kW, 50 Hz, n1=1370/min, i= 347,083, n2=3,9/min, M2=429 Nm, hollow shaft d=30 mm, shaft cover, output shaft seal-viton, mounting pos-D, terminal box pos-2, Nr. 15582515 |  | Lenze Operations GmbH | /Артикул до обработки 15582515 | 1233.54 | шт
GSS05-3MHAK063C32 | 15596833 | Мотор-редуктор GSS05-3MHAK063C32, №15596833 | Мотор-редуктор Тип GSS05-3MHAK063C32 Двигатель MDEMAXX063-32C0C Тип двигателя MD асинх. 3-ф двигатель Монтаж на редукторе (фланец) Прямой монтаж (двиг. интегрир.) Расчетная мощность 0,180 кВт Расчетный крутящий момент 1,26 Нм Расчетная частота вращения 1.365 r/min Расчетное напряжение 230 / 400 V +-10% Расчетный ток 1,0 / 0,58 A Расчетная частота 50 Hz КПД 0,70 Передаточное число 222,133 Частота вращения выход. вала 6,1 r/min Крутящий момент выход. вала 207 Нм Сервис фактор 1,72 Степень защиты IP55 Режим работы S1 Класс нагревостойкости F Охлаждение Встроен. вентилятор Защита двигателя TKO (Thermal contact, NC) Выходной вал H - полый вал 30 Конструкция редуктора A - на лапах, с центрирующим кольцом Выходной фланец K - 200 сквозные отверстия, поз. 3 Клеммная коробка В положении 5 Тип подключения Standard Монтажное положение A Смазочный материал CLP PG 460 Вентиляционный элемент установлен Цвет RAL 7012 = Basalt grey Защита поверхн. от коррозии OKS-S (стандарт) Код двигателя C86 (для ПЧ) 1237 | Lenze Operations GmbH | /Артикул до обработки 15596833 | 1224.92 | шт
GSS05-3MHAK071C42 | 16189825 | Мотор-редуктор GSS05-3MHAK071C42, №16189825 | Мотор-редуктор Тип GSS05-3MHAK071C42 Код мотора MDEMAXX071-42C0C Серия мотора Двигатель асинхронный Монтаж на редукторе (фланец) Прямой монтаж (двиг. интегрир.) Расчетная мощность 0,55 кВт Расчетный крутящий момент 3,74 Нм Расчетная частота вращения 1405 об/мин Расчетное напряжение 230 / 400 V +-10% Расчетный ток 2,4 / 1,4 A Расчетная частота 50 Hz cos phi 0,77 Передаточное число 125,476 Частота вращения выход. вала 11,2 об/мин Крутящий момент выход. вала 392 Нм Сервис фактор 0,87 Сервис фактор примечание 1 Внимание: Сервис фактор <1 Сервис фактор примечание 2 Возможна перегрузка редуктора Степень защиты IP55 Operating mode S1 Temperature class F Охлаждение Встроен. вентилятор Защита двигателя TKO (Thermal contact, NC) Выходной вал H - полый вал 30 мм Конструкция редуктора A - на лапах, с центрирующим кольцом Выходной фланец K - 200 сквозные отверстия, поз. 3 Клеммная коробка В положении 2 Тип подключения Standard Монтажное положение A Тип смазки CLP PG 460 Вентиляционный элемент установлен Surface/corrosion protection OKS-S (Small; C1) Цвет RAL 7012 = Basalt grey Код двигателя C86 (для ПЧ) 1243 | Lenze Operations GmbH |  | 1314.26 | шт
GSS05-3MHAR063C12 | 15422710 | Мотор-редуктор GSS05-3MHAR063C12, №15422710 | Мотор-редуктор Тип GSS05-3MHAR063C12 Двигатель MDEMAXX063-12C0C Тип двигателя MD асинх. 3-ф двигатель Монтаж на редукторе (фланец) Прямой монтаж (двиг. интегрир.) Расчетная мощность 0,120 кВт Расчетный крутящий момент 0,80 Нм Расчетная частота вращения 1.425 r/min Расчетное напряжение 230 / 400 V +-10% Расчетный ток 0,85 / 0,49 A Расчетная частота 50 Hz КПД 0,56 Передаточное число 497,722 Частота вращения выход. вала 2,9 r/min Крутящий момент выход. вала 271 Нм Сервис фактор 1,32 Степень защиты IP55 Режим работы S1 Класс нагревостойкости F Охлаждение Встроен. вентилятор Защита двигателя TKO (Thermal contact, NC) Выходной вал H - полый вал 30 Конструкция редуктора A - на лапах, с центрирующим кольцом Выходной фланец R - без фланца Клеммная коробка В положении 2 Тип подключения Standard Монтажное положение A Смазочный материал CLP PG 460 Вентиляционный элемент установлен Цвет RAL 7012 = Basalt grey Защита поверхн. от коррозии OKS-S (Standard) Код двигателя C86 (для ПЧ) 1235 | Lenze Operations GmbH |  | 1092.64 | шт
GSS05-3MHAR063C42 | 15620164 | Мотор-редуктор GSS05-3MHAR063C42, №15620164 | Мотор-редуктор Тип GSS05-3MHAR063C42 Двигатель MDEMAXX063-42C0C Тип двигателя MD асинх. 3-ф двигатель Монтаж на редукторе (фланец) Прямой монтаж (двиг. интегрир.) Расчетная мощность 0,250 кВт Расчетный крутящий момент 1,74 Нм Расчетная частота вращения 1.370 r/min Расчетное напряжение 230 / 400 V +-10% Расчетный ток 1,4 / 0,82 A Расчетная частота 50 Hz КПД 0,67 Передаточное число 347,083 Частота вращения выход. вала 3,9 r/min Крутящий момент выход. вала 429 Нм Сервис фактор 0,84 Сервис фактор примечание 1 Внимание: Сервис фактор <1 Сервис фактор примечание 2 Возможна перегрузка редуктора Степень защиты IP55 Режим работы S1 Класс нагревостойкости F Охлаждение Встроен. вентилятор Защита двигателя TKO (Thermal contact, NC) Выходной вал H - полый вал 30 Конструкция редуктора A - на лапах, с центрирующим кольцом Выходной фланец R - без фланца Клеммная коробка В положении 2 Тип подключения Standard Монтажное положение D Смазочный материал CLP PG 460 Вентиляционный элемент установлен Цвет RAL 7012 = Basalt grey Защита поверхн. от коррозии OKS-S (стандарт) Защита выходного вала сальник Viton Код двигателя C86 (для ПЧ) 1239 | Lenze Operations GmbH |  | 1207.76 | шт
GSS05-3MHBR063C12 | 15775370 | Мотор-редуктор цилиндро червячный GSS05-3MHBR063C12, №15775370 | Мотор-редуктор цилиндро червячный Тип GSS05-3MHBR063C12 Код мотора MDEMAXX063-12C0C Тип двигателя MD асинх. 3-ф двигатель Монтаж на редукторе (фланец) Прямой монтаж (двиг. интегрир.) Расчетная мощность 0,120 кВт Расчетный крутящий момент 0,80 Нм Расчетная частота вращения 1.425 об/мин Расчетное напряжение 230 / 400 V +-10% Расчетный ток 0,85 / 0,49 A Расчетная частота 50 Hz КПД 0,56 Передаточное число 712,197 Частота вращения выход. вала 2,0 об/мин Крутящий момент выход. вала 367 Нм Сервис фактор 0,98 Сервис фактор примечание 1 Внимание: Сервис фактор <1 Сервис фактор примечание 2 Возможна перегрузка редуктора Степень защиты IP55 Режим работы S1 Класс нагревостойкости F Охлаждение Встроен. вентилятор Защита двигателя TKO (Thermal contact, NC) Выходной вал H - полый вал 30 Конструкция редуктора B-на лапах, без центровки Выходной фланец R - без фланца Клеммная коробка В положении 2 Тип подключения Standard Монтажное положение C Тип смазки CLP PG 460 Вентиляционный элемент установлен Цвет без окраски Код двигателя C86 (для ПЧ) 1235 | Lenze Operations GmbH |  | 1092.64 | шт
GSS05-3MHBR063C12 | 15650242 | Мотор-редуктор цилиндро-червячный GSS05-3MHBR063C12, №15650242 | Мотор-редуктор цилиндро-червячный Тип GSS05-3MHBR063C12 Двигатель MDEMAXX063-12C0C Тип двигателя MD асинх. 3-ф двигатель Монтаж на редукторе (фланец) Прямой монтаж (двиг. интегрир.) Расчетная мощность 0,120 кВт Расчетный крутящий момент 0,80 Нм Расчетная частота вращения 1.425 r/min Расчетное напряжение 230 / 400 V +-10% Расчетный ток 0,85 / 0,49 A Расчетная частота 50 Hz КПД 0,56 Передаточное число 283,333 Частота вращения выход. вала 5,0 r/min Крутящий момент выход. вала 163 Нм Сервис фактор 2,18 Степень защиты IP55 Режим работы S1 Класс нагревостойкости F Охлаждение Встроен. вентилятор Защита двигателя TKO (Thermal contact, NC) Выходной вал H - полый вал 30 Конструкция редуктора B-на лапах, без центровки Выходной фланец R - без фланца Клеммная коробка В положении 2 Тип подключения Standard Монтажное положение A Смазочный материал CLP PG 460 Вентиляционный элемент установлен Цвет RAL 7012 = Basalt grey Защита поверхн. от коррозии OKS-S (стандарт) Код двигателя C86 (для ПЧ) 1235 | Lenze Operations GmbH |  | 1092.64 | шт
GSS05-3MHBR063C32 | 15458501 | Мотор-редуктор цилиндро-червячный GSS05-3MHBR063C32, №15458501 | Мотор-редуктор цилиндро-червячный Тип GSS05-3MHBR063C32 Код мотора MDEMAXX063-32C0C Тип двигателя MD асинх. 3-ф двигатель Монтаж на редукторе (фланец) Прямой монтаж (двиг. интегрир.) Расчетная мощность 0,180 кВт Расчетный крутящий момент 1,26 Нм Расчетная частота вращения 1.365 об/мин Расчетное напряжение 230 / 400 V +-10% Расчетный ток 1,0 / 0,58 A Расчетная частота 50 Hz КПД 0,70 Передаточное число 250,952 Частота вращения выход. вала 5,4 об/мин Крутящий момент выход. вала 234 Нм Сервис фактор 1,52 Степень защиты IP55 Режим работы S1 Класс нагревостойкости F Охлаждение Встроен. вентилятор Защита двигателя TKO (Thermal contact, NC) Выходной вал H - полый вал 30 Конструкция редуктора B-на лапах, без центровки Выходной фланец R - без фланца Клеммная коробка В положении 2 Тип подключения Standard Монтажное положение A Тип смазки CLP PG 460 Вентиляционный элемент установлен Цвет RAL 7012 = Basalt grey Защита поверхн. от коррозии OKS-S (Standard) Код двигателя C86 (для ПЧ) 1237 | Lenze Operations GmbH |  | 1101.24 | шт
GSS05-3MHBR063C32 | 15815417 | Мотор-редуктор цилиндро-червячный GSS05-3MHBR063C32, №15815417 | Мотор-редуктор цилиндро-червячный Тип GSS05-3MHBR063C32 Код мотора MDEMAXX063-32C0C Тип двигателя MD асинх. 3-ф двигатель Монтаж на редукторе (фланец) Прямой монтаж (двиг. интегрир.) Расчетная мощность 0,180 кВт Расчетный крутящий момент 1,26 Нм Расчетная частота вращения 1.365 об/мин Расчетное напряжение 230 / 400 V +-10% Расчетный ток 1,0 / 0,58 A Расчетная частота 50 Hz КПД 0,70 Передаточное число 250,952 Частота вращения выход. вала 5,4 об/мин Крутящий момент выход. вала 234 Нм Сервис фактор 1,52 Степень защиты IP55 Режим работы S1 Класс нагревостойкости F Охлаждение Встроен. вентилятор Защита двигателя TKO (Thermal contact, NC) Выходной вал H - полый вал 30 Конструкция редуктора B-на лапах, без центровки Выходной фланец R - без фланца Клеммная коробка В положении 2 Тип подключения Standard Монтажное положение C Тип смазки CLP PG 460 Вентиляционный элемент установлен Защита поверхн. от коррозии OKS-S (Small; C1) Цвет RAL 7012 = Basalt grey Защита вала да Монтажный набор для полого вала да Реактивная штанга, поз./угол At Pitch Circle (поворотный круг), в комплекте Код двигателя C86 (для ПЧ) 1237 | Lenze Operations GmbH |  | 1257.58 | шт
GSS05-3MHBR071C32 | 15646553 | Мотор-редуктор цилиндро-червячный GSS05-3MHBR071C32, №15646553 | Мотор-редуктор цилиндро-червячный Тип GSS05-3MHBR071C32 Двигатель MDEMAXX071-32C0C Тип двигателя MD асинх. 3-ф двигатель Монтаж на редукторе (фланец) Прямой монтаж (двиг. интегрир.) Расчетная мощность 0,370 кВт Расчетный крутящий момент 2,51 Нм Расчетная частота вращения 1.410 r/min Расчетное напряжение 230 / 400 V +-10% Расчетный ток 1,6 / 0,95 A Расчетная частота 50 Hz КПД 0,77 Передаточное число 153,708 Частота вращения выход. вала 9,2 r/min Крутящий момент выход. вала 313 Нм Сервис фактор 1,13 Степень защиты IP55 Режим работы S1 Класс нагревостойкости F Охлаждение Встроен. вентилятор Защита двигателя TKO (Thermal contact, NC) Выходной вал H - полый вал 30 Конструкция редуктора B-на лапах, без центровки Выходной фланец R - без фланца Клеммная коробка В положении 2 Тип подключения Standard Монтажное положение A Смазочный материал CLP PG 460 Вентиляционный элемент установлен Цвет RAL 7012 = Basalt grey Защита поверхн. от коррозии OKS-S (стандарт) Код двигателя C86 (для ПЧ) 1241 | Lenze Operations GmbH |  | 1147.62 | шт
GSS05-3MSAR063C42 | 15549087 | Мотор-редуктор GSS05-3MSAR063C42, №15549087 | Мотор-редуктор Тип GSS05-3MSAR063C42 Код мотора MDEMABR063-42C0C Серия мотора Двигатель асинхронный Монтаж на редукторе (фланец) Прямой монтаж (двиг. интегрир.) Расчетная мощность 0,25 кВт Расчетный крутящий момент 1,74 Нм Расчетная частота вращения 1370 об/мин Расчетное напряжение 230 / 400 V +-10% Расчетный ток 1,4 / 0,82 A Расчетная частота 50 Гц косинус ϕ (коэффициент мощности) 0,67 Передаточное число 222,133 Частота вращения выход. вала 6,2 об/мин Крутящий момент выход. вала 288 Нм Сервис фактор 1,24 Степень защиты IP55 Режим работы S1 Температурный класс F Охлаждение Встроен. вентилятор Защита двигателя TKO (термоконтакт, НЗ) Выходной вал S- shrink disc 35, поз. 5 Конструкция редуктора A - на лапах, с центрирующим кольцом Выходной фланец R - без фланца Клеммная коробка В положении 5 Тип подключения Cтандарт Монтажное положение B Тип смазки CLP PG 460 Вентиляционный элемент установлен Surface/corrosion protection OKS-S (Small; C1) Цвет Цвет по RAL = 7012 (серый) Реактивная штанга, поз./угол на круговом фланце с резьбовыми отверстиями, пол. 3/90° Тормоз, исполнение Пружинный Размер тормоза 06 Напряжение тормоза 24 В постоянного тока Исполнение тормоза не-регулируемый Момент тормоза 4 Нм Бесшумный ротор тормоза Да Табличка, доп. инф. Mat. no./customer order no. Код двигателя C86 (для ПЧ) 1239 | Lenze Operations GmbH |  | 1707.71 | шт
GSS05-3NHBR1B ATEX | 15828625 | Редуктор цилиндро-червячный GSS05-3NHBR1B, ATEX №15828625 | Редуктор цилиндро-червячный Тип GSS05-3NHBR1B Редуктор, взрывозащита II 2GD ck IIC T4 T125°C IP65 Макс. внешняя температура 40 °C Приводная часть IEC монтаж with steel hub Вход, версия B14-C105, 14x30 Lenze размер привода 1B Макс. мощность привода 0,32 кВт Скорость на входе 1.400 об/мин Макс. входная скорость 1.500 об/мин Передаточное число 153,708 Частота вращения выход. вала 9,1 об/мин Крутящий момент выход. вала 273 Нм Момент инерции 0,354 kgcm2 Макс. радиальная сила 5.000 N Макс. осевая сила 0 N Степень защиты IP65 (after motor attachment) Выходной вал H - полый вал 30 Конструкция редуктора B-на лапах, без центровки Выходной фланец R - без фланца Монтажное положение A Тип смазки CLP PG 220 Цвет RAL 7012 = Basalt grey Защита выходного вала сальник Viton Вентиляционный элемент установлен Табличка 1-я/2-я ATEX (1x установлен + 1x loose) Инструкция по эксплуатации in English | Lenze Operations GmbH |  | 1379.53 | шт
GSS06-2A VBR 17NC41 Motor MCA 17N41 RS0B0 | 15354178 | Мотор-редуктор GSS06-2A VBR 17NC41 , MCA 17N41 RS0B0, 4,1kW, 350 V, 140 Hz, 9,50 Nm; 4.110 r/min; n1=930/min, i=20,417, n2=201,3/min, M2=160 Nm, solid shaft 40x80, p. 8, CLP PG 460, IP54, mounting pos-A, Shaft seal - oil-proof , Color RAL 9005 = Jet black dull, OKS-S (standard) , Nr. 15354178 |  | Lenze Operations GmbH | /Артикул до обработки 15354178 | 3126.93 | шт
GSS06-2EHAK080C32 | 15761659 | Мотор-редуктор GSS06-2EHAK080C32, №15761659 | Мотор-редуктор цилиндро-червячный Тип GSS06-2EHAK080C32 Код мотора MDEMAXX080-32C1N Тип двигателя MD асинх. 3-ф двигатель Тип преобразователя E84DVBM7514SGAN2P2 Монтаж на редукторе (фланец) Прямой монтаж (двиг. интегрир.) Расчетная мощность 0,750 кВт Расчетный крутящий момент 5,10 Нм Расчетная частота вращения 1.410 об/мин Расчетное напряжение питания 3/PE AC 400/480 V 50/60 Hz Расчетное напряжение 400 V +-10% звезда Перегрузочная способность 150% / 60s + 200% / 3s Расчетный ток 1,9 A Расчетная частота 50 Hz КПД 0,80 Передаточное число 99,167 Частота вращения выход. вала 14,2 об/мин Крутящий момент выход. вала 393 Нм Сервис фактор 1,82 Степень защиты IP55 Режим работы S1 Класс нагревостойкости F Охлаждение Встроен. вентилятор Защита двигателя TKO (Thermal contact, NC) Выходной вал H - полый вал 45 Конструкция редуктора A - на лапах, с центрирующим кольцом Выходной фланец K - 200 сквозные отверстия, поз. 5 Преобразователь В положении 2 Тип подключения Standard Монтажное положение A Тип смазки CLP PG 460 Вентиляционный элемент установлен Цвет RAL 7012 = Basalt grey Защита поверхн. от коррозии OKS-S (Standard) Соответствие станд. Not CE-compliant Коммуникационный модуль EtherNet/IP Communication con. system Bus: M12 + I/O: terminal Communication connection In position 5 Модуль памяти Standard Устройство управления DIP переключатель / потенциометр Код двигателя C86 (для ПЧ) 1245 | Lenze Operations GmbH |  | 2666.83 | шт
GSS06-2EHAK080C32 | 15761772 | Мотор-редуктор цилиндро-червячный GSS06-2EHAK080C32, №15761772 | Мотор-редуктор цилиндро-червячный Тип GSS06-2EHAK080C32 Код мотора MDEMAXX080-32C1N Тип двигателя MD асинх. 3-ф двигатель Тип преобразователя E84DVBM7514SGAN2P2 Монтаж на редукторе (фланец) Прямой монтаж (двиг. интегрир.) Расчетная мощность 0,750 кВт Расчетный крутящий момент 5,10 Нм Расчетная частота вращения 1.410 об/мин Расчетное напряжение питания 3/PE AC 400/480 V 50/60 Hz Расчетное напряжение 400 V +-10% звезда Перегрузочная способность 150% / 60s + 200% / 3s Расчетный ток 1,9 A Расчетная частота 50 Hz КПД 0,80 Передаточное число 99,167 Частота вращения выход. вала 14,2 об/мин Крутящий момент выход. вала 393 Нм Сервис фактор 1,82 Степень защиты IP55 Режим работы S1 Класс нагревостойкости F Охлаждение Встроен. вентилятор Защита двигателя TKO (Thermal contact, NC) Выходной вал H - полый вал 40 Конструкция редуктора A - на лапах, с центрирующим кольцом Выходной фланец K - 200 сквозные отверстия, поз. 5 Преобразователь В положении 2 Тип подключения Standard Монтажное положение A Тип смазки CLP PG 460 Вентиляционный элемент установлен Цвет RAL 7012 = Basalt grey Защита поверхн. от коррозии OKS-S (Standard) Соответствие станд. Not CE-compliant Коммуникационный модуль EtherNet/IP Communication con. system Bus: M12 + I/O: terminal Communication connection In position 3 Модуль памяти Standard Устройство управления DIP переключатель / потенциометр Код двигателя C86 (для ПЧ) 1245 | Lenze Operations GmbH |  | 2666.83 | шт
GSS06-2EHBR100C12 | 16243450 | Мотор-редуктор GSS06-2EHBR100C12, №16243450 | Мотор-редуктор Тип GSS06-2EHBR100C12 Код мотора MDEMABR100-12C0C Серия мотора Двигатель асинхронный Тип преобразователя E84DVBM2224SNNN2P3 Монтаж на редукторе (фланец) Прямой монтаж (двиг. интегрир.) Расчетная мощность 2,2 кВт Расчетный крутящий момент 14,6 Нм Расчетная частота вращения 1440 об/мин Расчетное напряжение питания 3/PE AC 400/480 V 50/60 Гц Расчетное напряжение 400 V +-10% звезда Перегрузочная способность 150% / 60s + 200% / 3s Расчетный ток 5,3 A Расчетная частота 50 Гц косинус ϕ (коэффициент мощности) 0,73 Передаточное число 27,125 Частота вращения выход. вала 53,1 об/мин Крутящий момент выход. вала 347 Нм Сервис фактор 2,05 Степень защиты IP55 Режим работы S1 Температурный класс F Охлаждение Встроен. вентилятор Защита двигателя TKO (термоконтакт, НЗ) Выходной вал H - полый вал 40 мм Конструкция редуктора B-на лапах, без центровки Выходной фланец R - без фланца Преобразователь Позиция 2 Тип подключения Cтандарт Монтажное положение A Тип смазки CLP PG 460 Вентиляционный элемент установлен Surface/corrosion protection OKS-S (Small; C1) Цвет Цвет по RAL = 7012 (серый) Тормоз, исполнение Пружинный Размер тормоза 12 Напряжение тормоза 400 V AC for motec 8400 Исполнение тормоза повыш. износостойкость Момент тормоза 32 Нм Бесшумный ротор тормоза Да Коммуникационный модуль Basic I/O I/O connection Terminal Модуль памяти Cтандарт Устройство управления DIP переключатель / потенциометр Код двигателя C86 (для ПЧ) 1251 | Lenze Operations GmbH |  | 3009.93 | шт
GSS06-2EVAK100C32 | 16002441 | Мотор-редуктор GSS06-2EVAK100C32, №16002441 | Мотор-редуктор Тип GSS06-2EVAK100C32 Код мотора MDEMAXX100-32C0N Тип двигателя MD асинх. 3-ф двигатель Тип преобразователя E82MV302_4B Монтаж на редукторе (фланец) Прямой монтаж (двиг. интегрир.) Расчетная мощность 3 кВт Расчетный крутящий момент 20,5 Нм Расчетная частота вращения 1430 об/мин Расчетное напряжение питания 3~ 400 V AC Расчетное напряжение 400 V +-10% звезда Перегрузочная способность 150 % Расчетный ток 7,2 A Расчетная частота 50 Hz КПД 0,75 Передаточное число 27,125 Частота вращения выход. вала 52,7 об/мин Крутящий момент выход. вала 479 Нм Сервис фактор 1,49 Степень защиты IP55 Режим работы S1 Класс нагревостойкости F Охлаждение Встроен. вентилятор Защита двигателя TKO (Thermal contact, NC) Выходной вал V - цельный вал 40x80, p. 5 Конструкция редуктора A - на лапах, с центрирующим кольцом Выходной фланец K - 250 сквозные отверстия, поз. 5 Преобразователь В положении 3 Тип подключения Standard Монтажное положение C Тип смазки CLP PG 460 Вентиляционный элемент установлен Защита поверхн. от коррозии OKS-S (Small; C1) Цвет RAL 7001 = Silver grey Соответствие станд. Not CE-compliant Коммуникационный модуль Standard-I/O Код двигателя C86 (для ПЧ) 1253 | Lenze Operations GmbH |  | 3478.4 | шт
GSS06-2EVBR100C32 | 16175398 | Мотор-редуктор GSS06-2EVBR100C32, №16175398 | Мотор-редуктор Тип GSS06-2EVBR100C32 Код мотора MDEMABR100-32C0C Серия мотора Двигатель асинхронный Тип преобразователя E84DVBM3024SNNN2P3 Монтаж на редукторе (фланец) Прямой монтаж (двиг. интегрир.) Расчетная мощность 3 кВт Расчетный крутящий момент 20,5 Нм Расчетная частота вращения 1430 об/мин Расчетное напряжение питания 3/PE AC 400/480 V 50/60 Hz Расчетное напряжение 400 V +-10% звезда Перегрузочная способность 150% / 60s + 200% / 3s Расчетный ток 7,2 A Расчетная частота 50 Hz cos phi 0,75 Передаточное число 70,611 Частота вращения выход. вала 20,3 об/мин Крутящий момент выход. вала 1148 Нм Сервис фактор 0,63 Сервис фактор примечание 1 Внимание: Сервис фактор <1 Сервис фактор примечание 2 Возможна перегрузка редуктора Степень защиты IP55 Operating mode S1 Temperature class F Охлаждение Встроен. вентилятор Защита двигателя TKO (Thermal contact, NC) Выходной вал V - цельный вал 40x80, p. 5 Конструкция редуктора B-на лапах, без центровки Выходной фланец R - без фланца Преобразователь В положении 2 Тип подключения Standard Монтажное положение A Тип смазки CLP PG 460 Вентиляционный элемент установлен Surface/corrosion protection OKS-S (Small; C1) Цвет RAL 7012 = Basalt grey Тормоз, исполнение Пружинный Размер тормоза 10 Напряжение тормоза 400 V AC for motec 8400 Исполнение тормоза не-регулируемый Момент тормоза 16 Нм Бесшумный ротор тормоза Да Коммуникационный модуль Basic I/O I/O connection Terminal Модуль памяти Standard Устройство управления DIP переключатель / потенциометр Код двигателя C86 (для ПЧ) 1253 | Lenze Operations GmbH |  | 3140.77 | шт
GSS06-2FVBR | 16196435 | Мотор-редуктор GSS06-2FVBR, №16196435 | Мотор-редуктор Тип GSS06-2FVBR Приводная часть открытое исполнение Intermediate cover Q120 Вход, версия open Приводная мощность 1,35 кВт Скорость на входе 1400 об/мин Передаточное число 99,167 Частота вращения выход. вала 14,1 об/мин Крутящий момент выход. вала 720 Нм Момент инерции 0,417 kgcm2 Выходной вал V - цельный вал 40x80, p. 3 Конструкция редуктора B-на лапах, без центровки Выходной фланец R - без фланца Монтажное положение A Тип смазки CLP PG 460 Цвет RAL 6011 = Reseda green Surface/corrosion protection OKS-S (Small; C1) Вентиляционный элемент установлен | Lenze Operations GmbH |  | 1154.48 | шт
GSS06-2M HAR 080C32, MD motor, 0,75 kW, 50 Hz, n1=1410/min, i=238,7, n2=5,9/min, M2=873 Nm, hollow s | 15394970 | Мотор-редуктор GSS06-2M HAR 080C32, MD motor, 0,75 kW, 50 Hz, n1=1410/min, i=238,7, n2=5,9/min, M2=873 Nm, hollow shaft 45 mm, brake size 08, 230 V AC, 8 Nm, CLP PG 460, mounting pos-C, terminal box pos-2, Color RAL 7012 = Basalt grey, Nr. 15394970 |  | Lenze Operations GmbH | /Артикул до обработки 15394970 | 1731.72 | шт
GSS06-2M HAR 090N12 | 15935742 | Червячный мотор-редуктор GSS06-2M HAR 090N12, №15935742, I=31,738 | Червячный мотор-редуктор Тип GSS06-2M HAR 090N12 Код мотора MDEMAXX090-12C1N Тип двигателя MD асинх. 3-ф двигатель Монтаж на редукторе (фланец) IEC монтаж Расчетная мощность 1,100 кВт Расчетный крутящий момент 7,56 Нм Расчетная частота вращения 1.390 об/мин Расчетное напряжение 230 / 400 V +-10% Расчетный ток 4,8 / 2,8 A Расчетная частота 50 Hz КПД 0,81 Передаточное число 31,738 Частота вращения выход. вала 43,8 об/мин Крутящий момент выход. вала 194 Нм Сервис фактор 3,07 Lenze размер привода 2F Степень защиты IP55 Режим работы S1 Класс нагревостойкости F Охлаждение Встроен. вентилятор Защита двигателя PTC Выходной вал H - полый вал 40 мм Конструкция редуктора A - на лапах, с центрирующим кольцом Выходной фланец R - без фланца Клеммная коробка В положении 4 Тип подключения Standard Монтажное положение C Тип смазки CLP PG 460 Вентиляционный элемент установлен Защита поверхн. от коррозии OKS-S (Small; C1) Цвет RAL 7012 = Basalt grey Соответствие станд. Not CE-compliant Код двигателя C86 (для ПЧ) 1265 | Lenze Operations GmbH |  | 1983.88 | шт
GSS06-2M HAR 100C12 | 15879112 | Червячный мотор-редуктор GSS06-2M HAR 100C12, №15879112, I=43,917 560Nm | Червячный мотор-редуктор Тип GSS06-2M HAR 100C12 Двигатель codeMDEMAXX100-12C0N Тип двигателя MD асинх. 3-ф двигатель Монтаж на редукторе (фланец) Прямой монтаж (двиг. интегрир.) Расчетная мощность 2,200 кВт Расчетный крутящий момент 14,60 Нм Расчетная частота вращения 1.440 об/мин Расчетное напряжение 230 / 400 V +-10% Расчетный ток 9,2 / 5,3 A Расчетная частота 50 Hz КПД 0,73 Передаточное число 43,917 Частота вращения выход. вала 32,8 об/мин Крутящий момент выход. вала 560 Нм Сервис фактор 1,29 Степень защиты IP55 Режим работы S1 Класс нагревостойкости F Охлаждение Встроен. вентилятор Защита двигателя TKO (Thermal contact, NC) Выходной вал H - полый вал 40 мм Конструкция редуктора A - на лапах, с центрирующим кольцом Выходной фланец R - без фланца Клеммная коробка В положении 2 Тип подключения Standard Монтажное положение C Тип смазки CLP PG 460 Вентиляционный элемент установлен Защита поверхн. от коррозии OKS-S (Small; C1) Цвет RAL 7012 = Basalt grey Соответствие станд. Not CE-compliant Код двигателя C86 (для ПЧ) 1251 | Lenze Operations GmbH |  | 1561.63 | шт
GSS06-2M HBR 090C31 | 15618829 | Мотор-редуктор цилиндро-червячный GSS06-2M HBR 090C31, №15618829 | Мотор-редуктор цилиндро-червячный Тип GSS06-2M HBR 090C31 Двигатель MDEMAXX090-31C0N Тип двигателя MD асинх. 3-ф двигатель Монтаж на редукторе (фланец) Прямой монтаж (двиг. интегрир.) Расчетная мощность 2,200 кВт Расчетный крутящий момент 7,60 Нм Расчетная частота вращения 2.730 r/min Расчетное напряжение 230 / 400 V +-10% Расчетный ток 8,3 / 4,8 A Расчетная частота 50 Hz КПД 0,90 Передаточное число 79,722 Частота вращения выход. вала 34,2 r/min Крутящий момент выход. вала 500 Нм Сервис фактор 1,27 Степень защиты IP55 Режим работы S1 Класс нагревостойкости F Охлаждение Встроен. вентилятор Защита двигателя TKO (Thermal contact, NC) Выходной вал H - полый вал 45 Конструкция редуктора B-на лапах, без центровки Выходной фланец R - без фланца Клеммная коробка В положении 2 Тип подключения Standard Монтажное положение A Смазочный материал CLP PG 460 Вентиляционный элемент установлен Цвет RAL 7012 = Basalt grey Защита поверхн. от коррозии OKS-S (стандарт) Соответствие станд. Not CE-compliant | Lenze Operations GmbH |  | 1561.61 | шт
GSS06-2M HBR 100C12 | 15618864 | Мотор-редуктор цилиндро-червячный GSS06-2M HBR 100C12, №15618864 | Мотор-редуктор цилиндро-червячный Тип GSS06-2M HBR 100C12 Двигатель MDEMAXX100-12C0N Тип двигателя MD асинх. 3-ф двигатель Монтаж на редукторе (фланец) Прямой монтаж (двиг. интегрир.) Расчетная мощность 2,200 кВт Расчетный крутящий момент 14,60 Нм Расчетная частота вращения 1.440 r/min Расчетное напряжение 230 / 400 V +-10% Расчетный ток 9,2 / 5,3 A Расчетная частота 50 Hz КПД 0,73 Передаточное число 39,200 Частота вращения выход. вала 36,7 r/min Крутящий момент выход. вала 466 Нм Сервис фактор 1,36 Степень защиты IP55 Режим работы S1 Класс нагревостойкости F Охлаждение Встроен. вентилятор Защита двигателя TKO (Thermal contact, NC) Выходной вал H - полый вал 45 Конструкция редуктора B-на лапах, без центровки Выходной фланец R - без фланца Клеммная коробка В положении 2 Тип подключения Standard Монтажное положение A Смазочный материал CLP PG 460 Вентиляционный элемент установлен Цвет RAL 7012 = Basalt grey Защита поверхн. от коррозии OKS-S (стандарт) Соответствие станд. Not CE-compliant Код двигателя C86 (для ПЧ) 1251 | Lenze Operations GmbH |  | 1561.63 | шт
GSS06-2M HBR 100C32 | 15633318 | Мотор-редуктор GSS06-2M HBR 100C32, №15633318 | Мотор-редуктор Тип GSS06-2M HBR 100C32 Двигатель codeMHEMAXX100-32C1C Тип двигателя MH асинхронный 3-ф двигатель (IE2) Монтаж на редукторе (фланец) Прямой монтаж (двиг. интегрир.) Расчетная мощность 3 кВт Расчетный крутящий момент 19,8 Нм Расчетная частота вращения 1.445 об/мин Расчетное напряжение 230 / 400 V +-10% Расчетный ток 12,1 / 7,0 A Расчетная частота 50 Hz КПД 0,73 Передаточное число 50 Частота вращения выход. вала 28,9 об/мин Крутящий момент выход. вала 812 Нм Сервис фактор 0,86 Сервис фактор примечание 1 Внимание: Сервис фактор <1 Сервис фактор примечание 2 Возможна перегрузка редуктора Степень защиты IP55 Режим работы S1 Класс нагревостойкости F Охлаждение Встроен. вентилятор Защита двигателя TKO (Thermal contact, NC) Выходной вал H - полый вал 45 мм Конструкция редуктора B-на лапах, без центровки Выходной фланец R - без фланца Клеммная коробка В положении 2 Тип подключения Standard Монтажное положение A Тип смазки CLP PG 460 Вентиляционный элемент установлен Защита поверхн. от коррозии OKS-S (Small; C1) Цвет RAL 7012 = Basalt grey Код двигателя C86 (для ПЧ) 1279 | Lenze Operations GmbH |  | 1710.24 | шт
GSS06-2M HBR 100C32, 3 kW, 50 Hz, n1=1445/min, i=20,417, n2=70,8/min, M2=333 Nm, hollow shaft 40 mm, | 15493640 | Мотор-редуктор GSS06-2M HBR 100C32, 3 kW, 50 Hz, n1=1445/min, i=20,417, n2=70,8/min, M2=333 Nm, hollow shaft 40 mm, CLP PG 460, mounting pos-A, terminal box pos-3, Color RAL 7012 = Basalt grey, Nr. 15493640 | Мотор-редуктор Тип GSS06-2MHBR100C32 Двигатель MHEMAXX100-32C1C Тип двигателя MH асинхронный 3-ф двигатель (IE2) Монтаж на редукторе (фланец) Прямой монтаж (двиг. интегрир.) Расчетная мощность 3,000 кВт Расчетный крутящий момент 19,80 Нм Расчетная частота вращения 1.445 r/min Расчетное напряжение 230 / 400 V +-10% Расчетный ток 12,1 / 7,0 A Расчетная частота 50 Hz КПД 0,73 Передаточное число 20,417 Частота вращения выход. вала 70,8 r/min Крутящий момент выход. вала 333 Нм Сервис фактор 1,45 Степень защиты IP55 Режим работы S1 Класс нагревостойкости F Охлаждение Встроен. вентилятор Защита двигателя TKO (Thermal contact, NC) Выходной вал H - полый вал 40 Конструкция редуктора B-на лапах, без центровки Выходной фланец R - без фланца Клеммная коробка В положении 3 Тип подключения Standard Монтажное положение A Смазочный материал CLP PG 460 Вентиляционный элемент установлен Цвет RAL 7012 = Basalt grey Защита поверхн. от коррозии OKS-S (стандарт) Код двигателя C86 (для ПЧ) 1279 | Lenze Operations GmbH | /Артикул до обработки 15493640 | 1710.24 | шт
GSS06-2M HBR 112C32 | 15558544 | Мотор-редуктор GSS06-2M HBR 112C32, №15558544 | Мотор-редуктор Тип GSS06-2M HBR 112C32 Двигатель codeMDEMABR112-32C0C Тип двигателя MD асинх. 3-ф двигатель Монтаж на редукторе (фланец) Прямой монтаж (двиг. интегрир.) Расчетная мощность 5,5 кВт Расчетный крутящий момент 36,6 Нм Расчетная частота вращения 1445 об/мин Расчетное напряжение 230 / 400 V +-10% Расчетный ток 21,7 / 12,5 A Расчетная частота 50 Hz КПД 0,77 Передаточное число 15,869 Частота вращения выход. вала 91,1 об/мин Крутящий момент выход. вала 516 Нм Сервис фактор 1,17 Степень защиты IP55 Режим работы S1 Класс нагревостойкости F Охлаждение Встроен. вентилятор Защита двигателя TKO (Thermal contact, NC) Выходной вал H - полый вал 45 мм Конструкция редуктора B-на лапах, без центровки Выходной фланец R - без фланца Клеммная коробка В положении 2 Тип подключения Standard Монтажное положение A Тип смазки CLP PG 460 Вентиляционный элемент установлен Защита поверхн. от коррозии OKS-S (Small; C1) Цвет RAL 7012 = Basalt grey Тормоз, исполнение Пружинный Размер тормоза 14 Напряжение тормоза 230 V AC Выпрямитель 6-ти полюсн. Выпрямитель тормоза Да с искрогасителем Исполнение тормоза не-регулируемый Момент тормоза 40 Нм Код двигателя C86 (для ПЧ) 1257 | Lenze Operations GmbH | 23 дня | 2576.92 | шт
GSS06-2M VBR 080C32 №16104600 | 16104600 | Мотор-редуктор GSS06-2M VBR 080C32 №16104600 | GSS06-2M VBR 080C32 Двигатель codeMDEMAXX080-32C1N Kind of motor MD 3-phase AC asyn. motor Монтаж на редукторе (фланец) Прямой монтаж (двиг. интегрир.) Расчетная мощность 0,75 кВт Расчетный крутящий момент 5,1 Нм Расчетная частота вращения 1410 об/мин Расчетное напряжение 230 / 400 V +-10% Выходной ток 3,3 / 1,9 A Расчетная частота 50 Hz cos phi 0,8 Передаточное число 155,75 Частота вращения выход. вала 9,1 об/мин Крутящий момент выход. вала 606 Нм Сервис фактор 1,19 Степень защиты IP55 Operating mode S1 Temperature class F Охлаждение Встроен. вентилятор Защита двигателя TKO (Thermal contact, NC) Выходной вал V - цельный вал 40x80, p. 5 Конструкция редуктора B-на лапах, без центровки Выходной фланец R - без фланца Клеммная коробка В положении 5 Тип подключения Standard Монтажное положение C Тип смазки CLP PG 460 Вентиляционный элемент установлен Surface/corrosion protection OKS-G (primed) Цвет Primed Соответствие станд. Not CE-compliant Табличка 1-я/2-я Алюминий / Алюминий Код двигателя C86 (для ПЧ) 1245 | Lenze Operations GmbH |  | 1350.3 | шт
GSS06-2M VBR 080C32, MH motor, 0,75 kW, 50 Hz, n1=1410/min, i=155,750, n2=9,1/min, M2=605 Nm, solid | 15490586 | Мотор-редуктор GSS06-2M VBR 080C32, MH motor, 0,75 kW, 50 Hz, n1=1410/min, i=155,750, n2=9,1/min, M2=605 Nm, solid shaft 40x80 mm pos.-5, CLP PG 460, mounting pos-C, terminal box pos-5, Color=primed, Nr. 15490586 |  | Lenze Operations GmbH | /Артикул до обработки 15490586 | 1388.57 | шт
GSS06-2M VBR 080C32, MH motor, 0,75 kW, 50 Hz, n1=1410/min, i=155,750, n2=9,1/min, M2=606 Nm, solid | 15493306 | Мотор-редуктор GSS06-2M VBR 080C32, MH motor, 0,75 kW, 50 Hz, n1=1410/min, i=155,750, n2=9,1/min, M2=606 Nm, solid shaft 40x80 mm pos.-5, CLP PG 460, mounting pos-C, terminal box pos-5, Color=RAL7012=Basalt grey, Nr. 15493306 |  | Lenze Operations GmbH | /Артикул до обработки 15493306 | 1388.57 | шт
GSS06-2M VBR 090C32, MH motor, 1,5 kW, 50 Hz, n1=1435/min, i=54,250, n2=26,5/min, M2= 439 Nm, solid | 15577195 | Мотор-редуктор GSS06-2M VBR 090C32, MH motor, 1,5 kW, 50 Hz, n1=1435/min, i=54,250, n2=26,5/min, M2= 439 Nm, solid shaft 40x80 mm pos.-5, TKO, CLP PG 460, brake size 10, 24 V DC, 16 Nm, mounting pos-A, terminal box pos-2, Color RAL7012= basalt grey, Nr. 15577195 |  | Lenze Operations GmbH | /Артикул до обработки 15577195 | 1821.51 | шт
GSS06-2MHAK080C32 0,750 кВт 32,1 об/мин | 15698842 | Мотор-редуктор цилиндро-червячный GSS06-2MHAK080C32, 0,750 кВт 32,1 об/мин №15698842 | Мотор-редуктор цилиндро-червячный Тип GSS06-2MHAK080C32 Код мотора MDEMAXX080-32C1N Тип двигателя MD асинх. 3-ф двигатель Монтаж на редукторе (фланец) Прямой монтаж (двиг. интегрир.) Расчетная мощность 0,750 кВт Расчетный крутящий момент 5,10 Нм Расчетная частота вращения 1.410 об/мин Расчетное напряжение 230 / 400 V +-10% Расчетный ток 3,3 / 1,9 A Расчетная частота 50 Hz КПД 0,80 Передаточное число 43,917 Частота вращения выход. вала 32,1 об/мин Крутящий момент выход. вала 191 Нм Сервис фактор 2,90 Степень защиты IP55 Режим работы S1 Класс нагревостойкости F Охлаждение Встроен. вентилятор Защита двигателя TKO (Thermal contact, NC) Выходной вал H - полый вал 40 Конструкция редуктора A - на лапах, с центрирующим кольцом Выходной фланец K - 250 сквозные отверстия, поз. 5 Клеммная коробка В положении 2 Тип подключения Standard Монтажное положение E Тип смазки CLP PG 460 Вентиляционный элемент установлен Цвет RAL 7012 = Basalt grey Защита поверхн. от коррозии OKS-S (Standard) Соответствие станд. Not CE-compliant Код двигателя C86 (для ПЧ) 1245 | Lenze Operations GmbH |  | 1504.98 | шт
GSS06-2MHAK080C42 1,100 кВт 19,7 об/мин | 15698589 | Мотор-редуктор цилиндро-червячный GSS06-2MHAK080C42, 1,100 кВт 19,7 об/мин №15698589 | Мотор-редуктор цилиндро-червячный Тип GSS06-2MHAK080C42 Код мотора MDEMAXX080-42C0N Тип двигателя MD асинх. 3-ф двигатель Монтаж на редукторе (фланец) Прямой монтаж (двиг. интегрир.) Расчетная мощность 1,100 кВт Расчетный крутящий момент 7,50 Нм Расчетная частота вращения 1.390 об/мин Расчетное напряжение 230 / 400 V +-10% Расчетный ток 4,8 / 2,8 A Расчетная частота 50 Hz КПД 0,80 Передаточное число 70,611 Частота вращения выход. вала 19,7 об/мин Крутящий момент выход. вала 427 Нм Сервис фактор 1,67 Степень защиты IP55 Режим работы S1 Класс нагревостойкости F Охлаждение Встроен. вентилятор Защита двигателя TKO (Thermal contact, NC) Выходной вал H - полый вал 40 Конструкция редуктора A - на лапах, с центрирующим кольцом Выходной фланец K - 250 сквозные отверстия, поз. 8 Клеммная коробка В положении 2 Тип подключения Standard Монтажное положение E Тип смазки CLP PG 460 Вентиляционный элемент установлен Цвет RAL 7012 = Basalt grey Защита поверхн. от коррозии OKS-S (Standard) Соответствие станд. Not CE-compliant Код двигателя C86 (для ПЧ) 1247 | Lenze Operations GmbH |  | 1700.84 | шт
GSS06-2MHAK080C42 1,100 кВт 19,7 об/мин | 15698614 | Мотор-редуктор цилиндро-червячный GSS06-2MHAK080C42, 1,100 кВт 19,7 об/мин №15698614 | Мотор-редуктор цилиндро-червячный Тип GSS06-2MHAK080C42 Код мотора MDEMAXX080-42C0N Тип двигателя MD асинх. 3-ф двигатель Монтаж на редукторе (фланец) Прямой монтаж (двиг. интегрир.) Расчетная мощность 1,100 кВт Расчетный крутящий момент 7,50 Нм Расчетная частота вращения 1.390 об/мин Расчетное напряжение 230 / 400 V +-10% Расчетный ток 4,8 / 2,8 A Расчетная частота 50 Hz КПД 0,80 Передаточное число 70,611 Частота вращения выход. вала 19,7 об/мин Крутящий момент выход. вала 427 Нм Сервис фактор 1,67 Степень защиты IP55 Режим работы S1 Класс нагревостойкости F Охлаждение Встроен. вентилятор Защита двигателя TKO (Thermal contact, NC) Выходной вал H - полый вал 40 Конструкция редуктора A - на лапах, с центрирующим кольцом Выходной фланец K - 250 сквозные отверстия, поз. 5 Клеммная коробка В положении 2 Тип подключения Standard Монтажное положение E Тип смазки CLP PG 460 Вентиляционный элемент установлен Цвет RAL 7012 = Basalt grey Защита поверхн. от коррозии OKS-S (Standard) Соответствие станд. Not CE-compliant Код двигателя C86 (для ПЧ) 1247 | Lenze Operations GmbH |  | 1544.47 | шт
GSS06-2MHAK080C42 1,100 кВт 27,8 об/мин | 15698612 | Мотор-редуктор цилиндро-червячный GSS06-2MHAK080C42, 1,100 кВт 27,8 об/мин №15698612 | Мотор-редуктор цилиндро-червячный Тип GSS06-2MHAK080C42 Код мотора MDEMAXX080-42C0N Тип двигателя MD асинх. 3-ф двигатель Монтаж на редукторе (фланец) Прямой монтаж (двиг. интегрир.) Расчетная мощность 1,100 кВт Расчетный крутящий момент 7,50 Нм Расчетная частота вращения 1.390 об/мин Расчетное напряжение 230 / 400 V +-10% Расчетный ток 4,8 / 2,8 A Расчетная частота 50 Hz КПД 0,80 Передаточное число 50,000 Частота вращения выход. вала 27,8 об/мин Крутящий момент выход. вала 304 Нм Сервис фактор 2,25 Степень защиты IP55 Режим работы S1 Класс нагревостойкости F Охлаждение Встроен. вентилятор Защита двигателя TKO (Thermal contact, NC) Выходной вал H - полый вал 40 Конструкция редуктора A - на лапах, с центрирующим кольцом Выходной фланец K - 250 сквозные отверстия, поз. 5 Клеммная коробка В положении 2 Тип подключения Standard Монтажное положение E Тип смазки CLP PG 460 Вентиляционный элемент установлен Цвет RAL 7012 = Basalt grey Защита поверхн. от коррозии OKS-S (Standard) Соответствие станд. Not CE-compliant Код двигателя C86 (для ПЧ) 1247 | Lenze Operations GmbH |  | 1544.47 | шт
GSS06-2MHAK090C32 1,500 кВт 20,0 об/мин | 15698146 | Мотор-редуктор GSS06-2MHAK090C32, 1,500 кВт 20,0 об/мин №15698146 | Мотор-редуктор Тип GSS06-2MHAK090C32 Код мотора MDEMAXX090-32C1N Тип двигателя MD асинх. 3-ф двигатель Монтаж на редукторе (фланец) Прямой монтаж (двиг. интегрир.) Расчетная мощность 1,500 кВт Расчетный крутящий момент 10,10 Нм Расчетная частота вращения 1.410 об/мин Расчетное напряжение 230 / 400 V +-10% Расчетный ток 6,6 / 3,8 A Расчетная частота 50 Hz КПД 0,76 Передаточное число 70,611 Частота вращения выход. вала 20,0 об/мин Крутящий момент выход. вала 578 Нм Сервис фактор 1,24 Степень защиты IP55 Режим работы S1 Класс нагревостойкости F Охлаждение Встроен. вентилятор Защита двигателя TKO (Thermal contact, NC) Выходной вал H - полый вал 40 Конструкция редуктора A - на лапах, с центрирующим кольцом Выходной фланец K - 250 сквозные отверстия, поз. 5 Клеммная коробка В положении 2 Тип подключения Standard Монтажное положение A Тип смазки CLP PG 460 Вентиляционный элемент установлен Цвет RAL 7012 = Basalt grey Защита поверхн. от коррозии OKS-S (Standard) Соответствие станд. Not CE-compliant Код двигателя C86 (для ПЧ) 1267 | Lenze Operations GmbH |  | 1601.16 | шт
GSS06-2MHAK090C32 1,500 кВт 20,0 об/мин | 15698468 | Мотор-редуктор GSS06-2MHAK090C32, 1,500 кВт 20,0 об/мин №15698468 | Мотор-редуктор цилиндро-червячный Тип GSS06-2MHAK090C32 Код мотора MDEMAXX090-32C1N Тип двигателя MD асинх. 3-ф двигатель Монтаж на редукторе (фланец) Прямой монтаж (двиг. интегрир.) Расчетная мощность 1,500 кВт Расчетный крутящий момент 10,10 Нм Расчетная частота вращения 1.410 об/мин Расчетное напряжение 230 / 400 V +-10% Расчетный ток 6,6 / 3,8 A Расчетная частота 50 Hz КПД 0,76 Передаточное число 70,611 Частота вращения выход. вала 20,0 об/мин Крутящий момент выход. вала 578 Нм Сервис фактор 1,24 Степень защиты IP55 Режим работы S1 Класс нагревостойкости F Охлаждение Встроен. вентилятор Защита двигателя TKO (Thermal contact, NC) Выходной вал H - полый вал 40 Конструкция редуктора A - на лапах, с центрирующим кольцом Выходной фланец K - 250 сквозные отверстия, поз. 5 Клеммная коробка В положении 2 Тип подключения Standard Монтажное положение E Тип смазки CLP PG 460 Вентиляционный элемент установлен Цвет RAL 7012 = Basalt grey Защита поверхн. от коррозии OKS-S (Standard) Соответствие станд. Not CE-compliant Код двигателя C86 (для ПЧ) 1267 | Lenze Operations GmbH |  | 1601.16 | шт
GSS06-2MHAK090C32 1,500 кВт 28,2 об/мин | 15698498 | Мотор-редуктор GSS06-2MHAK090C32, 1,500 кВт 28,2 об/мин №15698498 | Мотор-редуктор цилиндро-червячный Тип GSS06-2MHAK090C32 Код мотора MDEMAXX090-32C1N Тип двигателя MD асинх. 3-ф двигатель Монтаж на редукторе (фланец) Прямой монтаж (двиг. интегрир.) Расчетная мощность 1,500 кВт Расчетный крутящий момент 10,10 Нм Расчетная частота вращения 1.410 об/мин Расчетное напряжение 230 / 400 V +-10% Расчетный ток 6,6 / 3,8 A Расчетная частота 50 Hz КПД 0,76 Передаточное число 50,000 Частота вращения выход. вала 28,2 об/мин Крутящий момент выход. вала 412 Нм Сервис фактор 1,68 Степень защиты IP55 Режим работы S1 Класс нагревостойкости F Охлаждение Встроен. вентилятор Защита двигателя TKO (Thermal contact, NC) Выходной вал H - полый вал 40 Конструкция редуктора A - на лапах, с центрирующим кольцом Выходной фланец K - 250 сквозные отверстия, поз. 5 Клеммная коробка В положении 2 Тип подключения Standard Монтажное положение E Тип смазки CLP PG 460 Вентиляционный элемент установлен Цвет RAL 7012 = Basalt grey Защита поверхн. от коррозии OKS-S (Standard) Соответствие станд. Not CE-compliant Код двигателя C86 (для ПЧ) 1267 | Lenze Operations GmbH |  | 1601.16 | шт
GSS06-2MHAK100C12 2,200 кВт 23,5 об/мин | 15698172 | Мотор-редуктор GSS06-2MHAK100C12, 2,200 кВт 23,5 об/мин №15698172 | Мотор-редуктор цилиндро-червячный Тип GSS06-2MHAK100C12 Код мотора MDEMAXX100-12C0N Тип двигателя MD асинх. 3-ф двигатель Монтаж на редукторе (фланец) Прямой монтаж (двиг. интегрир.) Расчетная мощность 2,200 кВт Расчетный крутящий момент 14,60 Нм Расчетная частота вращения 1.440 об/мин Расчетное напряжение 230 / 400 V +-10% Расчетный ток 9,2 / 5,3 A Расчетная частота 50 Hz КПД 0,73 Передаточное число 61,250 Частота вращения выход. вала 23,5 об/мин Крутящий момент выход. вала 722 Нм Сервис фактор 1,00 Сервис фактор примечание 1 Внимание: Сервис фактор <1 Сервис фактор примечание 2 Возможна перегрузка редуктора Степень защиты IP55 Режим работы S1 Класс нагревостойкости F Охлаждение Встроен. вентилятор Защита двигателя TKO (Thermal contact, NC) Выходной вал H - полый вал 40 Конструкция редуктора A - на лапах, с центрирующим кольцом Выходной фланец K - 250 сквозные отверстия, поз. 5 Клеммная коробка В положении 2 Тип подключения Standard Монтажное положение E Тип смазки CLP PG 460 Вентиляционный элемент установлен Цвет RAL 7012 = Basalt grey Защита поверхн. от коррозии OKS-S (Standard) Соответствие станд. Not CE-compliant Код двигателя C86 (для ПЧ) 1251 | Lenze Operations GmbH |  | 1717.99 | шт
GSS06-2MHAK100C12 2,200 кВт 28,8 об/мин | 15698147 | Мотор-редуктор GSS06-2MHAK100C12, 2,200 кВт 28,8 об/мин №15698147 | Мотор-редуктор Мотор-редуктор цилиндро-червячный Тип GSS06-2MHAK100C12 Код мотора MDEMAXX100-12C0N Тип двигателя MD асинх. 3-ф двигатель Монтаж на редукторе (фланец) Прямой монтаж (двиг. интегрир.) Расчетная мощность 2,200 кВт Расчетный крутящий момент 14,60 Нм Расчетная частота вращения 1.440 об/мин Расчетное напряжение 230 / 400 V +-10% Расчетный ток 9,2 / 5,3 A Расчетная частота 50 Hz КПД 0,73 Передаточное число 50,000 Частота вращения выход. вала 28,8 об/мин Крутящий момент выход. вала 595 Нм Сервис фактор 1,17 Степень защиты IP55 Режим работы S1 Класс нагревостойкости F Охлаждение Встроен. вентилятор Защита двигателя TKO (Thermal contact, NC) Выходной вал H - полый вал 40 Конструкция редуктора A - на лапах, с центрирующим кольцом Выходной фланец K - 250 сквозные отверстия, поз. 5 Клеммная коробка В положении 2 Тип подключения Standard Монтажное положение E Тип смазки CLP PG 460 Вентиляционный элемент установлен Цвет RAL 7012 = Basalt grey Защита поверхн. от коррозии OKS-S (Standard) Соответствие станд. Not CE-compliant Код двигателя C86 (для ПЧ) 1251 | Lenze Operations GmbH |  | 1717.99 | шт
GSS06-2MHAK100C32 | 16088778 | Мотор-редуктор GSS06-2MHAK100C32, №16088778 | Мотор-редуктор Тип GSS06-2MHAK100C32 Код мотора MDEMABR100-32C0C Kind of motor MD 3-phase AC asyn. motor Монтаж на редукторе (фланец) Прямой монтаж (двиг. интегрир.) Расчетная мощность 3 кВт Расчетный крутящий момент 20,5 Нм Расчетная частота вращения 1430 об/мин Расчетное напряжение 230 / 400 V +-10% Выходной ток 12,5 / 7,2 A Расчетная частота 50 Hz cos phi 0,75 Передаточное число 50 Частота вращения выход. вала 28,6 об/мин Крутящий момент выход. вала 820 Нм Сервис фактор 0,85 Сервис фактор примечание 1 Внимание: Сервис фактор <1 Сервис фактор примечание 2 Возможна перегрузка редуктора Степень защиты IP55 Operating mode S1 Temperature class F Охлаждение Встроен. вентилятор Защита двигателя TKO/KTY 83-110 Выходной вал H - полый вал 45 мм Конструкция редуктора A - на лапах, с центрирующим кольцом Выходной фланец K - 250 сквозные отверстия, поз. 3 Клеммная коробка В положении 2 Тип подключения Standard Подключение питания В положении 3 Монтажное положение A Тип смазки CLP PG 460 Вентиляционный элемент установлен Surface/corrosion protection OKS-S (Small; C1) Цвет RAL 9016 = Traffic white Mounting set for hollow shaft Да Тормоз, исполнение Пружинный Размер тормоза 10 Напряжение тормоза 230 V AC Выпрямитель 6-ти полюсн. Выпрямитель тормоза Да с искрогасителем Исполнение тормоза не-регулируемый Момент тормоза 14 Нм Код двигателя C86 (для ПЧ) 1253 | Lenze Operations GmbH | 23 дня | 2425.77 | шт
GSS06-2MHAK112C31 | 15670672 | Мотор-редуктор цилиндро-червячный GSS06-2MHAK112C31, 5,5квт, 259об/мин №15670672 | Мотор-редуктор цилиндро-червячный Тип GSS06-2MHAK112C31 Двигатель MDEMAXX112-31C0N Тип двигателя MD асинх. 3-ф двигатель Монтаж на редукторе (фланец) Прямой монтаж (двиг. интегрир.) Расчетная мощность 5,500 кВт Расчетный крутящий момент 18,10 Нм Расчетная частота вращения 2.900 r/min Расчетное напряжение 400 / V +-10% Расчетный ток 11,5 A Расчетная частота 50 Hz КПД 0,83 Передаточное число 11,200 Частота вращения выход. вала 258,9 r/min Крутящий момент выход. вала 184 Нм Сервис фактор 1,86 Степень защиты IP55 Режим работы S1 Класс нагревостойкости F Охлаждение Встроен. вентилятор Защита двигателя TKO (Thermal contact, NC) Выходной вал H - полый вал 40 Конструкция редуктора A - на лапах, с центрирующим кольцом Выходной фланец K - 200 сквозные отверстия, поз. 5 Клеммная коробка В положении 2 Тип подключения Standard Монтажное положение A Смазочный материал CLP PG 460 Вентиляционный элемент установлен Цвет RAL 7012 = Basalt grey Защита поверхн. от коррозии OKS-S (Standard) Соответствие станд. Not CE-compliant | Lenze Operations GmbH |  | 2077.04 | шт
GSS06-2MHAR063C42 | 15716951 | Мотор-редуктор GSS06-2MHAR063C42, №15716951 | Мотор-редуктор Тип GSS06-2MHAR063C42 Код мотора MFEMAIG063-42C1C Тип двигателя MF оптим. ПЧ Монтаж на редукторе (фланец) Прямой монтаж (двиг. интегрир.) Расчетная мощность 0,750 кВт Расчетный крутящий момент 2,10 Нм Расчетная частота вращения 3.400 об/мин Расчетное напряжение 210 / 370 V Расчетный ток 4,0 / 2,3 A Расчетная частота 120 Hz КПД 0,69 Передаточное число 137,950 Частота вращения выход. вала 24,6 об/мин Крутящий момент выход. вала 233 Нм Сервис фактор 2,64 Степень защиты IP54 Режим работы S1 Класс нагревостойкости F Охлаждение Встроен. вентилятор Защита двигателя TKO (Thermal contact, NC) Выходной вал H - полый вал 45 Конструкция редуктора A - на лапах, с центрирующим кольцом Выходной фланец R - без фланца Клеммная коробка В положении 2 Тип подключения Standard Монтажное положение A Тип смазки CLP PG 460 Вентиляционный элемент установлен Цвет RAL 7012 = Basalt grey Защита поверхн. от коррозии OKS-S (Standard) Обратная связь Инкр. энкодер IG128-24V-H Подключение обратной связи Штекер M12 Код двигателя C86 (для ПЧ) 1580 | Lenze Operations GmbH |  | 1587.78 | шт
GSS06-2MHAR080C32 | 15717006 | Мотор-редуктор GSS06-2MHAR080C32, №15717006 | Мотор-редуктор Тип GSS06-2MHAR080C32 Код мотора MDEMAIG080-32C1N Тип двигателя MD асинх. 3-ф двигатель Монтаж на редукторе (фланец) Прямой монтаж (двиг. интегрир.) Расчетная мощность 0,750 кВт Расчетный крутящий момент 5,10 Нм Расчетная частота вращения 1.410 об/мин Расчетное напряжение 230 / 400 V +-10% Расчетный ток 3,3 / 1,9 A Расчетная частота 50 Hz КПД 0,80 Передаточное число 70,611 Частота вращения выход. вала 20,0 об/мин Крутящий момент выход. вала 284 Нм Сервис фактор 2,48 Степень защиты IP54 Режим работы S1 Класс нагревостойкости F Охлаждение Встроен. вентилятор Защита двигателя TKO (Thermal contact, NC) Выходной вал H - полый вал 45 Конструкция редуктора A - на лапах, с центрирующим кольцом Выходной фланец R - без фланца Клеммная коробка В положении 2 Тип подключения Standard Монтажное положение A Тип смазки CLP PG 460 Вентиляционный элемент установлен Цвет RAL 7012 = Basalt grey Защита поверхн. от коррозии OKS-S (Standard) Обратная связь Инкр. энкодер IG128-24V-H Подключение обратной связи Штекер M12 Соответствие станд. Not CE-compliant Код двигателя C86 (для ПЧ) 1245 | Lenze Operations GmbH |  | 1624.63 | шт
GSS06-2MHAR080C32 | 15738229 | Мотор-редуктор цилиндро-червячный GSS06-2MHAR080C32, №15738229 | Мотор-редуктор цилиндро-червячный Тип GSS06-2MHAR080C32 Код мотора MDEMAXX080-32C1N Тип двигателя MD асинх. 3-ф двигатель Монтаж на редукторе (фланец) Прямой монтаж (двиг. интегрир.) Расчетная мощность 0,750 кВт Расчетный крутящий момент 5,10 Нм Расчетная частота вращения 1.410 об/мин Расчетное напряжение 230 / 400 V +-10% Расчетный ток 3,3 / 1,9 A Расчетная частота 50 Hz КПД 0,80 Передаточное число 155,750 Частота вращения выход. вала 9,1 об/мин Крутящий момент выход. вала 606 Нм Сервис фактор 1,19 Степень защиты IP55 Режим работы S1 Класс нагревостойкости F Охлаждение Встроен. вентилятор Защита двигателя TKO (Thermal contact, NC) Выходной вал H - полый вал 40 Конструкция редуктора A - на лапах, с центрирующим кольцом Выходной фланец R - без фланца Клеммная коробка В положении 2 Тип подключения Standard Монтажное положение A Тип смазки CLP PG 460 Вентиляционный элемент установлен Цвет RAL 7012 = Basalt grey Защита поверхн. от коррозии OKS-S (Standard) Соответствие станд. Not CE-compliant Код двигателя C86 (для ПЧ) 1245 | Lenze Operations GmbH |  | 1348.62 | шт
GSS06-2MHAR080C32 | 15832400 | Мотор-редуктор GSS06-2MHAR080C32, №15832400 | Мотор-редуктор Тип GSS06-2MHAR080C32 Код мотора MDEMAXX080-32C1N Тип двигателя MD асинх. 3-ф двигатель Монтаж на редукторе (фланец) Прямой монтаж (двиг. интегрир.) Расчетная мощность 0,750 кВт Расчетный крутящий момент 5,10 Нм Расчетная частота вращения 1.410 об/мин Расчетное напряжение 230 / 400 V +-10% Расчетный ток 3,3 / 1,9 A Расчетная частота 50 Hz КПД 0,80 Передаточное число 113,667 Частота вращения выход. вала 12,4 об/мин Крутящий момент выход. вала 452 Нм Сервис фактор 1,58 Степень защиты IP55 Режим работы S1 Класс нагревостойкости F Охлаждение Встроен. вентилятор Защита двигателя TKO (Thermal contact, NC) Выходной вал H - полый вал 40 Конструкция редуктора A - на лапах, с центрирующим кольцом Выходной фланец R - без фланца Клеммная коробка В положении 2 Тип подключения Standard Монтажное положение A Тип смазки CLP PG 460 Вентиляционный элемент установлен Защита поверхн. от коррозии OKS-S (Small; C1) Цвет RAL 7012 = Basalt grey Соответствие станд. Not CE-compliant Код двигателя C86 (для ПЧ) 1245 | Lenze Operations GmbH |  | 1348.62 | шт
GSS06-2MHAR080C32 | 15928516 | Мотор-редуктор GSS06-2MHAR080C32, №15928516 | Мотор-редуктор Тип GSS06-2MHAR080C32 Код мотора MDEMAXX080-32C1N Тип двигателя MD асинх. 3-ф двигатель Монтаж на редукторе (фланец) Прямой монтаж (двиг. интегрир.) Расчетная мощность 0,750 кВт Расчетный крутящий момент 5,10 Нм Расчетная частота вращения 1.410 об/мин Расчетное напряжение 230 / 400 V +-10% Расчетный ток 3,3 / 1,9 A Расчетная частота 50 Hz КПД 0,80 Передаточное число 99,167 Частота вращения выход. вала 14,2 об/мин Крутящий момент выход. вала 393 Нм Сервис фактор 1,82 Степень защиты IP55 Режим работы S1 Класс нагревостойкости F Охлаждение Встроен. вентилятор Защита двигателя TKO (Thermal contact, NC) Выходной вал H - полый вал 40 мм Конструкция редуктора A - на лапах, с центрирующим кольцом Выходной фланец R - без фланца Клеммная коробка В положении 2 Тип подключения Standard Монтажное положение A Тип смазки CLP PG 460 Вентиляционный элемент установлен Защита поверхн. от коррозии OKS-S (Small; C1) Цвет RAL 7012 = Basalt grey Реактивная штанга, поз./угол At Pitch Circle (поворотный круг), в комплекте Соответствие станд. Not CE-compliant Код двигателя C86 (для ПЧ) 1245 | Lenze Operations GmbH |  | 1487.79 | шт
GSS06-2MHAR080C32 | 16050963 | Мотор-редуктор GSS06-2MHAR080C32, №16050963 | Мотор-редуктор Тип GSS06-2MHAR080C32 Код мотора MDEMABR080-32C1C Тип двигателя MD 3-phase AC asyn. motor Монтаж на редукторе (фланец) Прямой монтаж (двиг. интегрир.) Расчетная мощность 0,75 кВт Расчетный крутящий момент 5,1 Нм Расчетная частота вращения 1410 об/мин Расчетное напряжение 230 / 400 V +-10% Выходной ток 3,3 / 1,9 A Расчетная частота 50 Hz КПД 0,8 Передаточное число 14,286 Частота вращения выход. вала 98,7 об/мин Крутящий момент выход. вала 65 Нм Сервис фактор 4,14 Степень защиты IP55 Operating mode S1 Temperature class F Охлаждение Встроен. вентилятор Защита двигателя TKO/KTY 83-110 Выходной вал H - полый вал 45 мм Конструкция редуктора A - на лапах, с центрирующим кольцом Выходной фланец R - без фланца Клеммная коробка В положении 3 Тип подключения Standard Монтажное положение B Тип смазки CLP PG 460 Вентиляционный элемент установлен Surface/corrosion protection OKS-S (Small; C1) Цвет RAL 7012 = Basalt grey Mounting set for hollow shaft Да Реактивная штанга, поз./угол At Pitch Circle (поворотный круг), в комплекте Тормоз, исполнение Пружинный Размер тормоза 08 Напряжение тормоза 230 V AC Выпрямитель 6-ти полюсн. Выпрямитель тормоза Да с искрогасителем Исполнение тормоза не-регулируемый Момент тормоза 8 Нм Ручка оттормаживания В положении 3 Бесшумный ротор тормоза Да Тормоз с уплотнительным кольцом Да Код двигателя C86 (для ПЧ) 1245 | Lenze Operations GmbH | 13446981 | 2078.8 | шт
GSS06-2MHAR080C42 | 15678598 | Мотор-редуктор GSS06-2MHAR080C42, №15678598 | Мотор-редуктор Тип GSS06-2MHAR080C42 Двигатель MDEMAXX080-42C0N Тип двигателя MD асинх. 3-ф двигатель Монтаж на редукторе (фланец) Прямой монтаж (двиг. интегрир.) Расчетная мощность 1,100 кВт Расчетный крутящий момент 7,50 Нм Расчетная частота вращения 1.390 r/min Расчетное напряжение 230 / 400 V +-10% Расчетный ток 4,8 / 2,8 A Расчетная частота 50 Hz КПД 0,80 Передаточное число 87,833 Частота вращения выход. вала 15,8 r/min Крутящий момент выход. вала 527 Нм Сервис фактор 1,36 Степень защиты IP55 Режим работы S1 Класс нагревостойкости F Охлаждение Встроен. вентилятор Защита двигателя TKO (Thermal contact, NC) Выходной вал H - полый вал 40 Конструкция редуктора A - на лапах, с центрирующим кольцом Выходной фланец R - без фланца Клеммная коробка В положении 3 Тип подключения Standard Монтажное положение E Смазочный материал CLP PG 460 Вентиляционный элемент установлен Цвет RAL 7012 = Basalt grey Защита поверхн. от коррозии OKS-S (Standard) Соответствие станд. Not CE-compliant Код двигателя C86 (для ПЧ) 1247 | Lenze Operations GmbH |  | 1388.12 | шт
GSS06-2MHAR080C42 | 15832443 | Мотор-редуктор GSS06-2MHAR080C42, №15832443 | Мотор-редуктор Тип GSS06-2MHAR080C42 Код мотора MDEMAXX080-42C0N Тип двигателя MD асинх. 3-ф двигатель Монтаж на редукторе (фланец) Прямой монтаж (двиг. интегрир.) Расчетная мощность 1,100 кВт Расчетный крутящий момент 7,50 Нм Расчетная частота вращения 1.390 об/мин Расчетное напряжение 230 / 400 V +-10% Расчетный ток 4,8 / 2,8 A Расчетная частота 50 Hz КПД 0,80 Передаточное число 99,167 Частота вращения выход. вала 14,0 об/мин Крутящий момент выход. вала 589 Нм Сервис фактор 1,22 Степень защиты IP55 Режим работы S1 Класс нагревостойкости F Охлаждение Встроен. вентилятор Защита двигателя TKO (Thermal contact, NC) Выходной вал H - полый вал 40 Конструкция редуктора A - на лапах, с центрирующим кольцом Выходной фланец R - без фланца Клеммная коробка В положении 2 Тип подключения Standard Монтажное положение A Тип смазки CLP PG 460 Вентиляционный элемент установлен Защита поверхн. от коррозии OKS-S (Small; C1) Цвет RAL 7012 = Basalt grey Соответствие станд. Not CE-compliant Код двигателя C86 (для ПЧ) 1247 | Lenze Operations GmbH |  | 1388.12 | шт
GSS06-2MHAR080C42 | 15833253 | Мотор-редуктор GSS06-2MHAR080C42, №15833253 | Мотор-редуктор Тип GSS06-2MHAR080C42 Код мотора MDEMAXX080-42C0N Тип двигателя MD асинх. 3-ф двигатель Монтаж на редукторе (фланец) Прямой монтаж (двиг. интегрир.) Расчетная мощность 1,100 кВт Расчетный крутящий момент 7,50 Нм Расчетная частота вращения 1.390 об/мин Расчетное напряжение 230 / 400 V +-10% Расчетный ток 4,8 / 2,8 A Расчетная частота 50 Hz КПД 0,80 Передаточное число 87,833 Частота вращения выход. вала 15,8 об/мин Крутящий момент выход. вала 527 Нм Сервис фактор 1,36 Степень защиты IP55 Режим работы S1 Класс нагревостойкости F Охлаждение Встроен. вентилятор Защита двигателя TKO (Thermal contact, NC) Выходной вал H - полый вал 40 Конструкция редуктора A - на лапах, с центрирующим кольцом Выходной фланец R - без фланца Клеммная коробка В положении 2 Тип подключения Standard Монтажное положение A Тип смазки CLP PG 460 Вентиляционный элемент установлен Защита поверхн. от коррозии OKS-S (Small; C1) Цвет RAL 7012 = Basalt grey Соответствие станд. Not CE-compliant Код двигателя C86 (для ПЧ) 1247 | Lenze Operations GmbH |  | 1388.12 | шт
GSS06-2MHAR080C42 | 15907797 | Мотор-редуктор GSS06-2MHAR080C42, №15907797 | Мотор-редуктор Тип GSS06-2MHAR080C42 Код мотора MDEMABH080-42C0C Тип двигателя MD асинх. 3-ф двигатель Монтаж на редукторе (фланец) Прямой монтаж (двиг. интегрир.) Расчетная мощность 1,100 кВт Расчетный крутящий момент 7,50 Нм Расчетная частота вращения 1.390 об/мин Расчетное напряжение 230 / 400 V +-10% Расчетный ток 4,8 / 2,8 A Расчетная частота 50 Hz КПД 0,80 Передаточное число 54,250 Частота вращения выход. вала 25,6 об/мин Крутящий момент выход. вала 331 Нм Сервис фактор 2,15 Степень защиты IP54 Режим работы S1 Класс нагревостойкости F Охлаждение Встроен. вентилятор Защита двигателя TKO (Thermal contact, NC) Выходной вал H - полый вал 40 мм Конструкция редуктора A - на лапах, с центрирующим кольцом Выходной фланец R - без фланца Клеммная коробка В положении 2 Тип подключения Standard Монтажное положение A Тип смазки CLP PG 460 Вентиляционный элемент установлен Защита поверхн. от коррозии OKS-S (Small; C1) Цвет RAL 7012 = Basalt grey Реактивная штанга, поз./угол At Pitch Circle (поворотный круг), в комплекте Тормоз, исполнение Пружинный Размер тормоза 08 Напряжение тормоза 24 V DC Исполнение тормоза не-регулируемый Момент тормоза 8 Нм Ручка оттормаживания В положении 2 Бесшумный ротор тормоза да 2-й конец вала/ маховик 2й конец вала с маховиком Код двигателя C86 (для ПЧ) 1247 | Lenze Operations GmbH | 00579527 не та реактивная штанга.. | 1961.92 | шт
GSS06-2MHAR080C42 | 15428715 | Мотор-редуктор GSS06-2MHAR080C42, №15428715 | Мотор-редуктор Тип GSS06-2MHAR080C42 Код мотора MDEMABH080-42C0C Тип двигателя MD асинх. 3-ф двигатель Монтаж на редукторе (фланец) Прямой монтаж (двиг. интегрир.) Расчетная мощность 1,100 кВт Расчетный крутящий момент 7,50 Нм Расчетная частота вращения 1.390 об/мин Расчетное напряжение 230 / 400 V +-10% Расчетный ток 4,8 / 2,8 A Расчетная частота 50 Hz КПД 0,80 Передаточное число 54,250 Частота вращения выход. вала 25,6 об/мин Крутящий момент выход. вала 331 Нм Сервис фактор 2,15 Степень защиты IP54 Режим работы S1 Класс нагревостойкости F Охлаждение Встроен. вентилятор Защита двигателя TKO (Thermal contact, NC) Выходной вал H - полый вал 40 мм Конструкция редуктора A - на лапах, с центрирующим кольцом Выходной фланец R - без фланца Клеммная коробка В положении 2 Тип подключения Standard Монтажное положение A Тип смазки CLP PG 460 Вентиляционный элемент установлен Защита поверхн. от коррозии OKS-S (Small; C1) Цвет RAL 7012 = Basalt grey Реактивная штанга, поз./угол At foot, в комплекте Тормоз, исполнение Пружинный Размер тормоза 08 Напряжение тормоза 24 V DC Исполнение тормоза не-регулируемый Момент тормоза 8 Нм Ручка оттормаживания В положении 2 Бесшумный ротор тормоза да 2-й конец вала/ маховик 2й конец вала с маховиком Код двигателя C86 (для ПЧ) 1247 | Lenze Operations GmbH | 579527 | 1929.25 | шт
GSS06-2MHAR090C11, Motor MDEMABR090-11C0C, 1,5kw, 5.2Nm, 2710r/min Ratio 113,667 №15550930 | 15550930 | Мотор-редуктор GSS06-2MHAR090C11, Motor MDEMABR090-11C0C, Rated power 1,5kW, Rated torque 5,2Nm, Rated speed 2.710r/min, Rated voltage 230/400V, Rated current 5,5/3,2A, Rated frequency 50Hz, Power factor-0,95, Ratio 113,667, Output speed 23,8r/min, Out put torque 488Nm, Load capacity 1,47, Enclosure IP54, Duty cycle S1, Insulation class F,Integral fan, Motor protection TKO(Thermal contact,NC), Output shaft H-hollow shaft 45mm, Gearbox design A-with foot, with centring, R-without flange, Terminal box In position 2, Connection type Standard, Mounting position-C, Lubricant CLP PG 460, Oil-sight glass-yes, Breather element mounted, Colour RAL7012=Basalt grey, Surface/Corrosion protection OKS-S(standard), Brake Spring-operated, size 08, voltage 230V AC Rectifier 6-pole,with spark suppressor, not adjustable, torque 5Nm, Brake hand release lever-In position 2, Name plate 1st/2nd-Aluminium/Aluminium, Nameplate-Mat.no./customer order no.№15550930 |  | Lenze Operations GmbH | /Артикул до обработки 15550930 | 1833.06 | шт
GSS06-2MHAR090C12 | 15754970 | Мотор-редуктор GSS06-2MHAR090C12, №15754970 | Мотор-редуктор Тип GSS06-2MHAR090C12 Код мотора MHEMAXX090-12C1C Тип двигателя MH асинхронный 3-ф двигатель (IE2) Монтаж на редукторе (фланец) Прямой монтаж (двиг. интегрир.) Расчетная мощность 1,100 кВт Расчетный крутящий момент 7,35 Нм Расчетная частота вращения 1.430 об/мин Расчетное напряжение 230 / 400 V +-10% Расчетный ток 4,6 / 2,7 A Расчетная частота 50 Hz КПД 0,76 Передаточное число 99,167 Частота вращения выход. вала 14,4 об/мин Крутящий момент выход. вала 572 Нм Сервис фактор 1,26 Степень защиты IP55 Режим работы S1 Класс нагревостойкости F Охлаждение Встроен. вентилятор Защита двигателя TKO (Thermal contact, NC) Выходной вал H - полый вал 45 Конструкция редуктора A - на лапах, с центрирующим кольцом Выходной фланец R - без фланца Клеммная коробка В положении 3 Тип подключения Standard Монтажное положение E Тип смазки CLP PG 460 Вентиляционный элемент установлен Цвет RAL 7012 = Basalt grey Защита поверхн. от коррозии OKS-S (Standard) Код двигателя C86 (для ПЧ) 1527 | Lenze Operations GmbH |  | 1451 | шт
GSS06-2MHAR090C12 | 15878016 | Мотор-редуктор GSS06-2MHAR090C12, №15878016 | Мотор-редуктор Тип GSS06-2MHAR090C12 Код мотора MHEMAXX090-12C1C Тип двигателя MH асинхронный 3-ф двигатель (IE2) Монтаж на редукторе (фланец) Прямой монтаж (двиг. интегрир.) Расчетная мощность 1,100 кВт Расчетный крутящий момент 7,35 Нм Расчетная частота вращения 1.430 об/мин Расчетное напряжение 230 / 400 V +-10% Расчетный ток 4,6 / 2,7 A Расчетная частота 50 Hz КПД 0,76 Передаточное число 99,167 Частота вращения выход. вала 14,4 об/мин Крутящий момент выход. вала 572 Нм Сервис фактор 1,26 Степень защиты IP55 Режим работы S1 Класс нагревостойкости F Охлаждение Встроен. вентилятор Защита двигателя TKO (Thermal contact, NC) Выходной вал H - полый вал 40 мм Конструкция редуктора A - на лапах, с центрирующим кольцом Выходной фланец R - без фланца Клеммная коробка В положении 3 Тип подключения Standard Монтажное положение E Тип смазки CLP PG 460 Вентиляционный элемент установлен Защита поверхн. от коррозии OKS-S (Small; C1) Цвет RAL 7012 = Basalt grey Код двигателя C86 (для ПЧ) 1527 | Lenze Operations GmbH |  | 1451 | шт
GSS06-2MHAR090C32 | 15669204 | Мотор-редуктор GSS06-2MHAR090C32, №15669204 | Мотор-редуктор Тип GSS06-2MHAR090C32 Двигатель MHEMAIG090-32C1C Тип двигателя MH асинхронный 3-ф двигатель (IE2) Монтаж на редукторе (фланец) Прямой монтаж (двиг. интегрир.) Расчетная мощность 1,500 кВт Расчетный крутящий момент 10,00 Нм Расчетная частота вращения 1.435 r/min Расчетное напряжение 230 / 400 V +-10% Расчетный ток 5,8 / 3,3 A Расчетная частота 50 Hz КПД 0,76 Передаточное число 79,722 Частота вращения выход. вала 18,0 r/min Крутящий момент выход. вала 634 Нм Сервис фактор 1,13 Степень защиты IP54 Режим работы S1 Класс нагревостойкости F Охлаждение Встроен. вентилятор Защита двигателя TKO (Thermal contact, NC) Выходной вал H - полый вал 40 Конструкция редуктора A - на лапах, с центрирующим кольцом Выходной фланец R - без фланца Клеммная коробка В положении 2 Тип подключения Standard Монтажное положение A Смазочный материал CLP PG 460 Вентиляционный элемент установлен Цвет RAL 7012 = Basalt grey Защита поверхн. от коррозии OKS-S (Standard) Обратная связь Инкр. энкодер IG2048-24V-H Подключение обратной связи Клеммная коробка Код двигателя C86 (для ПЧ) 1529 | Lenze Operations GmbH |  | 2232.1 | шт
GSS06-2MHAR090C32 | 15907799 | Мотор-редуктор GSS06-2MHAR090C32, №15907799 | Мотор-редуктор Тип GSS06-2MHAR090C32 Код мотора MDEMABH090-32C1C Тип двигателя MD асинх. 3-ф двигатель Монтаж на редукторе (фланец) Прямой монтаж (двиг. интегрир.) Расчетная мощность 1,500 кВт Расчетный крутящий момент 10,10 Нм Расчетная частота вращения 1.410 об/мин Расчетное напряжение 230 / 400 V +-10% Расчетный ток 6,6 / 3,8 A Расчетная частота 50 Hz КПД 0,76 Передаточное число 54,250 Частота вращения выход. вала 26,0 об/мин Крутящий момент выход. вала 447 Нм Сервис фактор 1,60 Степень защиты IP54 Режим работы S1 Класс нагревостойкости F Охлаждение Встроен. вентилятор Защита двигателя TKO (Thermal contact, NC) Выходной вал H - полый вал 40 мм Конструкция редуктора A - на лапах, с центрирующим кольцом Выходной фланец R - без фланца Клеммная коробка В положении 2 Тип подключения Standard Монтажное положение A Тип смазки CLP PG 460 Вентиляционный элемент установлен Защита поверхн. от коррозии OKS-S (Small; C1) Цвет RAL 7012 = Basalt grey Реактивная штанга, поз./угол At foot, в комплекте Тормоз, исполнение Пружинный Размер тормоза 08 Напряжение тормоза 24 V DC Исполнение тормоза не-регулируемый Момент тормоза 8 Нм Ручка оттормаживания В положении 2 Бесшумный ротор тормоза да 2-й конец вала/ маховик 2й конец вала с маховиком Код двигателя C86 (для ПЧ) 1267 | Lenze Operations GmbH | 5883910 | 2016.91 | шт
GSS06-2MHAR100C32 | 15654764 | Мотор-редуктор GSS06-2MHAR100C32, №15654764 | Мотор-редуктор Тип GSS06-2MHAR100C32 Двигатель MHEMABR100-32C1C Тип двигателя MH асинхронный 3-ф двигатель (IE2) Монтаж на редукторе (фланец) Прямой монтаж (двиг. интегрир.) Расчетная мощность 3,000 кВт Расчетный крутящий момент 19,80 Нм Расчетная частота вращения 1.445 r/min Расчетное напряжение 230 / 400 V +-10% Расчетный ток 12,1 / 7,0 A Расчетная частота 50 Hz КПД 0,73 Передаточное число 31,738 Частота вращения выход. вала 45,5 r/min Крутящий момент выход. вала 520 Нм Сервис фактор 1,17 Степень защиты IP54 Режим работы S1 Класс нагревостойкости F Охлаждение Встроен. вентилятор Защита двигателя TKO (Thermal contact, NC) Выходной вал H - полый вал 40 Конструкция редуктора A - на лапах, с центрирующим кольцом Выходной фланец R - без фланца Клеммная коробка В положении 2 Тип подключения Standard Монтажное положение C Смазочный материал CLP PG 460 Вентиляционный элемент установлен Цвет RAL 7012 = Basalt grey Защита поверхн. от коррозии OKS-S (стандарт) Тормоз, исполнение Пружинный Размер тормоза 10 Напряжение тормоза 230 V AC Выпрямитель 6-ти полюсн. Выпрямитель тормоза Да с искрогасителем Исполнение тормоза не-регулируемый Момент тормоза 16 Нм Ручка оттормаживания В положении 2 Код двигателя C86 (для ПЧ) 1279 | Lenze Operations GmbH |  | 2084.79 | шт
GSS06-2MHAR112C22 | 15625444 | Мотор-редуктор GSS06-2MHAR112C22, №15625444 | Мотор-редуктор Тип GSS06-2MHAR112C22 Двигатель MHEMABR112-22C1C Тип двигателя MH асинхронный 3-ф двигатель (IE2) Монтаж на редукторе (фланец) Прямой монтаж (двиг. интегрир.) Расчетная мощность 4,000 кВт Расчетный крутящий момент 26,30 Нм Расчетная частота вращения 1.455 r/min Расчетное напряжение 230 / 400 V +-10% Расчетный ток 14,5 / 8,4 A Расчетная частота 50 Hz КПД 0,80 Передаточное число 15,869 Частота вращения выход. вала 91,7 r/min Крутящий момент выход. вала 371 Нм Сервис фактор 1,63 Степень защиты IP54 Режим работы S1 Класс нагревостойкости F Охлаждение Встроен. вентилятор Защита двигателя TKO (Thermal contact, NC) Выходной вал H - полый вал 45 Конструкция редуктора A - на лапах, с центрирующим кольцом Выходной фланец R - без фланца Клеммная коробка В положении 2 Тип подключения Standard Монтажное положение A Смазочный материал CLP PG 460 Вентиляционный элемент установлен Цвет RAL 7012 = Basalt grey Защита поверхн. от коррозии OKS-S (стандарт) Тормоз, исполнение Пружинный Размер тормоза 14 Напряжение тормоза 400 V AC Выпрямитель 6-ти полюсн. Выпрямитель тормоза Да с искрогасителем Исполнение тормоза не-регулируемый Момент тормоза 60 Нм Ручка оттормаживания В положении 2 Бесшумный ротор тормоза да Код двигателя C86 (для ПЧ) 1535 | Lenze Operations GmbH |  | 2540.06 | шт
GSS06-2MHAR112C22 | 16055116 | Мотор-редуктор GSS06-2MHAR112C22, №16055116 | Мотор-редуктор Тип GSS06-2MHAR112C22 Код мотора MDEMAXX112-22C0N Kind of motor MD 3-phase AC asyn. motor Монтаж на редукторе (фланец) Прямой монтаж (двиг. интегрир.) Расчетная мощность 4 кВт Расчетный крутящий момент 26,3 Нм Расчетная частота вращения 1450 об/мин Расчетное напряжение 230 / 400 V +-10% Выходной ток 16,1 / 9,3 A Расчетная частота 50 Hz КПД 0,73 Передаточное число 20,417 Частота вращения выход. вала 71 об/мин Крутящий момент выход. вала 445 Нм Сервис фактор 1,09 Степень защиты IP55 Operating mode S1 Temperature class F Охлаждение Встроен. вентилятор Защита двигателя TKO (Thermal contact, NC) Выходной вал H - полый вал 40 мм Конструкция редуктора A - на лапах, с центрирующим кольцом Выходной фланец R - без фланца Клеммная коробка В положении 2 Тип подключения Standard Монтажное положение A Тип смазки CLP PG 460 Вентиляционный элемент установлен Surface/corrosion protection OKS-S (Small; C1) Цвет RAL 6011 = Reseda green Соответствие станд. Not CE-compliant Код двигателя C86 (для ПЧ) 1255 | Lenze Operations GmbH |  | 1843.38 | шт
GSS06-2MHAR112C32 | 15916117 | Мотор-редуктор цилиндро-червячный GSS06-2MHAR112C32, №15916117 | Мотор-редуктор цилиндро-червячный Тип GSS06-2MHAR112C32 Код мотора MDEMAXX112-32C0N Тип двигателя MD асинх. 3-ф двигатель Монтаж на редукторе (фланец) Прямой монтаж (двиг. интегрир.) Расчетная мощность 5,500 кВт Расчетный крутящий момент 36,60 Нм Расчетная частота вращения 1.445 об/мин Расчетное напряжение 230 / 400 V +-10% Расчетный ток 21,7 / 12,5 A Расчетная частота 50 Hz КПД 0,77 Передаточное число 22,143 Частота вращения выход. вала 65,3 об/мин Крутящий момент выход. вала 715 Нм Сервис фактор 0,75 Сервис фактор примечание 1 Внимание: Сервис фактор <1 Сервис фактор примечание 2 Возможна перегрузка редуктора Степень защиты IP55 Режим работы S1 Класс нагревостойкости F Охлаждение Встроен. вентилятор Защита двигателя TKO (Thermal contact, NC) Выходной вал H - полый вал 45 мм Конструкция редуктора A - на лапах, с центрирующим кольцом Выходной фланец R - без фланца Клеммная коробка В положении 2 Тип подключения Standard Монтажное положение A Тип смазки CLP HC 220 USDA H1 Вентиляционный элемент установлен Защита поверхн. от коррозии OKS-S (Small; C1) Цвет RAL 7012 = Basalt grey Соответствие станд. Not CE-compliant Код двигателя C86 (для ПЧ) 1257 | Lenze Operations GmbH |  | 2164.63 | шт
GSS06-2MHAR132C12 | 15786999 | Мотор-редуктор цилиндро-червячный GSS06-2MHAR132C12, №15786999 | Мотор-редуктор цилиндро-червячный Тип GSS06-2MHAR132C12 Код мотора MHEMAXX132-12C1C Тип двигателя MH асинхронный 3-ф двигатель (IE2) Монтаж на редукторе (фланец) Прямой монтаж (двиг. интегрир.) Расчетная мощность 5,500 кВт Расчетный крутящий момент 35,70 Нм Расчетная частота вращения 1.470 об/мин Расчетное напряжение 230 / 400 V +-10% Расчетный ток 20,6 / 11,9 A Расчетная частота 50 Hz КПД 0,77 Передаточное число 14,286 Частота вращения выход. вала 102,9 об/мин Крутящий момент выход. вала 472 Нм Сервис фактор 1,12 Степень защиты IP55 Режим работы S1 Класс нагревостойкости F Охлаждение Встроен. вентилятор Защита двигателя TKO (Thermal contact, NC) Выходной вал H - полый вал 45 Конструкция редуктора A - на лапах, с центрирующим кольцом Выходной фланец R - без фланца Клеммная коробка В положении 2 Тип подключения Standard Монтажное положение A Тип смазки CLP PG 460 Вентиляционный элемент установлен Цвет RAL 7012 = Basalt grey Защита поверхн. от коррозии OKS-S (Standard) Код двигателя C86 (для ПЧ) 1537 | Lenze Operations GmbH |  | 2360.63 | шт
GSS06-2MHBR071C42 | 15910776 | Мотор-редуктор GSS06-2MHBR071C42, №15910776 | Мотор-редуктор Тип GSS06-2MHBR071C42 Код мотора MFEMAXX071-42C1C Тип двигателя MF оптим. ПЧ Монтаж на редукторе (фланец) Прямой монтаж (двиг. интегрир.) Расчетная мощность 1,500 кВт Расчетный крутящий момент 4,20 Нм Расчетная частота вращения 3.450 об/мин Расчетное напряжение 205 / 360 V Расчетный ток 6,8 / 3,9 A Расчетная частота 120 Hz КПД 0,80 Передаточное число 196,875 Частота вращения выход. вала 17,5 об/мин Крутящий момент выход. вала 651 Нм Сервис фактор 1,11 Степень защиты IP55 Режим работы S1 Класс нагревостойкости F Охлаждение Встроен. вентилятор Защита двигателя TKO (Thermal contact, NC) Выходной вал H - полый вал 40 мм Конструкция редуктора B-на лапах, без центровки Выходной фланец R - без фланца Клеммная коробка В положении 2 Тип подключения Standard Монтажное положение A Тип смазки CLP PG 460 Вентиляционный элемент установлен Цвет Not coated Код двигателя C86 (для ПЧ) 1582 | Lenze Operations GmbH |  | 1397.07 | шт
GSS06-2MHBR071C42 | 16069718 | Мотор-редуктор червячно цилиндрический GSS06-2MHBR071C42, №16069718 | Мотор-редуктор червячно цилиндрический Тип GSS06-2MHBR071C42 Код мотора MFEMAXX071-42C1C Kind of motor MF FI-optimised asyn. motor Монтаж на редукторе (фланец) Прямой монтаж (двиг. интегрир.) Расчетная мощность 1,5 кВт Расчетный крутящий момент 4,2 Нм Расчетная частота вращения 3450 об/мин Расчетное напряжение 205 / 360 V Выходной ток 6,8 / 3,9 A Расчетная частота 120 Hz cos phi 0,8 Передаточное число 196,875 Частота вращения выход. вала 17,5 об/мин Крутящий момент выход. вала 651 Нм Сервис фактор 1,11 Степень защиты IP55 Operating mode S1 Temperature class F Охлаждение Встроен. вентилятор Защита двигателя TKO (Thermal contact, NC) Выходной вал H - полый вал 40 мм Конструкция редуктора B-на лапах, без центровки Выходной фланец R - без фланца Клеммная коробка В положении 2 Тип подключения Standard Монтажное положение C Тип смазки CLP PG 460 Вентиляционный элемент установлен Цвет Not coated Код двигателя C86 (для ПЧ) 1582 | Lenze Operations GmbH |  | 1397.07 | шт
GSS06-2MHBR080C32 | 15928367 | Мотор-редуктор GSS06-2MHBR080C32, №15928367 | Мотор-редуктор Тип GSS06-2MHBR080C32 Код мотора MDEMAXX080-32C1N Тип двигателя MD асинх. 3-ф двигатель Монтаж на редукторе (фланец) Прямой монтаж (двиг. интегрир.) Расчетная мощность 0,750 кВт Расчетный крутящий момент 5,10 Нм Расчетная частота вращения 1.410 об/мин Расчетное напряжение 230 / 400 V +-10% Расчетный ток 3,3 / 1,9 A Расчетная частота 50 Hz КПД 0,80 Передаточное число 99,167 Частота вращения выход. вала 14,2 об/мин Крутящий момент выход. вала 393 Нм Сервис фактор 1,82 Степень защиты IP55 Режим работы S1 Класс нагревостойкости F Охлаждение Встроен. вентилятор Защита двигателя TKO (Thermal contact, NC) Выходной вал H - полый вал 40 мм Конструкция редуктора B-на лапах, без центровки Выходной фланец R - без фланца Клеммная коробка В положении 2 Тип подключения Standard Монтажное положение A Тип смазки CLP PG 460 Вентиляционный элемент установлен Защита поверхн. от коррозии OKS-S (Small; C1) Цвет RAL 7012 = Basalt grey Соответствие станд. Not CE-compliant Код двигателя C86 (для ПЧ) 1245 | Lenze Operations GmbH |  | 1348.62 | шт
GSS06-2MHBR080C32 | 16022044 | Мотор-редуктор цилиндро-червячный GSS06-2MHBR080C32, №16022044 | Мотор-редуктор цилиндро-червячный Тип GSS06-2MHBR080C32 Код мотора MFEMAXX080-32C1C Тип двигателя MF оптим. ПЧ Монтаж на редукторе (фланец) Прямой монтаж (двиг. интегрир.) Расчетная мощность 2,2 кВт Расчетный крутящий момент 6 Нм Расчетная частота вращения 3500 об/мин Расчетное напряжение 200 / 345 V Расчетный ток 9,1 / 5,3 A Расчетная частота 120 Hz КПД 0,86 Передаточное число 128,333 Частота вращения выход. вала 27,3 об/мин Крутящий момент выход. вала 621 Нм Сервис фактор 1,13 Степень защиты IP55 Режим работы S1 Класс нагревостойкости F Охлаждение Встроен. вентилятор Защита двигателя TKO (Thermal contact, NC) Выходной вал H - полый вал 40 мм Конструкция редуктора B-на лапах, без центровки Выходной фланец R - без фланца Клеммная коробка В положении 2 Тип подключения Standard Монтажное положение A Тип смазки CLP PG 460 Вентиляционный элемент установлен Защита поверхн. от коррозии OKS-S (Small; C1) Цвет RAL 7012 = Basalt grey | Lenze Operations GmbH |  | 1431.89 | шт
GSS06-2MHBR080C32 | 15389101 | Мотор-редуктор GSS06-2MHBR080C32, №15389101 | Мотор-редуктор Тип GSS06-2MHBR080C32 Код мотора MDFMAXX080-32C1N Тип двигателя MD 3-phase AC asyn. motor Монтаж на редукторе (фланец) Прямой монтаж (двиг. интегрир.) Расчетная мощность 0,75 кВт Расчетный крутящий момент 5,1 Нм Расчетная частота вращения 1410 об/мин Расчетное напряжение 230 / 400 V +-10% Выходной ток 3,3 / 1,9 A Расчетная частота 50 Hz КПД 0,8 Передаточное число 43,917 Частота вращения выход. вала 32,1 об/мин Крутящий момент выход. вала 191 Нм Сервис фактор 2,9 Степень защиты IP55 Operating mode S1 Temperature class F Охлаждение Вентилятор 1~ / 3~ Клеммная коробка - вентилятор В положении 4 Защита двигателя TKO (Thermal contact, NC) Выходной вал H - полый вал 45 мм Конструкция редуктора B-на лапах, без центровки Выходной фланец R - без фланца Клеммная коробка В положении 4 Тип подключения Standard Монтажное положение C Тип смазки CLP PG 460 Вентиляционный элемент установлен Surface/corrosion protection OKS-S (Small; C1) Цвет RAL 9005 = Jet black матовый Реактивная штанга, поз./угол на круговом фланце с резьбовыми отверстиями, пол. 5/240° Соответствие станд. Not CE-compliant Табличка 1-я/2-я Алюминий / Алюминий Табличка, доп. инф. Mat. no./customer order no. Код двигателя C86 (для ПЧ) 1245 | Lenze Operations GmbH |  | 1852.42 | шт
GSS06-2MHBR080C42 | 15658646 | Мотор-редуктор GSS06-2MHBR080C42, №15658646 | Мотор-редуктор Тип GSS06-2MHBR080C42 Двигатель MDEMAXX080-42C0N Тип двигателя MD асинх. 3-ф двигатель Монтаж на редукторе (фланец) Прямой монтаж (двиг. интегрир.) Расчетная мощность 1,100 кВт Расчетный крутящий момент 7,50 Нм Расчетная частота вращения 1.390 r/min Расчетное напряжение 230 / 400 V +-10% Расчетный ток 4,8 / 2,8 A Расчетная частота 50 Hz КПД 0,80 Передаточное число 87,833 Частота вращения выход. вала 15,8 r/min Крутящий момент выход. вала 527 Нм Сервис фактор 1,36 Степень защиты IP55 Режим работы S1 Класс нагревостойкости F Охлаждение Встроен. вентилятор Защита двигателя TKO (Thermal contact, NC) Выходной вал H - полый вал 40 Конструкция редуктора B-на лапах, без центровки Выходной фланец R - без фланца Клеммная коробка В положении 2 Тип подключения Standard Монтажное положение C Смазочный материал CLP PG 460 Вентиляционный элемент установлен Цвет RAL 7012 = Basalt grey Защита поверхн. от коррозии OKS-S (стандарт) Соответствие станд. Not CE-compliant Код двигателя C86 (для ПЧ) 1247 | Lenze Operations GmbH |  | 1388.12 | шт
GSS06-2MHBR080C42 | 15689111 | Мотор-редуктор GSS06-2MHBR080C42, №15689111 | Мотор-редуктор Тип GSS06-2MHBR080C42 Двигатель MDEMAXX080-42C0N Тип двигателя MD асинх. 3-ф двигатель Монтаж на редукторе (фланец) Прямой монтаж (двиг. интегрир.) Расчетная мощность 1,100 кВт Расчетный крутящий момент 7,50 Нм Расчетная частота вращения 1.390 об/мин Расчетное напряжение 230 / 400 V +-10% Расчетный ток 4,8 / 2,8 A Расчетная частота 50 Hz КПД 0,80 Передаточное число 113,667 Частота вращения выход. вала 12,2 об/мин Крутящий момент выход. вала 676 Нм Сервис фактор 1,06 Степень защиты IP55 Режим работы S1 Класс нагревостойкости F Охлаждение Встроен. вентилятор Защита двигателя TKO (Thermal contact, NC) Выходной вал H - полый вал 40 Конструкция редуктора B-на лапах, без центровки Выходной фланец R - без фланца Клеммная коробка В положении 2 Тип подключения Standard Монтажное положение A Тип смазки CLP PG 460 Вентиляционный элемент установлен Цвет RAL 7012 = Basalt grey Защита поверхн. от коррозии OKS-S (Standard) Соответствие станд. Not CE-compliant Код двигателя C86 (для ПЧ) 1247 | Lenze Operations GmbH |  | 1388.12 | шт
GSS06-2MHBR080C42 | 15922085 | Мотор-редуктор цилиндро червячный GSS06-2MHBR080C42, №15922085 | Мотор-редуктор цилиндро червячный Тип GSS06-2MHBR080C42 Код мотора MDEMAXX080-42C0N Тип двигателя MD асинх. 3-ф двигатель Монтаж на редукторе (фланец) Прямой монтаж (двиг. интегрир.) Расчетная мощность 1,100 кВт Расчетный крутящий момент 7,50 Нм Расчетная частота вращения 1.390 об/мин Расчетное напряжение 230 / 400 V +-10% Расчетный ток 4,8 / 2,8 A Расчетная частота 50 Hz КПД 0,80 Передаточное число 61,250 Частота вращения выход. вала 22,7 об/мин Крутящий момент выход. вала 370 Нм Сервис фактор 1,93 Степень защиты IP55 Режим работы S1 Класс нагревостойкости F Охлаждение Встроен. вентилятор Защита двигателя TKO (Thermal contact, NC) Выходной вал H - полый вал 40 мм Конструкция редуктора B-на лапах, без центровки Выходной фланец R - без фланца Клеммная коробка В положении 2 Тип подключения Standard Монтажное положение A Тип смазки CLP PG 460 Вентиляционный элемент установлен Защита поверхн. от коррозии OKS-S (Small; C1) Цвет RAL 7012 = Basalt grey Соответствие станд. Not CE-compliant Код двигателя C86 (для ПЧ) 1247 | Lenze Operations GmbH |  | 1388.12 | шт
GSS06-2MHBR080C42 | 16099703 | Мотор-редуктор GSS06-2MHBR080C42, №16099703 | Мотор-редуктор Тип GSS06-2MHBR080C42 Код мотора MFEMABI080-42C1C Kind of motor MF FI-optimised asyn. motor Монтаж на редукторе (фланец) Прямой монтаж (двиг. интегрир.) Расчетная мощность 3 кВт Расчетный крутящий момент 8,2 Нм Расчетная частота вращения 3480 об/мин Расчетное напряжение 370 V звезда Выходной ток 6,6 A Расчетная частота 120 Hz cos phi 0,86 Передаточное число 54,25 Частота вращения выход. вала 64,1 об/мин Крутящий момент выход. вала 372 Нм Сервис фактор 1,45 Степень защиты IP54 Operating mode S1 Temperature class F Охлаждение Встроен. вентилятор Защита двигателя TKO (Thermal contact, NC) Выходной вал H - полый вал 40 мм Конструкция редуктора B-на лапах, без центровки Выходной фланец R - без фланца Клеммная коробка В положении 2 Тип подключения Standard Монтажное положение C Тип смазки CLP PG 460 Вентиляционный элемент установлен Surface/corrosion protection OKS-S (Small; C1) Цвет RAL 7012 = Basalt grey Тормоз, исполнение Пружинный Размер тормоза 10 Напряжение тормоза 230 V AC Выпрямитель 6-ти полюсн. Выпрямитель тормоза Да с искрогасителем Исполнение тормоза не-регулируемый Момент тормоза 11Нм Ручка оттормаживания В положении 5 Бесшумный ротор тормоза Да Обратная связь Incr. encoder IG1024-24V-H Подключение обратной связи Клеммная коробка Код двигателя C86 (для ПЧ) 1591 | Lenze Operations GmbH |  | 2627.41 | шт
GSS06-2MHBR080C42, тормоз | 15691104 | Мотор-редуктор GSS06-2MHBR080C42, тормоз №15691104 | Мотор-редуктор Тип GSS06-2MHBR080C42 Двигатель MDEMABR080-42C0C Тип двигателя MD асинх. 3-ф двигатель Монтаж на редукторе (фланец) Прямой монтаж (двиг. интегрир.) Расчетная мощность 1,100 кВт Расчетный крутящий момент 7,50 Нм Расчетная частота вращения 1.390 об/мин Расчетное напряжение 230 / 400 V +-10% Расчетный ток 4,8 / 2,8 A Расчетная частота 50 Hz КПД 0,80 Передаточное число 113,667 Частота вращения выход. вала 12,2 об/мин Крутящий момент выход. вала 676 Нм Сервис фактор 1,06 Степень защиты IP55 Режим работы S1 Класс нагревостойкости F Охлаждение Встроен. вентилятор Защита двигателя TKO (Thermal contact, NC) Выходной вал H - полый вал 40 Конструкция редуктора B-на лапах, без центровки Выходной фланец R - без фланца Клеммная коробка В положении 2 Тип подключения Standard Монтажное положение A Тип смазки CLP PG 460 Вентиляционный элемент установлен Цвет RAL 7012 = Basalt grey Защита поверхн. от коррозии OKS-S (Standard) Тормоз, исполнение Пружинный Размер тормоза 08 Напряжение тормоза 230 V AC Выпрямитель 6-ти полюсн. Выпрямитель тормоза Да с искрогасителем Исполнение тормоза не-регулируемый Момент тормоза 8 Нм Код двигателя C86 (для ПЧ) 1247 | Lenze Operations GmbH |  | 1657.84 | шт
GSS06-2MHBR090C32 | 15613678 | Мотор-редуктор GSS06-2MHBR090C32, №15613678 | Мотор-редуктор Тип GSS06-2MHBR090C32 Код мотора MDEMABR090-32C1C Серия мотора Двигатель асинхронный Монтаж на редукторе (фланец) Прямой монтаж (двиг. интегрир.) Расчетная мощность 1,5 кВт Расчетный крутящий момент 10,1 Нм Расчетная частота вращения 1410 об/мин Расчетное напряжение 230 / 400 V +-10% Расчетный ток 6,6 / 3,8 A Расчетная частота 50 Гц косинус ϕ (коэффициент мощности) 0,76 Передаточное число 27,125 Частота вращения выход. вала 52 об/мин Крутящий момент выход. вала 239 Нм Сервис фактор 2,94 Степень защиты IP55 Режим работы S1 Температурный класс F Охлаждение Встроен. вентилятор Защита двигателя TKO (термоконтакт, НЗ) Выходной вал H - полый вал 40 мм Конструкция редуктора B-на лапах, без центровки Выходной фланец R - без фланца Клеммная коробка В положении 5 Тип подключения Cтандарт Монтажное положение F Тип смазки CLP PG 460 Вентиляционный элемент установлен Surface/corrosion protection OKS-S (Small; C1) Цвет Цвет по RAL = 7012 (серый) Тормоз, исполнение Пружинный Размер тормоза 10 Напряжение тормоза 230 V AC Выпрямитель 6-ти полюсн. Выпрямитель тормоза Да с искрогасителем Исполнение тормоза не-регулируемый Момент тормоза 16 Нм Код двигателя C86 (для ПЧ) 1267 | Lenze Operations GmbH | не полный аналог 13428282 | 1771.21 | шт
GSS06-2MHBR090C32 | 16242674 | Мотор-редуктор GSS06-2MHBR090C32, №16242674 | Мотор-редуктор Тип GSS06-2MHBR090C32 Код мотора MDEMABR090-32C1C Серия мотора Двигатель асинхронный Монтаж на редукторе (фланец) Прямой монтаж (двиг. интегрир.) Расчетная мощность 1,5 кВт Расчетный крутящий момент 10,1 Нм Расчетная частота вращения 1410 об/мин Расчетное напряжение 230 / 400 V +-10% Расчетный ток 6,6 / 3,8 A Расчетная частота 50 Гц косинус ϕ (коэффициент мощности) 0,76 Передаточное число 99,167 Частота вращения выход. вала 14,2 об/мин Крутящий момент выход. вала 795 Нм Сервис фактор 0,91 Сервис фактор примечание 1 Внимание: Сервис фактор <1 Сервис фактор примечание 2 Возможна перегрузка редуктора Степень защиты IP55 Режим работы S1 Температурный класс F Охлаждение Встроен. вентилятор Защита двигателя TKO (термоконтакт, НЗ) Выходной вал H - полый вал 45 мм Конструкция редуктора B-на лапах, без центровки Выходной фланец R - без фланца Клеммная коробка В положении 5 Тип подключения Cтандарт Монтажное положение C Тип смазки CLP PG 460 Вентиляционный элемент установлен Surface/corrosion protection OKS-S (Small; C1) Цвет RAL 9005 = Jet black Тормоз, исполнение Пружинный Размер тормоза 10 Напряжение тормоза 230 V AC Выпрямитель 6-ти полюсн. Выпрямитель тормоза Да с искрогасителем Исполнение тормоза не-регулируемый Момент тормоза 16 Нм Код двигателя C86 (для ПЧ) 1267 | Lenze Operations GmbH | 13102902 | 1833.06 | шт
GSS06-2MHBR090C32 | 15686786 | Мотор-редуктор GSS06-2MHBR090C32, №15686786 | Мотор-редуктор Тип GSS06-2MHBR090C32 Двигатель MDEMAXX090-32C1N Тип двигателя MD асинх. 3-ф двигатель Монтаж на редукторе (фланец) Прямой монтаж (двиг. интегрир.) Расчетная мощность 1,500 кВт Расчетный крутящий момент 10,10 Нм Расчетная частота вращения 1.410 об/мин Расчетное напряжение 230 / 400 V +-10% Расчетный ток 6,6 / 3,8 A Расчетная частота 50 Hz КПД 0,76 Передаточное число 61,250 Частота вращения выход. вала 23,0 об/мин Крутящий момент выход. вала 500 Нм Сервис фактор 1,43 Степень защиты IP55 Режим работы S1 Класс нагревостойкости F Охлаждение Встроен. вентилятор Защита двигателя TKO (Thermal contact, NC) Выходной вал H - полый вал 40 Конструкция редуктора B-на лапах, без центровки Выходной фланец R - без фланца Клеммная коробка В положении 2 Тип подключения Standard Монтажное положение A Тип смазки CLP PG 460 Вентиляционный элемент установлен Цвет RAL 7012 = Basalt grey Защита поверхн. от коррозии OKS-S (Standard) Соответствие станд. Not CE-compliant Код двигателя C86 (для ПЧ) 1267 | Lenze Operations GmbH |  | 1444.81 | шт
GSS06-2MHBR090C32 | 15681755 | Мотор-редуктор цилиндро-червячный GSS06-2MHBR090C32, №15681755 | Мотор-редуктор цилиндро-червячный Тип GSS06-2MHBR090C32 Код мотора MDEMAXX090-32C1N Тип двигателя MD асинх. 3-ф двигатель Монтаж на редукторе (фланец) Прямой монтаж (двиг. интегрир.) Расчетная мощность 1,500 кВт Расчетный крутящий момент 10,10 Нм Расчетная частота вращения 1.410 об/мин Расчетное напряжение 230 / 400 V +-10% Расчетный ток 6,6 / 3,8 A Расчетная частота 50 Hz КПД 0,76 Передаточное число 70,611 Частота вращения выход. вала 20,0 об/мин Крутящий момент выход. вала 578 Нм Сервис фактор 1,24 Степень защиты IP55 Режим работы S1 Класс нагревостойкости F Охлаждение Встроен. вентилятор Защита двигателя TKO (Thermal contact, NC) Выходной вал H - полый вал 40 Конструкция редуктора B-на лапах, без центровки Выходной фланец R - без фланца Клеммная коробка В положении 2 Тип подключения Standard Монтажное положение A Тип смазки CLP PG 460 Вентиляционный элемент установлен Цвет RAL 7012 = Basalt grey Защита поверхн. от коррозии OKS-S (Standard) Соответствие станд. Not CE-compliant Код двигателя C86 (для ПЧ) 1267 | Lenze Operations GmbH |  | 1444.81 | шт
GSS06-2MHBR090C32 | 16046461 | Мотор-редуктор GSS06-2MHBR090C32, №16046461 | Мотор-редуктор Тип GSS06-2MHBR090C32 Код мотора MDEMAXX090-32C1N Тип двигателя MD 3-phase AC asyn. motor Монтаж на редукторе (фланец) Прямой монтаж (двиг. интегрир.) Расчетная мощность 1,5 кВт Расчетный крутящий момент 10,1 Нм Расчетная частота вращения 1410 об/мин Расчетное напряжение 230 / 400 V +-10% Выходной ток 6,6 / 3,8 A Расчетная частота 50 Hz КПД 0,76 Передаточное число 61,25 Частота вращения выход. вала 23 об/мин Крутящий момент выход. вала 500 Нм Сервис фактор 1,43 Степень защиты IP55 Operating mode S1 Temperature class F Охлаждение Встроен. вентилятор Защита двигателя TKO (Thermal contact, NC) Выходной вал H - полый вал 45 мм Конструкция редуктора B-на лапах, без центровки Выходной фланец R - без фланца Клеммная коробка В положении 3 Тип подключения Standard Монтажное положение A Тип смазки CLP PG 460 Вентиляционный элемент установлен Surface/corrosion protection OKS-S (Small; C1) Цвет RAL 7012 = Basalt grey Mounting set for hollow shaft Да Соответствие станд. Not CE-compliant Код двигателя C86 (для ПЧ) 1267 | Lenze Operations GmbH |  | 1462 | шт
GSS06-2MHBR090C32 | 15652939 | Мотор-редуктор GSS06-2MHBR090C32, №15652939 | Мотор-редуктор Тип GSS06-2MHBR090C32 Код мотора MDEMABR090-32C1C Kind of motor MD 3-phase AC asyn. motor Монтаж на редукторе (фланец) Прямой монтаж (двиг. интегрир.) Расчетная мощность 1,5 кВт Расчетный крутящий момент 10,1 Нм Расчетная частота вращения 1410 об/мин Расчетное напряжение 230 / 400 V +-10% Выходной ток 6,6 / 3,8 A Расчетная частота 50 Hz cos phi 0,76 Передаточное число 99,167 Частота вращения выход. вала 14,2 об/мин Крутящий момент выход. вала 795 Нм Сервис фактор 0,91 Сервис фактор примечание 1 Внимание: Сервис фактор <1 Сервис фактор примечание 2 Возможна перегрузка редуктора Степень защиты IP55 Operating mode S1 Temperature class F Охлаждение Встроен. вентилятор Защита двигателя TKO (Thermal contact, NC) Выходной вал H - полый вал 45 мм Конструкция редуктора B-на лапах, без центровки Выходной фланец R - без фланца Клеммная коробка В положении 5 Тип подключения Standard Монтажное положение C Тип смазки CLP PG 460 Вентиляционный элемент установлен Surface/corrosion protection OKS-S (Small; C1) Цвет RAL 9005 = Jet black матовый Тормоз, исполнение Пружинный Размер тормоза 10 Напряжение тормоза 230 V AC Выпрямитель 6-ти полюсн. Выпрямитель тормоза Да с искрогасителем Исполнение тормоза не-регулируемый Момент тормоза 16 Нм Код двигателя C86 (для ПЧ) 1267 | Lenze Operations GmbH |  | 1833.06 | шт
GSS06-2MHBR100C12 | 16245441 | Мотор-редуктор GSS06-2MHBR100C12, №16245441 | Мотор-редуктор Тип GSS06-2MHBR100C12 Код мотора MDEMABR100-12C0C Серия мотора Двигатель асинхронный Монтаж на редукторе (фланец) Прямой монтаж (двиг. интегрир.) Расчетная мощность 2,2 кВт Расчетный крутящий момент 14,6 Нм Расчетная частота вращения 1440 об/мин Расчетное напряжение 230 / 400 V +-10% Расчетный ток 9,2 / 5,3 A Расчетная частота 50 Гц косинус ϕ (коэффициент мощности) 0,73 Передаточное число 54,25 Частота вращения выход. вала 26,5 об/мин Крутящий момент выход. вала 646 Нм Сервис фактор 1,11 Степень защиты IP55 Режим работы S1 Температурный класс F Охлаждение Встроен. вентилятор Защита двигателя TKO (термоконтакт, НЗ) Выходной вал H - полый вал 40 мм Конструкция редуктора B-на лапах, без центровки Выходной фланец R - без фланца Клеммная коробка Позиция 2 Тип подключения Cтандарт Монтажное положение A Тип смазки CLP PG 460 Вентиляционный элемент установлен Surface/corrosion protection OKS-S (Small; C1) Цвет Цвет по RAL = 7012 (серый) Тормоз, исполнение Пружинный Размер тормоза 12 Напряжение тормоза 24 В постоянного тока Исполнение тормоза повыш. износостойкость Момент тормоза 32 Нм Бесшумный ротор тормоза Да Код двигателя C86 (для ПЧ) 1251 | Lenze Operations GmbH |  | 2048.85 | шт
GSS06-2MHBR100C12 | 15748437 | Мотор-редуктор GSS06-2MHBR100C12, №15748437 | Мотор-редуктор Тип GSS06-2MHBR100C12 Код мотора MDEMABI100-12C0C Тип двигателя MD асинх. 3-ф двигатель Монтаж на редукторе (фланец) Прямой монтаж (двиг. интегрир.) Расчетная мощность 3,900 кВт Расчетный крутящий момент 14,60 Нм Расчетная частота вращения 2.550 об/мин Расчетное напряжение 400 V +-10% треугольник Расчетный ток 9,2 A Расчетная частота 87 Hz КПД 0,71 Передаточное число 43,917 Частота вращения выход. вала 58,1 об/мин Крутящий момент выход. вала 567 Нм Сервис фактор 1,22 Степень защиты IP54 Режим работы S1 Класс нагревостойкости F Охлаждение Встроен. вентилятор Защита двигателя TKO (Thermal contact, NC) Выходной вал H - полый вал 40 Конструкция редуктора B-на лапах, без центровки Выходной фланец R - без фланца Клеммная коробка В положении 2 Тип подключения Standard Монтажное положение A Тип смазки CLP PG 460 Вентиляционный элемент установлен Цвет RAL 7012 = Basalt grey Защита поверхн. от коррозии OKS-S (Standard) Тормоз, исполнение Пружинный Размер тормоза 10 Напряжение тормоза 230 V AC Выпрямитель 6-ти полюсн. Выпрямитель тормоза Да с искрогасителем Исполнение тормоза не-регулируемый Момент тормоза 16 Нм Бесшумный ротор тормоза да Обратная связь Инкр. энкодер IG128-24V-H Подключение обратной связи Штекер M12 Код двигателя C86 (для ПЧ) 1252 | Lenze Operations GmbH |  | 2227.59 | шт
GSS06-2MHBR100C12 2.2квт, 20.4об/мин | 15645395 | Мотор-редуктор цилиндро-червячный GSS06-2MHBR100C12, 2.2квт, 20.4об/мин №15645395 | Мотор-редуктор цилиндро-червячный Тип GSS06-2MHBR100C12 Двигатель MDFMAIG100-12C0N Тип двигателя MD асинх. 3-ф двигатель Монтаж на редукторе (фланец) Прямой монтаж (двиг. интегрир.) Расчетная мощность 2,200 кВт Расчетный крутящий момент 14,60 Нм Расчетная частота вращения 1.440 r/min Расчетное напряжение 230 / 400 V +-10% Расчетный ток 9,2 / 5,3 A Расчетная частота 50 Hz КПД 0,73 Передаточное число 70,611 Частота вращения выход. вала 20,4 r/min Крутящий момент выход. вала 833 Нм Сервис фактор 0,87 Степень защиты IP54 Режим работы S1 Класс нагревостойкости F Охлаждение Вентилятор 1~ / 3~ Клеммная коробка - вентилятор В положении 2 Защита двигателя TKO (Thermal contact, NC) Выходной вал H - полый вал 40 Конструкция редуктора B-на лапах, без центровки Выходной фланец R - без фланца Клеммная коробка В положении 2 Тип подключения Standard Монтажное положение A Смазочный материал CLP PG 460 Вентиляционный элемент установлен Цвет RAL 7012 = Basalt grey Защита поверхн. от коррозии OKS-S (стандарт) Обратная связь Инкр. энкодер IG1024-5V-T Подключение обратной связи Клеммная коробка Соответствие станд. Not CE-compliant Код двигателя C86 (для ПЧ) 1251 | Lenze Operations GmbH |  | 2675 | шт
GSS06-2MHBR100C32 | 15797189 | Мотор-редуктор GSS06-2MHBR100C32, №15797189 | Мотор-редуктор Тип GSS06-2MHBR100C32 Код мотора MHEMAXX100-32C1C Тип двигателя MH асинхронный 3-ф двигатель (IE2) Монтаж на редукторе (фланец) Прямой монтаж (двиг. интегрир.) Расчетная мощность 3,000 кВт Расчетный крутящий момент 19,80 Нм Расчетная частота вращения 1.445 об/мин Расчетное напряжение 230 / 400 V +-10% Расчетный ток 12,1 / 7,0 A Расчетная частота 50 Hz КПД 0,73 Передаточное число 50,000 Частота вращения выход. вала 28,9 об/мин Крутящий момент выход. вала 813 Нм Сервис фактор 0,69 Сервис фактор примечание 1 Внимание: Сервис фактор <1 Сервис фактор примечание 2 Возможна перегрузка редуктора Степень защиты IP66 Режим работы S1 Класс нагревостойкости F Охлаждение Встроен. вентилятор Защита двигателя TKO/KTY 83-110 Выходной вал H - полый вал 40 Конструкция редуктора B-на лапах, без центровки Выходной фланец R - без фланца Клеммная коробка В положении 2 Тип подключения Standard Монтажное положение B Тип смазки CLP HC 220 USDA H1 Вентиляционный элемент установлен Цвет RAL 7012 = Basalt grey Защита поверхн. от коррозии OKS-L (Large) Защита выходного вала сальник Viton Код двигателя C86 (для ПЧ) 1279 | Lenze Operations GmbH |  | 2502.66 | шт
GSS06-2MHBR100C32 | 15854537 | Мотор-редуктор GSS06-2MHBR100C32, №15854537 | Мотор-редуктор Тип GSS06-2MHBR100C32 Код мотора MDEMAXX100-32C0N Тип двигателя MD асинх. 3-ф двигатель Монтаж на редукторе (фланец) Прямой монтаж (двиг. интегрир.) Расчетная мощность 3,000 кВт Расчетный крутящий момент 20,50 Нм Расчетная частота вращения 1.430 об/мин Расчетное напряжение 230 / 400 V +-10% Расчетный ток 12,5 / 7,2 A Расчетная частота 50 Hz КПД 0,75 Передаточное число 70,611 Частота вращения выход. вала 20,3 об/мин Крутящий момент выход. вала 1.148 Нм Сервис фактор 0,63 Сервис фактор примечание 1 Внимание: Сервис фактор <1 Сервис фактор примечание 2 Возможна перегрузка редуктора Степень защиты IP55 Режим работы S1 Класс нагревостойкости F Охлаждение Встроен. вентилятор Защита двигателя TKO (Thermal contact, NC) Выходной вал H - полый вал 45 Конструкция редуктора B-на лапах, без центровки Выходной фланец R - без фланца Клеммная коробка В положении 2 Тип подключения Standard Монтажное положение A Тип смазки CLP PG 460 Вентиляционный элемент установлен Защита поверхн. от коррозии OKS-S (Small; C1) Цвет RAL 7012 = Basalt grey Соответствие станд. Not CE-compliant Код двигателя C86 (для ПЧ) 1253 | Lenze Operations GmbH |  | 1632.05 | шт
GSS06-2MHBR100C32 | 15854536 | Мотор-редуктор GSS06-2MHBR100C32, №15854536 | Мотор-редуктор Тип GSS06-2MHBR100C32 Код мотора MHEMAXX100-32C1C Тип двигателя MH асинхронный 3-ф двигатель (IE2) Монтаж на редукторе (фланец) Прямой монтаж (двиг. интегрир.) Расчетная мощность 3,000 кВт Расчетный крутящий момент 19,80 Нм Расчетная частота вращения 1.445 об/мин Расчетное напряжение 230 / 400 V +-10% Расчетный ток 12,1 / 7,0 A Расчетная частота 50 Hz КПД 0,73 Передаточное число 70,611 Частота вращения выход. вала 20,5 об/мин Крутящий момент выход. вала 1.136 Нм Сервис фактор 0,64 Сервис фактор примечание 1 Внимание: Сервис фактор <1 Сервис фактор примечание 2 Возможна перегрузка редуктора Степень защиты IP55 Режим работы S1 Класс нагревостойкости F Охлаждение Встроен. вентилятор Защита двигателя TKO (Thermal contact, NC) Выходной вал H - полый вал 40 Конструкция редуктора B-на лапах, без центровки Выходной фланец R - без фланца Клеммная коробка В положении 2 Тип подключения Standard Монтажное положение A Тип смазки CLP PG 460 Вентиляционный элемент установлен Защита поверхн. от коррозии OKS-S (Small; C1) Цвет RAL 7012 = Basalt grey Код двигателя C86 (для ПЧ) 1279 | Lenze Operations GmbH |  | 1710.24 | шт
GSS06-2MHBR100C32 | 15854612 | Мотор-редуктор GSS06-2MHBR100C32, №15854612 | Мотор-редуктор Тип GSS06-2MHBR100C32 Код мотора MHEMAXX100-32C1C Тип двигателя MH асинхронный 3-ф двигатель (IE2) Монтаж на редукторе (фланец) Прямой монтаж (двиг. интегрир.) Расчетная мощность 3,000 кВт Расчетный крутящий момент 19,80 Нм Расчетная частота вращения 1.445 об/мин Расчетное напряжение 230 / 400 V +-10% Расчетный ток 12,1 / 7,0 A Расчетная частота 50 Hz КПД 0,73 Передаточное число 50,000 Частота вращения выход. вала 28,9 об/мин Крутящий момент выход. вала 813 Нм Сервис фактор 0,69 Сервис фактор примечание 1 Внимание: Сервис фактор <1 Сервис фактор примечание 2 Возможна перегрузка редуктора Степень защиты IP55 Режим работы S1 Класс нагревостойкости F Охлаждение Встроен. вентилятор Защита двигателя TKO (Thermal contact, NC) Выходной вал H - полый вал 45 Конструкция редуктора B-на лапах, без центровки Выходной фланец R - без фланца Клеммная коробка В положении 2 Тип подключения Standard Монтажное положение A Тип смазки CLP HC 220 USDA H1 Вентиляционный элемент установлен Защита поверхн. от коррозии OKS-S (Small; C1) Цвет RAL 7012 = Basalt grey Код двигателя C86 (для ПЧ) 1279 | Lenze Operations GmbH |  | 1833.93 | шт
GSS06-2MHBR100C32 | 15854677 | Мотор-редуктор GSS06-2MHBR100C32, №15854677 | Мотор-редуктор Тип GSS06-2MHBR100C32 Код мотора MHEMAXX100-32C1C Тип двигателя MH асинхронный 3-ф двигатель (IE2) Монтаж на редукторе (фланец) Прямой монтаж (двиг. интегрир.) Расчетная мощность 3,000 кВт Расчетный крутящий момент 19,80 Нм Расчетная частота вращения 1.445 об/мин Расчетное напряжение 230 / 400 V +-10% Расчетный ток 12,1 / 7,0 A Расчетная частота 50 Hz КПД 0,73 Передаточное число 50,000 Частота вращения выход. вала 28,9 об/мин Крутящий момент выход. вала 813 Нм Сервис фактор 0,69 Сервис фактор примечание 1 Внимание: Сервис фактор <1 Сервис фактор примечание 2 Возможна перегрузка редуктора Степень защиты IP55 Режим работы S1 Класс нагревостойкости F Охлаждение Встроен. вентилятор Защита двигателя TKO (Thermal contact, NC) Выходной вал H - полый вал 40 Конструкция редуктора B-на лапах, без центровки Выходной фланец R - без фланца Клеммная коробка В положении 2 Тип подключения Standard Монтажное положение A Тип смазки CLP HC 220 USDA H1 Вентиляционный элемент установлен Защита поверхн. от коррозии OKS-S (Small; C1) Цвет RAL 7012 = Basalt grey Код двигателя C86 (для ПЧ) 1279 | Lenze Operations GmbH |  | 1833.93 | шт
GSS06-2MHBR100C32 | 16101395 | Мотор-редуктор GSS06-2MHBR100C32, №16101395 | Мотор-редуктор Тип GSS06-2MHBR100C32 Код мотора MDEMABI100-32C0C Kind of motor MD 3-phase AC asyn. motor Монтаж на редукторе (фланец) Прямой монтаж (двиг. интегрир.) Расчетная мощность 3 кВт Расчетный крутящий момент 20,5 Нм Расчетная частота вращения 1430 об/мин Расчетное напряжение 230 / 400 V +-10% Выходной ток 12,5 / 7,2 A Расчетная частота 50 Hz cos phi 0,75 Передаточное число 22,143 Частота вращения выход. вала 64,6 об/мин Крутящий момент выход. вала 390 Нм Сервис фактор 1,71 Степень защиты IP54 Operating mode S1 Temperature class F Охлаждение Встроен. вентилятор Защита двигателя TKO (Thermal contact, NC) Выходной вал H - полый вал 40 мм Конструкция редуктора B-на лапах, без центровки Выходной фланец R - без фланца Клеммная коробка В положении 2 Тип подключения Standard Монтажное положение C Тип смазки CLP PG 460 Вентиляционный элемент установлен Surface/corrosion protection OKS-S (Small; C1) Цвет RAL 7012 = Basalt grey Тормоз, исполнение Пружинный Размер тормоза 12 Напряжение тормоза 230 V AC Выпрямитель 6-ти полюсн. Выпрямитель тормоза Да с искрогасителем Исполнение тормоза не-регулируемый Момент тормоза 23 Нм Ручка оттормаживания В положении 5 Бесшумный ротор тормоза Да Обратная связь Incr. encoder IG1024-24V-H Подключение обратной связи Клеммная коробка Код двигателя C86 (для ПЧ) 1253 | Lenze Operations GmbH |  | 2862.1 | шт
GSS06-2MHBR100C32, 3kw | 15704623 | Мотор-редуктор цилиндро-червячный GSS06-2MHBR100C32, 3kw №15704623 | Мотор-редуктор цилиндро-червячный Тип GSS06-2MHBR100C32 Код мотора MDEMABI100-32C0C Тип двигателя MD асинх. 3-ф двигатель Монтаж на редукторе (фланец) Прямой монтаж (двиг. интегрир.) Расчетная мощность 3,000 кВт Расчетный крутящий момент 20,50 Нм Расчетная частота вращения 1.430 об/мин Расчетное напряжение 230 / 400 V +-10% Расчетный ток 12,5 / 7,2 A Расчетная частота 50 Hz КПД 0,75 Передаточное число 27,125 Частота вращения выход. вала 52,7 об/мин Крутящий момент выход. вала 479 Нм Сервис фактор 1,49 Степень защиты IP54 Режим работы S1 Класс нагревостойкости F Охлаждение Встроен. вентилятор Защита двигателя TKO (Thermal contact, NC) Выходной вал H - полый вал 40 Конструкция редуктора B-на лапах, без центровки Выходной фланец R - без фланца Клеммная коробка В положении 2 Тип подключения Standard Монтажное положение A Тип смазки CLP PG 460 Вентиляционный элемент установлен Цвет RAL 7012 = Basalt grey Защита поверхн. от коррозии OKS-M (Medium) Тормоз, исполнение Пружинный Размер тормоза 10 Напряжение тормоза 24 V DC Исполнение тормоза не-регулируемый Момент тормоза 16 Нм Бесшумный ротор тормоза да Обратная связь Инкр. энкодер IG1024-24V-H Подключение обратной связи Клеммная коробка Код двигателя C86 (для ПЧ) 1253 | Lenze Operations GmbH |  | 2901.19 | шт
GSS06-2MHBR112C22 | 15679120 | Мотор-редуктор GSS06-2MHBR112C22, №15679120 | Мотор-редуктор Тип GSS06-2MHBR112C22 Код мотора MDEMABR112-22C0C Серия мотора Двигатель асинхронный Монтаж на редукторе (фланец) Прямой монтаж (двиг. интегрир.) Расчетная мощность 4 кВт Расчетный крутящий момент 26,3 Нм Расчетная частота вращения 1450 об/мин Расчетное напряжение 230 / 400 V +-10% Расчетный ток 16,1 / 9,3 A Расчетная частота 50 Hz cos phi 0,73 Передаточное число 27,125 Частота вращения выход. вала 53,5 об/мин Крутящий момент выход. вала 632 Нм Сервис фактор 1,14 Степень защиты IP55 Operating mode S1 Temperature class F Охлаждение Встроен. вентилятор Защита двигателя TKO (Thermal contact, NC) Выходной вал H - полый вал 45 мм Конструкция редуктора B-на лапах, без центровки Выходной фланец R - без фланца Клеммная коробка В положении 5 Тип подключения Standard Монтажное положение A Тип смазки CLP PG 460 Вентиляционный элемент установлен Surface/corrosion protection OKS-S (Small; C1) Цвет RAL 7012 = Basalt grey Тормоз, исполнение Пружинный Размер тормоза 12 Напряжение тормоза 230 V AC Выпрямитель 6-ти полюсн. Выпрямитель тормоза Да с искрогасителем Исполнение тормоза не-регулируемый Момент тормоза 32 Нм Код двигателя C86 (для ПЧ) 1255 | Lenze Operations GmbH |  | 2162.91 | шт
GSS06-2MHBR112C22 | 16187533 | Мотор-редуктор GSS06-2MHBR112C22, №16187533 | Мотор-редуктор Тип GSS06-2MHBR112C22 Код мотора MDEMABR112-22C0C Серия мотора Двигатель асинхронный Монтаж на редукторе (фланец) Прямой монтаж (двиг. интегрир.) Расчетная мощность 4 кВт Расчетный крутящий момент 26,3 Нм Расчетная частота вращения 1450 об/мин Расчетное напряжение 230 / 400 V +-10% Расчетный ток 16,1 / 9,3 A Расчетная частота 50 Hz cos phi 0,73 Передаточное число 27,125 Частота вращения выход. вала 53,5 об/мин Крутящий момент выход. вала 632 Нм Сервис фактор 1,14 Степень защиты IP55 Operating mode S1 Temperature class F Охлаждение Встроен. вентилятор Защита двигателя TKO (Thermal contact, NC) Выходной вал H - полый вал 45 мм Конструкция редуктора B-на лапах, без центровки Выходной фланец R - без фланца Клеммная коробка В положении 5 Тип подключения Standard Монтажное положение A Тип смазки CLP PG 460 Вентиляционный элемент установлен Surface/corrosion protection OKS-S (Small; C1) Цвет RAL 7012 = Basalt grey Mounting set for hollow shaft Да Тормоз, исполнение Пружинный Размер тормоза 12 Напряжение тормоза 230 V AC Выпрямитель 6-ти полюсн. Выпрямитель тормоза Да с искрогасителем Исполнение тормоза не-регулируемый Момент тормоза 32 Нм Код двигателя C86 (для ПЧ) 1255 | Lenze Operations GmbH |  | 2180.11 | шт
GSS06-2MHBR112C22 | 15854541 | Мотор-редуктор GSS06-2MHBR112C22, №15854541 | Мотор-редуктор Тип GSS06-2MHBR112C22 Код мотора MDEMAXX112-22C0N Тип двигателя MD асинх. 3-ф двигатель Монтаж на редукторе (фланец) Прямой монтаж (двиг. интегрир.) Расчетная мощность 4,000 кВт Расчетный крутящий момент 26,30 Нм Расчетная частота вращения 1.450 об/мин Расчетное напряжение 230 / 400 V +-10% Расчетный ток 16,1 / 9,3 A Расчетная частота 50 Hz КПД 0,73 Передаточное число 61,250 Частота вращения выход. вала 23,7 об/мин Крутящий момент выход. вала 1.310 Нм Сервис фактор 0,55 Сервис фактор примечание 1 Внимание: Сервис фактор <1 Сервис фактор примечание 2 Возможна перегрузка редуктора Степень защиты IP55 Режим работы S1 Класс нагревостойкости F Охлаждение Встроен. вентилятор Защита двигателя TKO (Thermal contact, NC) Выходной вал H - полый вал 40 Конструкция редуктора B-на лапах, без центровки Выходной фланец R - без фланца Клеммная коробка В положении 2 Тип подключения Standard Монтажное положение A Тип смазки CLP PG 460 Вентиляционный элемент установлен Защита поверхн. от коррозии OKS-S (Small; C1) Цвет RAL 7012 = Basalt grey Соответствие станд. Not CE-compliant Код двигателя C86 (для ПЧ) 1255 | Lenze Operations GmbH |  | 1781.53 | шт
GSS06-2MHBR112C32 | 15694573 | Мотор-редуктор цилиндро-червячный GSS06-2MHBR112C32, №15694573 | Мотор-редуктор цилиндро-червячный Тип GSS06-2MHBR112C32 Motor code MDEMAXX112-32C0N Тип двигателя MD асинх. 3-ф двигатель Монтаж на редукторе (фланец) Прямой монтаж (двиг. интегрир.) Расчетная мощность 5,500 кВт Расчетный крутящий момент 36,60 Нм Расчетная частота вращения 1.445 об/мин Расчетное напряжение 230 / 400 V +-10% Расчетный ток 21,7 / 12,5 A Расчетная частота 50 Hz КПД 0,77 Передаточное число 14,286 Частота вращения выход. вала 101,1 об/мин Крутящий момент выход. вала 480 Нм Сервис фактор 1,10 Степень защиты IP55 Режим работы S1 Класс нагревостойкости F Охлаждение Встроен. вентилятор Защита двигателя TKO (Thermal contact, NC) Выходной вал H - полый вал 40 Конструкция редуктора B-на лапах, без центровки Выходной фланец R - без фланца Клеммная коробка В положении 2 Тип подключения Standard Монтажное положение A Тип смазки CLP PG 460 Вентиляционный элемент установлен Цвет RAL 7012 = Basalt grey Защита поверхн. от коррозии OKS-S (Standard) Соответствие станд. Not CE-compliant Код двигателя C86 (для ПЧ) 1257 | Lenze Operations GmbH |  | 2040.94 | шт
GSS06-2MHBR112C32 | 15694574 | Мотор-редуктор цилиндро-червячный GSS06-2MHBR112C32, №15694574 | Мотор-редуктор цилиндро-червячный Тип GSS06-2MHBR112C32 Motor code MDEMAIG112-32C0N Тип двигателя MD асинх. 3-ф двигатель Монтаж на редукторе (фланец) Прямой монтаж (двиг. интегрир.) Расчетная мощность 5,500 кВт Расчетный крутящий момент 36,60 Нм Расчетная частота вращения 1.445 об/мин Расчетное напряжение 230 / 400 V +-10% Расчетный ток 21,7 / 12,5 A Расчетная частота 50 Hz КПД 0,77 Передаточное число 14,286 Частота вращения выход. вала 101,1 об/мин Крутящий момент выход. вала 480 Нм Сервис фактор 1,10 Степень защиты IP54 Режим работы S1 Класс нагревостойкости F Охлаждение Встроен. вентилятор Защита двигателя TKO (Thermal contact, NC) Выходной вал H - полый вал 40 Конструкция редуктора B-на лапах, без центровки Выходной фланец R - без фланца Клеммная коробка В положении 2 Тип подключения Standard Монтажное положение A Тип смазки CLP PG 460 Вентиляционный элемент установлен Цвет RAL 7012 = Basalt grey Защита поверхн. от коррозии OKS-S (Standard) Обратная связь Инкр. энкодер IG128-24V-H Подключение обратной связи Штекер M12 Соответствие станд. Not CE-compliant Код двигателя C86 (для ПЧ) 1257 | Lenze Operations GmbH |  | 2316.96 | шт
GSS06-2MSAK090C32 | 15979320 | Мотор-редуктор GSS06-2MSAK090C32, №15979320 | Мотор-редуктор Тип GSS06-2MSAK090C32 Код мотора MDEMAXX090-32C1N Тип двигателя MD асинх. 3-ф двигатель Монтаж на редукторе (фланец) Прямой монтаж (двиг. интегрир.) Расчетная мощность 1,5 кВт Расчетный крутящий момент 10,1 Нм Расчетная частота вращения 1410 об/мин Расчетное напряжение 230 / 400 V +-10% Расчетный ток 6,6 / 3,8 A Расчетная частота 50 Hz КПД 0,76 Передаточное число 43,917 Частота вращения выход. вала 32,1 об/мин Крутящий момент выход. вала 387 Нм Сервис фактор 1,85 Степень защиты IP55 Режим работы S1 Класс нагревостойкости F Охлаждение Встроен. вентилятор Защита двигателя TKO (Thermal contact, NC) Выходной вал S- shrink disc 40, поз. 3 Конструкция редуктора A - на лапах, с центрирующим кольцом Выходной фланец K - 200 сквозные отверстия, поз. 5 Клеммная коробка В положении 2 Тип подключения Standard Монтажное положение F Тип смазки CLP PG 460 Вентиляционный элемент установлен Защита поверхн. от коррозии OKS-S (Small; C1) Цвет RAL 7012 = Basalt grey Соответствие станд. Not CE-compliant Код двигателя C86 (для ПЧ) 1267 | Lenze Operations GmbH | 15231604 | 1817.6 | шт
GSS06-2MSAK090C32 | 16030571 | Мотор-редуктор GSS06-2MSAK090C32, №16030571 | Мотор-редуктор Тип GSS06-2MSAK090C32 Код мотора MDEMAXX090-32C1N Тип двигателя MD асинх. 3-ф двигатель Монтаж на редукторе (фланец) Прямой монтаж (двиг. интегрир.) Расчетная мощность 1,5 кВт Расчетный крутящий момент 10,1 Нм Расчетная частота вращения 1410 об/мин Расчетное напряжение 230 / 400 V +-10% Расчетный ток 6,6 / 3,8 A Расчетная частота 50 Hz КПД 0,76 Передаточное число 43,917 Частота вращения выход. вала 32,1 об/мин Крутящий момент выход. вала 389 Нм Сервис фактор 1,48 Степень защиты IP55 Режим работы S1 Класс нагревостойкости F Охлаждение Встроен. вентилятор Защита двигателя TKO (Thermal contact, NC) Выходной вал S- shrink disc 40, поз. 3 Конструкция редуктора A - на лапах, с центрирующим кольцом Выходной фланец K - 200 сквозные отверстия, поз. 5 Клеммная коробка В положении 2 Тип подключения Standard Монтажное положение F Тип смазки CLP HC 220 USDA H1 Вентиляционный элемент установлен Защита поверхн. от коррозии OKS-S (Small; C1) Цвет RAL 7012 = Basalt grey Соответствие станд. Not CE-compliant Код двигателя C86 (для ПЧ) 1267 | Lenze Operations GmbH | 15320066 | 1941.28 | шт
GSS06-2MSAR080C32 | 15738253 | Мотор-редуктор цилиндро-червячный GSS06-2MSAR080C32, №15738253 | Мотор-редуктор цилиндро-червячный Тип GSS06-2MSAR080C32 Код мотора MDEMAXX080-32C1N Тип двигателя MD асинх. 3-ф двигатель Монтаж на редукторе (фланец) Прямой монтаж (двиг. интегрир.) Расчетная мощность 0,750 кВт Расчетный крутящий момент 5,10 Нм Расчетная частота вращения 1.410 об/мин Расчетное напряжение 230 / 400 V +-10% Расчетный ток 3,3 / 1,9 A Расчетная частота 50 Hz КПД 0,80 Передаточное число 155,750 Частота вращения выход. вала 9,1 об/мин Крутящий момент выход. вала 606 Нм Сервис фактор 1,19 Степень защиты IP55 Режим работы S1 Класс нагревостойкости F Охлаждение Встроен. вентилятор Защита двигателя TKO (Thermal contact, NC) Выходной вал S- shrink disc 40, поз. 3 Конструкция редуктора A - на лапах, с центрирующим кольцом Выходной фланец R - без фланца Клеммная коробка В положении 2 Тип подключения Standard Монтажное положение A Тип смазки CLP PG 460 Вентиляционный элемент установлен Цвет RAL 7012 = Basalt grey Защита поверхн. от коррозии OKS-S (Standard) Соответствие станд. Not CE-compliant Код двигателя C86 (для ПЧ) 1245 | Lenze Operations GmbH |  | 1565.06 | шт
GSS06-2MSAR080C33 | 15713593 | Мотор-редуктор GSS06-2MSAR080C33, №15713593 | Мотор-редуктор Тип GSS06-2MSAR080C33 Код мотора MDEMAXX080-33C0C Тип двигателя MD асинх. 3-ф двигатель Монтаж на редукторе (фланец) Прямой монтаж (двиг. интегрир.) Расчетная мощность 0,550 кВт Расчетный крутящий момент 5,60 Нм Расчетная частота вращения 930 об/мин Расчетное напряжение 230 / 400 V +-10% Расчетный ток 2,9 / 1,7 A Расчетная частота 50 Hz КПД 0,70 Передаточное число 155,750 Частота вращения выход. вала 6,0 об/мин Крутящий момент выход. вала 658 Нм Сервис фактор 1,10 Степень защиты IP55 Режим работы S1 Класс нагревостойкости F Охлаждение Встроен. вентилятор Защита двигателя TKO (Thermal contact, NC) Выходной вал S - зажимная муфта 40, в положении 5 Конструкция редуктора A - на лапах, с центрирующим кольцом Выходной фланец R - без фланца Клеммная коробка В положении 4 Тип подключения Standard Монтажное положение B Тип смазки CLP PG 460 Вентиляционный элемент установлен Цвет RAL 7012 = Basalt grey Защита поверхн. от коррозии OKS-S (Standard) Код двигателя C86 (для ПЧ) 1437 | Lenze Operations GmbH |  | 1649.25 | шт
GSS06-2MSAR080C33 | 15714387 | Мотор-редуктор GSS06-2MSAR080C33, №15714387 | Мотор-редуктор Тип GSS06-2MSAR080C33 Код мотора MDEMAXX080-33C0C Тип двигателя MD асинх. 3-ф двигатель Монтаж на редукторе (фланец) Прямой монтаж (двиг. интегрир.) Расчетная мощность 0,550 кВт Расчетный крутящий момент 5,60 Нм Расчетная частота вращения 930 об/мин Расчетное напряжение 230 / 400 V +-10% Расчетный ток 2,9 / 1,7 A Расчетная частота 50 Hz КПД 0,70 Передаточное число 155,750 Частота вращения выход. вала 6,0 об/мин Крутящий момент выход. вала 658 Нм Сервис фактор 1,10 Степень защиты IP55 Режим работы S1 Класс нагревостойкости F Охлаждение Встроен. вентилятор Защита двигателя TKO (Thermal contact, NC) Выходной вал S - зажимная муфта 40, в положении 5 Конструкция редуктора A - на лапах, с центрирующим кольцом Выходной фланец R - без фланца Клеммная коробка В положении 2 Тип подключения Standard Монтажное положение B Тип смазки CLP PG 460 Вентиляционный элемент установлен Цвет RAL 7012 = Basalt grey Защита поверхн. от коррозии OKS-S (Standard) Код двигателя C86 (для ПЧ) 1437 | Lenze Operations GmbH |  | 1649.25 | шт
GSS06-2MSAR080C33 | 15849323 | Мотор-редуктор GSS06-2MSAR080C33, №15849323 | Мотор-редуктор Тип GSS06-2MSAR080C33 Код мотора MDEMAXX080-33C0C Тип двигателя MD асинх. 3-ф двигатель Монтаж на редукторе (фланец) Прямой монтаж (двиг. интегрир.) Расчетная мощность 0,550 кВт Расчетный крутящий момент 5,60 Нм Расчетная частота вращения 930 об/мин Расчетное напряжение 230 / 400 V +-10% Расчетный ток 2,9 / 1,7 A Расчетная частота 50 Hz КПД 0,70 Передаточное число 155,750 Частота вращения выход. вала 6,0 об/мин Крутящий момент выход. вала 658 Нм Сервис фактор 1,10 Степень защиты IP55 Режим работы S1 Класс нагревостойкости F Охлаждение Встроен. вентилятор Защита двигателя TKO (Thermal contact, NC) Выходной вал S - зажимная муфта 40, в положении 5 Конструкция редуктора A - на лапах, с центрирующим кольцом Выходной фланец R - без фланца Клеммная коробка В положении 4 Тип подключения Standard Монтажное положение B Тип смазки CLP PG 460 Вентиляционный элемент установлен Защита поверхн. от коррозии OKS-S (Small; C1) Цвет RAL 7012 = Basalt grey Защита вала да Код двигателя C86 (для ПЧ) 1437 | Lenze Operations GmbH | 15186184 | 1683.6 | шт
GSS06-2MVAK080C32 | 15689230 | Мотор-редуктор GSS06-2MVAK080C32, №15689230 | Мотор-редуктор Тип GSS06-2MVAK080C32 Двигатель MDEMAXX080-32C1N Тип двигателя MD асинх. 3-ф двигатель Монтаж на редукторе (фланец) Прямой монтаж (двиг. интегрир.) Расчетная мощность 0,750 кВт Расчетный крутящий момент 5,10 Нм Расчетная частота вращения 1.410 об/мин Расчетное напряжение 230 / 400 V +-10% Расчетный ток 3,3 / 1,9 A Расчетная частота 50 Hz КПД 0,80 Передаточное число 43,917 Частота вращения выход. вала 32,1 об/мин Крутящий момент выход. вала 191 Нм Сервис фактор 2,90 Степень защиты IP55 Режим работы S1 Класс нагревостойкости F Охлаждение Встроен. вентилятор Защита двигателя TKO (Thermal contact, NC) Выходной вал V - цельный вал 40x80, p. 5 Конструкция редуктора A - на лапах, с центрирующим кольцом Выходной фланец K - 250 сквозные отверстия, поз. 5 Клеммная коробка В положении 2 Тип подключения Standard Монтажное положение E Тип смазки CLP PG 460 Вентиляционный элемент установлен Цвет RAL 7012 = Basalt grey Защита поверхн. от коррозии OKS-S (Standard) Соответствие станд. Not CE-compliant Код двигателя C86 (для ПЧ) 1245 | Lenze Operations GmbH |  | 1504.98 | шт
GSS06-2MVAK080C32 | 15889385 | Мотор-редуктор GSS06-2MVAK080C32, №15889385 | Мотор-редуктор Тип GSS06-2MVAK080C32 Код мотора MDEMAXX080-32C1N Тип двигателя MD асинх. 3-ф двигатель Монтаж на редукторе (фланец) Прямой монтаж (двиг. интегрир.) Расчетная мощность 0,750 кВт Расчетный крутящий момент 5,10 Нм Расчетная частота вращения 1.410 об/мин Расчетное напряжение 230 / 400 V +-10% Расчетный ток 3,3 / 1,9 A Расчетная частота 50 Hz КПД 0,80 Передаточное число 196,875 Частота вращения выход. вала 7,2 об/мин Крутящий момент выход. вала 759 Нм Сервис фактор 0,95 Сервис фактор примечание 1 Внимание: Сервис фактор <1 Сервис фактор примечание 2 Возможна перегрузка редуктора Степень защиты IP55 Режим работы S1 Класс нагревостойкости F Охлаждение Встроен. вентилятор Защита двигателя TKO (Thermal contact, NC) Выходной вал V - цельный вал 40x80, p. 5 Конструкция редуктора A - на лапах, с центрирующим кольцом Выходной фланец K - 250 сквозные отверстия, поз. 5 Клеммная коробка В положении 4 Тип подключения Standard Монтажное положение F Тип смазки CLP PG 460 Вентиляционный элемент установлен Цвет без окраски Соответствие станд. Not CE-compliant Код двигателя C86 (для ПЧ) 1245 | Lenze Operations GmbH | 13098876 | 1504.98 | шт
GSS06-2MVAK090C32 | 15479384 | Мотор-редуктор GSS06-2MVAK090C32, №15479384 | Мотор-редуктор Тип GSS06-2MVAK090C32 Код мотора MHEMAXX090-32C1C Тип двигателя MH асинхронный 3-ф двигатель (IE2) Монтаж на редукторе (фланец) Прямой монтаж (двиг. интегрир.) Расчетная мощность 1,500 кВт Расчетный крутящий момент 10,00 Нм Расчетная частота вращения 1.435 об/мин Расчетное напряжение 230 / 400 V +-10% Расчетный ток 5,8 / 3,3 A Расчетная частота 50 Hz КПД 0,76 Передаточное число 99,167 Частота вращения выход. вала 14,5 об/мин Крутящий момент выход. вала 781 Нм Сервис фактор 0,92 Сервис фактор примечание 1 Внимание: Сервис фактор <1 Сервис фактор примечание 2 Возможна перегрузка редуктора Степень защиты IP55 Режим работы S1 Класс нагревостойкости F Охлаждение Встроен. вентилятор Защита двигателя TKO (Thermal contact, NC) Выходной вал V - цельный вал 40x80, p. 5 Конструкция редуктора A - на лапах, с центрирующим кольцом Выходной фланец K - 250 сквозные отверстия, поз. 5 Клеммная коробка В положении 4 Тип подключения Standard Монтажное положение F Тип смазки CLP PG 460 Вентиляционный элемент установлен Цвет Not coated Код двигателя C86 (для ПЧ) 1529 | Lenze Operations GmbH |  | 1651.45 | шт
GSS06-2MVAR100-3F | 13099631 | Мотор-редуктор GSS06-2MVAR100-3F, №13099631 | Мотор-редуктор Тип GSS06-2MVAR100-3F Тип двигателя MDERAXX 100-3F Тип двигателя MD асинх. 3-ф двигатель Монтаж на редукторе (фланец) Прямой монтаж (integr. mot. Расчетная мощность 1.10/1.70 кВт Расчетная частота вращения 705/1,405 об/мин Расчетное напряжение 400 V треугольник/YY Расчетная частота 50 Hz Передаточное число 39,2 Частота вращения выход. вала 18/36 об/мин Крутящий момент выход. вала 467/370 Нм Сервис фактор 1,5/1,7 Степень защиты IP55 Класс нагревостойкости F Охлаждение Встроен. вентилятор Защита двигателя TKO (Thermal contact, NC) Выходной вал V - цельный вал 40x80, p. 5 Конструкция редуктора A - на лапах, с центрирующим кольцом Выходной фланец R - без фланца Клеммная коробка В положении 2 Монтажное положение F Тип смазки CLP PG 460 Цвет RAL 7012 = Basalt grey Вентиляционный элемент Вент. клапан установлен Опция редуктора Gehäuse mit Zentrierung Опция редуктора zusätzlich an Seite 3 Motor nameplate - add. data Mat. no./customer order no. | Lenze Operations GmbH |  | 3551.41 | шт
GSS06-2MVBR-090C11 | 16184820 | Мотор-редуктор GSS06-2M VBR 090C11, №16184820 | GSS06-2M VBR 090C11 Двигатель codeMDEMAXX090-11C0N Серия мотора Двигатель асинхронный Монтаж на редукторе (фланец) Прямой монтаж (двиг. интегрир.) Расчетная мощность 1,5 кВт Расчетный крутящий момент 5,2 Нм Расчетная частота вращения 2710 об/мин Расчетное напряжение 230 / 400 V +-10% Расчетный ток 5,5 / 3,2 A Расчетная частота 50 Hz cos phi 0,95 Передаточное число 137,95 Частота вращения выход. вала 19,6 об/мин Крутящий момент выход. вала 587 Нм Сервис фактор 1,22 Степень защиты IP55 Operating mode S1 Temperature class F Охлаждение Встроен. вентилятор Защита двигателя TKO (Thermal contact, NC) Выходной вал V - цельный вал 40x80, p. 3 Конструкция редуктора B-на лапах, без центровки Выходной фланец R - без фланца Клеммная коробка В положении 5 Тип подключения Standard Монтажное положение A Тип смазки CLP PG 460 Вентиляционный элемент установлен Surface/corrosion protection OKS-S (Small; C1) Цвет RAL 7012 = Basalt grey Соответствие станд. Not CE-compliant | Lenze Operations GmbH |  | 1444.81 | шт
GSS06-2MVBR071C42 | 15627131 | Мотор-редуктор GSS06-2MVBR071C42, №15627131 | Мотор-редуктор Тип GSS06-2MVBR071C42 Двигатель MDEMAXX071-42C0C Тип двигателя MD асинх. 3-ф двигатель Монтаж на редукторе (фланец) Прямой монтаж (двиг. интегрир.) Расчетная мощность 0,550 кВт Расчетный крутящий момент 3,74 Нм Расчетная частота вращения 1.405 r/min Расчетное напряжение 230 / 400 V +-10% Расчетный ток 2,4 / 1,4 A Расчетная частота 50 Hz КПД 0,77 Передаточное число 70,611 Частота вращения выход. вала 19,9 r/min Крутящий момент выход. вала 207 Нм Сервис фактор 3,38 Степень защиты IP55 Режим работы S1 Класс нагревостойкости F Охлаждение Встроен. вентилятор Защита двигателя TKO (Thermal contact, NC) Выходной вал V - цельный вал 40x80, p. 3 Конструкция редуктора B-на лапах, без центровки Выходной фланец R - без фланца Клеммная коробка В положении 2 Тип подключения Standard Монтажное положение A Смазочный материал CLP PG 460 Вентиляционный элемент установлен Цвет RAL 7012 = Basalt grey Защита поверхн. от коррозии OKS-S (стандарт) | Lenze Operations GmbH |  | 1333.15 | шт
GSS06-2MVBR071C42 | 13434981 | Мотор-редуктор GSS06-2MVBR071C42, №13434981 | Мотор-редуктор Тип GSS06-2MVBR071C42 Тип двигателя MDEMABI071-42 Серия мотора MD 3-phase AC asyn. motor Монтаж на редукторе (фланец) Прямой монтаж (двиг. интегрир.) Расчетная мощность 0,55 кВт Расчетный крутящий момент 3,7 Нм Расчетная частота вращения 1.405 об/мин Расчетное напряжение 230 / 400 V +-10% Выходной ток 2,4 A Расчетная частота 50 Hz cos phi 0,77 Передаточное число 137,95 Частота вращения выход. вала 10,2 об/мин Крутящий момент выход. вала 398 Нм Сервис фактор 1,79 Степень защиты IP54 Temperature class F Operating mode S1 Охлаждение Встроен. вентилятор Защита двигателя TKO (Thermal contact, NC) Выходной вал V - цельный вал 40x80, p. 5 Конструкция редуктора B-на лапах, без центровки Выходной фланец R - без фланца Клеммная коробка В положении 5 Монтажное положение E Тип смазки CLP PG 460 Цвет Primed Тормоз, тип BFK458-08N Тормоз, напряжение 24 V DC Момент тормоза 8 Нм Manual release lever In position 4 Brake rotor design Low-noise and low wear Обратная связь Inkrementalgeber TTL 50Imp. Соответствие (стандарт) CCC | Lenze Operations GmbH | 30 дней | 2445.51 | шт
GSS06-2MVBR080C32 | 16211346 | Мотор-редуктор GSS06-2MVBR080C32, №16211346 | Мотор-редуктор Тип GSS06-2MVBR080C32 Код мотора MDEMAXX080-32C1N Серия мотора Двигатель асинхронный Монтаж на редукторе (фланец) Прямой монтаж (двиг. интегрир.) Расчетная мощность 0,75 кВт Расчетный крутящий момент 5,1 Нм Расчетная частота вращения 1410 об/мин Расчетное напряжение 230 / 400 V +-10% Расчетный ток 3,3 / 1,9 A Расчетная частота 50 Гц косинус ϕ (коэффициент мощности) 0,8 Передаточное число 155,75 Частота вращения выход. вала 9,1 об/мин Крутящий момент выход. вала 606 Нм Сервис фактор 1,19 Степень защиты IP55 Режим работы S1 Температурный класс F Охлаждение Встроен. вентилятор Защита двигателя TKO (термоконтакт, НЗ) Выходной вал V - цельный вал 40x80, p. 5 Конструкция редуктора B-на лапах, без центровки Выходной фланец R - без фланца Клеммная коробка В положении 5 Тип подключения Cтандарт Монтажное положение C Тип смазки CLP PG 460 Вентиляционный элемент установлен Surface/corrosion protection OKS-G (primed) Цвет Primed Соответствие станд. Не соответствует CE Код двигателя C86 (для ПЧ) 1245 | Lenze Operations GmbH |  | 1348.62 | шт
GSS06-2MVBR080C32 | 15748399 | Мотор-редуктор цилиндро-червячный GSS06-2MVBR080C32, №15748399 | Мотор-редуктор цилиндро-червячный Тип GSS06-2MVBR080C32 Код мотора MDEMAXX080-32C1N Тип двигателя MD асинх. 3-ф двигатель Монтаж на редукторе (фланец) Прямой монтаж (двиг. интегрир.) Расчетная мощность 0,750 кВт Расчетный крутящий момент 5,10 Нм Расчетная частота вращения 1.410 об/мин Расчетное напряжение 230 / 400 V +-10% Расчетный ток 3,3 / 1,9 A Расчетная частота 50 Hz КПД 0,80 Передаточное число 113,667 Частота вращения выход. вала 12,4 об/мин Крутящий момент выход. вала 452 Нм Сервис фактор 1,58 Степень защиты IP55 Режим работы S1 Класс нагревостойкости F Охлаждение Встроен. вентилятор Защита двигателя TKO (Thermal contact, NC) Выходной вал V - цельный вал 40x80, p. 8 Конструкция редуктора B-на лапах, без центровки Выходной фланец R - без фланца Клеммная коробка В положении 2 Тип подключения Standard Монтажное положение A Тип смазки CLP PG 460 Вентиляционный элемент установлен Цвет RAL 7012 = Basalt grey Защита поверхн. от коррозии OKS-S (Standard) Выходной вал with 2nd вал end Соответствие станд. Not CE-compliant Код двигателя C86 (для ПЧ) 1245 | Lenze Operations GmbH |  | 1434.53 | шт
GSS06-2MVBR080C32 | 15820099 | Мотор-редуктор цилиндро-червячный GSS06-2MVBR080C32, №15820099 | Мотор-редуктор цилиндро-червячный Тип GSS06-2MVBR080C32 Код мотора MFFMAXX080-32C1C Тип двигателя MF оптим. ПЧ Монтаж на редукторе (фланец) Прямой монтаж (двиг. интегрир.) Расчетная мощность 2,200 кВт Расчетный крутящий момент 6,00 Нм Расчетная частота вращения 3.500 об/мин Расчетное напряжение 200 / 345 V Расчетный ток 9,1 / 5,3 A Расчетная частота 120 Hz КПД 0,86 Передаточное число 113,667 Частота вращения выход. вала 30,8 об/мин Крутящий момент выход. вала 556 Нм Сервис фактор 1,24 Степень защиты IP55 Режим работы S1 Класс нагревостойкости F Охлаждение Вентилятор 1~ / 3~ Клеммная коробка - вентилятор В положении 5 Защита двигателя TKO (Thermal contact, NC) Выходной вал V - цельный вал 40x80, p. 3 Конструкция редуктора B-на лапах, без центровки Выходной фланец R - без фланца Клеммная коробка В положении 5 Тип подключения Standard Монтажное положение A Тип смазки CLP PG 460 Вентиляционный элемент установлен Защита поверхн. от коррозии OKS-S (Small; C1) Цвет RAL 7012 = Basalt grey Код двигателя C86 (для ПЧ) 1590 | Lenze Operations GmbH |  | 1732.97 | шт
GSS06-2MVBR080C32 | 15820100 | Мотор-редуктор цилиндро-червячный GSS06-2MVBR080C32, №15820100 | Мотор-редуктор цилиндро-червячный Тип GSS06-2MVBR080C32 Код мотора MFEMAXX080-32C1C Тип двигателя MF оптим. ПЧ ( до 500об/мин можно регулировать без вентилятора) Монтаж на редукторе (фланец) Прямой монтаж (двиг. интегрир.) Расчетная мощность 2,200 кВт Расчетный крутящий момент 6,00 Нм Расчетная частота вращения 3.500 об/мин Расчетное напряжение 200 / 345 V Расчетный ток 9,1 / 5,3 A Расчетная частота 120 Hz КПД 0,86 Передаточное число 113,667 Частота вращения выход. вала 30,8 об/мин Крутящий момент выход. вала 556 Нм Сервис фактор 1,24 Степень защиты IP55 Режим работы S1 Класс нагревостойкости F Охлаждение Встроен. вентилятор Защита двигателя TKO (Thermal contact, NC) Выходной вал V - цельный вал 40x80, p. 3 Конструкция редуктора B-на лапах, без центровки Выходной фланец R - без фланца Клеммная коробка В положении 2 Тип подключения Standard Монтажное положение A Тип смазки CLP PG 460 Вентиляционный элемент установлен Защита поверхн. от коррозии OKS-S (Small; C1) Цвет RAL 7012 = Basalt grey Код двигателя C86 (для ПЧ) 1590 | Lenze Operations GmbH |  | 1431.89 | шт
GSS06-2MVBR080C32 MF | 15785229 | Мотор-редуктор цилиндро-сервячный GSS06-2MVBR080C32, MF №15785229 | Мотор-редуктор цилиндро-сервячный Тип GSS06-2MVBR080C32 Код мотора MFFMAXX080-32C1C Тип двигателя MF оптим. ПЧ Монтаж на редукторе (фланец) Прямой монтаж (двиг. интегрир.) Расчетная мощность 2,200 кВт Расчетный крутящий момент 6,00 Нм Расчетная частота вращения 3.500 об/мин Расчетное напряжение 200 / 345 V Расчетный ток 9,1 / 5,3 A Расчетная частота 120 Hz КПД 0,86 Передаточное число 99,167 Частота вращения выход. вала 35,3 об/мин Крутящий момент выход. вала 485 Нм Сервис фактор 1,33 Степень защиты IP55 Режим работы S1 Класс нагревостойкости F Охлаждение Вентилятор 1~ / 3~ Клеммная коробка - вентилятор В положении 3 Защита двигателя TKO (Thermal contact, NC) Выходной вал V - цельный вал 40x80, p. 5 Конструкция редуктора B-на лапах, без центровки Выходной фланец R - без фланца Клеммная коробка В положении 3 Тип подключения Standard Монтажное положение A Тип смазки CLP PG 460 Вентиляционный элемент установлен Цвет RAL 7012 = Basalt grey Защита поверхн. от коррозии OKS-S (Standard) Код двигателя C86 (для ПЧ) 1590 | Lenze Operations GmbH |  | 1732.97 | шт
GSS06-2MVBR100C12 | 15785228 | Мотор-редуктор цилиндро червячный GSS06-2MVBR100C12, №15785228 | Мотор-редуктор цилиндро червячный Тип GSS06-2MVBR100C12 Код мотора MDFMAXX100-12C0N Тип двигателя MD асинх. 3-ф двигатель Монтаж на редукторе (фланец) Прямой монтаж (двиг. интегрир.) Расчетная мощность 2,200 кВт Расчетный крутящий момент 14,60 Нм Расчетная частота вращения 1.440 об/мин Расчетное напряжение 230 / 400 V +-10% Расчетный ток 9,2 / 5,3 A Расчетная частота 50 Hz КПД 0,73 Передаточное число 43,917 Частота вращения выход. вала 32,8 об/мин Крутящий момент выход. вала 560 Нм Сервис фактор 1,29 Степень защиты IP55 Режим работы S1 Класс нагревостойкости F Охлаждение Вентилятор 1~ / 3~ Клеммная коробка - вентилятор В положении 3 Защита двигателя TKO (Thermal contact, NC) Выходной вал V - цельный вал 40x80, p. 5 Конструкция редуктора B-на лапах, без центровки Выходной фланец R - без фланца Клеммная коробка В положении 3 Тип подключения Standard Монтажное положение A Тип смазки CLP PG 460 Вентиляционный элемент установлен Цвет RAL 7012 = Basalt grey Защита поверхн. от коррозии OKS-S (Standard) Соответствие станд. Not CE-compliant Код двигателя C86 (для ПЧ) 1251 | Lenze Operations GmbH |  | 1938.01 | шт
GSS06-2MVBR100C12 | 15820098 | Мотор-редуктор цилиндро-червячный GSS06-2MVBR100C12, №15820098 | Мотор-редуктор цилиндро-червячный Тип GSS06-2MVBR100C12 Код мотора MDFMAXX100-12C0N Тип двигателя MD асинх. 3-ф двигатель Монтаж на редукторе (фланец) Прямой монтаж (двиг. интегрир.) Расчетная мощность 2,200 кВт Расчетный крутящий момент 14,60 Нм Расчетная частота вращения 1.440 об/мин Расчетное напряжение 230 / 400 V +-10% Расчетный ток 9,2 / 5,3 A Расчетная частота 50 Hz КПД 0,73 Передаточное число 43,917 Частота вращения выход. вала 32,8 об/мин Крутящий момент выход. вала 560 Нм Сервис фактор 1,29 Степень защиты IP55 Режим работы S1 Класс нагревостойкости F Охлаждение Вентилятор 1~ / 3~ Клеммная коробка - вентилятор В положении 5 Защита двигателя TKO (Thermal contact, NC) Выходной вал V - цельный вал 40x80, p. 3 Конструкция редуктора B-на лапах, без центровки Выходной фланец R - без фланца Клеммная коробка В положении 5 Тип подключения Standard Монтажное положение A Тип смазки CLP PG 460 Вентиляционный элемент установлен Защита поверхн. от коррозии OKS-S (Small; C1) Цвет RAL 7012 = Basalt grey Соответствие станд. Not CE-compliant Код двигателя C86 (для ПЧ) 1251 | Lenze Operations GmbH |  | 1938.01 | шт
GSS06-2MVBR100C32 | 15736723 | Мотор-редуктор цилиндро-червячный GSS06-2MVBR100C32, №15736723 | Мотор-редуктор цилиндро-червячный Тип GSS06-2MVBR100C32 Код мотора MDEMAXX100-32C0N Тип двигателя MD асинх. 3-ф двигатель Монтаж на редукторе (фланец) Прямой монтаж (двиг. интегрир.) Расчетная мощность 3,000 кВт Расчетный крутящий момент 20,50 Нм Расчетная частота вращения 1.430 об/мин Расчетное напряжение 230 / 400 V +-10% Расчетный ток 12,5 / 7,2 A Расчетная частота 50 Hz КПД 0,75 Передаточное число 27,125 Частота вращения выход. вала 52,7 об/мин Крутящий момент выход. вала 479 Нм Сервис фактор 1,49 Степень защиты IP55 Режим работы S1 Класс нагревостойкости F Охлаждение Встроен. вентилятор Защита двигателя TKO (Thermal contact, NC) Выходной вал V - цельный вал 40x80, p. 3 Конструкция редуктора B-на лапах, без центровки Выходной фланец R - без фланца Клеммная коробка В положении 2 Тип подключения Standard Монтажное положение A Тип смазки CLP PG 460 Вентиляционный элемент установлен Цвет RAL 7012 = Basalt grey Защита поверхн. от коррозии OKS-S (Standard) Соответствие станд. Not CE-compliant Код двигателя C86 (для ПЧ) 1253 | Lenze Operations GmbH |  | 1632.05 | шт
GSS06-2NHAR1D | 15818043 | Редуктор GSS06-2NHAR1D, №15818043 | Редуктор Тип GSS06-2NHAR1D Приводная часть IEC сборка с зажимной втулкой Вход, версия B14-C160, 24x50 Lenze размер привода 1D Приводная мощность 1,18 кВт Скорость на входе 1.400 об/мин Передаточное число 113,667 Частота вращения выход. вала 12,3 об/мин Крутящий момент выход. вала 720 Нм Момент инерции 1,776 kgcm2 Выходной вал H - полый вал 40 Конструкция редуктора A - на лапах, с центрирующим кольцом Выходной фланец R - без фланца Монтажное положение E Тип смазки CLP PG 460 Цвет RAL 7012 = Basalt grey Защита поверхн. от коррозии OKS-S (Small; C1) Вентиляционный элемент установлен | Lenze Operations GmbH |  | 1352.04 | шт
GSS06-2NHAR1D | 15819237 | Редуктор GSS06-2NHAR1D, №15819237 | Редуктор Тип GSS06-2NHAR1D Приводная часть IEC сборка с зажимной втулкой Вход, версия B14-C160, 24x50 Lenze размер привода 1D Приводная мощность 1,35 кВт Скорость на входе 1.400 об/мин Передаточное число 99,167 Частота вращения выход. вала 14,1 об/мин Крутящий момент выход. вала 720 Нм Момент инерции 1,917 kgcm2 Выходной вал H - полый вал 40 Конструкция редуктора A - на лапах, с центрирующим кольцом Выходной фланец R - без фланца Монтажное положение E Тип смазки CLP PG 460 Цвет RAL 7012 = Basalt grey Защита поверхн. от коррозии OKS-S (Small; C1) Вентиляционный элемент установлен | Lenze Operations GmbH |  | 1352.04 | шт
GSS06-2NHAR1D | 15819239 | Редуктор GSS06-2NHAR1D, №15819239 | Редуктор Тип GSS06-2NHAR1D Приводная часть IEC сборка с зажимной втулкой Вход, версия B14-C160, 24x50 Lenze размер привода 1D Приводная мощность 1,85 кВт Скорость на входе 1.400 об/мин Передаточное число 70,611 Частота вращения выход. вала 19,8 об/мин Крутящий момент выход. вала 720 Нм Момент инерции 2,110 kgcm2 Выходной вал H - полый вал 40 Конструкция редуктора A - на лапах, с центрирующим кольцом Выходной фланец R - без фланца Монтажное положение E Тип смазки CLP PG 460 Цвет RAL 7012 = Basalt grey Защита поверхн. от коррозии OKS-S (Small; C1) Вентиляционный элемент установлен | Lenze Operations GmbH |  | 1352.04 | шт
GSS06-2NHAR1D | 15819406 | Редуктор GSS06-2NHAR1D, №15819406 | Редуктор Тип GSS06-2NHAR1D Приводная часть IEC сборка с зажимной втулкой Вход, версия B14-C160, 24x50 Lenze размер привода 1D Приводная мощность 2,50 кВт Скорость на входе 2.800 об/мин Передаточное число 99,167 Частота вращения выход. вала 28,2 об/мин Крутящий момент выход. вала 688 Нм Момент инерции 1,917 kgcm2 Выходной вал H - полый вал 40 Конструкция редуктора A - на лапах, с центрирующим кольцом Выходной фланец R - без фланца Монтажное положение E Тип смазки CLP PG 460 Цвет RAL 7012 = Basalt grey Защита поверхн. от коррозии OKS-S (Small; C1) Вентиляционный элемент установлен | Lenze Operations GmbH |  | 1352.04 | шт
GSS06-2NHAR1D | 15819407 | Редуктор GSS06-2NHAR1D, №15819407 | Редуктор Тип GSS06-2NHAR1D Приводная часть IEC сборка с зажимной втулкой Вход, версия B14-C160, 24x50 Lenze размер привода 1D Приводная мощность 3,16 кВт Скорость на входе 2.800 об/мин Передаточное число 70,611 Частота вращения выход. вала 39,7 об/мин Крутящий момент выход. вала 630 Нм Момент инерции 2,110 kgcm2 Выходной вал H - полый вал 40 Конструкция редуктора A - на лапах, с центрирующим кольцом Выходной фланец R - без фланца Монтажное положение E Тип смазки CLP PG 460 Цвет RAL 7012 = Basalt grey Защита поверхн. от коррозии OKS-S (Small; C1) Вентиляционный элемент установлен | Lenze Operations GmbH |  | 1352.04 | шт
GSS06-2NHAR1D | 15888298 | Редуктор GSS06-2NHAR1D, №15888298 | Редуктор Тип GSS06-2NHAR1D Приводная часть IEC сборка с зажимной втулкой Вход, версия B14-C160, 24x50 Lenze размер привода 1D Приводная мощность 1,18 кВт Скорость на входе 1.400 об/мин Передаточное число 113,667 Частота вращения выход. вала 12,3 об/мин Крутящий момент выход. вала 720 Нм Момент инерции 1,776 kgcm2 Выходной вал H - полый вал 40 мм Конструкция редуктора A - на лапах, с центрирующим кольцом Выходной фланец R - без фланца Монтажное положение A Тип смазки CLP PG 460 Цвет RAL 7012 = Basalt grey Защита поверхн. от коррозии OKS-S (Small; C1) Вентиляционный элемент установлен Реактивная штанга, поз./угол At Pitch Circle (поворотный круг), в комплекте | Lenze Operations GmbH | 15061874-> | 1491.21 | шт
GSS06-2NHAR1D | 15888723 | Редуктор GSS06-2NHAR1D, №15888723 | Редуктор Тип GSS06-2NHAR1D Приводная часть IEC сборка с зажимной втулкой Вход, версия B14-C160, 24x50 Lenze размер привода 1D Приводная мощность 1,18 кВт Скорость на входе 1.400 об/мин Передаточное число 113,667 Частота вращения выход. вала 12,3 об/мин Крутящий момент выход. вала 720 Нм Момент инерции 1,776 kgcm2 Выходной вал H - полый вал 40 мм Конструкция редуктора A - на лапах, с центрирующим кольцом Выходной фланец R - без фланца Монтажное положение A Тип смазки CLP PG 460 Цвет загрунтованный Защита поверхн. от коррозии OKS-G (загрунтованный) Вентиляционный элемент установлен | Lenze Operations GmbH | 15061874 | 1352.04 | шт
GSS06-2NHAR1E | 15662335 | Редуктор GSS06-2NHAR1E, №15662335 | Редуктор Тип GSS06-2NHAR1E Приводная часть IEC сборка с зажимной втулкой Вход, версия B14-C160, 28x60 Lenze размер привода 1E Приводная мощность 2,50 кВт Скорость на входе 1.400 r/min Передаточное число 50,000 Частота вращения выход. вала 28,0 r/min Крутящий момент выход. вала 693 Нм Момент инерции 6,354 kgcm2 Выходной вал H - полый вал 40 Конструкция редуктора A - на лапах, с центрирующим кольцом Выходной фланец R - без фланца Монтажное положение E Смазочный материал CLP PG 460 Цвет RAL 7012 = Basalt grey Защита поверхн. от коррозии OKS-S Вентиляционный элемент установлен | Lenze Operations GmbH |  | 1503.2 | шт
GSS06-2NHBR1B ATEX | 15828622 | Редуктор цилиндро-червячный GSS06-2NHBR1B, ATEX №15828622 | Редуктор цилиндро-червячный Тип GSS06-2NHBR1B Редуктор, взрывозащита II 2GD ck IIC T4 T125°C IP65 Макс. внешняя температура 40 °C Приводная часть IEC монтаж with steel hub Вход, версия B14-C105, 14x30 Lenze размер привода 1B Макс. мощность привода 0,58 кВт Скорость на входе 1.400 об/мин Макс. входная скорость 1.500 об/мин Передаточное число 155,750 Частота вращения выход. вала 9,0 об/мин Крутящий момент выход. вала 502 Нм Момент инерции 0,428 kgcm2 Макс. радиальная сила 7.660 N Макс. осевая сила 0 N Степень защиты IP65 (after motor attachment) Выходной вал H - полый вал 40 Конструкция редуктора B-на лапах, без центровки Выходной фланец R - без фланца Монтажное положение A Тип смазки CLP PG 220 Цвет RAL 7012 = Basalt grey Защита выходного вала сальник Viton Вентиляционный элемент установлен Табличка 1-я/2-я ATEX (1x установлен + 1x loose) Инструкция по эксплуатации in English | Lenze Operations GmbH |  | 1482.62 | шт
GSS06-2NHBR1E, for motor 3kw, i-24.8 | 15681020 | Редуктор червячно-цилиндрический GSS06-2NHBR1E, for motor 3kw, i-24.8, №15681020 | Редуктор червячно-цилиндрический Тип GSS06-2NHBR1E Приводная часть IEC монтаж Вход, версия B14-C160, 28x60 Lenze размер привода 1E Приводная мощность 3,98 кВт Скорость на входе 1.400 r/min Передаточное число 24,800 Частота вращения выход. вала 56,5 r/min Крутящий момент выход. вала 561 Нм Момент инерции 8,246 kgcm2 Выходной вал H - полый вал 40 Конструкция редуктора B-на лапах, без центровки Выходной фланец R - без фланца Монтажное положение A Смазочный материал CLP PG 460 Цвет RAL 7012 = Basalt grey Защита поверхн. от коррозии OKS-S Вентиляционный элемент установлен | Lenze Operations GmbH |  | 1431.05 | шт
GSS06-2NHBR1E, for motor 3kw, i-54.25 | 15681021 | Редуктор червячно-цилиндрический GSS06-2NHBR1E, for motor 3kw, i-54.25 №15681021 | Редуктор червячно-цилиндрический Тип GSS06-2NHBR1E Приводная часть IEC монтаж Вход, версия B14-C160, 28x60 Lenze размер привода 1E Приводная мощность 2,38 кВт Скорость на входе 1.400 r/min Передаточное число 54,250 Частота вращения выход. вала 25,8 r/min Крутящий момент выход. вала 720 Нм Момент инерции 6,145 kgcm2 Выходной вал H - полый вал 40 Конструкция редуктора B-на лапах, без центровки Выходной фланец R - без фланца Монтажное положение A Смазочный материал CLP PG 460 Цвет RAL 7012 = Basalt grey Защита поверхн. от коррозии OKS-S Вентиляционный элемент установлен | Lenze Operations GmbH |  | 1431.05 | шт
GSS06-2NHBR1E, i=70.661 for 1.1kw | 15681823 | Мотор-редуктор GSS06-2NHBR1E, i=70.661 for 1.1kw №15681823 | Мотор-редуктор Тип GSS06-2NHBR1E Приводная часть IEC монтаж Вход, версия B14-C160, 28x60 Lenze размер привода 1E Приводная мощность 1,85 кВт Скорость на входе 1.400 r/min Передаточное число 70,611 Частота вращения выход. вала 19,8 r/min Крутящий момент выход. вала 720 Нм Момент инерции 5,800 kgcm2 Выходной вал H - полый вал 40 Конструкция редуктора B-на лапах, без центровки Выходной фланец R - без фланца Монтажное положение A Смазочный материал CLP PG 460 Цвет RAL 7012 = Basalt grey Защита поверхн. от коррозии OKS-S Вентиляционный элемент установлен | Lenze Operations GmbH |  | 1431.05 | шт
GSS06-2NVBR1F | 16004713 | Редуктор GSS06-2NVBR1F, №16004713 | Редуктор Тип GSS06-2NVBR1F Приводная часть IEC монтаж Вход, версия B14-C160, 28x60 Lenze размер привода 1F Приводная мощность 4,23 кВт Скорость на входе 1400 об/мин Передаточное число 20,417 Частота вращения выход. вала 68,6 об/мин Крутящий момент выход. вала 488 Нм Момент инерции 12,162 kgcm2 Выходной вал V - цельный вал 40x80, p. 3 Конструкция редуктора B-на лапах, без центровки Выходной фланец R - без фланца Монтажное положение E Тип смазки CLP PG 460 Цвет RAL 7012 = Basalt grey Защита поверхн. от коррозии OKS-S (Small; C1) Вентиляционный элемент установлен | Lenze Operations GmbH | 15005334 | 1461.97 | шт
GSS06-2SHAR071C03 | 15161030 | Мотор-редуктор GSS06-2SHAR071C03, №15161030 | Мотор-редуктор Тип GSS06-2SHAR071C03 Двигатель MDFKSRS 071-03 Тип двигателя MDXKS syn. servo motor Монтаж на редукторе (фланец) Прямой монтаж (двиг. интегрир.) Расчетная мощность 2,6 кВт Расчетный крутящий момент 7,5 Нм Расчетная частота вращения 3300 об/мин Расчетное напряжение 330 V Расчетный ток 5,6 A Расчетная частота 165 Hz КПД 1 Передаточное число 99,167 Частота вращения выход. вала 33,3 об/мин Крутящий момент выход. вала 607 Нм Сервис фактор 1,06 Момент инерции 6,417 kgcm2 Степень защиты IP54 Класс нагревостойкости F Охлаждение Вентилятор 1~ 230 V +-10% Защита двигателя KTY Выходной вал H - полый вал 45 мм Конструкция редуктора A - на лапах, с центрирующим кольцом Выходной фланец R - без фланца Подключение питания Штекер Подключение обратной связи Штекер Подключение В положении 4 Монтажное положение B Тип смазки CLP PG 460 Цвет RAL 9005 = Jet black матовый Защита выходного вала сальник Viton Вентиляционный элемент установлен Feedback safety system not acc. to IEC 61800-5-2 Обратная связь Резольвер RS0 Тип энкодера Резольвер Табличка 1-я/2-я Алюминий / Алюминий Табличка, доп. инф. Mat. no./customer order no. | Lenze Operations GmbH |  | 2974.49 | шт
GSS06-2SHBR14HC15 | 15810462 | Мотор-редуктор цилиндро-червячный GSS06-2SHBR14HC15, №15810462 | Мотор-редуктор цилиндро-червячный Тип GSS06-2SHBR14HC15 Монтаж на редукторе (фланец) Прямой монтаж (двиг. интегрир.) Тип двигателя MCS syn. compact servo motor Напряжение питания 400 V AC Двигатель MCS 14H15-RS0P2 Расчетная мощность 2,500 кВт Расчетный крутящий момент 16,00 Нм Расчетная частота вращения 1.500 об/мин Частота вращения выход. вала 60,5 об/мин Крутящий момент выход. вала 328 Нм Передаточное число 24,800 Сервис фактор 1,70 Расчетное напряжение 325 V Расчетный ток 6,6 A Расчетная частота 100 Hz КПД 0,75 Момент инерции 29,779 kgcm2 Выходной вал H - полый вал 45 Конструкция редуктора B-на лапах, без центровки Выходной фланец R - без фланца Монтажное положение A Тип смазки CLP PG 460 Вентиляционный элемент установлен Степень защиты IP54 Класс нагревостойкости F Подключение питания Штекер Подключение обратной связи Штекер Подключение вентилятора без Подключение В положении 2 Охлаждение Самовентиляция Защита двигателя KTY83 + PTC Тормоз, исполнение Тормоз с постоянными магнитами Размер тормоза 11 Тормоз, напряжение 24 V DC Момент тормоза 32 Нм Feedback safety system not acc. to IEC 61800-5-2 Обратная связь Резольвер RS0 Соответствие (стандарт) CSAUL Цвет RAL 7012 = Basalt grey Защита поверхн. от коррозии OKS-S (Small; C1) | Lenze Operations GmbH |  | 3677.66 | шт
GSS06-2WHAR1C | 15670793 | Редуктор GSS06-2WHAR1C, №15670793 | Редуктор Тип GSS06-2WHAR1C Приводная часть Free drive вал Вход, версия 14x40 Lenze размер привода 1C Приводная мощность 0,85 кВт Скорость на входе 700 r/min Передаточное число 35,306 Частота вращения выход. вала 19,8 r/min Крутящий момент выход. вала 353 Нм Момент инерции 1,281 kgcm2 Выходной вал H - полый вал 40 Конструкция редуктора A - на лапах, с центрирующим кольцом Выходной фланец R - без фланца Монтажное положение E Смазочный материал CLP PG 460 Цвет RAL 7012 = Basalt grey Защита поверхн. от коррозии OKS-S Вентиляционный элемент установлен | Lenze Operations GmbH |  | 1127.03 | шт
GSS06-2WHAR1C | 15670795 | Редуктор GSS06-2WHAR1C, №15670795 | Редуктор Тип GSS06-2WHAR1C Приводная часть Free drive вал Вход, версия 14x40 Lenze размер привода 1C Приводная мощность 0,85 кВт Скорость на входе 700 r/min Передаточное число 70,611 Частота вращения выход. вала 9,9 r/min Крутящий момент выход. вала 639 Нм Момент инерции 1,231 kgcm2 Выходной вал H - полый вал 40 Конструкция редуктора A - на лапах, с центрирующим кольцом Выходной фланец R - без фланца Монтажное положение E Смазочный материал CLP PG 460 Цвет RAL 7012 = Basalt grey Защита поверхн. от коррозии OKS-S Вентиляционный элемент установлен | Lenze Operations GmbH |  | 1127.03 | шт
GSS06-2WHAR1E | 16070513 | Редуктор GSS06-2WHAR1E, №16070513 | Редуктор Тип GSS06-2WHAR1E Приводная часть Free drive вал Вход, версия 24x60 Lenze размер привода 1E Приводная мощность 3,75 кВт Скорость на входе 700 об/мин Передаточное число 10,238 Частота вращения выход. вала 68,4 об/мин Крутящий момент выход. вала 472 Нм Момент инерции 5,541 kgcm2 Выходной вал H - полый вал 40 мм Конструкция редуктора A - на лапах, с центрирующим кольцом Выходной фланец R - без фланца Монтажное положение B Тип смазки CLP PG 460 Цвет Primed Surface/corrosion protection OKS-G (primed) Вентиляционный элемент установлен | Lenze Operations GmbH |  | 1254.11 | шт
GSS06-2WHBR1F | 15954652 | Редуктор GSS06-2WHBR1F, №15954652 | Редуктор Тип GSS06-2WHBR1F Приводная часть Free drive вал Вход, версия 28x80 Lenze размер привода 1F Приводная мощность 4,38 кВт Скорость на входе 1.400 об/мин Передаточное число 27,125 Частота вращения выход. вала 51,6 об/мин Крутящий момент выход. вала 718 Нм Момент инерции 8,609 kgcm2 Выходной вал H - полый вал 45 мм Конструкция редуктора B-на лапах, без центровки Выходной фланец R - без фланца Монтажное положение A Тип смазки CLP PG 460 Цвет RAL 7012 = Basalt grey Защита поверхн. от коррозии OKS-S (Small; C1) Вентиляционный элемент установлен | Lenze Operations GmbH |  | 1300.5 | шт
GSS06-2WHBR1F | 15954895 | Редуктор GSS06-2WHBR1F, №15954895 | Редуктор Тип GSS06-2WHBR1F Приводная часть Free drive вал Вход, версия 28x80 Lenze размер привода 1F Приводная мощность 3,40 кВт Скорость на входе 1.400 об/мин Передаточное число 31,738 Частота вращения выход. вала 44,1 об/мин Крутящий момент выход. вала 609 Нм Момент инерции 9,671 kgcm2 Выходной вал H - полый вал 40 мм Конструкция редуктора B-на лапах, без центровки Выходной фланец R - без фланца Монтажное положение A Тип смазки CLP PG 460 Цвет RAL 7012 = Basalt grey Защита поверхн. от коррозии OKS-S (Small; C1) Вентиляционный элемент установлен | Lenze Operations GmbH |  | 1300.5 | шт
GSS06-2WHBR1F | 16089848 | Редуктор GSS06-2WHBR1F, №16089848 | Редуктор Тип GSS06-2WHBR1F Приводная часть Free drive вал Вход, версия 28x80 Lenze размер привода 1F Приводная мощность 3,4 кВт Скорость на входе 1400 об/мин Передаточное число 31,738 Частота вращения выход. вала 44,1 об/мин Крутящий момент выход. вала 609 Нм Момент инерции 9,671 kgcm2 Выходной вал H - полый вал 45 мм Конструкция редуктора B-на лапах, без центровки Выходной фланец R - без фланца Монтажное положение A Тип смазки CLP PG 460 Цвет RAL 7012 = Basalt grey Surface/corrosion protection OKS-S (Small; C1) Вентиляционный элемент установлен | Lenze Operations GmbH |  | 1300.5 | шт
GSS06-3F HAR, 15606491 | 15606491 | Редуктор червячный открытый под серводвигатель MDSKABS056-22, i=350,778, полый вал 45 мм, выходной момент 720 НМ, 15606491 | Тип GSS06-3F HAR Приводная часть открытое исполнение Intermediate cover Q145 Вход, версия with pinion Z1 Приводная мощность 0,83 кВт Скорость на входе 2.800 об/мин Передаточное число 350,778 Частота вращения выход. вала 8,0 об/мин Крутящий момент выход. вала 720 Нм Момент инерции 0,110 kgcm2 Выходной вал H - полый вал 45 мм Конструкция редуктора A - на лапах, с центрирующим кольцом Выходной фланец R - без фланца Монтажное положение C Тип смазки CLP PG 460 Цвет RAL 7012 = Basalt grey Защита поверхн. от коррозии OKS-S (Small; C1) Вентиляционный элемент установлен | Lenze Operations GmbH | /Артикул до обработки 15354178 | 1207.74 | шт
GSS06-3M HAR 080C32, MH motor, 0,75 kW, 50 Hz, n1=1410/min, i=238,7, n2=5,9/min, M2=873 Nm, hollow s | 15548521 | Мотор-редуктор GSS06-3M HAR 080C32, MH motor, 0,75 kW, 50 Hz, n1=1410/min, i=238,7, n2=5,9/min, M2=873 Nm, hollow shaft 45 mm, brake BFK458-08, 230 V AC, 8 Nm, CLP PG 460, mounting pos-C, terminal box pos-2, Nr. 15548521 |  | Lenze Operations GmbH | /Артикул до обработки 15548521 | 1771.67 | шт
GSS06-3M VAR 071C32 MDEMABR071-32C0C | 15539136 | Мотор-редуктор GSS06-3M VAR 071C32 MDEMABR071-32C0C, 0,37 kW, 50 Hz, n1=1.410 /min, i=497,722, n2=2,8 /min, M2=837 Nm, IP55; TKO ;solid shaft 40x80, p. 3, CLP PG 460, ; mounting pos-В, terminal box pos-4, Color RAL 7012 = Basalt grey,OKS-S (standard);Spring-operated -08 ; 230 V AC Rectifier 6-pole; 5 Nm Nr. 15539136 |  | Lenze Operations GmbH | /Артикул до обработки 15539136 | 1673.3 | шт
GSS06-3MHAK080C32 | 16165057 | Мотор-редуктор GSS06-3MHAK080C32, №16165057 | Мотор-редуктор Тип GSS06-3MHAK080C32 Код мотора MDEMABZ080-32C1C Серия мотора MD 3-phase AC asyn. motor Монтаж на редукторе (фланец) Прямой монтаж (двиг. интегрир.) Расчетная мощность 0,75 кВт Расчетный крутящий момент 5,1 Нм Расчетная частота вращения 1410 об/мин Расчетное напряжение 230 V +-10% треугольник Выходной ток 3,3 A Расчетная частота 50 Hz cos phi 0,8 Передаточное число 194,857 Частота вращения выход. вала 7,2 об/мин Крутящий момент выход. вала 720 Нм Сервис фактор 1 Сервис фактор примечание 1 Внимание: Сервис фактор <1 Сервис фактор примечание 2 Возможна перегрузка редуктора Степень защиты IP55 Operating mode S1 Temperature class F Охлаждение Встроен. вентилятор Защита двигателя TKO (Thermal contact, NC) Выходной вал H - полый вал 45 мм Конструкция редуктора A - на лапах, с центрирующим кольцом Выходной фланец K - 200 сквозные отверстия, поз. 8 Клеммная коробка В положении 2 Тип подключения With 8-pin ICN connector Подключение питания В положении 3 Монтажное положение A Тип смазки CLP PG 460 Вентиляционный элемент установлен Surface/corrosion protection OKS-M (Medium; C2) Цвет RAL 9005 = Jet black матовый Тип вала Нержавеющая сталь Mounting set for hollow shaft Да Тормоз, исполнение Пружинный Размер тормоза 10 Напряжение тормоза 230 V AC Выпрямитель тормоза Да без spark suppressor Исполнение тормоза не-регулируемый Момент тормоза 11Нм Ручка оттормаживания В положении 3 Бесшумный ротор тормоза Да Тормоз с уплотнительным кольцом Да 2nd shaft end / handwheel 2nd shaft end | Lenze Operations GmbH |  | 2892.53 | шт
GSS06-3MHAK080C42 1,100 кВт 9,0 об/мин | 15682874 | Мотор-редуктор цилиндро-червячный GSS06-3MHAK080C42, 1,100 кВт 9,0 об/мин №15682874 | Мотор-редуктор цилиндро-червячный Тип GSS06-3MHAK080C42 Двигатель MDEMAXX080-42C0N Тип двигателя MD асинх. 3-ф двигатель Монтаж на редукторе (фланец) Прямой монтаж (двиг. интегрир.) Расчетная мощность 1,100 кВт Расчетный крутящий момент 7,50 Нм Расчетная частота вращения 1.390 об/мин Расчетное напряжение 230 / 400 V +-10% Расчетный ток 4,8 / 2,8 A Расчетная частота 50 Hz КПД 0,80 Передаточное число 155,000 Частота вращения выход. вала 9,0 об/мин Крутящий момент выход. вала 866 Нм Сервис фактор 0,83 Сервис фактор примечание 1 Внимание: Сервис фактор <1 Сервис фактор примечание 2 Возможна перегрузка редуктора Степень защиты IP55 Режим работы S1 Класс нагревостойкости F Охлаждение Встроен. вентилятор Защита двигателя TKO (Thermal contact, NC) Выходной вал H - полый вал 40 Конструкция редуктора A - на лапах, с центрирующим кольцом Выходной фланец K - 200 сквозные отверстия, поз. 3 Клеммная коробка В положении 2 Тип подключения Standard Монтажное положение A Смазочный материал CLP PG 460 Вентиляционный элемент установлен Цвет RAL 7012 = Basalt grey Защита поверхн. от коррозии OKS-S (Standard) Соответствие станд. Not CE-compliant Код двигателя C86 (для ПЧ) 1247 | Lenze Operations GmbH |  | 1657.86 | шт
GSS06-3MHAK090C12 1,100 кВт 9,2 об/мин | 15682774 | Мотор-редуктор цилиндро-червячный GSS06-3MHAK090C12, 1,100 кВт 9,2 об/мин №15682774 | Мотор-редуктор цилиндро-червячный Тип GSS06-3MHAK090C12 Двигатель MHEMAXX090-12C1C Тип двигателя MH асинхронный 3-ф двигатель (IE2) Монтаж на редукторе (фланец) Прямой монтаж (двиг. интегрир.) Расчетная мощность 1,100 кВт Расчетный крутящий момент 7,35 Нм Расчетная частота вращения 1.430 об/мин Расчетное напряжение 230 / 400 V +-10% Расчетный ток 4,6 / 2,7 A Расчетная частота 50 Hz КПД 0,76 Передаточное число 155,000 Частота вращения выход. вала 9,2 об/мин Крутящий момент выход. вала 841 Нм Сервис фактор 0,86 Сервис фактор примечание 1 Внимание: Сервис фактор <1 Сервис фактор примечание 2 Возможна перегрузка редуктора Степень защиты IP55 Режим работы S1 Класс нагревостойкости F Охлаждение Встроен. вентилятор Защита двигателя TKO (Thermal contact, NC) Выходной вал H - полый вал 40 Конструкция редуктора A - на лапах, с центрирующим кольцом Выходной фланец K - 200 сквозные отверстия, поз. 3 Клеммная коробка В положении 2 Тип подключения Standard Монтажное положение A Смазочный материал CLP PG 460 Вентиляционный элемент установлен Цвет RAL 7012 = Basalt grey Защита поверхн. от коррозии OKS-S (Standard) Код двигателя C86 (для ПЧ) 1527 | Lenze Operations GmbH |  | 1720.73 | шт
GSS06-3MHAR071C32 | 15626983 | Мотор-редуктор GSS06-3MHAR071C32, №15626983 | Мотор-редуктор Тип GSS06-3MHAR071C32 Двигатель MDEMABR071-32C0C Тип двигателя MD асинх. 3-ф двигатель Монтаж на редукторе (фланец) Прямой монтаж (двиг. интегрир.) Расчетная мощность 0,370 кВт Расчетный крутящий момент 2,51 Нм Расчетная частота вращения 1.410 r/min Расчетное напряжение 230 / 400 V +-10% Расчетный ток 1,6 / 0,95 A Расчетная частота 50 Hz КПД 0,77 Передаточное число 238,700 Частота вращения выход. вала 5,9 r/min Крутящий момент выход. вала 426 Нм Сервис фактор 1,67 Степень защиты IP55 Режим работы S1 Класс нагревостойкости F Охлаждение Встроен. вентилятор Защита двигателя TKO (Thermal contact, NC) Выходной вал H - полый вал 45 Конструкция редуктора A - на лапах, с центрирующим кольцом Выходной фланец R - без фланца Клеммная коробка В положении 2 Тип подключения Standard Монтажное положение C Смазочный материал CLP PG 460 Вентиляционный элемент установлен Цвет RAL 7012 = Basalt grey Защита поверхн. от коррозии OKS-S (стандарт) Тормоз, исполнение Пружинный Размер тормоза 06 Напряжение тормоза 230 V AC Выпрямитель 6-ти полюсн. Выпрямитель тормоза Да с искрогасителем Исполнение тормоза не-регулируемый Момент тормоза 4 Нм Тормоз с уплотнительным кольцом да Код двигателя C86 (для ПЧ) 1241 | Lenze Operations GmbH |  | 1630.36 | шт
GSS06-3MHAR071C32 | 15739284 | Мотор-редуктор GSS06-3MHAR071C32, №15739284 | Мотор-редуктор Тип GSS06-3MHAR071C32 Код мотора MDEMABR071-32C0C Тип двигателя MD асинх. 3-ф двигатель Монтаж на редукторе (фланец) Прямой монтаж (двиг. интегрир.) Расчетная мощность 0,370 кВт Расчетный крутящий момент 2,51 Нм Расчетная частота вращения 1.410 об/мин Расчетное напряжение 230 / 400 V +-10% Расчетный ток 1,6 / 0,95 A Расчетная частота 50 Hz КПД 0,77 Передаточное число 238,700 Частота вращения выход. вала 5,9 об/мин Крутящий момент выход. вала 426 Нм Сервис фактор 1,67 Степень защиты IP55 Режим работы S1 Класс нагревостойкости F Охлаждение Встроен. вентилятор Защита двигателя TKO (Thermal contact, NC) Выходной вал H - полый вал 45 Конструкция редуктора A - на лапах, с центрирующим кольцом Выходной фланец R - без фланца Клеммная коробка В положении 2 Тип подключения Standard Монтажное положение C Тип смазки CLP PG 460 Вентиляционный элемент установлен Цвет RAL 7004 = Signal grey Защита поверхн. от коррозии OKS-S (Standard) Тормоз, исполнение Пружинный Размер тормоза 06 Напряжение тормоза 230 V AC Выпрямитель 6-ти полюсн. Выпрямитель тормоза Да с искрогасителем Исполнение тормоза повыш. износостойкость Момент тормоза 4 Нм Бесшумный ротор тормоза да Тормоз с уплотнительным кольцом да Код двигателя C86 (для ПЧ) 1241 | Lenze Operations GmbH |  | 1764.13 | шт
GSS06-3MHAR080C32 | 15500897 | Мотор-редуктор GSS06-3MHAR080C32 № 15500897 | Мотор-редуктор Тип GSS06-3MHAR080C32 Двигатель MDEMABR080-32C1C Тип двигателя MD асинх. 3-ф двигатель Монтаж на редукторе (фланец) Прямой монтаж (двиг. интегрир.) Расчетная мощность 0,750 кВт Расчетный крутящий момент 5,10 Нм Расчетная частота вращения 1.410 r/min Расчетное напряжение 230 / 400 V +-10% Расчетный ток 3,3 / 1,9 A Расчетная частота 50 Hz КПД 0,80 Передаточное число 238,700 Частота вращения выход. вала 5,9 r/min Крутящий момент выход. вала 873 Нм Сервис фактор 0,82 Сервис фактор примечание 1 Внимание: Сервис фактор <1 Сервис фактор примечание 2 Возможна перегрузка редуктора Степень защиты IP55 Режим работы S1 Класс нагревостойкости F Охлаждение Встроен. вентилятор Защита двигателя TKO (Thermal contact, NC) Выходной вал H - полый вал 45 Конструкция редуктора A - на лапах, с центрирующим кольцом Выходной фланец R - без фланца Клеммная коробка В положении 2 Тип подключения Standard Монтажное положение C Смазочный материал CLP PG 460 Вентиляционный элемент установлен Цвет RAL 9005 = Jet black матовый Защита поверхн. от коррозии OKS-S (стандарт) Тормоз, исполнение Пружинный Размер тормоза 08 Напряжение тормоза 230 V AC Выпрямитель 6-ти полюсн. Выпрямитель тормоза Да с искрогасителем Исполнение тормоза не-регулируемый Момент тормоза 8 Нм Бесшумный ротор тормоза да Табличка 1-я/2-я Алюминий / Алюминий Табличка, доп. инф. Mat. no./customer order no. Код двигателя C86 (для ПЧ) 1245 | Lenze Operations GmbH | /Артикул до обработки 15500897 | 1848.5 | шт
GSS06-3MHAR080C32 | 15578140 | Мотор-редуктор GSS06-3MHAR080C32, №15578140 | Мотор-редуктор Тип GSS06-3MHAR080C32 Двигатель MHEMABR080-32C1C Тип двигателя MH асинхронный 3-ф двигатель (IE2) Монтаж на редукторе (фланец) Прямой монтаж (двиг. интегрир.) Расчетная мощность 0,750 кВт Расчетный крутящий момент 5,08 Нм Расчетная частота вращения 1.410 r/min Расчетное напряжение 230 / 400 V +-10% Расчетный ток 3,1 / 1,8 A Расчетная частота 50 Hz КПД 0,84 Передаточное число 238,700 Частота вращения выход. вала 5,9 r/min Крутящий момент выход. вала 873 Нм Сервис фактор 0,82 Сервис фактор примечание 1 Внимание: Сервис фактор <1 Сервис фактор примечание 2 Возможна перегрузка редуктора Степень защиты IP55 Режим работы S1 Класс нагревостойкости F Охлаждение Встроен. вентилятор Защита двигателя TKO (Thermal contact, NC) Выходной вал H - полый вал 45 Конструкция редуктора A - на лапах, с центрирующим кольцом Выходной фланец R - без фланца Клеммная коробка В положении 2 Тип подключения Standard Монтажное положение C Смазочный материал CLP PG 460 Вентиляционный элемент установлен Цвет RAL 7012 = Basalt grey Защита поверхн. от коррозии OKS-S (стандарт) Тормоз, исполнение Пружинный Размер тормоза 08 Напряжение тормоза 230 V AC Выпрямитель 6-ти полюсн. Выпрямитель тормоза Да с искрогасителем Исполнение тормоза не-регулируемый Момент тормоза 8 Нм Код двигателя C86 (для ПЧ) 1525 | Lenze Operations GmbH | 00457737 -> | 1771.67 | шт
GSS06-3MHAR080C32 | 16010238 | Мотор-редуктор GSS06-3MHAR080C32, №16010238 | Мотор-редуктор Тип GSS06-3MHAR080C32 Код мотора MDEMABR080-32C1C Тип двигателя MD асинх. 3-ф двигатель Монтаж на редукторе (фланец) Прямой монтаж (двиг. интегрир.) Расчетная мощность 0,75 кВт Расчетный крутящий момент 5,1 Нм Расчетная частота вращения 1410 об/мин Расчетное напряжение 230 / 400 V +-10% Расчетный ток 3,3 / 1,9 A Расчетная частота 50 Hz КПД 0,8 Передаточное число 238,7 Частота вращения выход. вала 5,9 об/мин Крутящий момент выход. вала 873 Нм Сервис фактор 0,82 Сервис фактор примечание 1 Внимание: Сервис фактор <1 Сервис фактор примечание 2 Возможна перегрузка редуктора Степень защиты IP55 Режим работы S1 Класс нагревостойкости F Охлаждение Встроен. вентилятор Защита двигателя TKO (Thermal contact, NC) Выходной вал H - полый вал 45 мм Конструкция редуктора A - на лапах, с центрирующим кольцом Выходной фланец R - без фланца Клеммная коробка В положении 2 Тип подключения Standard Монтажное положение C Тип смазки CLP PG 460 Вентиляционный элемент установлен Защита поверхн. от коррозии OKS-S (Small; C1) Цвет RAL 7012 = Basalt grey Тормоз, исполнение Пружинный Размер тормоза 08 Напряжение тормоза 230 V AC Выпрямитель 6-ти полюсн. Выпрямитель тормоза Да с искрогасителем Исполнение тормоза не-регулируемый Момент тормоза 8 Нм Бесшумный ротор тормоза да Код двигателя C86 (для ПЧ) 1245 | Lenze Operations GmbH | 13392946 | 1784.97 | шт
GSS06-3MHBR063C12 | 16235286 | Мотор-редуктор GSS06-3MHBR063C12, №16235286 | Мотор-редуктор Тип GSS06-3MHBR063C12 Код мотора MDEMAXX063-12C0C Серия мотора Двигатель асинхронный Монтаж на редукторе (фланец) Прямой монтаж (двиг. интегрир.) Расчетная мощность 0,12 кВт Расчетный крутящий момент 0,8 Нм Расчетная частота вращения 1425 об/мин Расчетное напряжение 230 / 400 V +-10% Расчетный ток 0,85 / 0,49 A Расчетная частота 50 Гц косинус ϕ (коэффициент мощности) 0,56 Передаточное число 1401,75 Частота вращения выход. вала 1 об/мин Крутящий момент выход. вала 677 Нм Сервис фактор 1,06 Степень защиты IP55 Режим работы S1 Температурный класс F Охлаждение Встроен. вентилятор Защита двигателя TKO (термоконтакт, НЗ) Выходной вал H - полый вал 40 мм Конструкция редуктора B-на лапах, без центровки Выходной фланец R - без фланца Клеммная коробка Позиция 2 Тип подключения Cтандарт Монтажное положение E Тип смазки CLP PG 460 Вентиляционный элемент установлен Surface/corrosion protection OKS-S (Small; C1) Цвет Цвет по RAL = 7012 (серый) Код двигателя C86 (для ПЧ) 1235 | Lenze Operations GmbH |  | 1348.61 | шт
GSS06-3MHBR063C12 | 15656688 | Мотор-редуктор GSS06-3MHBR063C12, №15656688 | Мотор-редуктор Тип GSS06-3MHBR063C12 Двигатель MDEMAXX063-12C0C Тип двигателя MD асинх. 3-ф двигатель Монтаж на редукторе (фланец) Прямой монтаж (двиг. интегрир.) Расчетная мощность 0,120 кВт Расчетный крутящий момент 0,80 Нм Расчетная частота вращения 1.425 r/min Расчетное напряжение 230 / 400 V +-10% Расчетный ток 0,85 / 0,49 A Расчетная частота 50 Hz КПД 0,56 Передаточное число 1.846,750 Частота вращения выход. вала 0,8 r/min Крутящий момент выход. вала 882 Нм Сервис фактор 0,82 Степень защиты IP55 Режим работы S1 Класс нагревостойкости F Охлаждение Встроен. вентилятор Защита двигателя TKO (Thermal contact, NC) Выходной вал H - полый вал 40 Конструкция редуктора B-на лапах, без центровки Выходной фланец R - без фланца Клеммная коробка В положении 2 Тип подключения Standard Монтажное положение F Смазочный материал CLP PG 460 Вентиляционный элемент установлен Цвет RAL 7012 = Basalt grey Защита поверхн. от коррозии OKS-S (стандарт) Код двигателя C86 (для ПЧ) 1235 | Lenze Operations GmbH |  | 1348.61 | шт
GSS06-3MHBR063C12 | 15750738 | Мотор-редуктор цилиндро червячный GSS06-3MHBR063C12, №15750738 | Мотор-редуктор цилиндро червячный Тип GSS06-3MHBR063C12 Код мотора MDEMAXX063-12C0C Тип двигателя MD асинх. 3-ф двигатель Монтаж на редукторе (фланец) Прямой монтаж (двиг. интегрир.) Расчетная мощность 0,120 кВт Расчетный крутящий момент 0,80 Нм Расчетная частота вращения 1.425 об/мин Расчетное напряжение 230 / 400 V +-10% Расчетный ток 0,85 / 0,49 A Расчетная частота 50 Hz КПД 0,56 Передаточное число 1.401,750 Частота вращения выход. вала 1,0 об/мин Крутящий момент выход. вала 677 Нм Сервис фактор 1,06 Степень защиты IP55 Режим работы S1 Класс нагревостойкости F Охлаждение Встроен. вентилятор Защита двигателя TKO (Thermal contact, NC) Выходной вал H - полый вал 40 мм Конструкция редуктора B-на лапах, без центровки Выходной фланец R - без фланца Клеммная коробка В положении 2 Тип подключения Standard Монтажное положение A Тип смазки CLP PG 460 Вентиляционный элемент установлен Защита поверхн. от коррозии OKS-S (Small; C1) Цвет RAL 7012 = Basalt grey Код двигателя C86 (для ПЧ) 1235 | Lenze Operations GmbH |  | 1348.61 | шт
GSS06-3MHBR063C12 | 16041669 | Мотор-редуктор цилиндро-червячный GSS06-3MHBR063C12, №16041669 | Мотор-редуктор цилиндро-червячный Тип GSS06-3MHBR063C12 Код мотора MDEMAXX063-12C0C Тип двигателя MD 3-phase AC asyn. motor Монтаж на редукторе (фланец) Прямой монтаж (двиг. интегрир.) Расчетная мощность 0,12 кВт Расчетный крутящий момент 0,8 Нм Расчетная частота вращения 1425 об/мин Расчетное напряжение 230 / 400 V +-10% Выходной ток 0,85 / 0,49 A Расчетная частота 50 Hz КПД 0,56 Передаточное число 1241,55 Частота вращения выход. вала 1,1 об/мин Крутящий момент выход. вала 618 Нм Сервис фактор 1,17 Степень защиты IP55 Режим работы S1 Класс нагревостойкости F Охлаждение Встроен. вентилятор Защита двигателя TKO (Thermal contact, NC) Выходной вал H - полый вал 40 мм Конструкция редуктора B-на лапах, без центровки Выходной фланец R - без фланца Клеммная коробка В положении 2 Тип подключения Standard Монтажное положение C Тип смазки CLP PG 460 Вентиляционный элемент установлен Surface/corrosion protection OKS-S (Small; C1) Цвет RAL 7012 = Basalt grey Код двигателя C86 (для ПЧ) 1235 | Lenze Operations GmbH |  | 1348.61 | шт
GSS06-3MHBR063C42 | 15772652 | Мотор-редуктор цилиндро-червячный GSS06-3MHBR063C42, №15772652 | Мотор-редуктор цилиндро-червячный Тип GSS06-3MHBR063C42 Код мотора MDEMAXX063-42C0C Тип двигателя MD асинх. 3-ф двигатель Монтаж на редукторе (фланец) Прямой монтаж (двиг. интегрир.) Расчетная мощность 0,250 кВт Расчетный крутящий момент 1,74 Нм Расчетная частота вращения 1.370 об/мин Расчетное напряжение 230 / 400 V +-10% Расчетный ток 1,4 / 0,82 A Расчетная частота 50 Hz КПД 0,67 Передаточное число 220,000 Частота вращения выход. вала 6,2 об/мин Крутящий момент выход. вала 269 Нм Сервис фактор 2,62 Степень защиты IP55 Режим работы S1 Класс нагревостойкости F Охлаждение Встроен. вентилятор Защита двигателя TKO (Thermal contact, NC) Выходной вал H - полый вал 40 Конструкция редуктора B-на лапах, без центровки Выходной фланец R - без фланца Клеммная коробка В положении 2 Тип подключения Standard Монтажное положение A Тип смазки CLP PG 460 Вентиляционный элемент установлен Цвет RAL 7012 = Basalt grey Защита поверхн. от коррозии OKS-S (Standard) Реактивная штанга, поз./угол At Pitch Circle (поворотный круг), в комплекте Код двигателя C86 (для ПЧ) 1239 | Lenze Operations GmbH |  | 1517 | шт
GSS06-3MHBR071C32 | 15922057 | Мотор-редуктор цилиндро-червячный GSS06-3MHBR071C32, №15922057 | Мотор-редуктор цилиндро-червячный Тип GSS06-3MHBR071C32 Код мотора MFEMAXX071-32C1C Тип двигателя MF оптим. ПЧ Монтаж на редукторе (фланец) Прямой монтаж (двиг. интегрир.) Расчетная мощность 1,100 кВт Расчетный крутящий момент 3,00 Нм Расчетная частота вращения 3.490 об/мин Расчетное напряжение 200 / 345 V Расчетный ток 5,5 / 3,2 A Расчетная частота 120 Hz КПД 0,77 Передаточное число 155,000 Частота вращения выход. вала 22,5 об/мин Крутящий момент выход. вала 358 Нм Сервис фактор 1,99 Степень защиты IP55 Режим работы S1 Класс нагревостойкости F Охлаждение Встроен. вентилятор Защита двигателя TKO (Thermal contact, NC) Выходной вал H - полый вал 40 мм Конструкция редуктора B-на лапах, без центровки Выходной фланец R - без фланца Клеммная коробка В положении 2 Тип подключения Standard Монтажное положение A Тип смазки CLP PG 460 Вентиляционный элемент установлен Защита поверхн. от коррозии OKS-S (Small; C1) | Lenze Operations GmbH |  | 1468.53 | шт
GSS06-3MHBR071C32 | 16044132 | Мотор-редуктор цилиндро-червячный GSS06-3MHBR071C32, №16044132 | Мотор-редуктор цилиндро-червячный Тип GSS06-3MHBR071C32 Код мотора MFEMABI071-32C1C Тип двигателя MF оптим. ПЧ Монтаж на редукторе (фланец) Прямой монтаж (двиг. интегрир.) Расчетная мощность 1,1 кВт Расчетный крутящий момент 3 Нм Расчетная частота вращения 3490 об/мин Расчетное напряжение 200 / 345 V Выходной ток 5,5 / 3,2 A Расчетная частота 120 Hz КПД 0,77 Передаточное число 310,689 Частота вращения выход. вала 11,2 об/мин Крутящий момент выход. вала 635 Нм Сервис фактор 1,03 Степень защиты IP55 Operating mode S1 Temperature class F Охлаждение Встроен. вентилятор Защита двигателя TKO (Thermal contact, NC) Выходной вал H - полый вал 40 мм Конструкция редуктора B-на лапах, без центровки Выходной фланец R - без фланца Клеммная коробка В положении 2 Тип подключения Standard Монтажное положение A Тип смазки CLP PG 460 Вентиляционный элемент установлен Surface/corrosion protection OKS-S (Small; C1) Цвет RAL 7012 = Basalt grey Тормоз, исполнение Пружинный Размер тормоза 06 Напряжение тормоза 24 V DC Исполнение тормоза не-регулируемый Момент тормоза 4 Нм Бесшумный ротор тормоза Да Обратная связь Incr. encoder IG2048-24V-H Подключение обратной связи Клеммная коробка Код двигателя C86 (для ПЧ) 1581 | Lenze Operations GmbH |  | 2463.22 | шт
GSS06-3MHBR071C32 | 16044133 | Мотор-редуктор цилиндро-червячный GSS06-3MHBR071C32, №16044133 | Мотор-редуктор цилиндро-червячный Тип GSS06-3MHBR071C32 Код мотора MFEMABR071-32C1C Тип двигателя MF оптим. ПЧ Монтаж на редукторе (фланец) Прямой монтаж (двиг. интегрир.) Расчетная мощность 1,1 кВт Расчетный крутящий момент 3 Нм Расчетная частота вращения 3490 об/мин Расчетное напряжение 200 / 345 V Выходной ток 5,5 / 3,2 A Расчетная частота 120 Hz КПД 0,77 Передаточное число 310,689 Частота вращения выход. вала 11,2 об/мин Крутящий момент выход. вала 635 Нм Сервис фактор 1,03 Степень защиты IP55 Operating mode S1 Temperature class F Охлаждение Встроен. вентилятор Защита двигателя TKO (Thermal contact, NC) Выходной вал H - полый вал 40 мм Конструкция редуктора B-на лапах, без центровки Выходной фланец R - без фланца Клеммная коробка В положении 2 Тип подключения Standard Монтажное положение A Тип смазки CLP PG 460 Вентиляционный элемент установлен Surface/corrosion protection OKS-S (Small; C1) Цвет RAL 7012 = Basalt grey Тормоз, исполнение Пружинный Размер тормоза 06 Напряжение тормоза 24 V DC Исполнение тормоза не-регулируемый Момент тормоза 4 Нм Бесшумный ротор тормоза Да Код двигателя C86 (для ПЧ) 1581 | Lenze Operations GmbH |  | 1726.23 | шт
GSS06-3MHBR080C32 | 16200153 | Мотор-редуктор GSS06-3MHBR080C32, №16200153 | Мотор-редуктор Тип GSS06-3MHBR080C32 Код мотора MDEMABR080-32C1C Серия мотора Двигатель асинхронный Монтаж на редукторе (фланец) Прямой монтаж (двиг. интегрир.) Расчетная мощность 0,75 кВт Расчетный крутящий момент 5,1 Нм Расчетная частота вращения 1410 об/мин Расчетное напряжение 230 / 400 V +-10% Расчетный ток 3,3 / 1,9 A Расчетная частота 50 Гц косинус ϕ (коэффициент мощности) 0,8 Передаточное число 220 Частота вращения выход. вала 6,4 об/мин Крутящий момент выход. вала 803 Нм Сервис фактор 0,9 Сервис фактор примечание 1 Внимание: Сервис фактор <1 Сервис фактор примечание 2 Возможна перегрузка редуктора Степень защиты IP55 Режим работы S1 Температурный класс F Охлаждение Встроен. вентилятор Защита двигателя TKO (термоконтакт, НЗ) Выходной вал H - полый вал 40 мм Конструкция редуктора B-на лапах, без центровки Выходной фланец R - без фланца Клеммная коробка В положении 5 Тип подключения Cтандарт Монтажное положение C Тип смазки CLP PG 460 Вентиляционный элемент установлен Surface/corrosion protection OKS-S (Small; C1) Цвет Цвет по RAL = 7012 (серый) Mounting set for hollow shaft Да Тормоз, исполнение Пружинный Размер тормоза 08 Напряжение тормоза 230 V AC Выпрямитель 6-ти полюсн. Выпрямитель тормоза Да с искрогасителем Исполнение тормоза не-регулируемый Момент тормоза 8 Нм Код двигателя C86 (для ПЧ) 1245 | Lenze Operations GmbH | 15246317 | 1748.92 | шт
GSS06-3MHBR080C33, 0,550 кВт, 5,3 об/мин | 15723941 | Мотор-редуктор цилиндро-червячный GSS06-3MHBR080C33, 0,550 кВт, 5,3 об/мин №15723941 | Мотор-редуктор цилиндро-червячный Тип GSS06-3MHBR080C33 Код мотора MDEMAXX080-33C0C Тип двигателя MD асинх. 3-ф двигатель Монтаж на редукторе (фланец) Прямой монтаж (двиг. интегрир.) Расчетная мощность 0,550 кВт Расчетный крутящий момент 5,60 Нм Расчетная частота вращения 930 об/мин Расчетное напряжение 230 / 400 V +-10% Расчетный ток 2,9 / 1,7 A Расчетная частота 50 Hz КПД 0,70 Передаточное число 175,000 Частота вращения выход. вала 5,3 об/мин Крутящий момент выход. вала 700 Нм Сервис фактор 1,03 Степень защиты IP55 Режим работы S1 Класс нагревостойкости F Охлаждение Встроен. вентилятор Защита двигателя TKO (Thermal contact, NC) Выходной вал H - полый вал 40 Конструкция редуктора B-на лапах, без центровки Выходной фланец R - без фланца Клеммная коробка В положении 2 Тип подключения Standard Монтажное положение A Тип смазки CLP PG 460 Вентиляционный элемент установлен Цвет RAL 7012 = Basalt grey Защита поверхн. от коррозии OKS-S (Standard) Код двигателя C86 (для ПЧ) 1437 | Lenze Operations GmbH |  | 1546.2 | шт
GSS06-3MHBR080C42 | 15730582 | Мотор-редуктор GSS06-3MHBR080C42, №15730582 | Мотор-редуктор Тип GSS06-3MHBR080C42 Код мотора MDEMAXX080-42C0N Тип двигателя MD асинх. 3-ф двигатель Монтаж на редукторе (фланец) Прямой монтаж (двиг. интегрир.) Расчетная мощность 1,100 кВт Расчетный крутящий момент 7,50 Нм Расчетная частота вращения 1.390 об/мин Расчетное напряжение 230 / 400 V +-10% Расчетный ток 4,8 / 2,8 A Расчетная частота 50 Hz КПД 0,80 Передаточное число 142,857 Частота вращения выход. вала 9,7 об/мин Крутящий момент выход. вала 797 Нм Сервис фактор 0,91 Сервис фактор примечание 1 Внимание: Сервис фактор <1 Сервис фактор примечание 2 Возможна перегрузка редуктора Степень защиты IP55 Режим работы S1 Класс нагревостойкости F Охлаждение Встроен. вентилятор Защита двигателя TKO (Thermal contact, NC) Выходной вал H - полый вал 40 Конструкция редуктора B-на лапах, без центровки Выходной фланец R - без фланца Клеммная коробка В положении 2 Тип подключения Standard Монтажное положение A Тип смазки CLP PG 460 Вентиляционный элемент установлен Цвет RAL 7012 = Basalt grey Защита поверхн. от коррозии OKS-S (Standard) Соответствие станд. Not CE-compliant Код двигателя C86 (для ПЧ) 1247 | Lenze Operations GmbH |  | 1501.51 | шт
GSS06-3MHBR090C32 | 15730508 | Мотор-редуктор GSS06-3MHBR090C32, №15730508 | Мотор-редуктор Тип GSS06-3MHBR090C32 Код мотора MDEMAXX090-32C1N Тип двигателя MD асинх. 3-ф двигатель Монтаж на редукторе (фланец) Прямой монтаж (двиг. интегрир.) Расчетная мощность 1,500 кВт Расчетный крутящий момент 10,10 Нм Расчетная частота вращения 1.410 об/мин Расчетное напряжение 230 / 400 V +-10% Расчетный ток 6,6 / 3,8 A Расчетная частота 50 Hz КПД 0,76 Передаточное число 142,857 Частота вращения выход. вала 9,9 об/мин Крутящий момент выход. вала 1.075 Нм Сервис фактор 0,68 Сервис фактор примечание 1 Внимание: Сервис фактор <1 Сервис фактор примечание 2 Возможна перегрузка редуктора Степень защиты IP55 Режим работы S1 Класс нагревостойкости F Охлаждение Встроен. вентилятор Защита двигателя TKO (Thermal contact, NC) Выходной вал H - полый вал 40 Конструкция редуктора B-на лапах, без центровки Выходной фланец R - без фланца Клеммная коробка В положении 2 Тип подключения Standard Монтажное положение A Тип смазки CLP PG 460 Вентиляционный элемент установлен Цвет RAL 7012 = Basalt grey Защита поверхн. от коррозии OKS-S (Standard) Соответствие станд. Not CE-compliant Код двигателя C86 (для ПЧ) 1267 | Lenze Operations GmbH |  | 1558.19 | шт
GSS06-3MSAR071C42 | 15405354 | Мотор-редуктор GSS06-3MSAR071C42, №15405354 | Мотор-редуктор Тип GSS06-3MSAR071C42 Код мотора MDEMABR071-42C0C Тип двигателя MD асинх. 3-ф двигатель Монтаж на редукторе (фланец) Прямой монтаж (двиг. интегрир.) Расчетная мощность 0,550 кВт Расчетный крутящий момент 3,74 Нм Расчетная частота вращения 1.405 об/мин Расчетное напряжение 230 / 400 V +-10% Расчетный ток 2,4 / 1,4 A Расчетная частота 50 Hz КПД 0,77 Передаточное число 310,689 Частота вращения выход. вала 4,5 об/мин Крутящий момент выход. вала 824 Нм Сервис фактор 0,88 Сервис фактор примечание 1 Внимание: Сервис фактор <1 Сервис фактор примечание 2 Возможна перегрузка редуктора Степень защиты IP55 Режим работы S1 Класс нагревостойкости F Охлаждение Встроен. вентилятор Защита двигателя TKO (Thermal contact, NC) Выходной вал S- shrink disc 40, поз. 3 Конструкция редуктора A - на лапах, с центрирующим кольцом Выходной фланец R - без фланца Клеммная коробка В положении 2 Тип подключения Standard Монтажное положение A Тип смазки CLP PG 460 Вентиляционный элемент установлен Защита поверхн. от коррозии OKS-S (Small; C1) Цвет RAL 7012 = Basalt grey Тормоз, исполнение Пружинный Размер тормоза 06 Напряжение тормоза 230 V AC Выпрямитель 6-ти полюсн. Выпрямитель тормоза Да с искрогасителем Исполнение тормоза не-регулируемый Момент тормоза 4 Нм Бесшумный ротор тормоза да Тормоз с уплотнительным кольцом да Код двигателя C86 (для ПЧ) 1243 | Lenze Operations GmbH |  | 1929.26 | шт
GSS06-3MVAR063C11 | 16168371 | Мотор-редуктор GSS06-3MVAR063C11, №16168371 | Мотор-редуктор Тип GSS06-3MVAR063C11 Код мотора MDEMAXX063-11C0C Серия мотора Двигатель асинхронный Монтаж на редукторе (фланец) Прямой монтаж (двиг. интегрир.) Расчетная мощность 0,18 кВт Расчетный крутящий момент 0,63 Нм Расчетная частота вращения 2740 об/мин Расчетное напряжение 230 / 400 V +-10% Выходной ток 0,8 / 0,46 A Расчетная частота 50 Hz cos phi 0,88 Передаточное число 1846,75 Частота вращения выход. вала 1,5 об/мин Крутящий момент выход. вала 720 Нм Сервис фактор 0,99 Сервис фактор примечание 1 Внимание: Сервис фактор <1 Сервис фактор примечание 2 Возможна перегрузка редуктора Степень защиты IP65 Operating mode S1 Temperature class F Охлаждение Встроен. вентилятор Защита двигателя TKO (Thermal contact, NC) Выходной вал V - цельный вал 40x80, p. 3 Конструкция редуктора A - на лапах, с центрирующим кольцом Выходной фланец R - без фланца Клеммная коробка В положении 2 Тип подключения Standard Монтажное положение A Тип смазки CLP PG 460 Вентиляционный элемент установлен Surface/corrosion protection OKS-S (Small; C1) Цвет RAL 7012 = Basalt grey | Lenze Operations GmbH |  | 1396 | шт
GSS06-3MVAR063C11 | 16168423 | Мотор-редуктор GSS06-3MVAR063C11, №16168423 | Мотор-редуктор Тип GSS06-3MVAR063C11 Код мотора MDEMAXX063-11C0C Серия мотора Двигатель асинхронный Монтаж на редукторе (фланец) Прямой монтаж (двиг. интегрир.) Расчетная мощность 0,18 кВт Расчетный крутящий момент 0,63 Нм Расчетная частота вращения 2740 об/мин Расчетное напряжение 230 / 400 V +-10% Выходной ток 0,8 / 0,46 A Расчетная частота 50 Hz cos phi 0,88 Передаточное число 1241,55 Частота вращения выход. вала 2,2 об/мин Крутящий момент выход. вала 513 Нм Сервис фактор 1,12 Степень защиты IP65 Operating mode S1 Temperature class F Охлаждение Встроен. вентилятор Защита двигателя TKO (Thermal contact, NC) Выходной вал V - цельный вал 40x80, p. 3 Конструкция редуктора A - на лапах, с центрирующим кольцом Выходной фланец R - без фланца Клеммная коробка В положении 2 Тип подключения Standard Монтажное положение A Тип смазки CLP HC 220 USDA H1 Вентиляционный элемент установлен Surface/corrosion protection OKS-S (Small; C1) Цвет RAL 7012 = Basalt grey | Lenze Operations GmbH |  | 1519.69 | шт
GSS06-3MVAR063C12 | 16168422 | Мотор-редуктор GSS06-3MVAR063C12, №16168422 | Мотор-редуктор Тип GSS06-3MVAR063C12 Код мотора MDEMAXX063-12C0C Серия мотора Двигатель асинхронный Монтаж на редукторе (фланец) Прямой монтаж (двиг. интегрир.) Расчетная мощность 0,12 кВт Расчетный крутящий момент 0,8 Нм Расчетная частота вращения 1425 об/мин Расчетное напряжение 230 / 400 V +-10% Выходной ток 0,85 / 0,49 A Расчетная частота 50 Hz cos phi 0,56 Передаточное число 1241,55 Частота вращения выход. вала 1,1 об/мин Крутящий момент выход. вала 618 Нм Сервис фактор 1,17 Степень защиты IP65 Operating mode S1 Temperature class F Охлаждение Встроен. вентилятор Защита двигателя TKO (Thermal contact, NC) Выходной вал V - цельный вал 40x80, p. 3 Конструкция редуктора A - на лапах, с центрирующим кольцом Выходной фланец R - без фланца Клеммная коробка В положении 2 Тип подключения Standard Монтажное положение A Тип смазки CLP PG 460 Вентиляционный элемент установлен Surface/corrosion protection OKS-S (Small; C1) Цвет RAL 7012 = Basalt grey Код двигателя C86 (для ПЧ) 1235 | Lenze Operations GmbH |  | 1387.41 | шт
GSS06-3MVBR063C42 | 15712448 | Мотор-редуктор GSS06-3MVBR063C42, №15712448 | Мотор-редуктор Тип GSS06-3MVBR063C42 Код мотора MDEMAXX063-42C0C Тип двигателя MD асинх. 3-ф двигатель Монтаж на редукторе (фланец) Прямой монтаж (двиг. интегрир.) Расчетная мощность 0,250 кВт Расчетный крутящий момент 1,74 Нм Расчетная частота вращения 1.370 об/мин Расчетное напряжение 230 / 400 V +-10% Расчетный ток 1,4 / 0,82 A Расчетная частота 50 Hz КПД 0,67 Передаточное число 350,778 Частота вращения выход. вала 3,9 об/мин Крутящий момент выход. вала 417 Нм Сервис фактор 1,71 Степень защиты IP55 Режим работы S1 Класс нагревостойкости F Охлаждение Встроен. вентилятор Защита двигателя TKO (Thermal contact, NC) Выходной вал V - цельный вал 40x80, p. 5 Конструкция редуктора B-на лапах, без центровки Выходной фланец R - без фланца Клеммная коробка В положении 3 Тип подключения Standard Монтажное положение A Тип смазки CLP PG 460 Вентиляционный элемент установлен Цвет RAL 7012 = Basalt grey Защита поверхн. от коррозии OKS-S (Standard) Код двигателя C86 (для ПЧ) 1239 | Lenze Operations GmbH |  | 1377.83 | шт
GSS06-3MVBR063C42 | 15540980 | Мотор-редуктор GSS06-3MVBR063C42, №15540980 | Мотор-редуктор Тип GSS06-3MVBR063C42 Код мотора MDEMAXX063-42C0C Тип двигателя MD асинх. 3-ф двигатель Монтаж на редукторе (фланец) Прямой монтаж (двиг. интегрир.) Расчетная мощность 0,25 кВт Расчетный крутящий момент 1,74 Нм Расчетная частота вращения 1370 об/мин Расчетное напряжение 230 / 400 V +-10% Расчетный ток 1,4 / 0,82 A Расчетная частота 50 Hz КПД 0,67 Передаточное число 497,722 Частота вращения выход. вала 2,8 об/мин Крутящий момент выход. вала 579 Нм Сервис фактор 1,23 Степень защиты IP55 Режим работы S1 Класс нагревостойкости F Охлаждение Встроен. вентилятор Защита двигателя TKO (Thermal contact, NC) Выходной вал V - цельный вал 40x80, p. 5 Конструкция редуктора B-на лапах, без центровки Выходной фланец R - без фланца Клеммная коробка В положении 3 Тип подключения Standard Монтажное положение A Тип смазки CLP PG 460 Вентиляционный элемент установлен Защита поверхн. от коррозии OKS-S (Small; C1) Цвет RAL 7012 = Basalt grey Табличка, доп. инф. Mat. no./customer order no. Код двигателя C86 (для ПЧ) 1239 | Lenze Operations GmbH |  | 1377.83 | шт
GSS06-3MVBR063C42 | 15540978 | Мотор-редуктор GSS06-3MVBR063C42, №15540978 | Мотор-редуктор Тип GSS06-3MVBR063C42 Код мотора MDEMAXX063-42C0C Тип двигателя MD асинх. 3-ф двигатель Монтаж на редукторе (фланец) Прямой монтаж (двиг. интегрир.) Расчетная мощность 0,25 кВт Расчетный крутящий момент 1,74 Нм Расчетная частота вращения 1370 об/мин Расчетное напряжение 230 / 400 V +-10% Расчетный ток 1,4 / 0,82 A Расчетная частота 50 Hz КПД 0,67 Передаточное число 497,722 Частота вращения выход. вала 2,8 об/мин Крутящий момент выход. вала 579 Нм Сервис фактор 1,23 Степень защиты IP55 Режим работы S1 Класс нагревостойкости F Охлаждение Встроен. вентилятор Защита двигателя TKO (Thermal contact, NC) Выходной вал V - цельный вал 40x80, p. 3 Конструкция редуктора B-на лапах, без центровки Выходной фланец R - без фланца Клеммная коробка В положении 5 Тип подключения Standard Монтажное положение A Тип смазки CLP PG 460 Вентиляционный элемент установлен Защита поверхн. от коррозии OKS-S (Small; C1) Цвет RAL 7012 = Basalt grey Табличка, доп. инф. Mat. no./customer order no. Код двигателя C86 (для ПЧ) 1239 | Lenze Operations GmbH |  | 1377.83 | шт
GSS06-3MVBR063C42, 0,250 кВт, 3,9 об/мин | 15682667 | Мотор-редуктор GSS06-3MVBR063C42, 0,250 кВт, 3,9 об/мин №15682667 | Мотор-редуктор Тип GSS06-3MVBR063C42 Двигатель MDEMAXX063-42C0C Тип двигателя MD асинх. 3-ф двигатель Монтаж на редукторе (фланец) Прямой монтаж (двиг. интегрир.) Расчетная мощность 0,250 кВт Расчетный крутящий момент 1,74 Нм Расчетная частота вращения 1.370 об/мин Расчетное напряжение 230 / 400 V +-10% Расчетный ток 1,4 / 0,82 A Расчетная частота 50 Hz КПД 0,67 Передаточное число 350,778 Частота вращения выход. вала 3,9 об/мин Крутящий момент выход. вала 417 Нм Сервис фактор 1,71 Степень защиты IP55 Режим работы S1 Класс нагревостойкости F Охлаждение Встроен. вентилятор Защита двигателя TKO (Thermal contact, NC) Выходной вал V - цельный вал 40x80, p. 3 Конструкция редуктора B-на лапах, без центровки Выходной фланец R - без фланца Клеммная коробка В положении 2 Тип подключения Standard Монтажное положение A Смазочный материал CLP PG 460 Вентиляционный элемент установлен Цвет RAL 7012 = Basalt grey Защита поверхн. от коррозии OKS-S (Standard) Код двигателя C86 (для ПЧ) 1239 | Lenze Operations GmbH |  | 1377.83 | шт
GSS06-3MVBR071C32 | 15712447 | Мотор-редуктор GSS06-3MVBR071C32, №15712447 | Мотор-редуктор Тип GSS06-3MVBR071C32 Код мотора MDEMAXX071-32C0C Тип двигателя MD асинх. 3-ф двигатель Монтаж на редукторе (фланец) Прямой монтаж (двиг. интегрир.) Расчетная мощность 0,370 кВт Расчетный крутящий момент 2,51 Нм Расчетная частота вращения 1.410 об/мин Расчетное напряжение 230 / 400 V +-10% Расчетный ток 1,6 / 0,95 A Расчетная частота 50 Hz КПД 0,77 Передаточное число 497,722 Частота вращения выход. вала 2,8 об/мин Крутящий момент выход. вала 837 Нм Сервис фактор 0,86 Сервис фактор примечание 1 Внимание: Сервис фактор <1 Сервис фактор примечание 2 Возможна перегрузка редуктора Степень защиты IP55 Режим работы S1 Класс нагревостойкости F Охлаждение Встроен. вентилятор Защита двигателя TKO (Thermal contact, NC) Выходной вал V - цельный вал 40x80, p. 5 Конструкция редуктора B-на лапах, без центровки Выходной фланец R - без фланца Клеммная коробка В положении 3 Тип подключения Standard Монтажное положение B Тип смазки CLP PG 460 Вентиляционный элемент установлен Цвет RAL 7012 = Basalt grey Защита поверхн. от коррозии OKS-S (Standard) Код двигателя C86 (для ПЧ) 1241 | Lenze Operations GmbH |  | 1403.58 | шт
GSS06-3MVBR071C32 | 15792630 | Мотор-редуктор GSS06-3MVBR071C32, №15792630 | Мотор-редуктор Тип GSS06-3MVBR071C32 Код мотора MDEMABR071-32C0C Тип двигателя MD асинх. 3-ф двигатель Монтаж на редукторе (фланец) Прямой монтаж (двиг. интегрир.) Расчетная мощность 0,370 кВт Расчетный крутящий момент 2,51 Нм Расчетная частота вращения 1.410 об/мин Расчетное напряжение 230 / 400 V +-10% Расчетный ток 1,6 / 0,95 A Расчетная частота 50 Hz КПД 0,77 Передаточное число 269,500 Частота вращения выход. вала 5,2 об/мин Крутящий момент выход. вала 475 Нм Сервис фактор 1,51 Степень защиты IP55 Режим работы S1 Класс нагревостойкости F Охлаждение Встроен. вентилятор Защита двигателя TKO (Thermal contact, NC) Выходной вал V - цельный вал 40x80, p. 5 Конструкция редуктора B-на лапах, без центровки Выходной фланец R - без фланца Клеммная коробка В положении 4 Тип подключения Standard Монтажное положение C Тип смазки CLP PG 460 Вентиляционный элемент установлен Защита поверхн. от коррозии OKS-S (Small; C1) Цвет RAL 7012 = Basalt grey Тормоз, исполнение Пружинный Размер тормоза 06 Напряжение тормоза 400 V AC Выпрямитель 6-ти полюсн. Выпрямитель тормоза Да с искрогасителем Исполнение тормоза не-регулируемый Момент тормоза 4 Нм Код двигателя C86 (для ПЧ) 1241 | Lenze Operations GmbH |  | 1621.76 | шт
GSS06-3MVBR071C32 | 15857113 | Мотор-редуктор GSS06-3MVBR071C32, №15857113 | Мотор-редуктор Тип GSS06-3MVBR071C32 Код мотора MDEMABI071-32C0C Тип двигателя MD асинх. 3-ф двигатель Монтаж на редукторе (фланец) Прямой монтаж (двиг. интегрир.) Расчетная мощность 0,370 кВт Расчетный крутящий момент 2,51 Нм Расчетная частота вращения 1.410 об/мин Расчетное напряжение 230 / 400 V +-10% Расчетный ток 1,6 / 0,95 A Расчетная частота 50 Hz КПД 0,77 Передаточное число 126,531 Частота вращения выход. вала 11,1 об/мин Крутящий момент выход. вала 231 Нм Сервис фактор 3,03 Степень защиты IP54 Режим работы S1 Класс нагревостойкости F Охлаждение Встроен. вентилятор Защита двигателя TKO (Thermal contact, NC) Выходной вал V - цельный вал 40x80, p. 5 Конструкция редуктора B-на лапах, без центровки Выходной фланец R - без фланца Клеммная коробка В положении 4 Тип подключения Standard Монтажное положение C Тип смазки CLP PG 460 Вентиляционный элемент установлен Защита поверхн. от коррозии OKS-S (Small; C1) Цвет RAL 7012 = Basalt grey Тормоз, исполнение Пружинный Размер тормоза 06 Напряжение тормоза 400 V AC Выпрямитель 6-ти полюсн. Выпрямитель тормоза Да с искрогасителем Исполнение тормоза не-регулируемый Момент тормоза 4 Нм Бесшумный ротор тормоза да Обратная связь Инкр. энкодер IG128-24V-H Подключение обратной связи Штекер M12 Код двигателя C86 (для ПЧ) 1241 | Lenze Operations GmbH |  | 1937.28 | шт
GSS06-3MVBR071C32, 0,370 кВт, 2,8 об/мин | 15682664 | Мотор-редуктор GSS06-3MVBR071C32, 0,370 кВт, 2,8 об/мин №15682664 | Мотор-редуктор Тип GSS06-3MVBR071C32 Двигатель MDEMAXX071-32C0C Тип двигателя MD асинх. 3-ф двигатель Монтаж на редукторе (фланец) Прямой монтаж (двиг. интегрир.) Расчетная мощность 0,370 кВт Расчетный крутящий момент 2,51 Нм Расчетная частота вращения 1.410 об/мин Расчетное напряжение 230 / 400 V +-10% Расчетный ток 1,6 / 0,95 A Расчетная частота 50 Hz КПД 0,77 Передаточное число 497,722 Частота вращения выход. вала 2,8 об/мин Крутящий момент выход. вала 837 Нм Сервис фактор 0,86 Сервис фактор примечание 1 Внимание: Сервис фактор <1 Сервис фактор примечание 2 Возможна перегрузка редуктора Степень защиты IP55 Режим работы S1 Класс нагревостойкости F Охлаждение Встроен. вентилятор Защита двигателя TKO (Thermal contact, NC) Выходной вал V - цельный вал 40x80, p. 3 Конструкция редуктора B-на лапах, без центровки Выходной фланец R - без фланца Клеммная коробка В положении 2 Тип подключения Standard Монтажное положение A Смазочный материал CLP PG 460 Вентиляционный элемент установлен Цвет RAL 7012 = Basalt grey Защита поверхн. от коррозии OKS-S (Standard) Код двигателя C86 (для ПЧ) 1241 | Lenze Operations GmbH |  | 1403.58 | шт
GSS06-3MVBR071C33 | 15627162 | Мотор-редуктор GSS06-3MVBR071C33, №15627162 | Мотор-редуктор Тип GSS06-3MVBR071C33 Двигатель MDEMAXX071-33C0C Тип двигателя MD асинх. 3-ф двигатель Монтаж на редукторе (фланец) Прямой монтаж (двиг. интегрир.) Расчетная мощность 0,250 кВт Расчетный крутящий момент 2,50 Нм Расчетная частота вращения 930 r/min Расчетное напряжение 230 / 400 V +-10% Расчетный ток 1,8 / 1,1 A Расчетная частота 50 Hz КПД 0,66 Передаточное число 238,700 Частота вращения выход. вала 3,9 r/min Крутящий момент выход. вала 424 Нм Сервис фактор 1,69 Степень защиты IP55 Режим работы S1 Класс нагревостойкости F Охлаждение Встроен. вентилятор Защита двигателя TKO (Thermal contact, NC) Выходной вал V - цельный вал 40x80, p. 3 Конструкция редуктора B-на лапах, без центровки Выходной фланец R - без фланца Клеммная коробка В положении 5 Тип подключения Standard Монтажное положение A Смазочный материал CLP PG 460 Вентиляционный элемент установлен Цвет RAL 7012 = Basalt grey Защита поверхн. от коррозии OKS-S (стандарт) Код двигателя C86 (для ПЧ) 1433 | Lenze Operations GmbH |  | 1451.68 | шт
GSS06-3N VAR 1C | 15786019 | Червячный редуктор GSS06-3N VAR 1C, №15786019 | Червячный редуктор Тип GSS06-3N VAR 1C Приводная часть IEC монтаж Вход, версия B14-C160, 19x40 Lenze размер привода 1C Приводная мощность 0,36 кВт Скорость на входе 1400 об/мин Передаточное число 436,333 Частота вращения выход. вала 3,2 об/мин Крутящий момент выход. вала 720 Нм Момент инерции 0,905 kgcm2 Выходной вал V - цельный вал 40x80, p. 5 Конструкция редуктора A - на лапах, с центрирующим кольцом Выходной фланец R - без фланца Монтажное положение B Тип смазки CLP PG 460 Цвет Primed Защита поверхн. от коррозии OKS-G (загрунтованный) Вентиляционный элемент установлен | Lenze Operations GmbH | 15023065 | 1382.96 | шт
GSS06-3S VAR 06CN41 | 15918550 | Червячный мотор-редуктор GSS06-3S VAR 06CN41, №15918550, I+561,944 | Червячный мотор-редуктор Тип GSS06-3S VAR 06CN41 Монтаж на редукторе (фланец) IEC сборка с зажимной втулкой Тип двигателя MCS syn. compact servo motor Напряжение питания 400 V AC Двигатель MCS 06C41-RS0B0 Расчетная мощность 0,250 кВт Расчетный крутящий момент 0,60 Нм Расчетная частота вращения 4.050 об/мин Частота вращения выход. вала 7,2 об/мин Крутящий момент выход. вала 238 Нм Caution torque reduction Крутящий момент выход. вала * 0.8 Передаточное число 561,944 Сервис фактор 2,00 Расчетное напряжение 225 V Расчетный ток 1,3 A Расчетная частота 270 Hz КПД 0,80 Момент инерции 0,475 kgcm2 Выходной вал V - цельный вал 40x80, p. 3 Конструкция редуктора A - на лапах, с центрирующим кольцом Выходной фланец R - без фланца Монтажное положение A Тип смазки CLP HC 220 USDA H1 Вентиляционный элемент установлен Lenze размер привода 1A Степень защиты IP54 Класс нагревостойкости F Подключение питания Штекер Подключение обратной связи Штекер Подключение вентилятора без Подключение В положении 2 Охлаждение Самовентиляция Защита двигателя KTY Обратная связь safety system not acc. to IEC 61800-5-2 Обратная связь Резольвер RS0 Соответствие (стандарт) CSAUL Цвет RAL 7012 = Basalt grey Защита поверхн. от коррозии OKS-S (Small; C1) | Lenze Operations GmbH |  | 2437.17 | шт
GSS07-2A HAR 19SC42, with motor MCA19S42 RS0B0 5,2 kW, 140 Hz, n1=4150/min, i=54,250, n2=76,5/min, | 15267570 | Мотор-редуктор GSS07-2A HAR 19SC42, with motor MCA19S42 RS0B0 5,2 kW, 140 Hz, n1=4150/min, i=54,250, n2=76,5/min, M2=552 Nm, hollow shaft 50 mm, CLP PG 460, power and feedback- terminal box, with resolver, mounting pos-A, terminal box pos-2, Color RAL 9005=Jet black dull, Nr. 15267570 | Мотор-редуктор Тип GSS07-2AHAR19SC42 Двигатель MCA 19S42 RS0B0 Тип двигателя MCA асинхронный серводвигатель Монтаж на редукторе (фланец) Прямой монтаж (двиг. интегрир.) Расчетная мощность 5,200 кВт Расчетный крутящий момент 12,00 Нм Расчетная частота вращения 4.150 об/мин Частота вращения выход. вала 76,5 об/мин Крутящий момент выход. вала 552 Нм Передаточное число 54,250 Сервис фактор 1,39 Расчетное напряжение 330 V Расчетный ток 14,0 A Расчетная частота 140 Hz КПД 0,78 Момент инерции 74,924 kgcm2 Выходной вал H - полый вал 50 Конструкция редуктора A - на лапах, с центрирующим кольцом Выходной фланец R - без фланца Монтажное положение A Тип смазки CLP PG 460 Вентиляционный элемент установлен Степень защиты IP54 Класс нагревостойкости F Подключение питания Клеммная коробка Подключение обратной связи Клеммная коробка Подключение вентилятора без Подключение В положении 2 Охлаждение Самовентиляция Защита двигателя KTY Feedback safety system not acc. to IEC 61800-5-2 Обратная связь, тип Резольвер RS0 Соответствие (стандарт) CSAUL Цвет RAL 9005 = Jet black матовый Защита поверхн. от коррозии OKS-S (Standard) Сальник вала маслоустойчивый | Lenze Operations GmbH |  | 4594.48 | шт
GSS07-2M HAR 080C42 | 16044415 | Мотор-редуктор GSS07-2M HAR 080C42 №16044415 | GSS07-2M HAR 080C42 Двигатель codeMDEMABR080-42C0C Серия мотора MD 3-phase AC asyn. motor Монтаж на редукторе (фланец) Прямой монтаж (двиг. интегрир.) Расчетная мощность 1,1 кВт Расчетный крутящий момент 7,5 Нм Расчетная частота вращения 1390 об/мин Расчетное напряжение 230 / 400 V +-10% Выходной ток 4,8 / 2,8 A Расчетная частота 50 Hz cos phi 0,8 Передаточное число 196,875 Частота вращения выход. вала 7,1 об/мин Крутящий момент выход. вала 1171 Нм Сервис фактор 1,07 Степень защиты IP55 Operating mode S1 Temperature class F Охлаждение Встроен. вентилятор Защита двигателя TKO (Thermal contact, NC) Выходной вал H - полый вал 55 мм Конструкция редуктора A - на лапах, с центрирующим кольцом й Выходной фланец R - без фланца Клеммная коробка В положении 2 Тип подключения Standard Монтажное положение A Тип смазки CLP PG 460 Вентиляционный элемент установлен Surface/corrosion protection OKS-S (Small; C1) Цвет RAL 7012 = Basalt grey Тормоз, исполнение Пружинный Размер тормоза 10 Напряжение тормоза 230 V AC Выпрямитель 6-ти полюсн. Выпрямитель тормоза Да с искрогасителем Исполнение тормоза не-регулируемый Момент тормоза 16 Нм Тормоз с уплотнительным кольцом Да Код двигателя C86 (для ПЧ) 1247 | Lenze Operations GmbH | 268579 413437 677586 | 2253.95 | шт
GSS07-2M HAR 090C32 | 15893565 | Червячный мотор-редуктор GSS07-2M HAR 090C32, №15893565, I=113,667 | Червячный мотор-редуктор Тип GSS07-2M HAR 090C32 Код мотора MDEMAXX090-32C1N Тип двигателя MD асинх. 3-ф двигатель Монтаж на редукторе (фланец) Прямой монтаж (двиг. интегрир.) Расчетная мощность 1,500 кВт Расчетный крутящий момент 10,10 Нм Расчетная частота вращения 1.410 об/мин Расчетное напряжение 230 / 400 V +-10% Расчетный ток 6,6 / 3,8 A Расчетная частота 50 Hz КПД 0,76 Передаточное число 113,667 Частота вращения выход. вала 12,4 об/мин Крутящий момент выход. вала 943 Нм Сервис фактор 1,06 Степень защиты IP55 Режим работы S1 Класс нагревостойкости F Охлаждение Встроен. вентилятор Защита двигателя TKO (Thermal contact, NC) Выходной вал H - полый вал 50 мм Конструкция редуктора A - на лапах, с центрирующим кольцом Выходной фланец R - без фланца Клеммная коробка В положении 2 Тип подключения Standard Монтажное положение E Тип смазки CLP HC 220 USDA H1 Вентиляционный элемент установлен Защита поверхн. от коррозии OKS-S (Small; C1) Цвет RAL 9018 = papyrus white Соответствие станд. Not CE-compliant Код двигателя C86 (для ПЧ) 1267 | Lenze Operations GmbH |  | 2298.6 | шт
GSS07-2M HAR 100C12 | 15791222 | Мотор-редуктор GSS07-2M HAR 100C12, №15791222 | Мотор-редуктор Тип GSS07-2M HAR 100C12 Код мотора MDEMAXX100-12C0N Тип двигателя MD асинх. 3-ф двигатель Монтаж на редукторе (фланец) Прямой монтаж (двиг. интегрир.) Расчетная мощность 2,200 кВт Расчетный крутящий момент 14,60 Нм Расчетная частота вращения 1.440 об/мин Расчетное напряжение 230 / 400 V +-10% Расчетный ток 9,2 / 5,3 A Расчетная частота 50 Hz КПД 0,73 Передаточное число 39,200 Частота вращения выход. вала 36,7 об/мин Крутящий момент выход. вала 473 Нм Сервис фактор 1,96 Степень защиты IP55 Режим работы S1 Класс нагревостойкости F Охлаждение Встроен. вентилятор Защита двигателя PTC Выходной вал H - полый вал 50 Конструкция редуктора A - на лапах, с центрирующим кольцом Выходной фланец R - без фланца Клеммная коробка В положении 3 Тип подключения Standard Монтажное положение A Тип смазки CLP HC 220 USDA H1 Вентиляционный элемент установлен Цвет RAL 6011 = Reseda green Защита поверхн. от коррозии OKS-S (Standard) Реактивная штанга, поз./угол At foot, в комплекте Соответствие станд. Not CE-compliant Код двигателя C86 (для ПЧ) 1251 | Lenze Operations GmbH |  | 2683.48 | шт
GSS07-2M HAR 100C12 | 15823235 | Мотор-редуктор GSS07-2M HAR 100C12, №15823235 | Мотор-редуктор Тип GSS07-2M HAR 100C12 Код мотора MDFMAXX100-12C0N Тип двигателя MD асинх. 3-ф двигатель Монтаж на редукторе (фланец) Прямой монтаж (двиг. интегрир.) Расчетная мощность 2,200 кВт Расчетный крутящий момент 14,60 Нм Расчетная частота вращения 1.440 об/мин Расчетное напряжение 230 / 400 V +-10% Расчетный ток 9,2 / 5,3 A Расчетная частота 50 Hz КПД 0,73 Передаточное число 50,000 Частота вращения выход. вала 28,8 об/мин Крутящий момент выход. вала 603 Нм Сервис фактор 2,05 Степень защиты IP55 Режим работы S1 Класс нагревостойкости F Охлаждение Вентилятор 1~ / 3~ Клеммная коробка - вентилятор В положении 3 Защита двигателя TKO (Thermal contact, NC) Выходной вал H - полый вал 50 Конструкция редуктора A - на лапах, с центрирующим кольцом Выходной фланец R - без фланца Клеммная коробка В положении 3 Тип подключения Standard Монтажное положение A Тип смазки CLP PG 460 Вентиляционный элемент установлен Защита поверхн. от коррозии OKS-S (Small; C1) Цвет RAL 7012 = Basalt grey Соответствие станд. Not CE-compliant Код двигателя C86 (для ПЧ) 1251 | Lenze Operations GmbH | Вместо s-Hertogenbosch арт.234961 | 2468.85 | шт
GSS07-2M HAR 100C12 | 15446015 | Червячный мотор-редуктор GSS07-2M HAR 100C12, №15446015 | Червячный мотор-редуктор Тип GSS07-2M HAR 100C12 Код мотора MDEMAXX100-12C0N Тип двигателя MD асинх. 3-ф двигатель Монтаж на редукторе (фланец) Прямой монтаж (двиг. интегрир.) Расчетная мощность 2,2 кВт Расчетный крутящий момент 14,6 Нм Расчетная частота вращения 1440 об/мин Расчетное напряжение 230 / 400 V +-10% Расчетный ток 9,2 / 5,3 A Расчетная частота 50 Hz КПД 0,73 Передаточное число 155,75 Частота вращения выход. вала 9,2 об/мин Крутящий момент выход. вала 1820 Нм Сервис фактор 0,69 Сервис фактор примечание 1 Внимание: Сервис фактор <1 Сервис фактор примечание 2 Возможна перегрузка редуктора Степень защиты IP55 Режим работы S1 Класс нагревостойкости F Охлаждение Встроен. вентилятор Защита двигателя TKO (Thermal contact, NC) Выходной вал H - полый вал 55 мм Конструкция редуктора A - на лапах, с центрирующим кольцом Выходной фланец R - без фланца Клеммная коробка В положении 2 Тип подключения Standard Монтажное положение A Тип смазки CLP PG 460 Вентиляционный элемент установлен Защита поверхн. от коррозии OKS-S (Small; C1) Цвет RAL 7012 = Basalt grey Соответствие станд. Not CE-compliant Код двигателя C86 (для ПЧ) 1251 | Lenze Operations GmbH |  | 2092.47 | шт
GSS07-2M HAR 100C12 | 15434482 | Мотор-редуктор GSS07-2M HAR 100C12, 2,2 kW, 50 Hz, n1=1.440 /min, i=155,750, n2=9,2 /min, M2=1.820 Nm, hollow shaft 55 mm, CLP PG 460, mounting pos-A, terminal box pos-2, Color RAL 7012 = Basalt grey, Nr. 15434482 |  | Lenze Operations GmbH | /Артикул до обработки 15434482 | 2092.47 | шт
GSS07-2M HAR 112-32 | 15582147 | Мотор-редуктор GSS07-2M HAR 112-32, 5,5 kW, 36,50 Nm, 50 Hz, n1=1.440 /min, 230 / 400 V , i=12,594, n2=114,3 /min, M2=411Nm, hollow shaft 50 mm, CLP PG 460, mounting pos-D, terminal box pos-2, Color primed, OKS-G (primed) Nr.15002983 №15582147 |  | Lenze Operations GmbH | /Артикул до обработки 15582147/15002983 | 2571.77 | шт
GSS07-2M HBR 112C22 | 15757046 | Мотор-редуктор GSS07-2M HBR 112C22, №15757046 | Мотор-редуктор Тип GSS07-2M HBR 112C22 Двигатель MHEMAXX112-22C1C Тип двигателя MH асинхронный 3-ф двигатель (IE2) Монтаж на редукторе (фланец) Прямой монтаж (двиг. интегрир.) Расчетная мощность 4 кВт Расчетный крутящий момент 26,3 Нм Расчетная частота вращения 1.455 об/мин Расчетное напряжение 230 / 400 V +-10% Расчетный ток 14,5 / 8,4 A Расчетная частота 50 Hz КПД 0,8 Передаточное число 70,611 Частота вращения выход. вала 20,6 об/мин Крутящий момент выход. вала 1.537 Нм Сервис фактор 0,81 Сервис фактор примечание 1 Внимание: Сервис фактор <1 Сервис фактор примечание 2 Возможна перегрузка редуктора Степень защиты IP55 Режим работы S1 Класс нагревостойкости F Охлаждение Встроен. вентилятор Защита двигателя TKO (Thermal contact, NC) Выходной вал H - полый вал 55 мм Конструкция редуктора B-на лапах, без центровки Выходной фланец R - без фланца Клеммная коробка В положении 2 Тип подключения Standard Монтажное положение A Тип смазки CLP PG 460 Вентиляционный элемент установлен Защита поверхн. от коррозии OKS-S (Small; C1) Цвет RAL 7012 = Basalt grey Код двигателя C86 (для ПЧ) 1535 | Lenze Operations GmbH |  | 2407.79 | шт
GSS07-2M VAK 100C32 | 15946106 | Червячный мотор-редуктор GSS07-2M VAK 100C32, №15946106 | Червячный мотор-редуктор Тип GSS07-2M VAK 100C32 Код мотора MDFMAXX100-32C0N Тип двигателя MD асинх. 3-ф двигатель Монтаж на редукторе (фланец) Прямой монтаж (двиг. интегрир.) Расчетная мощность 3,000 кВт Расчетный крутящий момент 20,50 Нм Расчетная частота вращения 1.430 об/мин Расчетное напряжение 230 / 400 V +-10% Расчетный ток 12,5 / 7,2 A Расчетная частота 50 Hz КПД 0,75 Передаточное число 86,542 Частота вращения выход. вала 16,5 об/мин Крутящий момент выход. вала 1.437 Нм Сервис фактор 0,87 Сервис фактор примечание 1 Внимание: Сервис фактор <1 Сервис фактор примечание 2 Возможна перегрузка редуктора Степень защиты IP55 Режим работы S1 Класс нагревостойкости F Охлаждение Вентилятор 1~ / 3~ Клеммная коробка - вентилятор В положении 5 Защита двигателя TKO (Thermal contact, NC) Выходной вал V - цельный вал 50x100, p. 5 Конструкция редуктора A - на лапах, с центрирующим кольцом Выходной фланец K - 250 сквозные отверстия, поз. 5 Клеммная коробка В положении 5 Тип подключения Standard Монтажное положение F Тип смазки CLP PG 460 Вентиляционный элемент установлен Защита поверхн. от коррозии OKS-S (Small; C1) Цвет RAL 7012 = Basalt grey Соответствие станд. Not CE-compliant Код двигателя C86 (для ПЧ) 1253 | Lenze Operations GmbH | вместо 00531800? | 2748.88 | шт
GSS07-2M VAR 112C31 | 15619660 | Мотор-редуктор цилиндро-червячный GSS07-2M VAR 112C31, №15619660 | Мотор-редуктор цилиндро-червячный Тип GSS07-2M VAR 112C31 Двигатель MDEMAXX112-31C0N Тип двигателя MD асинх. 3-ф двигатель Монтаж на редукторе (фланец) Прямой монтаж (двиг. интегрир.) Расчетная мощность 5,500 кВт Расчетный крутящий момент 18,10 Нм Расчетная частота вращения 2.900 r/min Расчетное напряжение 400 / V +-10% Расчетный ток 11,5 A Расчетная частота 50 Hz КПД 0,83 Передаточное число 61,250 Частота вращения выход. вала 47,3 r/min Крутящий момент выход. вала 928 Нм Сервис фактор 1,10 Степень защиты IP55 Режим работы S1 Класс нагревостойкости F Охлаждение Встроен. вентилятор Защита двигателя TKO (Thermal contact, NC) Выходной вал V - цельный вал 50x100, p. 3 Конструкция редуктора A - на лапах, с центрирующим кольцом Выходной фланец R - без фланца Клеммная коробка В положении 2 Тип подключения Standard Монтажное положение A Смазочный материал CLP PG 460 Вентиляционный элемент установлен Цвет RAL 7012 = Basalt grey Защита поверхн. от коррозии OKS-S (стандарт) | Lenze Operations GmbH |  | 2451.52 | шт
GSS07-2MHAK090C32 | 15605876 | Мотор-редуктор GSS07-2MHAK090C32, №15605876 | Мотор-редуктор Тип GSS07-2MHAK090C32 Двигатель MDEMABR090-32C1C Тип двигателя MD асинх. 3-ф двигатель Монтаж на редукторе (фланец) Прямой монтаж (двиг. интегрир.) Расчетная мощность 1,500 кВт Расчетный крутящий момент 10,10 Нм Расчетная частота вращения 1.410 r/min Расчетное напряжение 230 / 400 V +-10% Расчетный ток 6,6 / 3,8 A Расчетная частота 50 Hz КПД 0,76 Передаточное число 174,375 Частота вращения выход. вала 8,1 r/min Крутящий момент выход. вала 1.415 Нм Сервис фактор 0,88 Сервис фактор примечание 1 Внимание: Сервис фактор <1 Сервис фактор примечание 2 Возможна перегрузка редуктора Степень защиты IP55 Режим работы S1 Класс нагревостойкости F Охлаждение Встроен. вентилятор Защита двигателя TKO (Thermal contact, NC) Выходной вал H - полый вал 50 Конструкция редуктора A - на лапах, с центрирующим кольцом Выходной фланец K - 250 сквозные отверстия, поз. 3 Клеммная коробка В положении 2 Тип подключения Standard Монтажное положение A Смазочный материал CLP PG 460 Вентиляционный элемент установлен Цвет RAL 9018 = papyrus white Защита поверхн. от коррозии OKS-S (стандарт) Тормоз, исполнение Пружинный Размер тормоза 10 Напряжение тормоза 230 V AC Выпрямитель 6-ти полюсн. Выпрямитель тормоза Да с искрогасителем Исполнение тормоза не-регулируемый Момент тормоза 23 Нм Код двигателя C86 (для ПЧ) 1267 | Lenze Operations GmbH |  | 2588.95 | шт
GSS07-2MHAK090C32 | 15761159 | Мотор-редуктор цилиндро-червячный GSS07-2MHAK090C32, №15761159 | Мотор-редуктор цилиндро-червячный Тип GSS07-2MHAK090C32 Код мотора MDEMAIG090-32C1N Тип двигателя MD асинх. 3-ф двигатель Монтаж на редукторе (фланец) Прямой монтаж (двиг. интегрир.) Расчетная мощность 1,500 кВт Расчетный крутящий момент 10,10 Нм Расчетная частота вращения 1.410 об/мин Расчетное напряжение 230 / 400 V +-10% Расчетный ток 6,6 / 3,8 A Расчетная частота 50 Hz КПД 0,76 Передаточное число 70,611 Частота вращения выход. вала 20,0 об/мин Крутящий момент выход. вала 586 Нм Сервис фактор 2,10 Степень защиты IP55 Режим работы S1 Класс нагревостойкости F Охлаждение Встроен. вентилятор Защита двигателя TKO (Thermal contact, NC) Выходной вал H - полый вал 50 Конструкция редуктора A - на лапах, с центрирующим кольцом Выходной фланец K - 300 сквозные отверстия, поз. 3 Клеммная коробка В положении 5 Тип подключения Standard Монтажное положение A Тип смазки CLP PG 460 Вентиляционный элемент установлен Цвет RAL 7012 = Basalt grey Защита поверхн. от коррозии OKS-S (Standard) Обратная связь Инкр. энкодер IG2048-24V-H Подключение обратной связи Клеммная коробка Соответствие станд. Not CE-compliant Код двигателя C86 (для ПЧ) 1267 | Lenze Operations GmbH |  | 2922.24 | шт
GSS07-2MHAK090C32 | 15761160 | Мотор-редуктор цилиндро-червячный GSS07-2MHAK090C32, №15761160 | Мотор-редуктор цилиндро-червячный Тип GSS07-2MHAK090C32 Код мотора MDEMAXX090-32C1N Тип двигателя MD асинх. 3-ф двигатель Монтаж на редукторе (фланец) Прямой монтаж (двиг. интегрир.) Расчетная мощность 1,500 кВт Расчетный крутящий момент 10,10 Нм Расчетная частота вращения 1.410 об/мин Расчетное напряжение 230 / 400 V +-10% Расчетный ток 6,6 / 3,8 A Расчетная частота 50 Hz КПД 0,76 Передаточное число 70,611 Частота вращения выход. вала 20,0 об/мин Крутящий момент выход. вала 586 Нм Сервис фактор 2,10 Степень защиты IP55 Режим работы S1 Класс нагревостойкости F Охлаждение Встроен. вентилятор Защита двигателя TKO (Thermal contact, NC) Выходной вал H - полый вал 50 Конструкция редуктора A - на лапах, с центрирующим кольцом Выходной фланец K - 300 сквозные отверстия, поз. 3 Клеммная коробка В положении 5 Тип подключения Standard Монтажное положение A Тип смазки CLP PG 460 Вентиляционный элемент установлен Цвет RAL 7012 = Basalt grey Защита поверхн. от коррозии OKS-S (Standard) Соответствие станд. Not CE-compliant Код двигателя C86 (для ПЧ) 1267 | Lenze Operations GmbH |  | 2185.25 | шт
GSS07-2MHAK090C32 | 15773391 | Мотор-редуктор цилиндро-червячный GSS07-2MHAK090C32, №15773391 | Мотор-редуктор цилиндро-червячный Тип GSS07-2MHAK090C32 Код мотора MDEMAIG090-32C1N Тип двигателя MD асинх. 3-ф двигатель Монтаж на редукторе (фланец) Прямой монтаж (двиг. интегрир.) Расчетная мощность 1,500 кВт Расчетный крутящий момент 10,10 Нм Расчетная частота вращения 1.410 об/мин Расчетное напряжение 230 / 400 V +-10% Расчетный ток 6,6 / 3,8 A Расчетная частота 50 Hz КПД 0,76 Передаточное число 70,611 Частота вращения выход. вала 20,0 об/мин Крутящий момент выход. вала 586 Нм Сервис фактор 2,10 Степень защиты IP55 Режим работы S1 Класс нагревостойкости F Охлаждение Встроен. вентилятор Защита двигателя TKO (Thermal contact, NC) Выходной вал H - полый вал 50 Конструкция редуктора A - на лапах, с центрирующим кольцом Выходной фланец K - 300 сквозные отверстия, поз. 3 Клеммная коробка В положении 3 Тип подключения Standard Монтажное положение B Тип смазки CLP PG 460 Вентиляционный элемент установлен Цвет RAL 7012 = Basalt grey Защита поверхн. от коррозии OKS-S (Standard) Обратная связь Инкр. энкодер IG2048-24V-H Подключение обратной связи Клеммная коробка Соответствие станд. Not CE-compliant Код двигателя C86 (для ПЧ) 1267 | Lenze Operations GmbH |  | 2922.24 | шт
GSS07-2MHAK090C32 | 15836147 | Мотор-редуктор цилиндро-червячный GSS07-2MHAK090C32, №15836147 | Мотор-редуктор цилиндро-червячный Тип GSS07-2MHAK090C32 Код мотора MDEMAHA090-32C1N Тип двигателя MD асинх. 3-ф двигатель Монтаж на редукторе (фланец) Прямой монтаж (двиг. интегрир.) Расчетная мощность 1,500 кВт Расчетный крутящий момент 10,10 Нм Расчетная частота вращения 1.410 об/мин Расчетное напряжение 230 / 400 V +-10% Расчетный ток 6,6 / 3,8 A Расчетная частота 50 Hz КПД 0,76 Передаточное число 70,611 Частота вращения выход. вала 20,0 об/мин Крутящий момент выход. вала 586 Нм Сервис фактор 2,10 Степень защиты IP55 Режим работы S1 Класс нагревостойкости F Охлаждение Встроен. вентилятор Защита двигателя TKO (Thermal contact, NC) Выходной вал H - полый вал 50 Конструкция редуктора A - на лапах, с центрирующим кольцом Выходной фланец K - 300 сквозные отверстия, поз. 3 Клеммная коробка В положении 3 Тип подключения Standard Монтажное положение A Тип смазки CLP PG 460 Вентиляционный элемент установлен Защита поверхн. от коррозии OKS-S (Small; C1) Цвет RAL 7012 = Basalt grey 2-й конец вала/ маховик 2й конец вала с маховиком Соответствие станд. Not CE-compliant Код двигателя C86 (для ПЧ) 1267 | Lenze Operations GmbH |  | 2279.74 | шт
GSS07-2MHAK100C12 2,2 кВт 20,4 об/мин | 15698109 | Мотор-редуктор GSS07-2MHAK100C12, 2,2 кВт 20,4 об/мин №15698109 | Мотор-редуктор цилиндро-червячный Тип GSS07-2MHAK100C12 Код мотора MDEMAXX100-12C0N Тип двигателя MD асинх. 3-ф двигатель Монтаж на редукторе (фланец) Прямой монтаж (двиг. интегрир.) Расчетная мощность 2,200 кВт Расчетный крутящий момент 14,60 Нм Расчетная частота вращения 1.440 об/мин Расчетное напряжение 230 / 400 V +-10% Расчетный ток 9,2 / 5,3 A Расчетная частота 50 Hz КПД 0,73 Передаточное число 70,611 Частота вращения выход. вала 20,4 об/мин Крутящий момент выход. вала 848 Нм Сервис фактор 1,46 Степень защиты IP55 Режим работы S1 Класс нагревостойкости F Охлаждение Встроен. вентилятор Защита двигателя TKO (Thermal contact, NC) Выходной вал H - полый вал 50 Конструкция редуктора A - на лапах, с центрирующим кольцом Выходной фланец K - 300 сквозные отверстия, поз. 5 Клеммная коробка В положении 2 Тип подключения Standard Монтажное положение E Тип смазки CLP PG 460 Вентиляционный элемент установлен Цвет RAL 7012 = Basalt grey Защита поверхн. от коррозии OKS-S (Standard) Соответствие станд. Not CE-compliant Код двигателя C86 (для ПЧ) 1251 | Lenze Operations GmbH |  | 2302.07 | шт
GSS07-2MHAK132C22 7,500 кВт 41,2 об/мин | 15702436 | Мотор-редуктор GSS07-2MHAK132C22, 7,500 кВт 41,2 об/мин №15702436 | Мотор-редуктор цилиндро-червячный Тип GSS07-2MHAK132C22 Код мотора MDEMAXX132-22C0N Тип двигателя MD асинх. 3-ф двигатель Монтаж на редукторе (фланец) Прямой монтаж (двиг. интегрир.) Расчетная мощность 7,500 кВт Расчетный крутящий момент 49,20 Нм Расчетная частота вращения 1.455 об/мин Расчетное напряжение 230 / 400 V +-10% Расчетный ток 28,6 / 16,5 A Расчетная частота 50 Hz КПД 0,76 Передаточное число 35,306 Частота вращения выход. вала 41,2 об/мин Крутящий момент выход. вала 1.561 Нм Сервис фактор 0,81 Сервис фактор примечание 1 Внимание: Сервис фактор <1 Сервис фактор примечание 2 Возможна перегрузка редуктора Степень защиты IP55 Режим работы S1 Класс нагревостойкости F Охлаждение Встроен. вентилятор Защита двигателя TKO (Thermal contact, NC) Выходной вал H - полый вал 55 Конструкция редуктора A - на лапах, с центрирующим кольцом Выходной фланец K - 300 сквозные отверстия, поз. 3 Клеммная коробка В положении 2 Тип подключения Standard Монтажное положение A Тип смазки CLP PG 460 Вентиляционный элемент установлен Цвет RAL 7012 = Basalt grey Защита поверхн. от коррозии OKS-S (Standard) Соответствие станд. Not CE-compliant Код двигателя C86 (для ПЧ) 1259 | Lenze Operations GmbH |  | 3264.11 | шт
GSS07-2MHAK132C32 | 15732686 | Мотор-редуктор GSS07-2MHAK132C32, №15732686 | Мотор-редуктор Тип GSS07-2MHAK132C32 Код мотора MDFMAIG132-32C0N Тип двигателя MD асинх. 3-ф двигатель Монтаж на редукторе (фланец) Прямой монтаж (двиг. интегрир.) Расчетная мощность 9,200 кВт Расчетный крутящий момент 60,60 Нм Расчетная частота вращения 1.450 об/мин Расчетное напряжение 400 / V +-10% Расчетный ток 19,7 A Расчетная частота 50 Hz КПД 0,80 Передаточное число 22,143 Частота вращения выход. вала 65,5 об/мин Крутящий момент выход. вала 1.202 Нм Сервис фактор 1,01 Степень защиты IP55 Режим работы S1 Класс нагревостойкости F Охлаждение Вентилятор 1~ / 3~ Клеммная коробка - вентилятор В положении 2 Защита двигателя TKO (Thermal contact, NC) Выходной вал H - полый вал 50 Конструкция редуктора A - на лапах, с центрирующим кольцом Выходной фланец K - 250 сквозные отверстия, поз. 5 Клеммная коробка В положении 2 Тип подключения Standard Монтажное положение C Тип смазки CLP PG 460 Вентиляционный элемент установлен Цвет RAL 7012 = Basalt grey Защита поверхн. от коррозии OKS-S (Standard) Обратная связь Инкр. энкодер IG2048-5V-T Подключение обратной связи Клеммная коробка Соответствие станд. Not CE-compliant Код двигателя C86 (для ПЧ) 1276 | Lenze Operations GmbH | 15146898 -> | 4492.28 | шт
GSS07-2MHAR-100C12, | 13107871 | Мотор-редуктор GSS07-2MHAR-100C12, Motor type MDEMAXX100-12, Direct mounting (integr. mot.), n1=1400/min, i=155,75, n2=9,2/min, hollow shaft d=55 mm, CLP PG 460, Color RAL 7012=Basalt grey, mounting pos- A, SAP № 13107871 |  | Lenze Operations GmbH | /Артикул до обработки 13107871 | 1857.79 | шт
GSS07-2MHAR090C32 | 15502400 | Мотор-редуктор GSS07-2MHAR090C32, № | Мотор-редуктор Тип GSS07-2MHAR090C32 Код мотора MHEMAXX090-32C1C Тип двигателя MH асинхронный 3-ф двигатель (IE2) Монтаж на редукторе (фланец) Прямой монтаж (двиг. интегрир.) Расчетная мощность 1,500 кВт Расчетный крутящий момент 10,00 Нм Расчетная частота вращения 1.435 об/мин Расчетное напряжение 230 / 400 V +-10% Расчетный ток 5,8 / 3,3 A Расчетная частота 50 Hz КПД 0,76 Передаточное число 97,708 Частота вращения выход. вала 14,7 об/мин Крутящий момент выход. вала 792 Нм Сервис фактор 1,57 Степень защиты IP55 Режим работы S1 Класс нагревостойкости F Охлаждение Встроен. вентилятор Защита двигателя TKO (Thermal contact, NC) Выходной вал H - полый вал 50 Конструкция редуктора A - на лапах, с центрирующим кольцом Выходной фланец R - без фланца Клеммная коробка В положении 4 Тип подключения Standard Монтажное положение D Тип смазки CLP PG 460 Вентиляционный элемент установлен Цвет RAL 7012 = Basalt grey Защита поверхн. от коррозии OKS-S (Standard) Защита вала да Реактивная штанга, поз./угол At Pitch Circle (поворотный круг), в комплекте Код двигателя C86 (для ПЧ) 1529 | Lenze Operations GmbH |  | 2235.56 | шт
GSS07-2MHAR090C32 | 15447922 | Мотор-редуктор GSS07-2MHAR090C32, №15447922 | Мотор-редуктор Тип GSS07-2MHAR090C32 Код мотора MDEMAIG090-32C1N Тип двигателя MD асинх. 3-ф двигатель Монтаж на редукторе (фланец) Прямой монтаж (двиг. интегрир.) Расчетная мощность 1,500 кВт Расчетный крутящий момент 10,10 Нм Расчетная частота вращения 1.410 об/мин Расчетное напряжение 230 / 400 V +-10% Расчетный ток 6,6 / 3,8 A Расчетная частота 50 Hz КПД 0,76 Передаточное число 155,750 Частота вращения выход. вала 9,1 об/мин Крутящий момент выход. вала 1.263 Нм Сервис фактор 0,99 Сервис фактор примечание 1 Внимание: Сервис фактор <1 Сервис фактор примечание 2 Возможна перегрузка редуктора Степень защиты IP54 Режим работы S1 Класс нагревостойкости F Охлаждение Встроен. вентилятор Защита двигателя TKO (Thermal contact, NC) Выходной вал H - полый вал 50 мм Конструкция редуктора A - на лапах, с центрирующим кольцом Выходной фланец R - без фланца Клеммная коробка В положении 2 Тип подключения Standard Монтажное положение A Тип смазки CLP PG 460 Вентиляционный элемент установлен Защита поверхн. от коррозии OKS-S (Small; C1) Цвет RAL 7012 = Basalt grey Обратная связь Incremental enc. IG128-24V-H Подключение обратной связи Штекер M12 Соответствие станд. Not CE-compliant Код двигателя C86 (для ПЧ) 1267 | Lenze Operations GmbH |  | 2251.65 | шт
GSS07-2MHAR090C32 | 15734885 | Мотор-редуктор GSS07-2MHAR090C32, №15734885 | Мотор-редуктор Тип GSS07-2MHAR090C32 Код мотора MDEMABR090-32C1C Тип двигателя MD асинх. 3-ф двигатель Монтаж на редукторе (фланец) Прямой монтаж (двиг. интегрир.) Расчетная мощность 1,500 кВт Расчетный крутящий момент 10,10 Нм Расчетная частота вращения 1.410 об/мин Расчетное напряжение 230 / 400 V +-10% Расчетный ток 6,6 / 3,8 A Расчетная частота 50 Hz КПД 0,76 Передаточное число 137,950 Частота вращения выход. вала 10,2 об/мин Крутящий момент выход. вала 1.131 Нм Сервис фактор 1,10 Степень защиты IP55 Режим работы S1 Класс нагревостойкости F Охлаждение Встроен. вентилятор Защита двигателя TKO (Thermal contact, NC) Выходной вал H - полый вал 55 мм Конструкция редуктора A - на лапах, с центрирующим кольцом Выходной фланец R - без фланца Клеммная коробка В положении 3 Тип подключения Standard Подключение питания В положении 4 Монтажное положение B Тип смазки CLP PG 460 Вентиляционный элемент установлен Защита поверхн. от коррозии OKS-S (Small; C1) Цвет RAL 7012 = Basalt grey Защита вала да Реактивная штанга, поз./угол на круговом фланце с резьбовыми отверстиями, пол. 5/270° Тормоз, исполнение Пружинный Размер тормоза 10 Напряжение тормоза 230 V AC Выпрямитель 6-ти полюсн. Выпрямитель тормоза Да с искрогасителем Исполнение тормоза не-регулируемый Момент тормоза 16 Нм Код двигателя C86 (для ПЧ) 1267 | Lenze Operations GmbH |  | 2511.66 | шт
GSS07-2MHAR100C12 | 15654148 | Мотор-редуктор GSS07-2MHAR100C12, №15654148 | Мотор-редуктор Тип GSS07-2MHAR100C12 Двигатель MHEMABR100-12C1C Тип двигателя MH асинхронный 3-ф двигатель (IE2) Монтаж на редукторе (фланец) Прямой монтаж (двиг. интегрир.) Расчетная мощность 2,200 кВт Расчетный крутящий момент 14,50 Нм Расчетная частота вращения 1.445 r/min Расчетное напряжение 230 / 400 V +-10% Расчетный ток 8,6 / 5,0 A Расчетная частота 50 Hz КПД 0,80 Передаточное число 79,722 Частота вращения выход. вала 18,1 r/min Крутящий момент выход. вала 955 Нм Сервис фактор 1,31 Степень защиты IP54 Режим работы S1 Класс нагревостойкости F Охлаждение Встроен. вентилятор Защита двигателя TKO (Thermal contact, NC) Выходной вал H - полый вал 50 Конструкция редуктора A - на лапах, с центрирующим кольцом Выходной фланец R - без фланца Клеммная коробка В положении 2 Тип подключения Standard Монтажное положение C Смазочный материал CLP PG 460 Вентиляционный элемент установлен Цвет RAL 7012 = Basalt grey Защита поверхн. от коррозии OKS-S (стандарт) Тормоз, исполнение Пружинный Размер тормоза 10 Напряжение тормоза 230 V AC Выпрямитель 6-ти полюсн. Выпрямитель тормоза Да с искрогасителем Исполнение тормоза не-регулируемый Момент тормоза 16 Нм Ручка оттормаживания В положении 2 Код двигателя C86 (для ПЧ) 1531 | Lenze Operations GmbH |  | 2533.39 | шт
GSS07-2MHAR100C12 | 15665477 | Мотор-редуктор GSS07-2MHAR100C12, №15665477 | Мотор-редуктор Тип GSS07-2MHAR100C12 Двигатель MHEMAXX100-12C1C Тип двигателя MH асинхронный 3-ф двигатель (IE2) Монтаж на редукторе (фланец) Прямой монтаж (двиг. интегрир.) Расчетная мощность 2,200 кВт Расчетный крутящий момент 14,50 Нм Расчетная частота вращения 1.445 r/min Расчетное напряжение 230 / 400 V +-10% Расчетный ток 8,6 / 5,0 A Расчетная частота 50 Hz КПД 0,80 Передаточное число 128,333 Частота вращения выход. вала 11,3 r/min Крутящий момент выход. вала 1.510 Нм Сервис фактор 0,83 Сервис фактор примечание 1 Внимание: Сервис фактор <1 Сервис фактор примечание 2 Возможна перегрузка редуктора Степень защиты IP55 Режим работы S1 Класс нагревостойкости F Охлаждение Встроен. вентилятор Защита двигателя TKO (Thermal contact, NC) Выходной вал H - полый вал 55 Конструкция редуктора A - на лапах, с центрирующим кольцом Выходной фланец R - без фланца Клеммная коробка В положении 2 Тип подключения Standard Монтажное положение A Смазочный материал CLP PG 460 Вентиляционный элемент установлен Цвет RAL 7012 = Basalt grey Защита поверхн. от коррозии OKS-S (стандарт) Код двигателя C86 (для ПЧ) 1531 | Lenze Operations GmbH |  | 2158.86 | шт
GSS07-2MHAR100C12 | 15791155 | Мотор-редуктор GSS07-2MHAR100C12, №15791155 | Мотор-редуктор Тип GSS07-2MHAR100C12 Код мотора MDEMAXX100-12C0N Тип двигателя MD асинх. 3-ф двигатель Монтаж на редукторе (фланец) Прямой монтаж (двиг. интегрир.) Расчетная мощность 2,200 кВт Расчетный крутящий момент 14,60 Нм Расчетная частота вращения 1.440 об/мин Расчетное напряжение 230 / 400 V +-10% Расчетный ток 9,2 / 5,3 A Расчетная частота 50 Hz КПД 0,73 Передаточное число 39,200 Частота вращения выход. вала 36,7 об/мин Крутящий момент выход. вала 471 Нм Сервис фактор 2,45 Степень защиты IP55 Режим работы S1 Класс нагревостойкости F Охлаждение Встроен. вентилятор Защита двигателя TKO (Thermal contact, NC) Выходной вал H - полый вал 50 Конструкция редуктора A - на лапах, с центрирующим кольцом Выходной фланец R - без фланца Клеммная коробка В положении 2 Тип подключения Standard Монтажное положение A Тип смазки CLP PG 460 Вентиляционный элемент установлен Цвет RAL 7012 = Basalt grey Защита поверхн. от коррозии OKS-S (Standard) Соответствие станд. Not CE-compliant Код двигателя C86 (для ПЧ) 1251 | Lenze Operations GmbH |  | 2092.47 | шт
GSS07-2MHAR100C12 | 15791188 | Мотор-редуктор GSS07-2MHAR100C12, №15791188 | Мотор-редуктор Тип GSS07-2MHAR100C12 Код мотора MDEMAXX100-12C0N Тип двигателя MD асинх. 3-ф двигатель Монтаж на редукторе (фланец) Прямой монтаж (двиг. интегрир.) Расчетная мощность 2,200 кВт Расчетный крутящий момент 14,60 Нм Расчетная частота вращения 1.440 об/мин Расчетное напряжение 230 / 400 V +-10% Расчетный ток 9,2 / 5,3 A Расчетная частота 50 Hz КПД 0,73 Передаточное число 39,200 Частота вращения выход. вала 36,7 об/мин Крутящий момент выход. вала 473 Нм Сервис фактор 1,96 Степень защиты IP55 Режим работы S1 Класс нагревостойкости F Охлаждение Встроен. вентилятор Защита двигателя TKO (Thermal contact, NC) Выходной вал H - полый вал 50 Конструкция редуктора A - на лапах, с центрирующим кольцом Выходной фланец R - без фланца Клеммная коробка В положении 3 Тип подключения Standard Монтажное положение A Тип смазки CLP HC 220 USDA H1 Вентиляционный элемент установлен Цвет RAL 6011 = Reseda green Защита поверхн. от коррозии OKS-S (Standard) Соответствие станд. Not CE-compliant Код двигателя C86 (для ПЧ) 1251 | Lenze Operations GmbH | Замена 52.109.10.00 №00490786 | 2415.43 | шт
GSS07-2MHAR100C12 | 16050472 | Мотор-редуктор GSS07-2MHAR100C12, №16050472 | Мотор-редуктор Тип GSS07-2MHAR100C12 Код мотора MDEMAXX100-12C0N Тип двигателя MD 3-phase AC asyn. motor Монтаж на редукторе (фланец) Прямой монтаж (двиг. интегрир.) Расчетная мощность 2,2 кВт Расчетный крутящий момент 14,6 Нм Расчетная частота вращения 1440 об/мин Расчетное напряжение 230 / 400 V +-10% Выходной ток 9,2 / 5,3 A Расчетная частота 50 Hz КПД 0,73 Передаточное число 39,2 Частота вращения выход. вала 36,7 об/мин Крутящий момент выход. вала 471 Нм Сервис фактор 2,45 Степень защиты IP55 Operating mode S1 Temperature class F Охлаждение Встроен. вентилятор Защита двигателя TKO (Thermal contact, NC) Выходной вал H - полый вал 50 мм Конструкция редуктора A - на лапах, с центрирующим кольцом Выходной фланец R - без фланца Клеммная коробка В положении 2 Тип подключения Standard Монтажное положение A Тип смазки CLP PG 460 Вентиляционный элемент установлен Surface/corrosion protection OKS-S (Small; C1) Цвет RAL 6011 = Reseda green Mounting set for hollow shaft Да Соответствие станд. Not CE-compliant Код двигателя C86 (для ПЧ) 1251 | Lenze Operations GmbH |  | 2195.56 | шт
GSS07-2MHAR100C12 | 16055354 | Мотор-редуктор GSS07-2MHAR100C12, №16055354 | Мотор-редуктор Тип GSS07-2MHAR100C12 Код мотора MDEMAXX100-12C0N Kind of motor MD 3-phase AC asyn. motor Монтаж на редукторе (фланец) Прямой монтаж (двиг. интегрир.) Расчетная мощность 2,2 кВт Расчетный крутящий момент 14,6 Нм Расчетная частота вращения 1440 об/мин Расчетное напряжение 230 / 400 V +-10% Выходной ток 9,2 / 5,3 A Расчетная частота 50 Hz КПД 0,73 Передаточное число 39,2 Частота вращения выход. вала 36,7 об/мин Крутящий момент выход. вала 471 Нм Сервис фактор 2,45 Степень защиты IP55 Operating mode S1 Temperature class F Охлаждение Встроен. вентилятор Защита двигателя TKO (Thermal contact, NC) Выходной вал H - полый вал 50 мм Конструкция редуктора A - на лапах, с центрирующим кольцом Выходной фланец R - без фланца Клеммная коробка В положении 3 Тип подключения Standard Монтажное положение A Тип смазки CLP PG 460 Вентиляционный элемент установлен Surface/corrosion protection OKS-S (Small; C1) Цвет RAL 6011 = Reseda green Реактивная штанга, поз./угол At foot, в комплекте Соответствие станд. Not CE-compliant Код двигателя C86 (для ПЧ) 1251 | Lenze Operations GmbH |  | 2298.66 | шт
GSS07-2MHAR100C12 | 15508785 | Мотор-редуктор GSS07-2MHAR100C12, №15508785 | Мотор-редуктор Тип GSS07-2MHAR100C12 Двигатель MHEMAXX100-12C1C Тип двигателя MH асинхр.дв. 3-ф. тока (IE2) Монтаж на редукторе (фланец) Прямой монтаж (двиг. интегр.) Расчетная мощность 2,200 кВт Расчетный крутящий момент 14,50 Нм Расчетная частота вращения 1.445 r/мин Расчетное напряжение 230 / 400 В +-10% Расчетный ток 8,6 / 5,0 A Расчетная частота 50 Гц Коэффициент мощности 0,80 Передаточное число 155,750 Частота вращения выход. вала 9,3 r/мин Крутящий момент выход. вала 1.813 Нм Нагрузочная способность 0,69 Допуст. нагрузка, указание 1 Внимание: нагруз.спос. c<1 Допуст. нагрузка, указание 2 Возм. перегрузка редуктора Степень защиты IP55 Режим работы S1 Класс нагревостойкости F Охлаждение Собственный вентилятор Защита двигателя TKO (размык. термоконтакт) Выходной вал H - Полый вал 55 Конструкция редуктора A - с ножкой, с центровкой Фланец со стор. отбора мощн. R - без фланца Клеммная коробка в положении 2 Вид подключения Стандарт Монтажное положение A Смазочный материал CLP PG 460 Вентиляционный элемент монтирован Цвет RAL 7012 = серый базальт Защита поверх. от коррозии OKS-S (станд.) | Lenze Operations GmbH | /Артикул до обработки 15508785 | 2158.86 | шт
GSS07-2MHAR100C32 | 15699047 | Мотор-редуктор GSS07-2MHAR100C32, №15699047 | Мотор-редуктор Тип GSS07-2MHAR100C32 Код мотора MDEMABR100-32C0C Тип двигателя MD асинх. 3-ф двигатель Монтаж на редукторе (фланец) Прямой монтаж (двиг. интегрир.) Расчетная мощность 3,000 кВт Расчетный крутящий момент 20,50 Нм Расчетная частота вращения 1.430 об/мин Расчетное напряжение 230 / 400 V +-10% Расчетный ток 12,5 / 7,2 A Расчетная частота 50 Hz КПД 0,75 Передаточное число 86,542 Частота вращения выход. вала 16,5 об/мин Крутящий момент выход. вала 1.440 Нм Сервис фактор 0,70 Сервис фактор примечание 1 Внимание: Сервис фактор <1 Сервис фактор примечание 2 Возможна перегрузка редуктора Степень защиты IP55 Режим работы S1 Класс нагревостойкости F Охлаждение Встроен. вентилятор Защита двигателя TKO (Thermal contact, NC) Выходной вал H - полый вал 55 Конструкция редуктора A - на лапах, с центрирующим кольцом Выходной фланец R - без фланца Клеммная коробка В положении 2 Тип подключения Standard Монтажное положение C Тип смазки CLP HC 220 USDA H1 Вентиляционный элемент установлен Цвет RAL 7012 = Basalt grey Защита поверхн. от коррозии OKS-S (Standard) Тормоз, исполнение Пружинный Размер тормоза 12 Напряжение тормоза 230 V AC Выпрямитель 6-ти полюсн. Выпрямитель тормоза Да с искрогасителем Исполнение тормоза не-регулируемый Момент тормоза 46 Нм Код двигателя C86 (для ПЧ) 1253 | Lenze Operations GmbH |  | 2789.93 | шт
GSS07-2MHAR100C32 | 16026013 | Мотор-редуктор GSS07-2MHAR100C32, №16026013 | Мотор-редуктор Тип GSS07-2MHAR100C32 Код мотора MDEMAXX100-32C0N Тип двигателя MD асинх. 3-ф двигатель Монтаж на редукторе (фланец) Прямой монтаж (двиг. интегрир.) Расчетная мощность 3 кВт Расчетный крутящий момент 20,5 Нм Расчетная частота вращения 1430 об/мин Расчетное напряжение 230 / 400 V +-10% Расчетный ток 12,5 / 7,2 A Расчетная частота 50 Hz КПД 0,75 Передаточное число 70,611 Частота вращения выход. вала 20,3 об/мин Крутящий момент выход. вала 1170 Нм Сервис фактор 1,06 Степень защиты IP55 Режим работы S1 Класс нагревостойкости F Охлаждение Встроен. вентилятор Защита двигателя TKO (Thermal contact, NC) Выходной вал H - полый вал 50 мм Конструкция редуктора A - на лапах, с центрирующим кольцом Выходной фланец R - без фланца Клеммная коробка В положении 2 Тип подключения Standard Монтажное положение E Тип смазки CLP PG 460 Вентиляционный элемент установлен Защита поверхн. от коррозии OKS-S (Small; C1) Цвет RAL 7012 = Basalt grey Соответствие станд. Not CE-compliant Код двигателя C86 (для ПЧ) 1253 | Lenze Operations GmbH |  | 2162.88 | шт
GSS07-2MHAR100C32 | 16066139 | Мотор-редуктор GSS07-2MHAR100C32, №16066139 | Мотор-редуктор Тип GSS07-2MHAR100C32 Код мотора MDEMAXX100-32C0N Kind of motor MD 3-phase AC asyn. motor Монтаж на редукторе (фланец) Прямой монтаж (двиг. интегрир.) Расчетная мощность 3 кВт Расчетный крутящий момент 20,5 Нм Расчетная частота вращения 1430 об/мин Расчетное напряжение 230 / 400 V +-10% Выходной ток 12,5 / 7,2 A Расчетная частота 50 Hz cos phi 0,75 Передаточное число 70,611 Частота вращения выход. вала 20,3 об/мин Крутящий момент выход. вала 1170 Нм Сервис фактор 1,06 Степень защиты IP55 Operating mode S1 Temperature class F Охлаждение Встроен. вентилятор Защита двигателя TKO (Thermal contact, NC) Выходной вал H - полый вал 50 мм Конструкция редуктора A - на лапах, с центрирующим кольцом Выходной фланец R - без фланца Клеммная коробка В положении 2 Тип подключения Standard Монтажное положение E Тип смазки CLP PG 460 Вентиляционный элемент установлен Surface/corrosion protection OKS-S (Small; C1) Цвет RAL 7012 = Basalt grey Mounting set for hollow shaft Да Соответствие станд. Not CE-compliant Код двигателя C86 (для ПЧ) 1253 | Lenze Operations GmbH | 15232019 | 2188.66 | шт
GSS07-2MHAR100C32, Motor MDEMABR100-32C0C, 3kw, 20.5Nm, 1430r/min Ratio 54,250 №15550927 | 15550927 | Мотор-редуктор GSS07-2MHAR100C32, Motor MDEMABR100-32C0C,, Rated power 3kW, Rated torque 20,5Nm, Rated speed 1.430r/min, Rated voltage 230/400V, Rated current 12,5/7,2A, Rated frequency 50Hz, Power factor 0,75, Ratio 54,250, Output speed 26,4r/min, Output torque 906Nm, Load capacity 1,37, Enclosure IP55, Duty cycle S1, Insulation class F, Cooling Integral fan, Motor protection TKO(Thermalcontact,NC), Output shaft H-hollow shaft 55mm, Gearbox design A-with foot,with centring, R-without flange, Terminal box In position 3, Connection type Standard, Power connection In position 2, Mounting position C, Lubricant CLP PG 460, Oil-sight glass-yes, Breather element -mounted, Colour RAL7012=Basalt grey, Surface/Corrosion protection OKS-S(standard), Brake Spring-operated, size 12, voltage 230V AC Rectifier 6-pole, with spark suppressor, not adjustable, 23Nm, Nameplate 1st/2nd-Aluminium/Aluminium, Nameplate-Mat.no./customer order no. №15550927 | Мотор-редуктор Тип GSS07-2MHAR100C32 Двигатель MDEMABR100-32C0C Тип двигателя MD асинх. 3-ф двигатель Монтаж на редукторе (фланец) Прямой монтаж (двиг. интегрир.) Расчетная мощность 3,000 кВт Расчетный крутящий момент 20,50 Нм Расчетная частота вращения 1.430 r/min Расчетное напряжение 230 / 400 V +-10% Расчетный ток 12,5 / 7,2 A Расчетная частота 50 Hz КПД 0,75 Передаточное число 54,250 Частота вращения выход. вала 26,4 r/min Крутящий момент выход. вала 906 Нм Сервис фактор 1,37 Степень защиты IP55 Режим работы S1 Класс нагревостойкости F Охлаждение Встроен. вентилятор Защита двигателя TKO (Thermal contact, NC) Выходной вал H - полый вал 55 Конструкция редуктора A - на лапах, с центрирующим кольцом Выходной фланец R - без фланца Клеммная коробка В положении 3 Тип подключения Standard Подключение питания В положении 2 Монтажное положение C Смазочный материал CLP PG 460 Oil-sight glass yes Вентиляционный элемент установлен Цвет RAL 7012 = Basalt grey Защита поверхн. от коррозии OKS-S (стандарт) Тормоз, исполнение Пружинный Размер тормоза 12 Напряжение тормоза 230 V AC Выпрямитель 6-ти полюсн. Выпрямитель тормоза Да с искрогасителем Исполнение тормоза не-регулируемый Момент тормоза 23 Нм Табличка 1-я/2-я Алюминий / Алюминий Табличка, доп. инф. Mat. no./customer order no. Код двигателя C86 (для ПЧ) 1253 | Lenze Operations GmbH | /Артикул до обработки 15550927 | 2614.66 | шт
GSS07-2MHAR112C32 | 15916119 | Мотор-редуктор цилиндро-червячный GSS07-2MHAR112C32, №15916119 | Мотор-редуктор цилиндро-червячный Тип GSS07-2MHAR112C32 Код мотора MDEMAXX112-32C0N Тип двигателя MD асинх. 3-ф двигатель Монтаж на редукторе (фланец) Прямой монтаж (двиг. интегрир.) Расчетная мощность 5,500 кВт Расчетный крутящий момент 36,60 Нм Расчетная частота вращения 1.445 об/мин Расчетное напряжение 230 / 400 V +-10% Расчетный ток 21,7 / 12,5 A Расчетная частота 50 Hz КПД 0,77 Передаточное число 22,143 Частота вращения выход. вала 65,3 об/мин Крутящий момент выход. вала 719 Нм Сервис фактор 1,34 Степень защиты IP55 Режим работы S1 Класс нагревостойкости F Охлаждение Встроен. вентилятор Защита двигателя TKO (Thermal contact, NC) Выходной вал H - полый вал 50 мм Конструкция редуктора A - на лапах, с центрирующим кольцом Выходной фланец R - без фланца Клеммная коробка В положении 2 Тип подключения Standard Монтажное положение A Тип смазки CLP HC 220 USDA H1 Вентиляционный элемент установлен Защита поверхн. от коррозии OKS-S (Small; C1) Цвет RAL 7012 = Basalt grey Соответствие станд. Not CE-compliant Код двигателя C86 (для ПЧ) 1257 | Lenze Operations GmbH |  | 2817.43 | шт
GSS07-2MHAR112C32 | 15916180 | Мотор-редуктор цилиндро-червячный GSS07-2MHAR112C32, №15916180 | Мотор-редуктор цилиндро-червячный Тип GSS07-2MHAR112C32 Код мотора MDEMAXX112-32C0N Тип двигателя MD асинх. 3-ф двигатель Монтаж на редукторе (фланец) Прямой монтаж (двиг. интегрир.) Расчетная мощность 5,500 кВт Расчетный крутящий момент 36,60 Нм Расчетная частота вращения 1.445 об/мин Расчетное напряжение 230 / 400 V +-10% Расчетный ток 21,7 / 12,5 A Расчетная частота 50 Hz КПД 0,77 Передаточное число 22,143 Частота вращения выход. вала 65,3 об/мин Крутящий момент выход. вала 719 Нм Сервис фактор 1,34 Степень защиты IP66 Режим работы S1 Класс нагревостойкости F Охлаждение Встроен. вентилятор Защита двигателя TKO (Thermal contact, NC) Выходной вал H - полый вал 50 мм Конструкция редуктора A - на лапах, с центрирующим кольцом Выходной фланец R - без фланца Клеммная коробка В положении 2 Тип подключения Standard Монтажное положение A Тип смазки CLP HC 220 USDA H1 Вентиляционный элемент установлен Защита поверхн. от коррозии OKS-S (Small; C1) Цвет RAL 7012 = Basalt grey Соответствие станд. Not CE-compliant Код двигателя C86 (для ПЧ) 1257 | Lenze Operations GmbH |  | 3034.69 | шт
GSS07-2MHAR132C22 | 15916176 | Мотор-редуктор цилиндро-червячный GSS07-2MHAR132C22, №15916176 | Мотор-редуктор цилиндро-червячный Тип GSS07-2MHAR132C22 Код мотора MDEMAXX132-22C0N Тип двигателя MD асинх. 3-ф двигатель Монтаж на редукторе (фланец) Прямой монтаж (двиг. интегрир.) Расчетная мощность 7,500 кВт Расчетный крутящий момент 49,20 Нм Расчетная частота вращения 1.455 об/мин Расчетное напряжение 230 / 400 V +-10% Расчетный ток 28,6 / 16,5 A Расчетная частота 50 Hz КПД 0,76 Передаточное число 22,143 Частота вращения выход. вала 65,7 об/мин Крутящий момент выход. вала 977 Нм Сервис фактор 0,99 Сервис фактор примечание 1 Внимание: Сервис фактор <1 Сервис фактор примечание 2 Возможна перегрузка редуктора Степень защиты IP66 Режим работы S1 Класс нагревостойкости F Охлаждение Встроен. вентилятор Защита двигателя TKO (Thermal contact, NC) Выходной вал H - полый вал 50 мм Конструкция редуктора A - на лапах, с центрирующим кольцом Выходной фланец R - без фланца Клеммная коробка В положении 2 Тип подключения Standard Монтажное положение A Тип смазки CLP HC 220 USDA H1 Вентиляционный элемент установлен Защита поверхн. от коррозии OKS-S (Small; C1) Цвет RAL 7012 = Basalt grey Соответствие станд. Not CE-compliant Код двигателя C86 (для ПЧ) 1259 | Lenze Operations GmbH |  | 3517.42 | шт
GSS07-2MHAR132C22 | 15981127 | Мотор-редуктор GSS07-2MHAR132C22, №15981127 | Мотор-редуктор Тип GSS07-2MHAR132C22 Код мотора MHEMAXX132-22C1C Тип двигателя MH асинхронный 3-ф двигатель (IE2) Монтаж на редукторе (фланец) Прямой монтаж (двиг. интегрир.) Расчетная мощность 7,5 кВт Расчетный крутящий момент 49,1 Нм Расчетная частота вращения 1460 об/мин Расчетное напряжение 400 / V +-10% Расчетный ток 15,6 A Расчетная частота 50 Hz КПД 0,79 Передаточное число 15,5 Частота вращения выход. вала 94,2 об/мин Крутящий момент выход. вала 686 Нм Сервис фактор 1,36 Степень защиты IP55 Режим работы S1 Класс нагревостойкости F Охлаждение Встроен. вентилятор Защита двигателя PTC Выходной вал H - полый вал 50 мм Конструкция редуктора A - на лапах, с центрирующим кольцом Выходной фланец R - без фланца Клеммная коробка В положении 2 Тип подключения Standard Монтажное положение A Тип смазки CLP PG 460 Вентиляционный элемент установлен Защита поверхн. от коррозии OKS-G (загрунтованный) Цвет Primed Реактивная штанга, поз./угол At Pitch Circle (поворотный круг), в комплекте Код двигателя C86 (для ПЧ) 1654 | Lenze Operations GmbH | 15071153 | 3345.8 | шт
GSS07-2MHAR132C22 | 16065862 | Мотор-редуктор GSS07-2MHAR132C22, №16065862 | Мотор-редуктор Тип GSS07-2MHAR132C22 Код мотора MDEMAXX132-22C0N Kind of motor MD 3-phase AC asyn. motor Монтаж на редукторе (фланец) Прямой монтаж (двиг. интегрир.) Расчетная мощность 7,5 кВт Расчетный крутящий момент 49,2 Нм Расчетная частота вращения 1455 об/мин Расчетное напряжение 400 V +-10% звезда Выходной ток 16,5 A Расчетная частота 50 Hz cos phi 0,76 Передаточное число 15,5 Частота вращения выход. вала 93,9 об/мин Крутящий момент выход. вала 689 Нм Сервис фактор 1,35 Степень защиты IP55 Operating mode S1 Temperature class F Охлаждение Встроен. вентилятор Защита двигателя PTC Выходной вал H - полый вал 50 мм Конструкция редуктора A - на лапах, с центрирующим кольцом Выходной фланец R - без фланца Клеммная коробка В положении 2 Тип подключения with connector HAN mod Подключение питания В поз.1 Монтажное положение A Тип смазки CLP PG 460 Вентиляционный элемент установлен Surface/corrosion protection OKS-G (primed) Цвет Primed Mounting set for hollow shaft Да Реактивная штанга, поз./угол At Pitch Circle (поворотный круг), в комплекте Соответствие станд. Not CE-compliant Код двигателя C86 (для ПЧ) 1259 | Lenze Operations GmbH | 15071153 | 3505.14 | шт
GSS07-2MHBR080C42 | 15758906 | Мотор-редуктор цилиндро-червячный GSS07-2MHBR080C42, №15758906 | Мотор-редуктор цилиндро-червячный Тип GSS07-2MHBR080C42 Код мотора MFEMAXX080-42C1C Тип двигателя MF оптим. ПЧ Монтаж на редукторе (фланец) Прямой монтаж (двиг. интегрир.) Расчетная мощность 3,000 кВт Расчетный крутящий момент 8,20 Нм Расчетная частота вращения 3.480 об/мин Расчетное напряжение 210 / 370 V Расчетный ток 11,4 / 6,6 A Расчетная частота 120 Hz КПД 0,86 Передаточное число 113,667 Частота вращения выход. вала 30,6 об/мин Крутящий момент выход. вала 732 Нм Сервис фактор 1,59 Степень защиты IP55 Режим работы S1 Класс нагревостойкости F Охлаждение Встроен. вентилятор Защита двигателя TKO (Thermal contact, NC) Выходной вал H - полый вал 50 Конструкция редуктора B-на лапах, без центровки Выходной фланец R - без фланца Клеммная коробка В положении 2 Тип подключения Standard Монтажное положение A Тип смазки CLP PG 460 Вентиляционный элемент установлен Цвет RAL 7012 = Basalt grey Защита поверхн. от коррозии OKS-S (Standard) | Lenze Operations GmbH |  | 2008.96 | шт
GSS07-2MHBR080C42 | 15758909 | Мотор-редуктор цилиндро-червячный GSS07-2MHBR080C42, №15758909 | Мотор-редуктор цилиндро-червячный Тип GSS07-2MHBR080C42 Код мотора MDEMAIG080-42C0N Тип двигателя MD асинх. 3-ф двигатель Монтаж на редукторе (фланец) Прямой монтаж (двиг. интегрир.) Расчетная мощность 1,100 кВт Расчетный крутящий момент 7,50 Нм Расчетная частота вращения 1.390 об/мин Расчетное напряжение 230 / 400 V +-10% Расчетный ток 4,8 / 2,8 A Расчетная частота 50 Hz КПД 0,80 Передаточное число 113,667 Частота вращения выход. вала 12,2 об/мин Крутящий момент выход. вала 696 Нм Сервис фактор 1,78 Степень защиты IP55 Режим работы S1 Класс нагревостойкости F Охлаждение Встроен. вентилятор Защита двигателя TKO (Thermal contact, NC) Выходной вал H - полый вал 50 Конструкция редуктора B-на лапах, без центровки Выходной фланец R - без фланца Клеммная коробка В положении 2 Тип подключения Standard Монтажное положение A Тип смазки CLP PG 460 Вентиляционный элемент установлен Цвет RAL 7012 = Basalt grey Защита поверхн. от коррозии OKS-S (Standard) Обратная связь Инкр. энкодер IG512-24V-H Подключение обратной связи Клеммная коробка Соответствие станд. Not CE-compliant Код двигателя C86 (для ПЧ) 1247 | Lenze Operations GmbH |  | 2655.94 | шт
GSS07-2MHBR090C32 | 16212898 | Мотор-редуктор GSS07-2MHBR090C32, №16212898 | Мотор-редуктор Тип GSS07-2MHBR090C32 Код мотора MHEMAIG090-32C1C Серия мотора MH 3-phase asyn. motor (IE2) Монтаж на редукторе (фланец) Прямой монтаж (двиг. интегрир.) Расчетная мощность 1,5 кВт Расчетный крутящий момент 10 Нм Расчетная частота вращения 1435 об/мин Расчетное напряжение 230 / 400 V +-10% Расчетный ток 5,8 / 3,3 A Расчетная частота 50 Гц косинус ϕ (коэффициент мощности) 0,76 Передаточное число 137,95 Частота вращения выход. вала 10,4 об/мин Крутящий момент выход. вала 1111 Нм Сервис фактор 1,12 Степень защиты IP54 Режим работы S1 Температурный класс F Охлаждение Встроен. вентилятор Защита двигателя TKO (термоконтакт, НЗ) Выходной вал H - полый вал 50 мм Конструкция редуктора B-на лапах, без центровки Выходной фланец R - без фланца Клеммная коробка Позиция 2 Тип подключения Cтандарт Монтажное положение B Тип смазки CLP PG 460 Вентиляционный элемент установлен Surface/corrosion protection OKS-S (Small; C1) Цвет Цвет по RAL = 7012 (серый) Реактивная штанга, поз./угол на круговом фланце с резьбовыми отверстиями, пол. 3/90° Обратная связь Incr. Энкодер IG128-24V-H Подключение обратной связи M12 plug Код двигателя C86 (для ПЧ) 1529 | Lenze Operations GmbH | 19 раб дней/приближенно к 13419060-Важное отличие: в нём энкодер IG128-24V-H вместо IG100-24V-H (а так же иное подсоединение этого энкодера) | 2468.61 | шт
GSS07-2MHBR090C32 | 15950458 | Мотор-редуктор червячно цилиндрический GSS07-2MHBR090C32, №15950458 | Мотор-редуктор червячно цилиндрический Тип GSS07-2MHBR090C32 Код мотора MFEMAXX090-32C1C Тип двигателя MF оптим. ПЧ Монтаж на редукторе (фланец) Прямой монтаж (двиг. интегрир.) Расчетная мощность 4,000 кВт Расчетный крутящий момент 10,90 Нм Расчетная частота вращения 3.480 об/мин Расчетное напряжение 370 V звезда Расчетный ток 8,5 A Расчетная частота 120 Hz КПД 0,85 Передаточное число 50,000 Частота вращения выход. вала 69,6 об/мин Крутящий момент выход. вала 429 Нм Сервис фактор 1,67 Степень защиты IP55 Режим работы S1 Класс нагревостойкости F Охлаждение Встроен. вентилятор Защита двигателя TKO (Thermal contact, NC) Выходной вал H - полый вал 50 мм Конструкция редуктора B-на лапах, без центровки Выходной фланец R - без фланца Клеммная коробка В положении 2 Тип подключения Standard Монтажное положение A Тип смазки CLP PG 460 Вентиляционный элемент установлен Защита поверхн. от коррозии OKS-S (Small; C1) Цвет RAL 7012 = Basalt grey Реактивная штанга, поз./угол At Pitch Circle (поворотный круг), в комплекте Код двигателя C86 (для ПЧ) 1592 | Lenze Operations GmbH |  | 2245.24 | шт
GSS07-2MHBR100C12 | 15750906 | Мотор-редуктор цилиндро-червячный GSS07-2MHBR100C12, №15750906 | Мотор-редуктор цилиндро-червячный Тип GSS07-2MHBR100C12 Код мотора MDEMAXX100-12C0N Тип двигателя MD асинх. 3-ф двигатель Монтаж на редукторе (фланец) Прямой монтаж (двиг. интегрир.) Расчетная мощность 2,200 кВт Расчетный крутящий момент 14,60 Нм Расчетная частота вращения 1.440 об/мин Расчетное напряжение 230 / 400 V +-10% Расчетный ток 9,2 / 5,3 A Расчетная частота 50 Hz КПД 0,73 Передаточное число 86,542 Частота вращения выход. вала 16,6 об/мин Крутящий момент выход. вала 1.042 Нм Сервис фактор 1,20 Степень защиты IP55 Режим работы S1 Класс нагревостойкости F Охлаждение Встроен. вентилятор Защита двигателя TKO (Thermal contact, NC) Выходной вал H - полый вал 50 Конструкция редуктора B-на лапах, без центровки Выходной фланец R - без фланца Клеммная коробка В положении 2 Тип подключения Standard Монтажное положение A Тип смазки CLP PG 460 Вентиляционный элемент установлен Цвет RAL 7012 = Basalt grey Защита поверхн. от коррозии OKS-S (Standard) Соответствие станд. Not CE-compliant Код двигателя C86 (для ПЧ) 1251 | Lenze Operations GmbH |  | 2092.47 | шт
GSS07-2MHBR100C12 | 15758904 | Мотор-редуктор червячный GSS07-2MHBR100C12, №15758904 | Мотор-редуктор червячный Тип GSS07-2MHBR100C12 Код мотора MDEMAIG100-12C0N Тип двигателя MD асинх. 3-ф двигатель Монтаж на редукторе (фланец) Прямой монтаж (двиг. интегрир.) Расчетная мощность 2,200 кВт Расчетный крутящий момент 14,60 Нм Расчетная частота вращения 1.440 об/мин Расчетное напряжение 230 / 400 V +-10% Расчетный ток 9,2 / 5,3 A Расчетная частота 50 Hz КПД 0,73 Передаточное число 50,000 Частота вращения выход. вала 28,8 об/мин Крутящий момент выход. вала 603 Нм Сервис фактор 2,05 Степень защиты IP55 Режим работы S1 Класс нагревостойкости F Охлаждение Встроен. вентилятор Защита двигателя TKO (Thermal contact, NC) Выходной вал H - полый вал 50 Конструкция редуктора B-на лапах, без центровки Выходной фланец R - без фланца Клеммная коробка В положении 2 Тип подключения Standard Монтажное положение A Тип смазки CLP PG 460 Вентиляционный элемент установлен Цвет RAL 7012 = Basalt grey Защита поверхн. от коррозии OKS-S (Standard) Обратная связь Инкр. энкодер IG512-24V-H Подключение обратной связи Клеммная коробка Соответствие станд. Not CE-compliant Код двигателя C86 (для ПЧ) 1251 | Lenze Operations GmbH |  | 2829.46 | шт
GSS07-2MHBR100C12 | 15771601 | Мотор-редуктор цилиндро-червячный GSS07-2MHBR100C12, №15771601 | Мотор-редуктор цилиндро-червячный Тип GSS07-2MHBR100C12 Код мотора MDEMAXX100-12C0N Тип двигателя MD асинх. 3-ф двигатель Монтаж на редукторе (фланец) Прямой монтаж (двиг. интегрир.) Расчетная мощность 2,200 кВт Расчетный крутящий момент 14,60 Нм Расчетная частота вращения 1.440 об/мин Расчетное напряжение 230 / 400 V +-10% Расчетный ток 9,2 / 5,3 A Расчетная частота 50 Hz КПД 0,73 Передаточное число 79,722 Частота вращения выход. вала 18,1 об/мин Крутящий момент выход. вала 959 Нм Сервис фактор 1,31 Степень защиты IP55 Режим работы S1 Класс нагревостойкости F Охлаждение Встроен. вентилятор Защита двигателя TKO (Thermal contact, NC) Выходной вал H - полый вал 50 Конструкция редуктора B-на лапах, без центровки Выходной фланец R - без фланца Клеммная коробка В положении 2 Тип подключения Standard Монтажное положение A Тип смазки CLP PG 460 Вентиляционный элемент установлен Цвет RAL 7012 = Basalt grey Защита поверхн. от коррозии OKS-S (Standard) Соответствие станд. Not CE-compliant Код двигателя C86 (для ПЧ) 1251 | Lenze Operations GmbH |  | 2092.47 | шт
GSS07-2MHBR100C12 | 15803325 | Мотор-редуктор цилиндро-червячный GSS07-2MHBR100C12, №15803325 | Мотор-редуктор цилиндро-червячный Тип GSS07-2MHBR100C12 Код мотора MFEMABR100-12C1C Тип двигателя MF оптим. ПЧ Монтаж на редукторе (фланец) Прямой монтаж (двиг. интегрир.) Расчетная мощность 5,500 кВт Расчетный крутящий момент 14,90 Нм Расчетная частота вращения 3.525 об/мин Расчетное напряжение 340 V звезда Расчетный ток 12,9 A Расчетная частота 120 Hz КПД 0,81 Передаточное число 70,611 Частота вращения выход. вала 49,9 об/мин Крутящий момент выход. вала 892 Нм Сервис фактор 1,15 Степень защиты IP55 Режим работы S1 Класс нагревостойкости F Охлаждение Встроен. вентилятор Защита двигателя TKO (Thermal contact, NC) Выходной вал H - полый вал 50 Конструкция редуктора B-на лапах, без центровки Выходной фланец R - без фланца Клеммная коробка В положении 2 Тип подключения Standard Монтажное положение A Тип смазки CLP PG 460 Вентиляционный элемент установлен Цвет RAL 7012 = Basalt grey Защита поверхн. от коррозии OKS-S (Standard) Тормоз, исполнение Пружинный Размер тормоза 10 Напряжение тормоза 400 V AC Выпрямитель 6-ти полюсн. Выпрямитель тормоза Да с искрогасителем Исполнение тормоза не-регулируемый Момент тормоза 16 Нм Бесшумный ротор тормоза да Код двигателя C86 (для ПЧ) 1593 | Lenze Operations GmbH |  | 2618.29 | шт
GSS07-2MHBR100C12 | 16014139 | Мотор-редуктор GSS07-2MHBR100C12, №16014139 | Мотор-редуктор Тип GSS07-2MHBR100C12 Код мотора MDEMAXX100-12C0N Тип двигателя MD асинх. 3-ф двигатель Монтаж на редукторе (фланец) Прямой монтаж (двиг. интегрир.) Расчетная мощность 2,2 кВт Расчетный крутящий момент 14,6 Нм Расчетная частота вращения 1440 об/мин Расчетное напряжение 230 / 400 V +-10% Расчетный ток 9,2 / 5,3 A Расчетная частота 50 Hz КПД 0,73 Передаточное число 97,708 Частота вращения выход. вала 14,7 об/мин Крутящий момент выход. вала 1164 Нм Сервис фактор 1,08 Степень защиты IP55 Режим работы S1 Класс нагревостойкости F Охлаждение Встроен. вентилятор Защита двигателя TKO (Thermal contact, NC) Выходной вал H - полый вал 55 мм Конструкция редуктора B-на лапах, без центровки Выходной фланец R - без фланца Клеммная коробка В положении 2 Тип подключения Standard Монтажное положение A Тип смазки CLP PG 460 Вентиляционный элемент установлен Защита поверхн. от коррозии OKS-S (Small; C1) Цвет RAL 7012 = Basalt grey Реактивная штанга, поз./угол at foot, в положении 2 Соответствие станд. Not CE-compliant Код двигателя C86 (для ПЧ) 1251 | Lenze Operations GmbH |  | 2221.34 | шт
GSS07-2MHBR100C12, 2,2квт, 18.1об/мин | 15645396 | Мотор-редуктор цилиндро-червячный GSS07-2MHBR100C12, 2,2квт, 18.1об/мин №15645396 | Мотор-редуктор цилиндро-червячный Тип GSS07-2MHBR100C12 Двигатель MDFMAIG100-12C0N Тип двигателя MD асинх. 3-ф двигатель Монтаж на редукторе (фланец) Прямой монтаж (двиг. интегрир.) Расчетная мощность 2,200 кВт Расчетный крутящий момент 14,60 Нм Расчетная частота вращения 1.440 r/min Расчетное напряжение 230 / 400 V +-10% Расчетный ток 9,2 / 5,3 A Расчетная частота 50 Hz КПД 0,73 Передаточное число 79,722 Частота вращения выход. вала 18,1 r/min Крутящий момент выход. вала 959 Нм Сервис фактор 1,31 Степень защиты IP54 Режим работы S1 Класс нагревостойкости F Охлаждение Вентилятор 1~ / 3~ Клеммная коробка - вентилятор В положении 2 Защита двигателя TKO (Thermal contact, NC) Выходной вал H - полый вал 50 Конструкция редуктора B-на лапах, без центровки Выходной фланец R - без фланца Клеммная коробка В положении 2 Тип подключения Standard Монтажное положение A Смазочный материал CLP PG 460 Вентиляционный элемент установлен Цвет RAL 7012 = Basalt grey Защита поверхн. от коррозии OKS-S (стандарт) Обратная связь Инкр. энкодер IG1024-5V-T Подключение обратной связи Клеммная коробка Соответствие станд. Not CE-compliant Код двигателя C86 (для ПЧ) 1251 | Lenze Operations GmbH |  | 3205.84 | шт
GSS07-2MHBR100C12, 2.2квт, 1440об/мин | 15666004 | Мотор-редуктор цилиндро-червячный GSS07-2MHBR100C12, 2.2квт, 1440об/мин №15666004 | Мотор-редуктор цилиндро-червячный Тип GSS07-2MHBR100C12 Двигатель MDEMAXX100-12C0N Тип двигателя MD асинх. 3-ф двигатель Монтаж на редукторе (фланец) Прямой монтаж (двиг. интегрир.) Расчетная мощность 2,200 кВт Расчетный крутящий момент 14,60 Нм Расчетная частота вращения 1.440 r/min Расчетное напряжение 230 / 400 V +-10% Расчетный ток 9,2 / 5,3 A Расчетная частота 50 Hz КПД 0,73 Передаточное число 61,250 Частота вращения выход. вала 23,5 r/min Крутящий момент выход. вала 733 Нм Сервис фактор 1,68 Степень защиты IP55 Режим работы S1 Класс нагревостойкости F Охлаждение Встроен. вентилятор Защита двигателя TKO (Thermal contact, NC) Выходной вал H - полый вал 55 Конструкция редуктора B-на лапах, без центровки Выходной фланец R - без фланца Клеммная коробка В положении 3 Тип подключения Standard Монтажное положение A Смазочный материал CLP PG 460 Вентиляционный элемент установлен Цвет RAL 7012 = Basalt grey Защита поверхн. от коррозии OKS-S (стандарт) Соответствие станд. Not CE-compliant Код двигателя C86 (для ПЧ) 1251 | Lenze Operations GmbH |  | 2092.47 | шт
GSS07-2MHBR100C32 | 15681822 | Мотор-редуктор цилиндро-червячный GSS07-2MHBR100C32, №15681822 | Мотор-редуктор цилиндро-червячный Тип GSS07-2MHBR100C32 Код мотора MDEMAXX100-32C0N Тип двигателя MD асинх. 3-ф двигатель Монтаж на редукторе (фланец) Прямой монтаж (двиг. интегрир.) Расчетная мощность 3,000 кВт Расчетный крутящий момент 20,50 Нм Расчетная частота вращения 1.430 об/мин Расчетное напряжение 230 / 400 V +-10% Расчетный ток 12,5 / 7,2 A Расчетная частота 50 Hz КПД 0,75 Передаточное число 70,611 Частота вращения выход. вала 20,3 об/мин Крутящий момент выход. вала 1.170 Нм Сервис фактор 1,06 Степень защиты IP55 Режим работы S1 Класс нагревостойкости F Охлаждение Встроен. вентилятор Защита двигателя TKO (Thermal contact, NC) Выходной вал H - полый вал 50 Конструкция редуктора B-на лапах, без центровки Выходной фланец R - без фланца Клеммная коробка В положении 2 Тип подключения Standard Монтажное положение A Тип смазки CLP PG 460 Вентиляционный элемент установлен Цвет RAL 7012 = Basalt grey Защита поверхн. от коррозии OKS-S (Standard) Соответствие станд. Not CE-compliant Код двигателя C86 (для ПЧ) 1253 | Lenze Operations GmbH |  | 2162.88 | шт
GSS07-2MHBR100C32 | 15797191 | Мотор-редуктор GSS07-2MHBR100C32, №15797191 | Мотор-редуктор Тип GSS07-2MHBR100C32 Код мотора MHEMAXX100-32C1C Тип двигателя MH асинхронный 3-ф двигатель (IE2) Монтаж на редукторе (фланец) Прямой монтаж (двиг. интегрир.) Расчетная мощность 3,000 кВт Расчетный крутящий момент 19,80 Нм Расчетная частота вращения 1.445 об/мин Расчетное напряжение 230 / 400 V +-10% Расчетный ток 12,1 / 7,0 A Расчетная частота 50 Hz КПД 0,73 Передаточное число 50,000 Частота вращения выход. вала 28,9 об/мин Крутящий момент выход. вала 828 Нм Сервис фактор 1,21 Степень защиты IP66 Режим работы S1 Класс нагревостойкости F Охлаждение Встроен. вентилятор Защита двигателя TKO/KTY 83-110 Выходной вал H - полый вал 50 Конструкция редуктора B-на лапах, без центровки Выходной фланец R - без фланца Клеммная коробка В положении 2 Тип подключения Standard Монтажное положение B Тип смазки CLP HC 220 USDA H1 Вентиляционный элемент установлен Цвет RAL 7012 = Basalt grey Защита поверхн. от коррозии OKS-L (Large) Защита выходного вала сальник Viton Код двигателя C86 (для ПЧ) 1279 | Lenze Operations GmbH |  | 3197.99 | шт
GSS07-2MHBR100C32 | 15731703 | Мотор-редуктор GSS07-2MHBR100C32, №15731703 | Мотор-редуктор Тип GSS07-2MHBR100C32 Код мотора MHEMAXX100-32C1C Тип двигателя MH асинхронный 3-ф двигатель (IE2) Монтаж на редукторе (фланец) Прямой монтаж (двиг. интегрир.) Расчетная мощность 3,000 кВт Расчетный крутящий момент 19,80 Нм Расчетная частота вращения 1.445 об/мин Расчетное напряжение 230 / 400 V +-10% Расчетный ток 12,1 / 7,0 A Расчетная частота 50 Hz КПД 0,73 Передаточное число 70,611 Частота вращения выход. вала 20,5 об/мин Крутящий момент выход. вала 1.157 Нм Сервис фактор 1,07 Степень защиты IP55 Режим работы S1 Класс нагревостойкости F Охлаждение Встроен. вентилятор Защита двигателя TKO (Thermal contact, NC) Выходной вал H - полый вал 50 Конструкция редуктора B-на лапах, без центровки Выходной фланец R - без фланца Клеммная коробка В положении 2 Тип подключения Standard Монтажное положение A Тип смазки CLP PG 460 Вентиляционный элемент установлен Защита поверхн. от коррозии OKS-S (Small; C1) Цвет RAL 7012 = Basalt grey Код двигателя C86 (для ПЧ) 1279 | Lenze Operations GmbH |  | 2241.07 | шт
GSS07-2MHBR100C32, 3квт, 20,3об/мин | 15681237 | Мотор-редуктор червячно-цилиндрический GSS07-2MHBR100C32, 3квт, 20,3об/мин №15681237 | Мотор-редуктор червячно-цилиндрический Тип GSS07-2MHBR100C32 Двигатель MDEMABR100-32C0C Тип двигателя MD асинх. 3-ф двигатель Монтаж на редукторе (фланец) Прямой монтаж (двиг. интегрир.) Расчетная мощность 3,000 кВт Расчетный крутящий момент 20,50 Нм Расчетная частота вращения 1.430 r/min Расчетное напряжение 230 / 400 V +-10% Расчетный ток 12,5 / 7,2 A Расчетная частота 50 Hz КПД 0,75 Передаточное число 70,611 Частота вращения выход. вала 20,3 r/min Крутящий момент выход. вала 1.170 Нм Сервис фактор 1,06 Степень защиты IP55 Режим работы S1 Класс нагревостойкости F Охлаждение Встроен. вентилятор Защита двигателя TKO (Thermal contact, NC) Выходной вал H - полый вал 55 Конструкция редуктора B-на лапах, без центровки Выходной фланец R - без фланца Клеммная коробка В положении 2 Тип подключения Standard Монтажное положение A Смазочный материал CLP PG 460 Вентиляционный элемент установлен Цвет RAL 7012 = Basalt grey Защита поверхн. от коррозии OKS-S (Standard) Тормоз, исполнение Пружинный Размер тормоза 10 Напряжение тормоза 400 V AC Выпрямитель 6-ти полюсн. Выпрямитель тормоза Да с искрогасителем Исполнение тормоза не-регулируемый Момент тормоза 16 Нм Код двигателя C86 (для ПЧ) 1253 | Lenze Operations GmbH |  | 2489.29 | шт
GSS07-2MHBR112C22 | 15771638 | Мотор-редуктор GSS07-2MHBR112C22, №15771638 | Мотор-редуктор цилиндро-червячный Тип GSS07-2MHBR112C22 Код мотора MDEMAXX112-22C0N Тип двигателя MD асинх. 3-ф двигатель Монтаж на редукторе (фланец) Прямой монтаж (двиг. интегрир.) Расчетная мощность 4,000 кВт Расчетный крутящий момент 26,30 Нм Расчетная частота вращения 1.450 об/мин Расчетное напряжение 230 / 400 V +-10% Расчетный ток 16,1 / 9,3 A Расчетная частота 50 Hz КПД 0,73 Передаточное число 70,611 Частота вращения выход. вала 20,5 об/мин Крутящий момент выход. вала 1.543 Нм Сервис фактор 0,81 Сервис фактор примечание 1 Внимание: Сервис фактор <1 Сервис фактор примечание 2 Возможна перегрузка редуктора Степень защиты IP55 Режим работы S1 Класс нагревостойкости F Охлаждение Встроен. вентилятор Защита двигателя TKO (Thermal contact, NC) Выходной вал H - полый вал 55 Конструкция редуктора B-на лапах, без центровки Выходной фланец R - без фланца Клеммная коробка В положении 2 Тип подключения Standard Монтажное положение A Тип смазки CLP PG 460 Вентиляционный элемент установлен Цвет RAL 7012 = Basalt grey Защита поверхн. от коррозии OKS-S (Standard) Соответствие станд. Not CE-compliant Код двигателя C86 (для ПЧ) 1255 | Lenze Operations GmbH |  | 2312.36 | шт
GSS07-2MHBR112C22 | 15731225 | Мотор-редуктор GSS07-2MHBR112C22, №15731225 | Мотор-редуктор Тип GSS07-2MHBR112C22 Код мотора MHEMAXX112-22C1C Тип двигателя MH асинхронный 3-ф двигатель (IE2) Монтаж на редукторе (фланец) Прямой монтаж (двиг. интегрир.) Расчетная мощность 4,000 кВт Расчетный крутящий момент 26,30 Нм Расчетная частота вращения 1.455 об/мин Расчетное напряжение 230 / 400 V +-10% Расчетный ток 14,5 / 8,4 A Расчетная частота 50 Hz КПД 0,80 Передаточное число 70,611 Частота вращения выход. вала 20,6 об/мин Крутящий момент выход. вала 1.537 Нм Сервис фактор 0,81 Сервис фактор примечание 1 Внимание: Сервис фактор <1 Сервис фактор примечание 2 Возможна перегрузка редуктора Степень защиты IP55 Режим работы S1 Класс нагревостойкости F Охлаждение Встроен. вентилятор Защита двигателя TKO (Thermal contact, NC) Выходной вал H - полый вал 50 Конструкция редуктора B-на лапах, без центровки Выходной фланец R - без фланца Клеммная коробка В положении 2 Тип подключения Standard Монтажное положение A Тип смазки CLP PG 460 Вентиляционный элемент установлен Защита поверхн. от коррозии OKS-S (Small; C1) Цвет RAL 7012 = Basalt grey Код двигателя C86 (для ПЧ) 1535 | Lenze Operations GmbH |  | 2407.79 | шт
GSS07-2MHBR112C32 | 15672720 | Мотор-редуктор GSS07-2MHBR112C32, №15672720 | Мотор-редуктор Тип GSS07-2MHBR112C32 Двигатель MDEMABR112-32C0C Тип двигателя MD асинх. 3-ф двигатель Монтаж на редукторе (фланец) Прямой монтаж (двиг. интегрир.) Расчетная мощность 5,500 кВт Расчетный крутящий момент 36,60 Нм Расчетная частота вращения 1.445 r/min Расчетное напряжение 230 / 400 V +-10% Расчетный ток 21,7 / 12,5 A Расчетная частота 50 Hz КПД 0,77 Передаточное число 43,271 Частота вращения выход. вала 33,4 r/min Крутящий момент выход. вала 1.396 Нм Сервис фактор 0,90 Сервис фактор примечание 1 Внимание: Сервис фактор <1 Сервис фактор примечание 2 Возможна перегрузка редуктора Степень защиты IP55 Режим работы S1 Класс нагревостойкости F Охлаждение Встроен. вентилятор Защита двигателя TKO (Thermal contact, NC) Выходной вал H - полый вал 55 Конструкция редуктора B-на лапах, без центровки Выходной фланец R - без фланца Клеммная коробка В положении 3 Тип подключения Standard Монтажное положение A Смазочный материал CLP PG 460 Вентиляционный элемент установлен Цвет RAL 7012 = Basalt grey Защита поверхн. от коррозии OKS-S (Standard) Тормоз, исполнение Пружинный Размер тормоза 12 Напряжение тормоза 400 V AC Выпрямитель 6-ти полюсн. Выпрямитель тормоза Да с искрогасителем Исполнение тормоза не-регулируемый Момент тормоза 32 Нм Код двигателя C86 (для ПЧ) 1257 | Lenze Operations GmbH |  | 2953.16 | шт
GSS07-2MHBR112C32 | 15694576 | Мотор-редуктор цилиндро-чевячный GSS07-2MHBR112C32, №15694576 | Мотор-редуктор цилиндро-чевячный Тип GSS07-2MHBR112C32 Motor code MDEMAIG112-32C0N Тип двигателя MD асинх. 3-ф двигатель Монтаж на редукторе (фланец) Прямой монтаж (двиг. интегрир.) Расчетная мощность 5,500 кВт Расчетный крутящий момент 36,60 Нм Расчетная частота вращения 1.445 об/мин Расчетное напряжение 230 / 400 V +-10% Расчетный ток 21,7 / 12,5 A Расчетная частота 50 Hz КПД 0,77 Передаточное число 15,500 Частота вращения выход. вала 93,2 об/мин Крутящий момент выход. вала 506 Нм Сервис фактор 1,83 Степень защиты IP54 Режим работы S1 Класс нагревостойкости F Охлаждение Встроен. вентилятор Защита двигателя TKO (Thermal contact, NC) Выходной вал H - полый вал 50 Конструкция редуктора B-на лапах, без центровки Выходной фланец R - без фланца Клеммная коробка В положении 2 Тип подключения Standard Монтажное положение A Тип смазки CLP PG 460 Вентиляционный элемент установлен Цвет RAL 7012 = Basalt grey Защита поверхн. от коррозии OKS-S (Standard) Обратная связь Инкр. энкодер IG128-24V-H Подключение обратной связи Штекер M12 Соответствие станд. Not CE-compliant Код двигателя C86 (для ПЧ) 1257 | Lenze Operations GmbH |  | 2847.79 | шт
GSS07-2MHBR112C32, 5,5квт, 40,9об/мин | 15688421 | Мотор-редуктор цилиндро-червячный GSS07-2MHBR112C32, 5,5квт, 40,9об/мин №15688421 | Мотор-редуктор цилиндро-червячный Тип GSS07-2MHBR112C32 Двигатель MDEMABR112-32C0C Тип двигателя MD асинх. 3-ф двигатель Монтаж на редукторе (фланец) Прямой монтаж (двиг. интегрир.) Расчетная мощность 5,500 кВт Расчетный крутящий момент 36,60 Нм Расчетная частота вращения 1.445 об/мин Расчетное напряжение 230 / 400 V +-10% Расчетный ток 21,7 / 12,5 A Расчетная частота 50 Hz КПД 0,77 Передаточное число 35,306 Частота вращения выход. вала 40,9 об/мин Крутящий момент выход. вала 1.149 Нм Сервис фактор 1,09 Степень защиты IP55 Режим работы S1 Класс нагревостойкости F Охлаждение Встроен. вентилятор Защита двигателя TKO (Thermal contact, NC) Выходной вал H - полый вал 50 Конструкция редуктора B-на лапах, без центровки Выходной фланец R - без фланца Клеммная коробка В положении 2 Тип подключения Standard Монтажное положение A Тип смазки CLP PG 460 Вентиляционный элемент установлен Цвет RAL 7012 = Basalt grey Защита поверхн. от коррозии OKS-S (Standard) Тормоз, исполнение Пружинный Размер тормоза 12 Напряжение тормоза 230 V AC Выпрямитель 6-ти полюсн. Выпрямитель тормоза Да с искрогасителем Исполнение тормоза не-регулируемый Момент тормоза 32 Нм Код двигателя C86 (для ПЧ) 1257 | Lenze Operations GmbH |  | 2953.16 | шт
GSS07-2MHBR112C32, 5,5квт,33,4об/мин | 15672718 | Мотор-редуктор GSS07-2MHBR112C32, 5,5квт,33,4об/мин №15672718 | Мотор-редуктор Тип GSS07-2MHBR112C32 Двигатель MDEMAXX112-32C0N Тип двигателя MD асинх. 3-ф двигатель Монтаж на редукторе (фланец) Прямой монтаж (двиг. интегрир.) Расчетная мощность 5,500 кВт Расчетный крутящий момент 36,60 Нм Расчетная частота вращения 1.445 r/min Расчетное напряжение 230 / 400 V +-10% Расчетный ток 21,7 / 12,5 A Расчетная частота 50 Hz КПД 0,77 Передаточное число 43,271 Частота вращения выход. вала 33,4 r/min Крутящий момент выход. вала 1.396 Нм Сервис фактор 0,90 Сервис фактор примечание 1 Внимание: Сервис фактор <1 Сервис фактор примечание 2 Возможна перегрузка редуктора Степень защиты IP55 Режим работы S1 Класс нагревостойкости F Охлаждение Встроен. вентилятор Защита двигателя TKO (Thermal contact, NC) Выходной вал H - полый вал 55 Конструкция редуктора B-на лапах, без центровки Выходной фланец R - без фланца Клеммная коробка В положении 3 Тип подключения Standard Монтажное положение A Смазочный материал CLP PG 460 Вентиляционный элемент установлен Цвет RAL 7012 = Basalt grey Защита поверхн. от коррозии OKS-S (Standard) Соответствие станд. Not CE-compliant Код двигателя C86 (для ПЧ) 1257 | Lenze Operations GmbH |  | 2571.77 | шт
GSS07-2MHBR112C32, 5.5kw | 15704625 | Мотор-редуктор цилиндро-червячный GSS07-2MHBR112C32, 5.5kw №15704625 | Мотор-редуктор цилиндро-червячный Тип GSS07-2MHBR112C32 Код мотора MDEMABI112-32C0C Тип двигателя MD асинх. 3-ф двигатель Монтаж на редукторе (фланец) Прямой монтаж (двиг. интегрир.) Расчетная мощность 5,500 кВт Расчетный крутящий момент 36,60 Нм Расчетная частота вращения 1.445 об/мин Расчетное напряжение 230 / 400 V +-10% Расчетный ток 21,7 / 12,5 A Расчетная частота 50 Hz КПД 0,77 Передаточное число 50,000 Частота вращения выход. вала 28,9 об/мин Крутящий момент выход. вала 1.525 Нм Сервис фактор 0,82 Сервис фактор примечание 1 Внимание: Сервис фактор <1 Сервис фактор примечание 2 Возможна перегрузка редуктора Степень защиты IP54 Режим работы S1 Класс нагревостойкости F Охлаждение Встроен. вентилятор Защита двигателя TKO (Thermal contact, NC) Выходной вал H - полый вал 50 Конструкция редуктора B-на лапах, без центровки Выходной фланец R - без фланца Клеммная коробка В положении 2 Тип подключения Standard Монтажное положение A Тип смазки CLP PG 460 Вентиляционный элемент установлен Цвет RAL 7012 = Basalt grey Защита поверхн. от коррозии OKS-M (Medium) Тормоз, исполнение Пружинный Размер тормоза 12 Напряжение тормоза 24 V DC Исполнение тормоза не-регулируемый Момент тормоза 32 Нм Бесшумный ротор тормоза да Обратная связь Инкр. энкодер IG1024-24V-H Подключение обратной связи Клеммная коробка Код двигателя C86 (для ПЧ) 1257 | Lenze Operations GmbH |  | 3922.94 | шт
GSS07-2MHBR132C12, 5,500 кВт, 71,6 об/мин | 15721355 | Мотор-редуктор цилиндрическо-червячный GSS07-2MHBR132C12, 5,500 кВт, 71,6 об/мин №15721355 | Мотор-редуктор цилиндрическо-червячный Тип GSS07-2MHBR132C12 Код мотора MHEMABR132-12C1C Тип двигателя MH асинхронный 3-ф двигатель (IE2) Монтаж на редукторе (фланец) Прямой монтаж (двиг. интегрир.) Расчетная мощность 5,500 кВт Расчетный крутящий момент 35,70 Нм Расчетная частота вращения 1.470 об/мин Расчетное напряжение 230 / 400 V +-10% Расчетный ток 20,6 / 11,9 A Расчетная частота 50 Hz КПД 0,77 Передаточное число 20,517 Частота вращения выход. вала 71,6 об/мин Крутящий момент выход. вала 621 Нм Сервис фактор 0,99 Сервис фактор примечание 1 Внимание: Сервис фактор <1 Сервис фактор примечание 2 Возможна перегрузка редуктора Степень защиты IP55 Режим работы S1 Класс нагревостойкости F Охлаждение Встроен. вентилятор Защита двигателя TKO (Thermal contact, NC) Выходной вал H - полый вал 50 Конструкция редуктора B-на лапах, без центровки Выходной фланец R - без фланца Клеммная коробка В положении 2 Тип подключения Standard Монтажное положение A Тип смазки CLP HC 220 USDA H1 Вентиляционный элемент установлен Цвет RAL 7012 = Basalt grey Защита поверхн. от коррозии OKS-S (Standard) Тормоз, исполнение Пружинный Размер тормоза 16 Напряжение тормоза 400 V AC Выпрямитель 6-ти полюсн. Выпрямитель тормоза Да с искрогасителем Исполнение тормоза не-регулируемый Момент тормоза 80 Нм Код двигателя C86 (для ПЧ) 1537 | Lenze Operations GmbH |  | 3826 | шт
GSS07-2MHBR132C22 | 15803291 | Мотор-редуктор цилиндро-червячный GSS07-2MHBR132C22, №15803291 | Мотор-редуктор цилиндро-червячный Тип GSS07-2MHBR132C22 Код мотора MDEMABR132-22C0C Тип двигателя MD асинх. 3-ф двигатель Монтаж на редукторе (фланец) Прямой монтаж (двиг. интегрир.) Расчетная мощность 7,500 кВт Расчетный крутящий момент 49,20 Нм Расчетная частота вращения 1.455 об/мин Расчетное напряжение 230 / 400 V +-10% Расчетный ток 28,6 / 16,5 A Расчетная частота 50 Hz КПД 0,76 Передаточное число 22,143 Частота вращения выход. вала 65,7 об/мин Крутящий момент выход. вала 974 Нм Сервис фактор 1,24 Степень защиты IP55 Режим работы S1 Класс нагревостойкости F Охлаждение Встроен. вентилятор Защита двигателя TKO (Thermal contact, NC) Выходной вал H - полый вал 50 Конструкция редуктора B-на лапах, без центровки Выходной фланец R - без фланца Клеммная коробка В положении 2 Тип подключения Standard Монтажное положение A Тип смазки CLP PG 460 Вентиляционный элемент установлен Цвет RAL 7012 = Basalt grey Защита поверхн. от коррозии OKS-S (Standard) Тормоз, исполнение Пружинный Размер тормоза 14 Напряжение тормоза 400 V AC Выпрямитель 6-ти полюсн. Выпрямитель тормоза Да с искрогасителем Исполнение тормоза не-регулируемый Момент тормоза 60 Нм Код двигателя C86 (для ПЧ) 1259 | Lenze Operations GmbH |  | 3590.47 | шт
GSS07-2MHBR132C22, 7,5квт | 15707282 | Мотор-редуктор цилиндро-червячный GSS07-2MHBR132C22, 7,5квт №15707282 | Мотор-редуктор цилиндро-червячный Тип GSS07-2MHBR132C22 Код мотора MDEMAXX132-22C0N Тип двигателя MD асинх. 3-ф двигатель Монтаж на редукторе (фланец) Прямой монтаж (двиг. интегрир.) Расчетная мощность 7,500 кВт Расчетный крутящий момент 49,20 Нм Расчетная частота вращения 1.455 об/мин Расчетное напряжение 230 / 400 V +-10% Расчетный ток 28,6 / 16,5 A Расчетная частота 50 Hz КПД 0,76 Передаточное число 25,188 Частота вращения выход. вала 57,8 об/мин Крутящий момент выход. вала 1.052 Нм Сервис фактор 0,87 Степень защиты IP55 Режим работы S1 Класс нагревостойкости F Охлаждение Встроен. вентилятор Защита двигателя TKO (Thermal contact, NC) Выходной вал H - полый вал 50 Конструкция редуктора B-на лапах, без центровки Выходной фланец R - без фланца Клеммная коробка В положении 2 Тип подключения Standard Монтажное положение A Тип смазки CLP PG 460 Вентиляционный элемент установлен Цвет RAL 7012 = Basalt grey Защита поверхн. от коррозии OKS-L (Large) ( Влажность выше 95%) Соответствие станд. Not CE-compliant Код двигателя C86 (для ПЧ) 1259 | Lenze Operations GmbH |  | 3263.6 | шт
GSS07-2MHBR132C22, 7,5kw | 15704624 | Мотор-редуктор цилиндро-червячный GSS07-2MHBR132C22, 7,5kw №15704624 | Мотор-редуктор цилиндро-червячный Тип GSS07-2MHBR132C22 Код мотора MDEMABI132-22C0C Тип двигателя MD асинх. 3-ф двигатель Монтаж на редукторе (фланец) Прямой монтаж (двиг. интегрир.) Расчетная мощность 7,500 кВт Расчетный крутящий момент 49,20 Нм Расчетная частота вращения 1.455 об/мин Расчетное напряжение 230 / 400 V +-10% Расчетный ток 28,6 / 16,5 A Расчетная частота 50 Hz КПД 0,76 Передаточное число 27,125 Частота вращения выход. вала 53,6 об/мин Крутящий момент выход. вала 1.196 Нм Сервис фактор 1,05 Степень защиты IP54 Режим работы S1 Класс нагревостойкости F Охлаждение Встроен. вентилятор Защита двигателя TKO (Thermal contact, NC) Выходной вал H - полый вал 50 Конструкция редуктора B-на лапах, без центровки Выходной фланец R - без фланца Клеммная коробка В положении 2 Тип подключения Standard Монтажное положение A Тип смазки CLP PG 460 Вентиляционный элемент установлен Цвет RAL 7012 = Basalt grey Защита поверхн. от коррозии OKS-M (Medium) Тормоз, исполнение Пружинный Размер тормоза 14 Напряжение тормоза 24 V DC Исполнение тормоза не-регулируемый Момент тормоза 60 Нм Бесшумный ротор тормоза да Обратная связь Инкр. энкодер IG1024-24V-H Подключение обратной связи Клеммная коробка Код двигателя C86 (для ПЧ) 1259 | Lenze Operations GmbH |  | 4579.17 | шт
GSS07-2MSAR160C22 | 15864233 | Мотор-редуктор GSS07-2MSAR160C22, №15864233 | Мотор-редуктор Тип GSS07-2MSAR160C22 Код мотора MDEMAXX160-22B0N Тип двигателя MD асинх. 3-ф двигатель Монтаж на редукторе (фланец) Прямой монтаж (integr. mot. Расчетная мощность 11,000 кВт Расчетный крутящий момент 71,90 Нм Расчетная частота вращения 1.460 об/мин Расчетное напряжение 230 / 400 V +-10% Расчетный ток 36,5 / 21,0 A Расчетная частота 50 Hz КПД 0,85 Передаточное число 8,125 Частота вращения выход. вала 179,7 об/мин Крутящий момент выход. вала 540 Нм Сервис фактор 1,26 Степень защиты IP55 Режим работы S1 Класс нагревостойкости F Охлаждение Встроен. вентилятор Защита двигателя TKO (Thermal contact, NC) Выходной вал S- shrink disc 50, поз. 3 Конструкция редуктора A - на лапах, с центрирующим кольцом Выходной фланец R - без фланца Клеммная коробка В положении 2 Тип подключения Standard Монтажное положение A Тип смазки CLP PG 460 Вентиляционный элемент установлен Защита поверхн. от коррозии OKS-S (Small; C1) Цвет RAL 7012 = Basalt grey Соответствие станд. Not CE-compliant Код двигателя C86 (для ПЧ) 1225 | Lenze Operations GmbH |  | 3863.68 | шт
GSS07-2MVAK100C32 | 15957391 | Мотор-редуктор GSS07-2MVAK100C32, №15957391 | Мотор-редуктор Тип GSS07-2MVAK100C32 Код мотора MDEMAXX100-32C0N Тип двигателя MD асинх. 3-ф двигатель Монтаж на редукторе (фланец) Прямой монтаж (двиг. интегрир.) Расчетная мощность 5,400 кВт Расчетный крутящий момент 20,50 Нм Расчетная частота вращения 2.540 об/мин Расчетное напряжение 400 V +-10% треугольник Расчетный ток 12,5 A Расчетная частота 87 Hz КПД 0,73 Передаточное число 61,250 Частота вращения выход. вала 41,5 об/мин Крутящий момент выход. вала 1.040 Нм Сервис фактор 1,08 Степень защиты IP55 Режим работы S1 Класс нагревостойкости F Охлаждение Встроен. вентилятор Защита двигателя TKO (Thermal contact, NC) Выходной вал V - цельный вал 50x100, p. 3 Конструкция редуктора A - на лапах, с центрирующим кольцом Выходной фланец K - 250 сквозные отверстия, поз. 3 Клеммная коробка В положении 5 Тип подключения Standard Монтажное положение C Тип смазки CLP PG 460 Вентиляционный элемент установлен Защита поверхн. от коррозии OKS-S (Small; C1) Цвет RAL 7012 = Basalt grey Соответствие станд. Not CE-compliant Код двигателя C86 (для ПЧ) 1254 | Lenze Operations GmbH | 15706961 | 2372.49 | шт
GSS07-2MVAK100C32 | 16006536 | Мотор-редуктор GSS07-2MVAK100C32, №16006536 | Мотор-редуктор Тип GSS07-2MVAK100C32 Код мотора MDEMABI100-32C0C Тип двигателя MD асинх. 3-ф двигатель Монтаж на редукторе (фланец) Прямой монтаж (двиг. интегрир.) Расчетная мощность 3 кВт Расчетный крутящий момент 20,5 Нм Расчетная частота вращения 1430 об/мин Расчетное напряжение 230 / 400 V +-10% Расчетный ток 12,5 / 7,2 A Расчетная частота 50 Hz КПД 0,75 Передаточное число 113,667 Частота вращения выход. вала 12,6 об/мин Крутящий момент выход. вала 1869 Нм Сервис фактор 0,67 Сервис фактор примечание 1 Внимание: Сервис фактор <1 Степень защиты IP55 Режим работы S1 Класс нагревостойкости F Охлаждение Встроен. вентилятор Защита двигателя TKO (Thermal contact, NC) Выходной вал V - цельный вал 50x100, p. 3 Конструкция редуктора A - на лапах, с центрирующим кольцом Выходной фланец K - 250 сквозные отверстия, поз. 3 Клеммная коробка В положении 2 Тип подключения Standard Монтажное положение C Тип смазки CLP PG 460 Вентиляционный элемент установлен Защита поверхн. от коррозии OKS-S (Small; C1) Цвет RAL 7012 = Basalt grey Тормоз, исполнение Пружинный Размер тормоза 12 Напряжение тормоза 230 V AC Выпрямитель 6-ти полюсн. Выпрямитель тормоза Да с искрогасителем Исполнение тормоза не-регулируемый Момент тормоза 46 Нм Ручка оттормаживания В положении 2 Бесшумный ротор тормоза да Тормоз с уплотнительным кольцом да Обратная связь Incr. encoder IG1024-24V-H Подключение обратной связи Клеммная коробка Код двигателя C86 (для ПЧ) 1253 | Lenze Operations GmbH | 103 кг. | 3616.27 | шт
GSS07-2MVAK100C32 | 15471586 | Мотор-редуктор GSS07-2MVAK100C32, №15471586 | Мотор-редуктор Тип GSS07-2MVAK100C32 Код мотора MHEMAXX100-32C1C Серия мотора MH 3-phase asyn. motor (IE2) Монтаж на редукторе (фланец) Прямой монтаж (двиг. интегрир.) Расчетная мощность 3 кВт Расчетный крутящий момент 19,8 Нм Расчетная частота вращения 1445 об/мин Расчетное напряжение 230 / 400 V +-10% Выходной ток 12,1 / 7,0 A Расчетная частота 50 Hz cos phi 0,73 Передаточное число 61,25 Частота вращения выход. вала 23,6 об/мин Крутящий момент выход. вала 1002 Нм Сервис фактор 1,24 Степень защиты IP55 Operating mode S1 Temperature class F Охлаждение Встроен. вентилятор Защита двигателя TKO (Thermal contact, NC) Выходной вал V - цельный вал 50x100, поз. 5 Конструкция редуктора A - на лапах, с центрирующим кольцом Выходной фланец K - 250 сквозные отверстия, поз. 5 Клеммная коробка В положении 4 Тип подключения Standard Монтажное положение F Тип смазки CLP PG 460 Вентиляционный элемент установлен Цвет Not coated Код двигателя C86 (для ПЧ) 1279 | Lenze Operations GmbH |  | 2450.68 | шт
GSS07-2MVAK132C12 | 16076006 | Мотор-редуктор GSS07-2MVAK132C12, №16076006 | Мотор-редуктор Тип GSS07-2MVAK132C12 Код мотора MHEMABI132-12C1C Kind of motor MH 3-phase asyn. motor (IE2) Монтаж на редукторе (фланец) Прямой монтаж (двиг. интегрир.) Расчетная мощность 5,5 кВт Расчетный крутящий момент 35,7 Нм Расчетная частота вращения 1470 об/мин Расчетное напряжение 230 / 400 V +-10% Выходной ток 20,6 / 11,9 A Расчетная частота 50 Hz cos phi 0,77 Передаточное число 61,25 Частота вращения выход. вала 24 об/мин Крутящий момент выход. вала 1820 Нм Сервис фактор 0,55 Сервис фактор примечание 1 Внимание: Сервис фактор <1 Сервис фактор примечание 2 Возможна перегрузка редуктора Степень защиты IP54 Operating mode S1 Temperature class F Охлаждение Встроен. вентилятор Защита двигателя TKO (Thermal contact, NC) Выходной вал V - цельный вал 50x100, p. 3 Конструкция редуктора A - на лапах, с центрирующим кольцом Выходной фланец K - 250 сквозные отверстия, поз. 3 Клеммная коробка В положении 2 Тип подключения Standard Монтажное положение A Тип смазки CLP HC 220 USDA H1 Вентиляционный элемент установлен Surface/corrosion protection OKS-S (Small; C1) Цвет RAL 7012 = Basalt grey Тормоз, исполнение Пружинный Размер тормоза 16 Напряжение тормоза 230 V AC Выпрямитель 6-ти полюсн. Выпрямитель тормоза Да с искрогасителем Исполнение тормоза не-регулируемый Момент тормоза 45 Нм Ручка оттормаживания В положении 2 Бесшумный ротор тормоза Да Обратная связь Incr. encoder IG1024-24V-H Подключение обратной связи Клеммная коробка Код двигателя C86 (для ПЧ) 1537 | Lenze Operations GmbH |  | 4932.39 | шт
GSS07-2MVAR100C32 | 16234055 | Мотор-редуктор GSS07-2MVAR100C32, №16234055 | Мотор-редуктор Тип GSS07-2MVAR100C32 Код мотора MDEMAXX100-32C0N Серия мотора Двигатель асинхронный Монтаж на редукторе (фланец) Прямой монтаж (двиг. интегрир.) Расчетная мощность 3 кВт Расчетный крутящий момент 20,5 Нм Расчетная частота вращения 1430 об/мин Расчетное напряжение 230 / 400 V +-10% Расчетный ток 12,5 / 7,2 A Расчетная частота 50 Гц косинус ϕ (коэффициент мощности) 0,75 Передаточное число 43,271 Частота вращения выход. вала 33 об/мин Крутящий момент выход. вала 763 Нм Сервис фактор 1,63 Степень защиты IP55 Режим работы S1 Температурный класс F Охлаждение Встроен. вентилятор Защита двигателя TKO (термоконтакт, НЗ) Выходной вал V - цельный вал 50x100, поз. 5 Конструкция редуктора A - на лапах, с центрирующим кольцом Выходной фланец R - без фланца Клеммная коробка Позиция 2 Тип подключения Cтандарт Монтажное положение F Тип смазки CLP PG 460 Вентиляционный элемент установлен Surface/corrosion protection OKS-S (Small; C1) Цвет Цвет по RAL = 7012 (серый) Соответствие станд. Не соответствует CE Код двигателя C86 (для ПЧ) 1253 | Lenze Operations GmbH | приближенный аналог 13099671 но с 1 скоростью | 2162.88 | шт
GSS07-2MVAR112C22 | 16114043 | Мотор-редуктор GSS07-2MVAR112C22, №16114043 | Мотор-редуктор Тип GSS07-2MVAR112C22 Код мотора MDEMABR112-22C0C Kind of motor MD 3-phase AC asyn. motor Монтаж на редукторе (фланец) Прямой монтаж (двиг. интегрир.) Расчетная мощность 4 кВт Расчетный крутящий момент 26,3 Нм Расчетная частота вращения 1450 об/мин Расчетное напряжение 230 / 400 V +-10% Выходной ток 16,1 / 9,3 A Расчетная частота 50 Hz cos phi 0,73 Передаточное число 39,2 Частота вращения выход. вала 37 об/мин Крутящий момент выход. вала 861 Нм Сервис фактор 1,36 Степень защиты IP55 Operating mode S1 Temperature class F Охлаждение Встроен. вентилятор Защита двигателя TKO (Thermal contact, NC) Выходной вал V - цельный вал 50x100, поз. 8 Конструкция редуктора A - на лапах, с центрирующим кольцом Выходной фланец R - без фланца Клеммная коробка В положении 2 Тип подключения Standard Монтажное положение A Тип смазки CLP PG 460 Вентиляционный элемент установлен Surface/corrosion protection OKS-G (primed) Цвет Primed Выходной вал with 2nd вал end Тормоз, исполнение Пружинный Размер тормоза 12 Напряжение тормоза 230 V AC Выпрямитель 6-ти полюсн. Выпрямитель тормоза Да с искрогасителем Исполнение тормоза не-регулируемый Момент тормоза 32 Нм Код двигателя C86 (для ПЧ) 1255 | Lenze Operations GmbH | 483457 | 2801.97 | шт
GSS07-2MVAR132C22 | 15663465 | Мотор-редуктор цилиндро-червячный GSS07-2MVAR132C22, №15663465 | Мотор-редуктор цилиндро-червячный Тип GSS07-2MVAR132C22 Двигатель MDEMAXX132-22C0N Тип двигателя MD асинх. 3-ф двигатель Монтаж на редукторе (фланец) Прямой монтаж (двиг. интегрир.) Расчетная мощность 7,500 кВт Расчетный крутящий момент 49,20 Нм Расчетная частота вращения 1.455 r/min Расчетное напряжение 230 / 400 V +-10% Расчетный ток 28,6 / 16,5 A Расчетная частота 50 Hz КПД 0,76 Передаточное число 17,360 Частота вращения выход. вала 83,8 r/min Крутящий момент выход. вала 772 Нм Сервис фактор 1,31 Степень защиты IP55 Режим работы S1 Класс нагревостойкости F Охлаждение Встроен. вентилятор Защита двигателя TKO (Thermal contact, NC) Выходной вал V - цельный вал 50x100, p. 3 Конструкция редуктора A - на лапах, с центрирующим кольцом Выходной фланец R - без фланца Клеммная коробка В положении 2 Тип подключения Standard Подключение питания В положении 5 Монтажное положение A Смазочный материал CLP PG 460 Вентиляционный элемент установлен Цвет RAL 7012 = Basalt grey Защита поверхн. от коррозии OKS-S (стандарт) Соответствие станд. Not CE-compliant Код двигателя C86 (для ПЧ) 1259 | Lenze Operations GmbH |  | 3054.5 | шт
GSS07-2MVBR100C12 | 15596509 | Мотор-редуктор GSS07-2MVBR100C12, №15596509 | Мотор-редуктор Тип GSS07-2MVBR100C12 Двигатель MHFMABR100-12C1C Тип двигателя MH асинхронный 3-ф двигатель (IE2) Монтаж на редукторе (фланец) Прямой монтаж (двиг. интегрир.) Расчетная мощность 3,900 кВт Расчетный крутящий момент 14,60 Нм Расчетная частота вращения 2.555 r/min Расчетное напряжение 400 V +-10% треугольник Расчетный ток 8,6 A Расчетная частота 87 Hz КПД 0,83 Передаточное число 113,667 Частота вращения выход. вала 22,5 r/min Крутящий момент выход. вала 1.389 Нм Сервис фактор 0,90 Сервис фактор примечание 1 Внимание: Сервис фактор <1 Сервис фактор примечание 2 Возможна перегрузка редуктора Степень защиты IP54 Режим работы S1 Класс нагревостойкости F Охлаждение Вентилятор 1~ / 3~ Клеммная коробка - вентилятор В положении 2 Защита двигателя TKO (Thermal contact, NC) Выходной вал V - цельный вал 50x100, p. 3 Конструкция редуктора B-на лапах, без центровки Выходной фланец R - без фланца Клеммная коробка В положении 2 Тип подключения Standard Монтажное положение A Смазочный материал CLP PG 460 Вентиляционный элемент установлен Цвет RAL 7012 = Basalt grey Защита поверхн. от коррозии OKS-S (стандарт) Тормоз, исполнение Пружинный Размер тормоза 12 Напряжение тормоза 24 V DC Исполнение тормоза не-регулируемый Момент тормоза 32 Нм Ручка оттормаживания В положении 2 Код двигателя C86 (для ПЧ) 1532 | Lenze Operations GmbH | /Артикул до обработки 15596509 | 2964.76 | шт
GSS07-2MVBR100C32 | 15868912 | Мотор-редуктор GSS07-2MVBR100C32, №15868912 | Мотор-редуктор Тип GSS07-2MVBR100C32 Код мотора MHFMAIG100-32C1C Серия мотора MH 3-phase asyn. motor (IE2) Монтаж на редукторе (фланец) Прямой монтаж (двиг. интегрир.) Расчетная мощность 3 кВт Расчетный крутящий момент 19,8 Нм Расчетная частота вращения 1445 об/мин Расчетное напряжение 230 / 400 V +-10% Расчетный ток 12,1 / 7,0 A Расчетная частота 50 Hz cos phi 0,73 Передаточное число 35,306 Частота вращения выход. вала 40,9 об/мин Крутящий момент выход. вала 620 Нм Сервис фактор 2 Степень защиты IP55 Operating mode S1 Temperature class F Охлаждение Вентилятор 1~ / 3~ Клеммная коробка - вентилятор В положении 2 Защита двигателя TKO (Thermal contact, NC) Выходной вал V - цельный вал 50x100, p. 3 Конструкция редуктора B-на лапах, без центровки Выходной фланец R - без фланца Клеммная коробка В положении 2 Тип подключения Standard Монтажное положение D Тип смазки CLP PG 460 Вентиляционный элемент установлен Surface/corrosion protection OKS-S (Small; C1) Цвет RAL 7012 = Basalt grey Обратная связь Incr. encoder IG1024-24V-H Подключение обратной связи Клеммная коробка Код двигателя C86 (для ПЧ) 1279 | Lenze Operations GmbH |  | 3354.45 | шт
GSS07-2MVBR100C32 | 15681284 | Мотор-редуктор червячно-цилиндрический GSS07-2MVBR100C32, №15681284 | Мотор-редуктор червячно-цилиндрический Тип GSS07-2MVBR100C32 Двигатель MDEMABR100-32C0C Тип двигателя MD асинх. 3-ф двигатель Монтаж на редукторе (фланец) Прямой монтаж (двиг. интегрир.) Расчетная мощность 3,000 кВт Расчетный крутящий момент 20,50 Нм Расчетная частота вращения 1.430 r/min Расчетное напряжение 230 / 400 V +-10% Расчетный ток 12,5 / 7,2 A Расчетная частота 50 Hz КПД 0,75 Передаточное число 70,611 Частота вращения выход. вала 20,3 r/min Крутящий момент выход. вала 1.170 Нм Сервис фактор 1,06 Степень защиты IP55 Режим работы S1 Класс нагревостойкости F Охлаждение Встроен. вентилятор Защита двигателя TKO (Thermal contact, NC) Выходной вал V - цельный вал 50x100, p. 5 Конструкция редуктора B-на лапах, без центровки Выходной фланец R - без фланца Клеммная коробка В положении 2 Тип подключения Standard Монтажное положение A Смазочный материал CLP PG 460 Вентиляционный элемент установлен Цвет RAL 7012 = Basalt grey Защита поверхн. от коррозии OKS-S (Standard) Тормоз, исполнение Пружинный Размер тормоза 12 Напряжение тормоза 400 V AC Выпрямитель 6-ти полюсн. Выпрямитель тормоза Да с искрогасителем Исполнение тормоза не-регулируемый Момент тормоза 46 Нм Код двигателя C86 (для ПЧ) 1253 | Lenze Operations GmbH |  | 2544.27 | шт
GSS07-2MVBR100C41 | 15596510 | Мотор-редуктор GSS07-2MVBR100C41, №15596510 | Мотор-редуктор Тип GSS07-2MVBR100C41 Двигатель MDFMABR100-41C0C Тип двигателя MD асинх. 3-ф двигатель Монтаж на редукторе (фланец) Прямой монтаж (двиг. интегрир.) Расчетная мощность 4,000 кВт Расчетный крутящий момент 13,60 Нм Расчетная частота вращения 2.840 r/min Расчетное напряжение 230 / 400 V +-10% Расчетный ток 14,2 / 8,3 A Расчетная частота 50 Hz КПД 0,91 Передаточное число 128,333 Частота вращения выход. вала 22,1 r/min Крутящий момент выход. вала 1.430 Нм Сервис фактор 0,87 Сервис фактор примечание 1 Внимание: Сервис фактор <1 Сервис фактор примечание 2 Возможна перегрузка редуктора Степень защиты IP54 Режим работы S1 Класс нагревостойкости F Охлаждение Вентилятор 1~ / 3~ Клеммная коробка - вентилятор В положении 2 Защита двигателя TKO (Thermal contact, NC) Выходной вал V - цельный вал 50x100, p. 3 Конструкция редуктора B-на лапах, без центровки Выходной фланец R - без фланца Клеммная коробка В положении 2 Тип подключения Standard Монтажное положение A Смазочный материал CLP PG 460 Вентиляционный элемент установлен Цвет RAL 7012 = Basalt grey Защита поверхн. от коррозии OKS-S (стандарт) Тормоз, исполнение Пружинный Размер тормоза 12 Напряжение тормоза 24 V DC Исполнение тормоза не-регулируемый Момент тормоза 32 Нм Ручка оттормаживания В положении 2 | Lenze Operations GmbH | /Артикул до обработки 15596510 | 3118.24 | шт
GSS07-2MVBR112C22 | 15873150 | Мотор-редуктор GSS07-2MVBR112C22, №15873150 | Мотор-редуктор Тип GSS07-2MVBR112C22 Код мотора MDFMAIG112-22C0N Тип двигателя MD асинх. 3-ф двигатель Монтаж на редукторе (фланец) Прямой монтаж (двиг. интегрир.) Расчетная мощность 4,000 кВт Расчетный крутящий момент 26,30 Нм Расчетная частота вращения 1.450 об/мин Расчетное напряжение 230 / 400 V +-10% Расчетный ток 16,1 / 9,3 A Расчетная частота 50 Hz КПД 0,73 Передаточное число 15,500 Частота вращения выход. вала 93,5 об/мин Крутящий момент выход. вала 364 Нм Сервис фактор 2,53 Степень защиты IP55 Режим работы S1 Класс нагревостойкости F Охлаждение Вентилятор 1~ / 3~ Клеммная коробка - вентилятор В положении 2 Защита двигателя TKO (Thermal contact, NC) Выходной вал V - цельный вал 50x100, p. 5 Конструкция редуктора B-на лапах, без центровки Выходной фланец R - без фланца Клеммная коробка В положении 2 Тип подключения Standard Монтажное положение B Тип смазки CLP PG 460 Вентиляционный элемент установлен Защита поверхн. от коррозии OKS-S (Small; C1) Цвет RAL 7012 = Basalt grey Обратная связь Инкр. энкодер IG1024-5V-T Подключение обратной связи Клеммная коробка Соответствие станд. Not CE-compliant Код двигателя C86 (для ПЧ) 1255 | Lenze Operations GmbH |  | 3467.55 | шт
GSS07-2NHAK1D | 15891958 | Редуктор GSS07-2NHAK1D, №15891958 | Редуктор Тип GSS07-2NHAK1D Приводная часть IEC монтаж Вход, версия B14-C160, 24x50 Lenze размер привода 1D Приводная мощность 2,28 кВт Скорость на входе 2.800 об/мин Передаточное число 196,875 Частота вращения выход. вала 14,2 об/мин Крутящий момент выход. вала 1.250 Нм Момент инерции 1,873 kgcm2 Выходной вал H - полый вал 50 мм Конструкция редуктора A - на лапах, с центрирующим кольцом Выходной фланец K - 250 сквозные отверстия, поз. 5 Монтажное положение A Тип смазки CLP PG 460 Цвет без окраски Вентиляционный элемент установлен | Lenze Operations GmbH |  | 2044.34 | шт
GSS07-2NHAR1D | 16054466 | Мотор-редуктор GSS07-2NHAR1D, №16054466 | Мотор-редуктор Тип GSS07-2NHAR1D Приводная часть IEC mounting Вход, версия B14-C160, 24x50 Lenze размер привода 1D Приводная мощность 1,18 кВт Скорость на входе 1400 об/мин Передаточное число 196,875 Частота вращения выход. вала 7,1 об/мин Крутящий момент выход. вала 1250 Нм Момент инерции 1,873 kgcm2 Выходной вал H - полый вал 50 мм Конструкция редуктора A - на лапах, с центрирующим кольцом Выходной фланец R - без фланца Монтажное положение C Тип смазки CLP PG 460 Цвет Primed Surface/corrosion protection OKS-G (primed) Вентиляционный элемент установлен | Lenze Operations GmbH | 15042003 | 1834.74 | шт
GSS07-2NHAR1E | 15446853 | Редуктор GSS07-2NHAR1E, №15446853 | Редуктор Тип GSS07-2NHAR1E Приводная часть IEC mounting Вход, версия B14-C160, 28x60 Lenze размер привода 1E Приводная мощность 4,75 кВт Скорость на входе 1400 об/мин Передаточное число 31 Частота вращения выход. вала 45,2 об/мин Крутящий момент выход. вала 852 Нм Момент инерции 12,241 kgcm2 Выходной вал H - полый вал 55 мм Конструкция редуктора A - на лапах, с центрирующим кольцом Выходной фланец R - без фланца Монтажное положение E Тип смазки CLP HC 220 USDA H1 Цвет RAL 7012 = Basalt grey Surface/corrosion protection OKS-S (Small; C1) Защита выходного вала сальник Viton Вентиляционный элемент установлен | Lenze Operations GmbH |  | 2338.12 | шт
GSS07-2NHAR2G | 16153299 | Редуктор GSS07-2NHAR2G, №16153299 | Редуктор Тип GSS07-2NHAR2G Приводная часть IEC mounting Вход, версия B5-A250, 28x60 Lenze размер привода 2G Приводная мощность 7,07 кВт Скорость на входе 2800 об/мин Передаточное число 31 Частота вращения выход. вала 90,3 об/мин Крутящий момент выход. вала 637 Нм Момент инерции 25,451 kgcm2 Выходной вал H - полый вал 50 мм Конструкция редуктора A - на лапах, с центрирующим кольцом Выходной фланец R - без фланца Монтажное положение A Тип смазки CLP PG 460 Цвет RAL 9005 = Jet black матовый Surface/corrosion protection OKS-S (Small; C1) Вентиляционный элемент установлен | Lenze Operations GmbH |  | 2423.99 | шт
GSS07-2NHBR1C | 15922172 | Редуктор цилиндро червячный GSS07-2NHBR1C, №15922172 | Редуктор цилиндро червячный Тип GSS07-2NHBR1C Приводная часть IEC монтаж Вход, версия B14-C160, 19x40 Lenze размер привода 1C Приводная мощность 3,37 кВт Скорость на входе 2.800 об/мин Передаточное число 113,667 Частота вращения выход. вала 24,6 об/мин Крутящий момент выход. вала 1.094 Нм Момент инерции 1,636 kgcm2 Выходной вал H - полый вал 50 мм Конструкция редуктора B-на лапах, без центровки Выходной фланец R - без фланца Монтажное положение A Тип смазки CLP PG 460 Цвет RAL 7012 = Basalt grey Защита поверхн. от коррозии OKS-S (Small; C1) Вентиляционный элемент установлен | Lenze Operations GmbH |  | 1800.41 | шт
GSS07-2NHBR1D | 15891960 | Редуктор GSS07-2NHBR1D, №15891960 | Редуктор Тип GSS07-2NHBR1D Приводная часть IEC монтаж Вход, версия B14-C160, 24x50 Lenze размер привода 1D Приводная мощность 2,28 кВт Скорость на входе 2.800 об/мин Передаточное число 196,875 Частота вращения выход. вала 14,2 об/мин Крутящий момент выход. вала 1.250 Нм Момент инерции 1,873 kgcm2 Выходной вал H - полый вал 50 мм Конструкция редуктора B-на лапах, без центровки Выходной фланец R - без фланца Монтажное положение A Тип смазки CLP PG 460 Цвет RAL 7012 = Basalt grey Защита поверхн. от коррозии OKS-S (Small; C1) Вентиляционный элемент установлен | Lenze Operations GmbH |  | 1834.74 | шт
GSS07-2NHBR1E, i=70,611 for 3kw | 15681829 | Редуктор червячно-цилиндрический GSS07-2NHBR1E, i=70,611 for 3kw №15681829 | Редуктор червячно-цилиндрический Тип GSS07-2NHBR1E Приводная часть IEC монтаж Вход, версия B14-C160, 28x60 Lenze размер привода 1E Приводная мощность 3,12 кВт Скорость на входе 1.400 r/min Передаточное число 70,611 Частота вращения выход. вала 19,8 r/min Крутящий момент выход. вала 1.250 Нм Момент инерции 7,002 kgcm2 Выходной вал H - полый вал 50 Конструкция редуктора B-на лапах, без центровки Выходной фланец R - без фланца Монтажное положение A Смазочный материал CLP PG 460 Цвет RAL 7012 = Basalt grey Защита поверхн. от коррозии OKS-S Вентиляционный элемент установлен | Lenze Operations GmbH |  | 1961.88 | шт
GSS07-2NHBR1E, for motor 3kw, i-54.250 | 15681072 | Редуктор червячно-цилиндрический GSS07-2NHBR1E, for motor 3kw, i-54.250 №15681072 | Редуктор червячно-цилиндрический Тип GSS07-2NHBR1E Приводная часть IEC монтаж Вход, версия B14-C160, 28x60 Lenze размер привода 1E Приводная мощность 4,03 кВт Скорость на входе 1.400 r/min Передаточное число 54,250 Частота вращения выход. вала 25,8 r/min Крутящий момент выход. вала 1.250 Нм Момент инерции 8,078 kgcm2 Выходной вал H - полый вал 50 Конструкция редуктора B-на лапах, без центровки Выходной фланец R - без фланца Монтажное положение A Смазочный материал CLP PG 460 Цвет RAL 7012 = Basalt grey Защита поверхн. от коррозии OKS-S Вентиляционный элемент установлен | Lenze Operations GmbH |  | 1961.88 | шт
GSS07-2NVBR1E | 15701857 | Мотор-редуктор GSS07-2NVBR1E, №15701857 | Мотор-редуктор Тип GSS07-2NVBR1E Приводная часть IEC монтаж Вход, версия B14-C160, 28x60 Lenze размер привода 1E Приводная мощность 3,12 кВт Скорость на входе 1.400 об/мин Передаточное число 70,611 Частота вращения выход. вала 19,8 об/мин Крутящий момент выход. вала 1.250 Нм Момент инерции 7,002 kgcm2 Выходной вал V - цельный вал 50x100, p. 5 Конструкция редуктора B-на лапах, без центровки Выходной фланец R - без фланца Монтажное положение A Тип смазки CLP PG 460 Цвет RAL 7012 = Basalt grey Защита поверхн. от коррозии OKS-S Вентиляционный элемент установлен | Lenze Operations GmbH |  | 1961.88 | шт
GSS07-2SHBR14HC15 | 15810464 | Мотор-редуктор цилиндро-червячный GSS07-2SHBR14HC15, №15810464 | Мотор-редуктор цилиндро-червячный Тип GSS07-2SHBR14HC15 Монтаж на редукторе (фланец) Прямой монтаж (двиг. интегрир.) Тип двигателя MCS syn. compact servo motor Напряжение питания 400 V AC Двигатель MCS 14H15-RS0P2 Расчетная мощность 2,500 кВт Расчетный крутящий момент 16,00 Нм Расчетная частота вращения 1.500 об/мин Частота вращения выход. вала 67,7 об/мин Крутящий момент выход. вала 309 Нм Передаточное число 22,143 Сервис фактор 3,47 Расчетное напряжение 325 V Расчетный ток 6,6 A Расчетная частота 100 Hz КПД 0,75 Момент инерции 30,900 kgcm2 Выходной вал H - полый вал 50 Конструкция редуктора B-на лапах, без центровки Выходной фланец R - без фланца Монтажное положение A Тип смазки CLP PG 460 Вентиляционный элемент установлен Степень защиты IP54 Класс нагревостойкости F Подключение питания Штекер Подключение обратной связи Штекер Подключение вентилятора без Подключение В положении 2 Охлаждение Самовентиляция Защита двигателя KTY83 + PTC Тормоз, исполнение Тормоз с постоянными магнитами Размер тормоза 11 Тормоз, напряжение 24 V DC Момент тормоза 32 Нм Feedback safety system not acc. to IEC 61800-5-2 Обратная связь Резольвер RS0 Соответствие (стандарт) CSAUL Цвет RAL 7012 = Basalt grey Защита поверхн. от коррозии OKS-S (Small; C1) | Lenze Operations GmbH |  | 4238.99 | шт
GSS07-2WHBR1F | 15642389 | Редуктор цилиндро-червячный GSS07-2WHBR1F, №15642389 | Редуктор цилиндро-червячный Тип GSS07-2WHBR1F Приводная часть Free drive вал Вход, версия 28x80 Lenze размер привода 1F Приводная мощность 15,20 кВт Скорость на входе 2.800 r/min Передаточное число 10,000 Частота вращения выход. вала 280,0 r/min Крутящий момент выход. вала 480 Нм Момент инерции 16,710 kgcm2 Выходной вал H - полый вал 50 Конструкция редуктора B-на лапах, без центровки Выходной фланец R - без фланца Монтажное положение A Смазочный материал CLP PG 460 Цвет RAL 7012 = Basalt grey Защита поверхн. от коррозии OKS-S Вентиляционный элемент установлен | Lenze Operations GmbH |  | 1831.33 | шт
GSS07-2WHBR1F | 15894611 | Редуктор цилиндро-цервячный GSS07-2WHBR1F, №15894611 | Редуктор цилиндро-цервячный Тип GSS07-2WHBR1F Приводная часть Free drive вал Вход, версия 28x80 Lenze размер привода 1F Приводная мощность 1,32 кВт Скорость на входе 700 об/мин Передаточное число 86,542 Частота вращения выход. вала 8,1 об/мин Крутящий момент выход. вала 1.250 Нм Момент инерции 8,908 kgcm2 Выходной вал H - полый вал 50 мм Конструкция редуктора B-на лапах, без центровки Выходной фланец R - без фланца Монтажное положение A Тип смазки CLP PG 460 Цвет RAL 7012 = Basalt grey Защита поверхн. от коррозии OKS-S (Small; C1) Вентиляционный элемент установлен | Lenze Operations GmbH |  | 1831.33 | шт
GSS07-2WHBR1G | 15954590 | Редуктор GSS07-2WHBR1G, №15954590 | Редуктор Тип GSS07-2WHBR1G Приводная часть Free drive вал Вход, версия 38x100 Lenze размер привода 1G Приводная мощность 3,60 кВт Скорость на входе 1.400 об/мин Передаточное число 61,250 Частота вращения выход. вала 22,9 об/мин Крутящий момент выход. вала 1.250 Нм Момент инерции 15,198 kgcm2 Выходной вал H - полый вал 50 мм Конструкция редуктора B-на лапах, без центровки Выходной фланец R - без фланца Монтажное положение A Тип смазки CLP PG 460 Цвет RAL 7012 = Basalt grey Защита поверхн. от коррозии OKS-S (Small; C1) Вентиляционный элемент установлен | Lenze Operations GmbH |  | 1997.94 | шт
GSS07-3FHAR | 15680850 | Мотор-редуктор GSS07-3FHAR, №15680850 | Мотор-редуктор Тип GSS07-3FHAR Приводная часть открытое исполнение Intermediate cover Q145 Вход, версия with pinion Z1 Приводная мощность 0,64 кВт Скорость на входе 1.400 r/min Передаточное число 394,245 Частота вращения выход. вала 3,6 r/min Крутящий момент выход. вала 1.250 Нм Момент инерции 0,258 kgcm2 Выходной вал H - полый вал 55 Конструкция редуктора A - на лапах, с центрирующим кольцом Выходной фланец R - без фланца Монтажное положение D Смазочный материал CLP PG 460 Цвет RAL 7012 = Basalt grey Защита поверхн. от коррозии OKS-S Вентиляционный элемент установлен | Lenze Operations GmbH |  | 1781.55 | шт
GSS07-3MHAK071C32 | 15580171 | Мотор-редуктор GSS07-3MHAK071C32, №15580171 | Мотор-редуктор Тип GSS07-3MHAK071C32 Код мотора MDEMAXX071-32C0C Тип двигателя MD асинх. 3-ф двигатель Монтаж на редукторе (фланец) Прямой монтаж (двиг. интегрир.) Расчетная мощность 0,370 кВт Расчетный крутящий момент 2,51 Нм Расчетная частота вращения 1.410 об/мин Расчетное напряжение 230 / 400 V +-10% Расчетный ток 1,6 / 0,95 A Расчетная частота 50 Hz КПД 0,77 Передаточное число 833,556 Частота вращения выход. вала 1,7 об/мин Крутящий момент выход. вала 1.421 Нм Сервис фактор 0,89 Сервис фактор примечание 1 Внимание: Сервис фактор <1 Сервис фактор примечание 2 Возможна перегрузка редуктора Степень защиты IP55 Режим работы S1 Класс нагревостойкости F Охлаждение Встроен. вентилятор Защита двигателя TKO (Thermal contact, NC) Выходной вал H - полый вал 50 мм Конструкция редуктора A - на лапах, с центрирующим кольцом Выходной фланец K - 250 сквозные отверстия, поз. 3 Клеммная коробка В положении 4 Тип подключения Standard Монтажное положение A Тип смазки CLP PG 460 Вентиляционный элемент установлен Защита поверхн. от коррозии OKS-S (Small; C1) Цвет RAL 7012 = Basalt grey Код двигателя C86 (для ПЧ) 1241 | Lenze Operations GmbH |  | 2186.99 | шт
GSS07-3MHAK080C42 1,100 кВт 9,7 об/мин | 15682877 | Мотор-редуктор цилиндро-червячный GSS07-3MHAK080C42, 1,100 кВт 9,7 об/мин №15682877 | Мотор-редуктор цилиндро-червячный Тип GSS07-3MHAK080C42 Двигатель MDEMAXX080-42C0N Тип двигателя MD асинх. 3-ф двигатель Монтаж на редукторе (фланец) Прямой монтаж (двиг. интегрир.) Расчетная мощность 1,100 кВт Расчетный крутящий момент 7,50 Нм Расчетная частота вращения 1.390 об/мин Расчетное напряжение 230 / 400 V +-10% Расчетный ток 4,8 / 2,8 A Расчетная частота 50 Hz КПД 0,80 Передаточное число 142,857 Частота вращения выход. вала 9,7 об/мин Крутящий момент выход. вала 822 Нм Сервис фактор 1,52 Степень защиты IP55 Режим работы S1 Класс нагревостойкости F Охлаждение Встроен. вентилятор Защита двигателя TKO (Thermal contact, NC) Выходной вал H - полый вал 50 Конструкция редуктора A - на лапах, с центрирующим кольцом Выходной фланец K - 250 сквозные отверстия, поз. 3 Клеммная коробка В положении 2 Тип подключения Standard Монтажное положение A Смазочный материал CLP PG 460 Вентиляционный элемент установлен Цвет RAL 7012 = Basalt grey Защита поверхн. от коррозии OKS-S (Standard) Соответствие станд. Not CE-compliant Код двигателя C86 (для ПЧ) 1247 | Lenze Operations GmbH |  | 2284.91 | шт
GSS07-3MHAR080C32 | 15652220 | Мотор-редуктор GSS07-3MHAR080C32, №15652220 | Мотор-редуктор Тип GSS07-3MHAR080C32 Двигатель MHEMAXX080-32C1C Тип двигателя MH асинхронный 3-ф двигатель (IE2) Монтаж на редукторе (фланец) Прямой монтаж (двиг. интегрир.) Расчетная мощность 0,750 кВт Расчетный крутящий момент 5,08 Нм Расчетная частота вращения 1.410 r/min Расчетное напряжение 230 / 400 V +-10% Расчетный ток 3,1 / 1,8 A Расчетная частота 50 Hz КПД 0,84 Передаточное число 394,245 Частота вращения выход. вала 3,6 r/min Крутящий момент выход. вала 1.460 Нм Сервис фактор 0,86 Сервис фактор примечание 1 Внимание: Сервис фактор <1 Сервис фактор примечание 2 Возможна перегрузка редуктора Степень защиты IP55 Режим работы S1 Класс нагревостойкости F Охлаждение Встроен. вентилятор Защита двигателя TKO (Thermal contact, NC) Выходной вал H - полый вал 55 Конструкция редуктора A - на лапах, с центрирующим кольцом Выходной фланец R - без фланца Клеммная коробка В положении 4 Тип подключения Standard Монтажное положение D Смазочный материал CLP PG 460 Вентиляционный элемент установлен Цвет RAL 7012 = Basalt grey Защита поверхн. от коррозии OKS-S (стандарт) Код двигателя C86 (для ПЧ) 1525 | Lenze Operations GmbH |  | 2075.76 | шт
GSS07-3MHAR100C12 | 15706626 | Мотор-редуктор GSS07-3MHAR100C12, №15706626 | Мотор-редуктор Тип GSS07-3MHAR100C12 Код мотора MHEMAXX100-12C1C Тип двигателя MH асинхронный 3-ф двигатель (IE2) Монтаж на редукторе (фланец) Прямой монтаж (двиг. интегрир.) Расчетная мощность 2,200 кВт Расчетный крутящий момент 14,50 Нм Расчетная частота вращения 1.445 об/мин Расчетное напряжение 230 / 400 V +-10% Расчетный ток 8,6 / 5,0 A Расчетная частота 50 Hz КПД 0,80 Передаточное число 155,000 Частота вращения выход. вала 9,3 об/мин Крутящий момент выход. вала 1.755 Нм Сервис фактор 0,72 Сервис фактор примечание 1 Внимание: Сервис фактор <1 Сервис фактор примечание 2 Возможна перегрузка редуктора Степень защиты IP55 Режим работы S1 Класс нагревостойкости F Охлаждение Встроен. вентилятор Защита двигателя TKO (Thermal contact, NC) Выходной вал H - полый вал 55 Конструкция редуктора A - на лапах, с центрирующим кольцом Выходной фланец R - без фланца Клеммная коробка В положении 2 Тип подключения Standard Монтажное положение A Тип смазки CLP PG 460 Вентиляционный элемент установлен Цвет RAL 7012 = Basalt grey Защита поверхн. от коррозии OKS-S (Standard) Код двигателя C86 (для ПЧ) 1531 | Lenze Operations GmbH |  | 2315.21 | шт
GSS07-3MHBR063C32 | 15743195 | Мотор-редуктор цилиндро-червячный GSS07-3MHBR063C32, №15743195 | Мотор-редуктор цилиндро-червячный Тип GSS07-3MHBR063C32 Код мотора MFEMAXX063-32C1C Тип двигателя MF оптим. ПЧ Монтаж на редукторе (фланец) Прямой монтаж (двиг. интегрир.) Расчетная мощность 0,550 кВт Расчетный крутящий момент 1,53 Нм Расчетная частота вращения 3.440 об/мин Расчетное напряжение 200 / 345 V Расчетный ток 3,2 / 1,8 A Расчетная частота 120 Hz КПД 0,68 Передаточное число 941,111 Частота вращения выход. вала 3,7 об/мин Крутящий момент выход. вала 1.029 Нм Сервис фактор 1,21 Степень защиты IP55 Режим работы S1 Класс нагревостойкости F Охлаждение Встроен. вентилятор Защита двигателя TKO (Thermal contact, NC) Выходной вал H - полый вал 50 Конструкция редуктора B-на лапах, без центровки Выходной фланец R - без фланца Клеммная коробка В положении 2 Тип подключения Standard Монтажное положение A Тип смазки CLP PG 460 Вентиляционный элемент установлен Цвет RAL 7012 = Basalt grey Защита поверхн. от коррозии OKS-S (Standard) Код двигателя C86 (для ПЧ) 1579 | Lenze Operations GmbH |  | 1972.5 | шт
GSS07-3MHBR063C32 | 15743196 | Мотор-редуктор цилиндро-червячный GSS07-3MHBR063C32, №15743196 | Мотор-редуктор цилиндро-червячный Тип GSS07-3MHBR063C32 Код мотора MFEMABR063-32C1C Тип двигателя MF оптим. ПЧ Монтаж на редукторе (фланец) Прямой монтаж (двиг. интегрир.) Расчетная мощность 0,550 кВт Расчетный крутящий момент 1,53 Нм Расчетная частота вращения 3.440 об/мин Расчетное напряжение 200 / 345 V Расчетный ток 3,2 / 1,8 A Расчетная частота 120 Hz КПД 0,68 Передаточное число 941,111 Частота вращения выход. вала 3,7 об/мин Крутящий момент выход. вала 1.029 Нм Сервис фактор 1,21 Степень защиты IP55 Режим работы S1 Класс нагревостойкости F Охлаждение Встроен. вентилятор Защита двигателя TKO (Thermal contact, NC) Выходной вал H - полый вал 50 Конструкция редуктора B-на лапах, без центровки Выходной фланец R - без фланца Клеммная коробка В положении 2 Тип подключения Standard Монтажное положение A Тип смазки CLP PG 460 Вентиляционный элемент установлен Цвет RAL 7012 = Basalt grey Защита поверхн. от коррозии OKS-S (Standard) Тормоз, исполнение Пружинный Размер тормоза 06 Напряжение тормоза 400 V AC Выпрямитель 6-ти полюсн. Выпрямитель тормоза Да с искрогасителем Исполнение тормоза не-регулируемый Момент тормоза 4 Нм Бесшумный ротор тормоза да Код двигателя C86 (для ПЧ) 1579 | Lenze Operations GmbH |  | 2230.2 | шт
GSS07-3MHBR063C42 | 15772530 | Мотор-редуктор цилиндро-червячный GSS07-3MHBR063C42, №15772530 | Мотор-редуктор цилиндро-червячный Тип GSS07-3MHBR063C42 Код мотора MDEMAXX063-42C0C Тип двигателя MD асинх. 3-ф двигатель Монтаж на редукторе (фланец) Прямой монтаж (двиг. интегрир.) Расчетная мощность 0,250 кВт Расчетный крутящий момент 1,74 Нм Расчетная частота вращения 1.370 об/мин Расчетное напряжение 230 / 400 V +-10% Расчетный ток 1,4 / 0,82 A Расчетная частота 50 Hz КПД 0,67 Передаточное число 1.011,633 Частота вращения выход. вала 1,4 об/мин Крутящий момент выход. вала 1.166 Нм Сервис фактор 0,85 Сервис фактор примечание 1 Внимание: Сервис фактор <1 Сервис фактор примечание 2 Возможна перегрузка редуктора Степень защиты IP55 Режим работы S1 Класс нагревостойкости F Охлаждение Встроен. вентилятор Защита двигателя TKO (Thermal contact, NC) Выходной вал H - полый вал 50 Конструкция редуктора B-на лапах, без центровки Выходной фланец R - без фланца Клеммная коробка В положении 2 Тип подключения Standard Монтажное положение A Тип смазки CLP HC 220 USDA H1 Вентиляционный элемент установлен Цвет RAL 7012 = Basalt grey Защита поверхн. от коррозии OKS-S (Standard) Реактивная штанга, поз./угол At Pitch Circle (поворотный круг), в комплекте Код двигателя C86 (для ПЧ) 1239 | Lenze Operations GmbH |  | 2363.95 | шт
GSS07-3MHBR071C13 | 16046267 | Мотор-редуктор цилиндро-червячный GSS07-3MHBR071C13, №16046267 | Мотор-редуктор цилиндро-червячный Тип GSS07-3MHBR071C13 Код мотора MDEMAXX071-13C0C Тип двигателя MD 3-phase AC asyn. motor Монтаж на редукторе (фланец) Прямой монтаж (двиг. интегрир.) Расчетная мощность 0,18 кВт Расчетный крутящий момент 1,8 Нм Расчетная частота вращения 930 об/мин Расчетное напряжение 230 / 400 V +-10% Выходной ток 1,1 / 0,6 A Расчетная частота 50 Hz КПД 0,66 Передаточное число 1142,167 Частота вращения выход. вала 0,8 об/мин Крутящий момент выход. вала 1333 Нм Сервис фактор 0,94 Сервис фактор примечание 1 Внимание: Сервис фактор <1 Сервис фактор примечание 2 Возможна перегрузка редуктора Степень защиты IP55 Operating mode S1 Temperature class F Охлаждение Встроен. вентилятор Защита двигателя TKO (Thermal contact, NC) Выходной вал H - полый вал 50 мм Конструкция редуктора B-на лапах, без центровки Выходной фланец R - без фланца Клеммная коробка В положении 2 Тип подключения Standard Монтажное положение A Тип смазки CLP PG 460 Вентиляционный элемент установлен Surface/corrosion protection OKS-S (Small; C1) Цвет RAL 7012 = Basalt grey Код двигателя C86 (для ПЧ) 1431 | Lenze Operations GmbH |  | 2015.18 | шт
GSS07-3MHBR071C31 | 15743166 | Мотор-редуктор цилиндро-червячный GSS07-3MHBR071C31, №15743166 | Мотор-редуктор цилиндро-червячный Тип GSS07-3MHBR071C31 Код мотора MDEMAXX071-31C0C Тип двигателя MD асинх. 3-ф двигатель Монтаж на редукторе (фланец) Прямой монтаж (двиг. интегрир.) Расчетная мощность 0,550 кВт Расчетный крутящий момент 2,00 Нм Расчетная частота вращения 2.630 об/мин Расчетное напряжение 230 / 400 V +-10% Расчетный ток 2,4 / 1,4 A Расчетная частота 50 Hz КПД 0,93 Передаточное число 394,245 Частота вращения выход. вала 6,7 об/мин Крутящий момент выход. вала 587 Нм Сервис фактор 2,10 Степень защиты IP55 Режим работы S1 Класс нагревостойкости F Охлаждение Встроен. вентилятор Защита двигателя TKO (Thermal contact, NC) Выходной вал H - полый вал 50 Конструкция редуктора B-на лапах, без центровки Выходной фланец R - без фланца Клеммная коробка В положении 2 Тип подключения Standard Монтажное положение A Тип смазки CLP PG 460 Вентиляционный элемент установлен Цвет RAL 7012 = Basalt grey Защита поверхн. от коррозии OKS-S (Standard) | Lenze Operations GmbH |  | 2020.33 | шт
GSS07-3MHBR071C31 | 15743169 | Мотор-редуктор цилиндро-червячный GSS07-3MHBR071C31, №15743169 | Мотор-редуктор цилиндро-червячный Тип GSS07-3MHBR071C31 Код мотора MDEMABR071-31C0C Тип двигателя MD асинх. 3-ф двигатель Монтаж на редукторе (фланец) Прямой монтаж (двиг. интегрир.) Расчетная мощность 0,550 кВт Расчетный крутящий момент 2,00 Нм Расчетная частота вращения 2.630 об/мин Расчетное напряжение 230 / 400 V +-10% Расчетный ток 2,4 / 1,4 A Расчетная частота 50 Hz КПД 0,93 Передаточное число 394,245 Частота вращения выход. вала 6,7 об/мин Крутящий момент выход. вала 587 Нм Сервис фактор 2,10 Степень защиты IP55 Режим работы S1 Класс нагревостойкости F Охлаждение Встроен. вентилятор Защита двигателя TKO (Thermal contact, NC) Выходной вал H - полый вал 50 Конструкция редуктора B-на лапах, без центровки Выходной фланец R - без фланца Клеммная коробка В положении 2 Тип подключения Standard Монтажное положение A Тип смазки CLP PG 460 Вентиляционный элемент установлен Цвет RAL 7012 = Basalt grey Защита поверхн. от коррозии OKS-S (Standard) Тормоз, исполнение Пружинный Размер тормоза 06 Напряжение тормоза 400 V AC Выпрямитель 6-ти полюсн. Выпрямитель тормоза Да с искрогасителем Исполнение тормоза не-регулируемый Момент тормоза 4 Нм | Lenze Operations GmbH |  | 2238.51 | шт
GSS07-3MHBR071C31 | 15743193 | Мотор-редуктор GSS07-3MHBR071C31, №15743193 | Мотор-редуктор Тип GSS07-3MHBR071C31 Код мотора MDEMAXX071-31C0C Тип двигателя MD асинх. 3-ф двигатель Монтаж на редукторе (фланец) Прямой монтаж (двиг. интегрир.) Расчетная мощность 0,550 кВт Расчетный крутящий момент 2,00 Нм Расчетная частота вращения 2.630 об/мин Расчетное напряжение 230 / 400 V +-10% Расчетный ток 2,4 / 1,4 A Расчетная частота 50 Hz КПД 0,93 Передаточное число 716,528 Частота вращения выход. вала 3,7 об/мин Крутящий момент выход. вала 1.038 Нм Сервис фактор 1,21 Степень защиты IP55 Режим работы S1 Класс нагревостойкости F Охлаждение Встроен. вентилятор Защита двигателя TKO (Thermal contact, NC) Выходной вал H - полый вал 50 Конструкция редуктора B-на лапах, без центровки Выходной фланец R - без фланца Клеммная коробка В положении 2 Тип подключения Standard Монтажное положение A Тип смазки CLP PG 460 Вентиляционный элемент установлен Цвет RAL 7012 = Basalt grey | Lenze Operations GmbH |  | 2020.33 | шт
GSS07-3MHBR071C32 | 15743200 | Мотор-редуктор цилиндро-червячный GSS07-3MHBR071C32, №15743200 | Мотор-редуктор цилиндро-червячный Тип GSS07-3MHBR071C32 Код мотора MFEMAXX071-32C1C Тип двигателя MF оптим. ПЧ Монтаж на редукторе (фланец) Прямой монтаж (двиг. интегрир.) Расчетная мощность 1,100 кВт Расчетный крутящий момент 3,00 Нм Расчетная частота вращения 3.490 об/мин Расчетное напряжение 200 / 345 V Расчетный ток 5,5 / 3,2 A Расчетная частота 120 Hz КПД 0,77 Передаточное число 553,681 Частота вращения выход. вала 6,3 об/мин Крутящий момент выход. вала 1.245 Нм Сервис фактор 1,01 Степень защиты IP55 Режим работы S1 Класс нагревостойкости F Охлаждение Встроен. вентилятор Защита двигателя TKO (Thermal contact, NC) Выходной вал H - полый вал 50 Конструкция редуктора B-на лапах, без центровки Выходной фланец R - без фланца Клеммная коробка В положении 2 Тип подключения Standard Монтажное положение A Тип смазки CLP PG 460 Вентиляционный элемент установлен Цвет RAL 7012 = Basalt grey Защита поверхн. от коррозии OKS-S (Standard) Код двигателя C86 (для ПЧ) 1581 | Lenze Operations GmbH |  | 2042.34 | шт
GSS07-3MHBR071C32 | 15743201 | Мотор-редуктор цилиндро-червячный GSS07-3MHBR071C32, №15743201 | Мотор-редуктор цилиндро-червячный Тип GSS07-3MHBR071C32 Код мотора MFEMABR071-32C1C Тип двигателя MF оптим. ПЧ Монтаж на редукторе (фланец) Прямой монтаж (двиг. интегрир.) Расчетная мощность 1,100 кВт Расчетный крутящий момент 3,00 Нм Расчетная частота вращения 3.490 об/мин Расчетное напряжение 200 / 345 V Расчетный ток 5,5 / 3,2 A Расчетная частота 120 Hz КПД 0,77 Передаточное число 553,681 Частота вращения выход. вала 6,3 об/мин Крутящий момент выход. вала 1.245 Нм Сервис фактор 1,01 Степень защиты IP55 Режим работы S1 Класс нагревостойкости F Охлаждение Встроен. вентилятор Защита двигателя TKO (Thermal contact, NC) Выходной вал H - полый вал 50 Конструкция редуктора B-на лапах, без центровки Выходной фланец R - без фланца Клеммная коробка В положении 2 Тип подключения Standard Монтажное положение A Тип смазки CLP PG 460 Вентиляционный элемент установлен Цвет RAL 7012 = Basalt grey Защита поверхн. от коррозии OKS-S (Standard) Тормоз, исполнение Пружинный Размер тормоза 06 Напряжение тормоза 400 V AC Выпрямитель 6-ти полюсн. Выпрямитель тормоза Да с искрогасителем Исполнение тормоза не-регулируемый Момент тормоза 4 Нм Бесшумный ротор тормоза да Код двигателя C86 (для ПЧ) 1581 | Lenze Operations GmbH |  | 2300.04 | шт
GSS07-3MHBR071C32 | 15425620 | Мотор-редуктор цилиндро-червячный GSS07-3MHBR071C32, №15425620 | Мотор-редуктор цилиндро-червячный Тип GSS07-3MHBR071C32 Код мотора MDEMAXX071-32C0C Тип двигателя MD асинх. 3-ф двигатель Монтаж на редукторе (фланец) Прямой монтаж (двиг. интегрир.) Расчетная мощность 0,370 кВт Расчетный крутящий момент 2,51 Нм Расчетная частота вращения 1.410 об/мин Расчетное напряжение 230 / 400 V +-10% Расчетный ток 1,6 / 0,95 A Расчетная частота 50 Hz КПД 0,77 Передаточное число 941,111 Частота вращения выход. вала 1,5 об/мин Крутящий момент выход. вала 1.560 Нм Сервис фактор 0,80 Сервис фактор примечание 1 Внимание: Сервис фактор <1 Сервис фактор примечание 2 Возможна перегрузка редуктора Степень защиты IP55 Режим работы S1 Класс нагревостойкости F Охлаждение Встроен. вентилятор Защита двигателя TKO (Thermal contact, NC) Выходной вал H - полый вал 50 мм Конструкция редуктора B-на лапах, без центровки Выходной фланец R - без фланца Клеммная коробка В положении 2 Тип подключения Standard Монтажное положение A Тип смазки CLP PG 460 Вентиляционный элемент установлен Защита поверхн. от коррозии OKS-S (Small; C1) Цвет RAL 7012 = Basalt grey Код двигателя C86 (для ПЧ) 1241 | Lenze Operations GmbH |  | 1977.39 | шт
GSS07-3MHBR071C42 | 15743192 | Мотор-редуктор цилиндро-червячный GSS07-3MHBR071C42, №15743192 | Мотор-редуктор цилиндро-червячный Тип GSS07-3MHBR071C42 Код мотора MDEMABR071-42C0C Тип двигателя MD асинх. 3-ф двигатель Монтаж на редукторе (фланец) Прямой монтаж (двиг. интегрир.) Расчетная мощность 0,550 кВт Расчетный крутящий момент 3,74 Нм Расчетная частота вращения 1.405 об/мин Расчетное напряжение 230 / 400 V +-10% Расчетный ток 2,4 / 1,4 A Расчетная частота 50 Hz КПД 0,77 Передаточное число 394,245 Частота вращения выход. вала 3,6 об/мин Крутящий момент выход. вала 1.070 Нм Сервис фактор 1,17 Степень защиты IP55 Режим работы S1 Класс нагревостойкости F Охлаждение Встроен. вентилятор Защита двигателя TKO (Thermal contact, NC) Выходной вал H - полый вал 50 Конструкция редуктора B-на лапах, без центровки Выходной фланец R - без фланца Клеммная коробка В положении 2 Тип подключения Standard Монтажное положение A Тип смазки CLP PG 460 Вентиляционный элемент установлен Цвет RAL 7012 = Basalt grey Защита поверхн. от коррозии OKS-S (Standard) Тормоз, исполнение Пружинный Размер тормоза 06 Напряжение тормоза 400 V AC Выпрямитель 6-ти полюсн. Выпрямитель тормоза Да с искрогасителем Исполнение тормоза не-регулируемый Момент тормоза 4 Нм Код двигателя C86 (для ПЧ) 1243 | Lenze Operations GmbH |  | 2238.52 | шт
GSS07-3MHBR071C42 | 16014839 | Мотор-редуктор цилиндро-цервячный GSS07-3MHBR071C42, №16014839 | Мотор-редуктор цилиндро-цервячный Тип GSS07-3MHBR071C42 Код мотора MDEMAXX071-42C0C Тип двигателя MD асинх. 3-ф двигатель Монтаж на редукторе (фланец) Прямой монтаж (двиг. интегрир.) Расчетная мощность 0,55 кВт Расчетный крутящий момент 3,74 Нм Расчетная частота вращения 1405 об/мин Расчетное напряжение 230 / 400 V +-10% Расчетный ток 2,4 / 1,4 A Расчетная частота 50 Hz КПД 0,77 Передаточное число 553,681 Частота вращения выход. вала 2,5 об/мин Крутящий момент выход. вала 1449 Нм Сервис фактор 0,87 Сервис фактор примечание 1 Внимание: Сервис фактор <1 Сервис фактор примечание 2 Возможна перегрузка редуктора Степень защиты IP55 Режим работы S1 Класс нагревостойкости F Охлаждение Встроен. вентилятор Защита двигателя TKO (Thermal contact, NC) Выходной вал H - полый вал 50 мм Конструкция редуктора B-на лапах, без центровки Выходной фланец R - без фланца Клеммная коробка В положении 2 Тип подключения Standard Монтажное положение D Тип смазки CLP PG 460 Вентиляционный элемент установлен Защита поверхн. от коррозии OKS-S (Small; C1) Цвет RAL 7012 = Basalt grey Код двигателя C86 (для ПЧ) 1243 | Lenze Operations GmbH |  | 2020.34 | шт
GSS07-3MHBR071C42 | 15503785 | Мотор-редуктор цилиндро-червячный GSS07-3MHBR071C42, №15503785 | Мотор-редуктор цилиндро-червячный Тип GSS07-3MHBR071C42 Код мотора MDEMAXX071-42C0C Тип двигателя MD асинх. 3-ф двигатель Монтаж на редукторе (фланец) Прямой монтаж (двиг. интегрир.) Расчетная мощность 0,55 кВт Расчетный крутящий момент 3,74 Нм Расчетная частота вращения 1405 об/мин Расчетное напряжение 230 / 400 V +-10% Расчетный ток 2,4 / 1,4 A Расчетная частота 50 Hz КПД 0,77 Передаточное число 553,681 Частота вращения выход. вала 2,5 об/мин Крутящий момент выход. вала 1449 Нм Сервис фактор 0,87 Степень защиты IP55 Режим работы S1 Класс нагревостойкости F Охлаждение Встроен. вентилятор Защита двигателя TKO (Thermal contact, NC) Выходной вал H - полый вал 50 мм Конструкция редуктора B-на лапах, без центровки Выходной фланец R - без фланца Клеммная коробка В положении 2 Тип подключения Standard Монтажное положение A Тип смазки CLP PG 460 Вентиляционный элемент установлен Защита поверхн. от коррозии OKS-S (Small; C1) Цвет RAL 7012 = Basalt grey | Lenze Operations GmbH |  | 2020.34 | шт
GSS07-3MHBR080C32 | 16053761 | Мотор-редуктор цилиндро-червячный GSS07-3MHBR080C32, №16053761 | Мотор-редуктор цилиндро-червячный Тип GSS07-3MHBR080C32 Код мотора MDEMAXX080-32C1N Kind of motor MD 3-phase AC asyn. motor Монтаж на редукторе (фланец) Прямой монтаж (двиг. интегрир.) Расчетная мощность 0,75 кВт Расчетный крутящий момент 5,1 Нм Расчетная частота вращения 1410 об/мин Расчетное напряжение 230 / 400 V +-10% Выходной ток 3,3 / 1,9 A Расчетная частота 50 Hz КПД 0,8 Передаточное число 201,746 Частота вращения выход. вала 7 об/мин Крутящий момент выход. вала 769 Нм Сервис фактор 1,62 Степень защиты IP55 Operating mode S1 Temperature class F Охлаждение Встроен. вентилятор Защита двигателя TKO (Thermal contact, NC) Выходной вал H - полый вал 55 мм Конструкция редуктора B-на лапах, без центровки Выходной фланец R - без фланца Клеммная коробка В положении 2 Тип подключения Standard Монтажное положение A Тип смазки CLP PG 460 Вентиляционный элемент установлен Цвет Not coated Соответствие станд. Not CE-compliant Код двигателя C86 (для ПЧ) 1245 | Lenze Operations GmbH |  | 2035.81 | шт
GSS07-3MHBR080C33 | 16014244 | Мотор-редуктор цилиндро-червячный GSS07-3MHBR080C33, №16014244 | Мотор-редуктор цилиндро-червячный Тип GSS07-3MHBR080C33 Код мотора MDEMAXX080-33C0C Тип двигателя MD асинх. 3-ф двигатель Монтаж на редукторе (фланец) Прямой монтаж (двиг. интегрир.) Расчетная мощность 0,55 кВт Расчетный крутящий момент 5,6 Нм Расчетная частота вращения 930 об/мин Расчетное напряжение 230 / 400 V +-10% Расчетный ток 2,9 / 1,7 A Расчетная частота 50 Hz КПД 0,7 Передаточное число 363,179 Частота вращения выход. вала 2,6 об/мин Крутящий момент выход. вала 1435 Нм Сервис фактор 0,9 Степень защиты IP55 Режим работы S1 Класс нагревостойкости F Охлаждение Встроен. вентилятор Защита двигателя TKO (Thermal contact, NC) Выходной вал H - полый вал 50 мм Конструкция редуктора B-на лапах, без центровки Выходной фланец R - без фланца Клеммная коробка В положении 5 Тип подключения Standard Монтажное положение A Тип смазки CLP PG 460 Вентиляционный элемент установлен Защита поверхн. от коррозии OKS-S (Small; C1) Цвет RAL 7012 = Basalt grey Код двигателя C86 (для ПЧ) 1437 | Lenze Operations GmbH |  | 2119.99 | шт
GSS07-3MHBR080C42 | 15730511 | Мотор-редуктор GSS07-3MHBR080C42, №15730511 | Мотор-редуктор Тип GSS07-3MHBR080C42 Код мотора MDEMAXX080-42C0N Тип двигателя MD асинх. 3-ф двигатель Монтаж на редукторе (фланец) Прямой монтаж (двиг. интегрир.) Расчетная мощность 1,100 кВт Расчетный крутящий момент 7,50 Нм Расчетная частота вращения 1.390 об/мин Расчетное напряжение 230 / 400 V +-10% Расчетный ток 4,8 / 2,8 A Расчетная частота 50 Hz КПД 0,80 Передаточное число 142,857 Частота вращения выход. вала 9,7 об/мин Крутящий момент выход. вала 822 Нм Сервис фактор 1,52 Степень защиты IP55 Режим работы S1 Класс нагревостойкости F Охлаждение Встроен. вентилятор Защита двигателя TKO (Thermal contact, NC) Выходной вал H - полый вал 50 Конструкция редуктора B-на лапах, без центровки Выходной фланец R - без фланца Клеммная коробка В положении 2 Тип подключения Standard Монтажное положение A Тип смазки CLP PG 460 Вентиляционный элемент установлен Цвет RAL 7012 = Basalt grey Защита поверхн. от коррозии OKS-S (Standard) Соответствие станд. Not CE-compliant Код двигателя C86 (для ПЧ) 1247 | Lenze Operations GmbH |  | 2075.3 | шт
GSS07-3MHBR080C42 | 15743199 | Мотор-редуктор GSS07-3MHBR080C42, №15743199 | Мотор-редуктор Тип GSS07-3MHBR080C42 Код мотора MDEMAXX080-42C0N Тип двигателя MD асинх. 3-ф двигатель Монтаж на редукторе (фланец) Прямой монтаж (двиг. интегрир.) Расчетная мощность 1,100 кВт Расчетный крутящий момент 7,50 Нм Расчетная частота вращения 1.390 об/мин Расчетное напряжение 230 / 400 V +-10% Расчетный ток 4,8 / 2,8 A Расчетная частота 50 Hz КПД 0,80 Передаточное число 279,028 Частота вращения выход. вала 5,0 об/мин Крутящий момент выход. вала 1.559 Нм Сервис фактор 0,81 Сервис фактор примечание 1 Внимание: Сервис фактор <1 Сервис фактор примечание 2 Возможна перегрузка редуктора Степень защиты IP55 Режим работы S1 Класс нагревостойкости F Охлаждение Встроен. вентилятор Защита двигателя TKO (Thermal contact, NC) Выходной вал H - полый вал 50 Конструкция редуктора B-на лапах, без центровки Выходной фланец R - без фланца Клеммная коробка В положении 2 Тип подключения Standard Монтажное положение A Тип смазки CLP PG 460 Вентиляционный элемент установлен Цвет RAL 7012 = Basalt grey Защита поверхн. от коррозии OKS-S (Standard) | Lenze Operations GmbH |  | 2075.3 | шт
GSS07-3MHBR090C32 | 15730510 | Мотор-редуктор GSS07-3MHBR090C32, №15730510 | Мотор-редуктор Тип GSS07-3MHBR090C32 Код мотора MDEMAXX090-32C1N Тип двигателя MD асинх. 3-ф двигатель Монтаж на редукторе (фланец) Прямой монтаж (двиг. интегрир.) Расчетная мощность 1,500 кВт Расчетный крутящий момент 10,10 Нм Расчетная частота вращения 1.410 об/мин Расчетное напряжение 230 / 400 V +-10% Расчетный ток 6,6 / 3,8 A Расчетная частота 50 Hz КПД 0,76 Передаточное число 142,857 Частота вращения выход. вала 9,9 об/мин Крутящий момент выход. вала 1.111 Нм Сервис фактор 1,13 Степень защиты IP55 Режим работы S1 Класс нагревостойкости F Охлаждение Встроен. вентилятор Защита двигателя TKO (Thermal contact, NC) Выходной вал H - полый вал 50 Конструкция редуктора B-на лапах, без центровки Выходной фланец R - без фланца Клеммная коробка В положении 2 Тип подключения Standard Монтажное положение A Тип смазки CLP PG 460 Вентиляционный элемент установлен Цвет RAL 7012 = Basalt grey Защита поверхн. от коррозии OKS-S (Standard) Соответствие станд. Not CE-compliant Код двигателя C86 (для ПЧ) 1267 | Lenze Operations GmbH |  | 2131.99 | шт
GSS07-3MVAR063C42 | 15611582 | Мотор-редуктор GSS07-3MVAR063C42, №15611582 | Мотор-редуктор Тип GSS07-3MVAR063C42 Двигатель MDEMABR063-42C0C Тип двигателя MD асинх. 3-ф двигатель Монтаж на редукторе (фланец) Прямой монтаж (двиг. интегрир.) Расчетная мощность 0,250 кВт Расчетный крутящий момент 1,74 Нм Расчетная частота вращения 1.370 r/min Расчетное напряжение 230 / 400 V +-10% Расчетный ток 1,4 / 0,82 A Расчетная частота 50 Hz КПД 0,67 Передаточное число 1.142,167 Частота вращения выход. вала 1,2 r/min Крутящий момент выход. вала 1.294 Нм Сервис фактор 0,97 Сервис фактор примечание 1 Внимание: Сервис фактор <1 Сервис фактор примечание 2 Возможна перегрузка редуктора Степень защиты IP55 Режим работы S1 Класс нагревостойкости F Охлаждение Встроен. вентилятор Защита двигателя PTC Выходной вал V - цельный вал 50x100, p. 5 Конструкция редуктора A - на лапах, с центрирующим кольцом Выходной фланец R - без фланца Клеммная коробка В положении 2 Тип подключения Standard Монтажное положение E Смазочный материал CLP PG 460 Вентиляционный элемент установлен Цвет RAL 7012 = Basalt grey Защита поверхн. от коррозии OKS-S (Standard) Тормоз, исполнение Пружинный Размер тормоза 06 | Lenze Operations GmbH |  | 2286.66 | шт
GSS07-3MVAR071C11 | 16168424 | Мотор-редуктор GSS07-3MVAR071C11, №16168424 | Мотор-редуктор Тип GSS07-3MVAR071C11 Код мотора MDEMAXX071-11C0C Серия мотора Двигатель асинхронный Монтаж на редукторе (фланец) Прямой монтаж (двиг. интегрир.) Расчетная мощность 0,37 кВт Расчетный крутящий момент 1,29 Нм Расчетная частота вращения 2720 об/мин Расчетное напряжение 230 / 400 V +-10% Выходной ток 1,5 / 0,9 A Расчетная частота 50 Hz cos phi 0,92 Передаточное число 941,111 Частота вращения выход. вала 2,9 об/мин Крутящий момент выход. вала 864 Нм Сервис фактор 1,16 Степень защиты IP65 Operating mode S1 Temperature class F Охлаждение Встроен. вентилятор Защита двигателя TKO (Thermal contact, NC) Выходной вал V - цельный вал 50x100, p. 3 Конструкция редуктора A - на лапах, с центрирующим кольцом Выходной фланец R - без фланца Клеммная коробка В положении 2 Тип подключения Standard Монтажное положение A Тип смазки CLP HC 220 USDA H1 Вентиляционный элемент установлен Surface/corrosion protection OKS-S (Small; C1) Цвет RAL 7012 = Basalt grey | Lenze Operations GmbH |  | 2261.84 | шт
GSS07-3MVBR080C32 | 15627163 | Мотор-редуктор GSS07-3MVBR080C32, №15627163 | Мотор-редуктор Тип GSS07-3MVBR080C32 Двигатель MHEMAXX080-32C1C Тип двигателя MH асинхронный 3-ф двигатель (IE2) Монтаж на редукторе (фланец) Прямой монтаж (двиг. интегрир.) Расчетная мощность 0,750 кВт Расчетный крутящий момент 5,08 Нм Расчетная частота вращения 1.410 r/min Расчетное напряжение 230 / 400 V +-10% Расчетный ток 3,1 / 1,8 A Расчетная частота 50 Hz КПД 0,84 Передаточное число 394,245 Частота вращения выход. вала 3,6 r/min Крутящий момент выход. вала 1.460 Нм Сервис фактор 0,86 Сервис фактор примечание 1 Внимание: Сервис фактор <1 Сервис фактор примечание 2 Возможна перегрузка редуктора Степень защиты IP55 Режим работы S1 Класс нагревостойкости F Охлаждение Встроен. вентилятор Защита двигателя TKO (Thermal contact, NC) Выходной вал V - цельный вал 50x100, p. 3 Конструкция редуктора B-на лапах, без центровки Выходной фланец R - без фланца Клеммная коробка В положении 2 Тип подключения Standard Монтажное положение A Вентиляционный элемент установлен Цвет RAL 7012 = Basalt grey Защита поверхн. от коррозии OKS-S (стандарт) Код двигателя C86 (для ПЧ) 1525 | Lenze Operations GmbH |  | 2075.76 | шт
GSS07-3MVBR080C32 | 15697067 | Мотор-редуктор GSS07-3MVBR080C32, №15697067 | Мотор-редуктор Тип GSS07-3MVBR080C32 Код мотора MDEMAXX080-32C1N Тип двигателя MD асинх. 3-ф двигатель Монтаж на редукторе (фланец) Прямой монтаж (двиг. интегрир.) Расчетная мощность 0,750 кВт Расчетный крутящий момент 5,10 Нм Расчетная частота вращения 1.410 об/мин Расчетное напряжение 230 / 400 V +-10% Расчетный ток 3,3 / 1,9 A Расчетная частота 50 Hz КПД 0,80 Передаточное число 126,531 Частота вращения выход. вала 11,1 об/мин Крутящий момент выход. вала 489 Нм Сервис фактор 2,50 Степень защиты IP55 Режим работы S1 Класс нагревостойкости F Охлаждение Встроен. вентилятор Защита двигателя TKO (Thermal contact, NC) Выходной вал V - цельный вал 50x100, p. 3 Конструкция редуктора B-на лапах, без центровки Выходной фланец R - без фланца Клеммная коробка В положении 2 Тип подключения Standard Монтажное положение A Тип смазки CLP PG 460 Вентиляционный элемент установлен Цвет RAL 7012 = Basalt grey Защита поверхн. от коррозии OKS-S (Standard) Соответствие станд. Not CE-compliant Код двигателя C86 (для ПЧ) 1245 | Lenze Operations GmbH |  | 2035.81 | шт
GSS07-3MVBR080C32 | 15502755 | Мотор-редуктор GSS07-3MVBR080C32, №15502755 | Мотор-редуктор Тип GSS07-3MVBR080C32 Код мотора MDEMAXX080-32C1N Тип двигателя MD асинх. 3-ф двигатель Монтаж на редукторе (фланец) Прямой монтаж (двиг. интегрир.) Расчетная мощность 0,750 кВт Расчетный крутящий момент 5,10 Нм Расчетная частота вращения 1.410 об/мин Расчетное напряжение 230 / 400 V +-10% Расчетный ток 3,3 / 1,9 A Расчетная частота 50 Hz КПД 0,80 Передаточное число 363,179 Частота вращения выход. вала 3,9 об/мин Крутящий момент выход. вала 1.343 Нм Сервис фактор 0,94 Сервис фактор примечание 1 Внимание: Сервис фактор <1 Сервис фактор примечание 2 Возможна перегрузка редуктора Степень защиты IP55 Режим работы S1 Класс нагревостойкости F Охлаждение Встроен. вентилятор Защита двигателя TKO (Thermal contact, NC) Выходной вал V - цельный вал 50x100, p. 5 Конструкция редуктора B-на лапах, без центровки Выходной фланец R - без фланца Клеммная коробка В положении 3 Тип подключения Standard Монтажное положение A Тип смазки CLP PG 460 Вентиляционный элемент установлен Цвет RAL 7012 = Basalt grey Защита поверхн. от коррозии OKS-S (Standard) Соответствие станд. Not CE-compliant | Lenze Operations GmbH |  | 2035.81 | шт
GSS07-3MVBR080C32 | 15713548 | Мотор-редуктор GSS07-3MVBR080C32, №15713548 | Мотор-редуктор Тип GSS07-3MVBR080C32 Код мотора MHEMAXX080-32C1C Тип двигателя MH асинхронный 3-ф двигатель (IE2) Монтаж на редукторе (фланец) Прямой монтаж (двиг. интегрир.) Расчетная мощность 0,750 кВт Расчетный крутящий момент 5,08 Нм Расчетная частота вращения 1.410 об/мин Расчетное напряжение 230 / 400 V +-10% Расчетный ток 3,1 / 1,8 A Расчетная частота 50 Hz КПД 0,84 Передаточное число 363,179 Частота вращения выход. вала 3,9 об/мин Крутящий момент выход. вала 1.343 Нм Сервис фактор 0,94 Сервис фактор примечание 1 Внимание: Сервис фактор <1 Сервис фактор примечание 2 Возможна перегрузка редуктора Степень защиты IP55 Режим работы S1 Класс нагревостойкости F Охлаждение Встроен. вентилятор Защита двигателя TKO (Thermal contact, NC) Выходной вал V - цельный вал 50x100, p. 3 Конструкция редуктора B-на лапах, без центровки Выходной фланец R - без фланца Клеммная коробка В положении 2 Тип подключения Standard Монтажное положение A Тип смазки CLP PG 460 Вентиляционный элемент установлен Цвет RAL 7012 = Basalt grey Защита поверхн. от коррозии OKS-S (Standard) Код двигателя C86 (для ПЧ) 1525 | Lenze Operations GmbH |  | 2075.76 | шт
GSS07-3MVBR080C32, 0,750 кВт, 3,9 об/мин | 15697068 | Мотор-редуктор GSS07-3MVBR080C32, 0,750 кВт, 3,9 об/мин №15697068 | Мотор-редуктор Тип GSS07-3MVBR080C32 Код мотора MDEMAXX080-32C1N Тип двигателя MD асинх. 3-ф двигатель Монтаж на редукторе (фланец) Прямой монтаж (двиг. интегрир.) Расчетная мощность 0,750 кВт Расчетный крутящий момент 5,10 Нм Расчетная частота вращения 1.410 об/мин Расчетное напряжение 230 / 400 V +-10% Расчетный ток 3,3 / 1,9 A Расчетная частота 50 Hz КПД 0,80 Передаточное число 363,179 Частота вращения выход. вала 3,9 об/мин Крутящий момент выход. вала 1.343 Нм Сервис фактор 0,94 Сервис фактор примечание 1 Внимание: Сервис фактор <1 Сервис фактор примечание 2 Возможна перегрузка редуктора Степень защиты IP55 Режим работы S1 Класс нагревостойкости F Охлаждение Встроен. вентилятор Защита двигателя TKO (Thermal contact, NC) Выходной вал V - цельный вал 50x100, p. 3 Конструкция редуктора B-на лапах, без центровки Выходной фланец R - без фланца Клеммная коробка В положении 2 Тип подключения Standard Монтажное положение A Тип смазки CLP PG 460 Вентиляционный элемент установлен Цвет RAL 7012 = Basalt grey Защита поверхн. от коррозии OKS-S (Standard) Соответствие станд. Not CE-compliant Код двигателя C86 (для ПЧ) 1245 | Lenze Operations GmbH |  | 2035.81 | шт
GSS07-3MVBR090C32 | 15891362 | Мотор-редуктор GSS07-3MVBR090C32, №15891362 | Мотор-редуктор Тип GSS07-3MVBR090C32 Код мотора MDEMAXX090-32C1N Тип двигателя MD асинх. 3-ф двигатель Монтаж на редукторе (фланец) Прямой монтаж (двиг. интегрир.) Расчетная мощность 1,500 кВт Расчетный крутящий момент 10,10 Нм Расчетная частота вращения 1.410 об/мин Расчетное напряжение 230 / 400 V +-10% Расчетный ток 6,6 / 3,8 A Расчетная частота 50 Hz КПД 0,76 Передаточное число 201,746 Частота вращения выход. вала 7,0 об/мин Крутящий момент выход. вала 1.558 Нм Сервис фактор 0,65 Сервис фактор примечание 1 Внимание: Сервис фактор <1 Сервис фактор примечание 2 Возможна перегрузка редуктора Степень защиты IP55 Режим работы S1 Класс нагревостойкости F Охлаждение Встроен. вентилятор Защита двигателя TKO (Thermal contact, NC) Выходной вал V - цельный вал 50x100, p. 5 Конструкция редуктора B-на лапах, без центровки Выходной фланец R - без фланца Клеммная коробка В положении 2 Тип подключения Standard Монтажное положение A Тип смазки CLP HC 220 USDA H1 Вентиляционный элемент установлен Защита поверхн. от коррозии OKS-S (Small; C1) Цвет RAL 7012 = Basalt grey Соответствие станд. Not CE-compliant Код двигателя C86 (для ПЧ) 1267 | Lenze Operations GmbH |  | 2377.65 | шт
GSS07-3N VBR 1B | 15588542 | Редуктор GSS07-3N VBR 1B, №15588542 | GSS07-3N VBR 1B Привод endIECmounting Вход, версия B14-C105, 14x30 Lenze размер привода 1B Приводная мощность 0,37 кВт Скорость на входе 700 об/мин Передаточное число 363,179 Частота вращения выход. вала 1,9 об/мин Крутящий момент выход. вала 1250 Нм Момент инерции 0,513 kgcm2 Выходной вал V - цельный вал 50x100, поз. 5 Конструкция редуктора B-на лапах, без центровки Выходной фланец R - без фланца Монтажное положение A Тип смазки CLP PG 460 Цвет Цвет по RAL = 7012 (серый) Поверхность/corrosion protection OKS-S (Small; C1) Вентиляционный элемент установлен | Lenze Operations GmbH |  | 1927.56 | шт
GSS07-3NHAR1C | 15818048 | Редуктор GSS07-3NHAR1C, №15818048 | Редуктор Тип GSS07-3NHAR1C Приводная часть IEC сборка с зажимной втулкой Вход, версия B14-C160, 19x40 Lenze размер привода 1C Приводная мощность 0,48 кВт Скорость на входе 1.400 об/мин Передаточное число 553,681 Частота вращения выход. вала 2,5 об/мин Крутящий момент выход. вала 1.250 Нм Момент инерции 0,984 kgcm2 Выходной вал H - полый вал 50 Конструкция редуктора A - на лапах, с центрирующим кольцом Выходной фланец R - без фланца Монтажное положение E Тип смазки CLP PG 460 Цвет RAL 7012 = Basalt grey Защита поверхн. от коррозии OKS-S (Small; C1) Вентиляционный элемент установлен | Lenze Operations GmbH |  | 2004.9 | шт
GST
GST03-2E VCK 063C32, 0,18 kW, E82MV251_2B n1=1365/min, i=5,312 n2=257/min, M2=6 Nm, 15528826 | 15528826 | Мотор-редуктор GST03-2E VCK 063C32, Motor MDFMAXX063-32C0C, Motor type MD asyn. three-phase AC motor,Inverter type, E82MV251_2B, Mounting on gearbox (flange)- Direct mounting (integr. mot.), Rated power 0,180 kW, Rated torque 1,26 Nm, Rated speed 1.365 r/min, Rated mains voltage ~ 230 V AC, Rated voltage 230 / 400 V +-10%, Overload capacity 150 %, Rated current 1,0 / 0,58 A, Rated frequency 50 Hz, Power factor 0,70, Ratio 5,312, Output speed 257,0 r/min, Output torque 6 Nm, Load capacity 4,13, Enclosure IP55, Insulation class F, Duty cycle S1, Cooling Blower 1~ / 3~, Terminal box - blower In position 5, Motor protection TKO (Thermal contact, NC), Output shaft V - solid shaft 14x28, Gearbox design C - without foot with centring, Flange on output side K - 160 through hole, Inverter In position 3, Connection type Standard, Mounting position A, Lubricant CLP 460, Colour not coated, Communication module Standard I/O №15528826 |  | Lenze Operations GmbH | /Артикул до обработки 15528826 | 1470.74 | шт
GST03-2EVBR071C32 с motec | 15384943 | Мотор-редуктор GST03-2EVBR071C32 с motec, №15384943 I=19,013 46Nm | Мотор-редуктор Тип GST03-2EVBR071C32 Код мотора MDEMAXX071-32C0C Тип двигателя MD асинх. 3-ф двигатель Тип преобразователя E82MV371_2B Монтаж на редукторе (фланец) Прямой монтаж (двиг. интегрир.) Расчетная мощность 0,370 кВт Расчетный крутящий момент 2,51 Нм Расчетная частота вращения 1.410 об/мин Расчетное напряжение питания 1~ 230 V AC Расчетное напряжение 230 / 400 V +-10% Перегрузочная способность 150 % Расчетный ток 1,6 / 0,95 A Расчетная частота 50 Hz КПД 0,77 Передаточное число 19,013 Частота вращения выход. вала 74,2 об/мин Крутящий момент выход. вала 46 Нм Сервис фактор 0,90 Сервис фактор примечание 1 Внимание: Сервис фактор <1 Сервис фактор примечание 2 Возможна перегрузка редуктора Степень защиты IP55 Класс нагревостойкости F Режим работы S1 Охлаждение Встроен. вентилятор Защита двигателя TKO (Thermal contact, NC) Выходной вал V - цельный вал 20x40 мм Конструкция редуктора B-на лапах, без центровки Выходной фланец R - без фланца Преобразователь В положении 2 Тип подключения Standard Монтажное положение F Тип смазки CLP 460 Цвет без окраски Коммуникационный модуль PROFIBUS Код двигателя C86 (для ПЧ) 1241 | Lenze Operations GmbH |  | 1450.66 | шт
GST03-2GVBR-056C22 | 15305491 | Мотор-редуктор GST03-2GVBR-056C22 № 15305491 | Мотор-редуктор Тип GST03-2GVBR-056C22 Тип двигателя SDSGAXX056-22 Тип двигателя AC асинхронный двигатель Расчетная мощность 0,240 кВт Расчетный крутящий момент 0,81 Нм Расчетная частота вращения 2.790 r/min Расчетное напряжение 230/400 V AC Подключение звезда Расчетный ток 1,49/0,86 A Расчетная частота 100 Hz КПД 0,71 Передаточное число 35,933 Частота вращения выход. вала 78,0 r/min Крутящий момент выход. вала 28 Нм Сервис фактор 1,47 Степень защиты IP54 Класс нагревостойкости F Защита двигателя Thermal contact, NC contact Выходной вал V - цельный вал 20x40 мм Конструкция редуктора B-на лапах, без центровки Выходной фланец R - без фланца Электр. подключение Клеммная коробка в полож. 5 Монтажное положение A Смазочный материал CLP 460 Цвет RAL 9005 = Jet black Охлаждение Само-охлаждение | Lenze Operations GmbH | /Артикул до обработки 15305491 | 732.54 | шт
GST03-2GVBR-056C22 | 15040044 | Мотор-редуктор GST03-2GVBR-056C22 № 15040044 | Мотор-редуктор Тип GST03-2GVBR-056C22 Тип двигателя SDSGAXX056-22 Тип двигателя AC асинхронный двигатель Расчетная мощность 0,240 кВт Расчетный крутящий момент 0,81 Нм Расчетная частота вращения 2.790 r/min Расчетное напряжение 230/400 V AC Подключение звезда Расчетный ток 1,49/0,86 A Расчетная частота 100 Hz КПД 0,71 Передаточное число 35,933 Частота вращения выход. вала 78,0 r/min Крутящий момент выход. вала 28 Нм Сервис фактор 1,47 Степень защиты IP54 Класс нагревостойкости F Защита двигателя Thermal contact, NC contact Выходной вал V - цельный вал 20x40 мм Конструкция редуктора B-на лапах, без центровки Выходной фланец R - без фланца Электр. подключение Клеммная коробка в полож. 2 Монтажное положение A Смазочный материал CLP 460 Цвет RAL 9005 = Jet black Охлаждение Само-охлаждение Соответствие (стандарт) UR | Lenze Operations GmbH | 15082967 (SAP) /Артикул до обработки 15040044 | 732.54 | шт
GST03-2GVCR-056C22 | 15763728 | Мотор-редуктор GST03-2GVCR-056C22, №15763728 | Мотор-редуктор type GST03-2GVCR-056C22 Двигатель typeSDSGAXX056-22 Серия мотора AC Двигатель асинхронный Расчетная мощность 0,24 кВт Расчетный крутящий момент 0,81 Нм Расчетная частота вращения 2790 об/мин Расчетное напряжение 230/400 V AC Подключение Star Выходной ток 1,49/0,86 A Расчетная частота 100 Hz cos phi 0,71 Передаточное число 59,413 Частота вращения выход. вала 47 об/мин Крутящий момент выход. вала 47 Нм Сервис фактор 0,96 Степень защиты IP54 Temperature class F Защита двигателя Thermal contact, NC contact Выходной вал V - цельный вал 20x40 мм Конструкция редуктора C - без лап с центровкой Выходной фланец R - без фланца Электр. подключение Клеммная коробка в полож. 4 Монтажное положение ABCDEF Тип смазки CLP 460 Цвет RAL 9005 = Jet black Охлаждение Naturally ventilated Соответствие (стандарт) UR | Lenze Operations GmbH |  | 732.54 | шт
GST03-2M VBR 063C12, MD motor, 0,12 kW, 50 Hz, n1=1425/min, i=46,550, n2=30,6/min, M2= 36 Nm, IP55, | 15571129 | Мотор-редуктор GST03-2M VBR 063C12, MD motor, 0,12 kW, 50 Hz, n1=1425/min, i=46,550, n2=30,6/min, M2= 36 Nm, IP55, blower 1~/3~, mounting pos-A, terminal box pos-2, color - not coated, № 15571129 |  | Lenze Operations GmbH | 15082967 (SAP) /Артикул до обработки 15571129 | 682.15 | шт
GST03-2M VBR 063C32 | 15957019 | Цилиндрический мотор-редуктор GST03-2M VBR 063C32, №15957019,I=7,840 | Цилиндрический мотор-редуктор Тип GST03-2M VBR 063C32 Код мотора MDEMAXX063-32C0C Тип двигателя MD асинх. 3-ф двигатель Монтаж на редукторе (фланец) Прямой монтаж (двиг. интегрир.) Расчетная мощность 0,180 кВт Расчетный крутящий момент 1,26 Нм Расчетная частота вращения 1.365 об/мин Расчетное напряжение 230 / 400 V +-10% Расчетный ток 1,0 / 0,58 A Расчетная частота 50 Hz КПД 0,70 Передаточное число 7,840 Частота вращения выход. вала 174,1 об/мин Крутящий момент выход. вала 10 Нм Сервис фактор 3,30 Степень защиты IP55 Класс нагревостойкости F Режим работы S1 Охлаждение Встроен. вентилятор Защита двигателя TKO (Thermal contact, NC) Выходной вал V - цельный вал 20x40 мм Конструкция редуктора B-на лапах, без центровки Выходной фланец R - без фланца Клеммная коробка В положении 2 Тип подключения Standard Монтажное положение B Тип смазки CLP 460 Защита поверхн. от коррозии OKS-S (Small; C1) Цвет RAL 7004 = Signal grey Код двигателя C86 (для ПЧ) 1237 | Lenze Operations GmbH | вместо 15006648 | 501.66 | шт
GST03-2M VBR 063C42, MD motor, 0,25 kW, 50 Hz, n1=1370/min, i=11,429, n2=119,9/min, M2=19 Nm, CLP HC | 15530570 | Мотор-редуктор GST03-2M VBR 063C42, MD motor, 0,25 kW, 50 Hz, n1=1370/min, i=11,429, n2=119,9/min, M2=19 Nm, CLP HC 320, integral fan, shaft seal - viton, brake BFK458-06, 24 V DC, 4 Nm, with seal, mounting pos-A, terminal box pos-2, color - primed, Nr 15530570 |  | Lenze Operations GmbH | /Артикул до обработки 15530570 | 776.6 | шт
GST03-2M VCK 063C32 | 15488092 | Мотор-редуктор GST03-2M VCK 063C32 ; 0,18 kW, n1=1365/min; i=24,595, n2=55.5/min, M2=30Nm; CLP HC 460, V, Монтажное положение- С, Клеммная коробка- 3, SAP №15488092 |  | Lenze Operations GmbH | 15082967 (SAP) /Артикул до обработки 15488092 | 515.44 | шт
GST03-2M VCK 071C32 | 15408902 | Цилиндрический мотор-редуктор GST03-2M VCK 071C32, №15408902 | Цилиндрический мотор-редуктор Тип GST03-2M VCK 071C32 Код мотора MDEMAXX071-32C0C Тип двигателя MD асинх. 3-ф двигатель Монтаж на редукторе (фланец) Прямой монтаж (двиг. интегрир.) Расчетная мощность 0,37 кВт Расчетный крутящий момент 2,51 Нм Расчетная частота вращения 1410 об/мин Расчетное напряжение 230 / 400 V +-10% Расчетный ток 1,6 / 0,95 A Расчетная частота 50 Hz КПД 0,77 Передаточное число 32 Частота вращения выход. вала 44,1 об/мин Крутящий момент выход. вала 78 Нм Сервис фактор 0,58 Сервис фактор примечание 1 Внимание: Сервис фактор <1 Сервис фактор примечание 2 Возможна перегрузка редуктора Степень защиты IP55 Класс нагревостойкости F Режим работы S1 Охлаждение Встроен. вентилятор Защита двигателя TKO (Thermal contact, NC) Выходной вал V - цельный вал 20x40 мм Конструкция редуктора C - без лап с центровкой Выходной фланец K - 120 сквозные отверстия Клеммная коробка В положении 4 Тип подключения Standard Монтажное положение B Тип смазки CLP 460 Цвет Not coated Код двигателя C86 (для ПЧ) 1241 | Lenze Operations GmbH |  | 513.67 | шт
GST03-2MVBR063C12 | 15496610 | Мотор-редуктор GST03-2MVBR063C12, №15496610 | Мотор-редуктор Тип GST03-2MVBR063C12 Двигатель MDFMABS063-12C0C Тип двигателя MD асинх. 3-ф двигатель Монтаж на редукторе (фланец) Прямой монтаж (двиг. интегрир.) Расчетная мощность 0,120 кВт Расчетный крутящий момент 0,80 Нм Расчетная частота вращения 1.425 r/min Расчетное напряжение 230 / 400 V +-10% Расчетный ток 0,85 / 0,49 A Расчетная частота 50 Hz КПД 0,56 Передаточное число 59,413 Частота вращения выход. вала 24,0 r/min Крутящий момент выход. вала 46 Нм Сервис фактор 0,97 Сервис фактор примечание 1 Внимание: Сервис фактор <1 Сервис фактор примечание 2 Возможна перегрузка редуктора Степень защиты IP54 Класс нагревостойкости F Режим работы S1 Охлаждение Вентилятор 1~ / 3~ Клеммная коробка - вентилятор В положении 2 Защита двигателя TKO (Thermal contact, NC) Выходной вал V - цельный вал 14x28 Конструкция редуктора B-на лапах, без центровки Выходной фланец R - без фланца Клеммная коробка В положении 2 Тип подключения Standard Монтажное положение A Смазочный материал CLP 460 Цвет RAL 7012 = Basalt grey Защита поверхн. от коррозии OKS-S Тормоз, исполнение Пружинный Размер тормоза 06 Напряжение тормоза 230 V AC Выпрямитель 6-ти полюсн. Выпрямитель тормоза Да с искрогасителем Исполнение тормоза не-регулируемый Момент тормоза 4 Нм Бесшумный ротор тормоза да Обратная связь Резольвер RS1 Подключение обратной связи Клеммная коробка Код двигателя C86 (для ПЧ) 1235 | Lenze Operations GmbH |  | 1436.38 | шт
GST03-2MVBR063C12 0,120 кВт 159,5 об/мин | 15682894 | Мотор-редуктор цилиндрический GST03-2MVBR063C12, 0,120 кВт 159,5 об/мин №15682894 | Мотор-редуктор цилиндрический Тип GST03-2MVBR063C12 Двигатель MDEMABI063-12C0C Тип двигателя MD асинх. 3-ф двигатель Монтаж на редукторе (фланец) Прямой монтаж (двиг. интегрир.) Расчетная мощность 0,120 кВт Расчетный крутящий момент 0,80 Нм Расчетная частота вращения 1.425 об/мин Расчетное напряжение 230 / 400 V +-10% Расчетный ток 0,85 / 0,49 A Расчетная частота 50 Hz КПД 0,56 Передаточное число 8,935 Частота вращения выход. вала 159,5 об/мин Крутящий момент выход. вала 7 Нм Сервис фактор 4,66 Степень защиты IP54 Класс нагревостойкости F Режим работы S1 Охлаждение Встроен. вентилятор Защита двигателя TKO (Thermal contact, NC) Выходной вал V - цельный вал 14x28 Конструкция редуктора B-на лапах, без центровки Выходной фланец R - без фланца Клеммная коробка В положении 2 Тип подключения Standard Монтажное положение A Смазочный материал CLP 460 Цвет RAL 7012 = Basalt grey Защита поверхн. от коррозии OKS-S Тормоз, исполнение Пружинный Размер тормоза 06 Напряжение тормоза 24 V DC Исполнение тормоза не-регулируемый Момент тормоза 4 Нм Бесшумный ротор тормоза да Обратная связь Инкр. энкодер IG128-24V-H Подключение обратной связи Штекер M12 Код двигателя C86 (для ПЧ) 1235 | Lenze Operations GmbH |  | 1013.06 | шт
GST03-2MVBR063C12 0,120 кВт 44,5 об/мин | 15682684 | Мотор-редуктор цилиндрический GST03-2MVBR063C12, 0,120 кВт 44,5 об/мин №15682684 | Мотор-редуктор цилиндрический Тип GST03-2MVBR063C12 Двигатель MDEMAIG063-12C0C Тип двигателя MD асинх. 3-ф двигатель Монтаж на редукторе (фланец) Прямой монтаж (двиг. интегрир.) Расчетная мощность 0,120 кВт Расчетный крутящий момент 0,80 Нм Расчетная частота вращения 1.425 об/мин Расчетное напряжение 230 / 400 V +-10% Расчетный ток 0,85 / 0,49 A Расчетная частота 50 Hz КПД 0,56 Передаточное число 32,000 Частота вращения выход. вала 44,5 об/мин Крутящий момент выход. вала 25 Нм Сервис фактор 1,80 Степень защиты IP54 Класс нагревостойкости F Режим работы S1 Охлаждение Встроен. вентилятор Защита двигателя TKO (Thermal contact, NC) Выходной вал V - цельный вал 14x28 Конструкция редуктора B-на лапах, без центровки Выходной фланец R - без фланца Клеммная коробка В положении 2 Тип подключения Standard Монтажное положение A Смазочный материал CLP 460 Цвет RAL 7012 = Basalt grey Защита поверхн. от коррозии OKS-S Обратная связь Инкр. энкодер IG128-24V-H Подключение обратной связи Штекер M12 Код двигателя C86 (для ПЧ) 1235 | Lenze Operations GmbH |  | 755.37 | шт
GST03-2MVBR063C12 0,120 кВт 85,5 об/мин | 15682641 | Мотор-редуктор GST03-2MVBR063C12, 0,120 кВт 85,5 об/мин №15682641 | Мотор-редуктор цилиндрический Тип GST03-2MVBR063C12 Двигатель MDEMAIG063-12C0C Тип двигателя MD асинх. 3-ф двигатель Монтаж на редукторе (фланец) Прямой монтаж (двиг. интегрир.) Расчетная мощность 0,120 кВт Расчетный крутящий момент 0,80 Нм Расчетная частота вращения 1.425 об/мин Расчетное напряжение 230 / 400 V +-10% Расчетный ток 0,85 / 0,49 A Расчетная частота 50 Hz КПД 0,56 Передаточное число 16,660 Частота вращения выход. вала 85,5 об/мин Крутящий момент выход. вала 13 Нм Сервис фактор 3,16 Степень защиты IP54 Класс нагревостойкости F Режим работы S1 Охлаждение Встроен. вентилятор Защита двигателя TKO (Thermal contact, NC) Выходной вал V - цельный вал 14x28 Конструкция редуктора B-на лапах, без центровки Выходной фланец R - без фланца Клеммная коробка В положении 2 Тип подключения Standard Монтажное положение A Смазочный материал CLP 460 Цвет RAL 7012 = Basalt grey Защита поверхн. от коррозии OKS-S Обратная связь Инкр. энкодер IG2048-24V-H Подключение обратной связи Клеммная коробка Код двигателя C86 (для ПЧ) 1235 | Lenze Operations GmbH |  | 1216.35 | шт
GST03-2MVBR063C32 | 15683203 | Мотор-редуктор GST03-2MVBR063C32, №15683203 | Мотор-редуктор Тип GST03-2MVBR063C32 Двигатель MFEMAIG063-32C1C Тип двигателя MF оптим. ПЧ Монтаж на редукторе (фланец) Прямой монтаж (двиг. интегрир.) Расчетная мощность 0,550 кВт Расчетный крутящий момент 1,53 Нм Расчетная частота вращения 3.440 об/мин Расчетное напряжение 200 / 345 V Расчетный ток 3,2 / 1,8 A Расчетная частота 120 Hz КПД 0,68 Передаточное число 10,033 Частота вращения выход. вала 342,9 об/мин Крутящий момент выход. вала 15 Нм Сервис фактор 1,76 Степень защиты IP54 Класс нагревостойкости F Режим работы S1 Охлаждение Встроен. вентилятор Защита двигателя TKO/KTY 83-110 Выходной вал V - цельный вал 20x40 мм Конструкция редуктора B-на лапах, без центровки Выходной фланец R - без фланца Клеммная коробка В положении 2 Тип подключения Standard Монтажное положение A Смазочный материал CLP 460 Цвет без окраски Обратная связь Инкр. энкодер IG2048-24V-H Подключение обратной связи Клеммная коробка Код двигателя C86 (для ПЧ) 1579 | Lenze Operations GmbH |  | 1427.9 | шт
GST03-2MVBR063C32 | 15683204 | Мотор-редуктор GST03-2MVBR063C32, №15683204 | Мотор-редуктор Тип GST03-2MVBR063C32 Двигатель MFEMAIG063-32C1C Тип двигателя MF оптим. ПЧ Монтаж на редукторе (фланец) Прямой монтаж (двиг. интегрир.) Расчетная мощность 0,550 кВт Расчетный крутящий момент 1,53 Нм Расчетная частота вращения 3.440 об/мин Расчетное напряжение 200 / 345 V Расчетный ток 3,2 / 1,8 A Расчетная частота 120 Hz КПД 0,68 Передаточное число 10,033 Частота вращения выход. вала 342,9 об/мин Крутящий момент выход. вала 15 Нм Сервис фактор 1,76 Степень защиты IP54 Класс нагревостойкости F Режим работы S1 Охлаждение Встроен. вентилятор Защита двигателя TKO (Thermal contact, NC) Выходной вал V - цельный вал 14x28 Конструкция редуктора B-на лапах, без центровки Выходной фланец R - без фланца Клеммная коробка В положении 2 Тип подключения Standard Монтажное положение A Смазочный материал CLP 460 Цвет без окраски Обратная связь Инкр. энкодер IG2048-24V-H Подключение обратной связи Клеммная коробка Код двигателя C86 (для ПЧ) 1579 | Lenze Operations GmbH |  | 1218.31 | шт
GST03-2MVBR063C32 | 15689489 | Мотор-редуктор GST03-2MVBR063C32, №15689489 | Мотор-редуктор Тип GST03-2MVBR063C32 Двигатель MFEMARS063-32C1C Тип двигателя MF оптим. ПЧ Монтаж на редукторе (фланец) Прямой монтаж (двиг. интегрир.) Расчетная мощность 0,550 кВт Расчетный крутящий момент 1,53 Нм Расчетная частота вращения 3.440 об/мин Расчетное напряжение 200 / 345 V Расчетный ток 3,2 / 1,8 A Расчетная частота 120 Hz КПД 0,68 Передаточное число 10,033 Частота вращения выход. вала 342,9 об/мин Крутящий момент выход. вала 15 Нм Сервис фактор 1,76 Степень защиты IP54 Класс нагревостойкости F Режим работы S1 Охлаждение Встроен. вентилятор Защита двигателя TKO (Thermal contact, NC) Выходной вал V - цельный вал 14x28 Конструкция редуктора B-на лапах, без центровки Выходной фланец R - без фланца Клеммная коробка В положении 2 Тип подключения Standard Монтажное положение A Тип смазки CLP HC 320 Цвет без окраски Обратная связь Резольвер RS1 Подключение обратной связи Клеммная коробка Код двигателя C86 (для ПЧ) 1579 | Lenze Operations GmbH |  | 938.31 | шт
GST03-2MVBR063C32 | 15689873 | Мотор-редуктор GST03-2MVBR063C32, №15689873 | Мотор-редуктор Тип GST03-2MVBR063C32 Двигатель MFEMAAG063-32C1C Тип двигателя MF оптим. ПЧ Монтаж на редукторе (фланец) Прямой монтаж (двиг. интегрир.) Расчетная мощность 0,550 кВт Расчетный крутящий момент 1,53 Нм Расчетная частота вращения 3.440 об/мин Расчетное напряжение 200 / 345 V Расчетный ток 3,2 / 1,8 A Расчетная частота 120 Hz КПД 0,68 Передаточное число 10,033 Частота вращения выход. вала 342,9 об/мин Крутящий момент выход. вала 15 Нм Сервис фактор 1,76 Степень защиты IP54 Класс нагревостойкости F Режим работы S1 Охлаждение Встроен. вентилятор Защита двигателя TKO (Thermal contact, NC) Выходной вал V - цельный вал 14x28 Конструкция редуктора B-на лапах, без центровки Выходной фланец R - без фланца Клеммная коробка В положении 2 Тип подключения Standard Монтажное положение A Тип смазки CLP HC 320 Цвет без окраски Обратная связь Abs. val. encoder AM1024-8V-H Подключение обратной связи Клеммная коробка Код двигателя C86 (для ПЧ) 1579 | Lenze Operations GmbH |  | 1688.54 | шт
GST03-2MVBR063C32 | 15690406 | Мотор-редуктор GST03-2MVBR063C32, №15690406 | Мотор-редуктор Тип GST03-2MVBR063C32 Двигатель MDEMAXX063-32C0C Тип двигателя MD асинх. 3-ф двигатель Монтаж на редукторе (фланец) Прямой монтаж (двиг. интегрир.) Расчетная мощность 0,180 кВт Расчетный крутящий момент 1,26 Нм Расчетная частота вращения 1.365 об/мин Расчетное напряжение 230 / 400 V +-10% Расчетный ток 1,0 / 0,58 A Расчетная частота 50 Hz КПД 0,70 Передаточное число 10,033 Частота вращения выход. вала 136,1 об/мин Крутящий момент выход. вала 12 Нм Сервис фактор 2,82 Степень защиты IP55 Класс нагревостойкости F Режим работы S1 Охлаждение Встроен. вентилятор Защита двигателя TKO (Thermal contact, NC) Выходной вал V - цельный вал 14x28 Конструкция редуктора B-на лапах, без центровки Выходной фланец R - без фланца Клеммная коробка В положении 2 Тип подключения Standard Монтажное положение A Тип смазки CLP 460 Цвет RAL 7012 = Basalt grey Защита поверхн. от коррозии OKS-S Код двигателя C86 (для ПЧ) 1237 | Lenze Operations GmbH |  | 487.95 | шт
GST03-2MVBR063C32 | 15740717 | Мотор-редуктор GST03-2MVBR063C32, №15740717 | Мотор-редуктор Тип GST03-2MVBR063C32 Код мотора MFEMAIG063-32C1C Тип двигателя MF оптим. ПЧ Монтаж на редукторе (фланец) Прямой монтаж (двиг. интегрир.) Расчетная мощность 0,550 кВт Расчетный крутящий момент 1,53 Нм Расчетная частота вращения 3.440 об/мин Расчетное напряжение 200 / 345 V Расчетный ток 3,2 / 1,8 A Расчетная частота 120 Hz КПД 0,68 Передаточное число 21,350 Частота вращения выход. вала 161,1 об/мин Крутящий момент выход. вала 32 Нм Сервис фактор 1,20 Степень защиты IP55 Класс нагревостойкости F Режим работы S1 Охлаждение Встроен. вентилятор Защита двигателя TKO (Thermal contact, NC) Выходной вал V - цельный вал 20x40 мм Конструкция редуктора B-на лапах, без центровки Выходной фланец R - без фланца Клеммная коробка В положении 2 Тип подключения Standard Монтажное положение A Тип смазки CLP 460 Цвет RAL 7012 = Basalt grey Защита поверхн. от коррозии OKS-S Обратная связь Инкр. энкодер IG2048-24V-H Подключение обратной связи Клеммная коробка Код двигателя C86 (для ПЧ) 1579 | Lenze Operations GmbH |  | 1266.43 | шт
GST03-2MVBR063C32 | 15778190 | Мотор-редуктор цилиндрический GST03-2MVBR063C32, №15778190 | Мотор-редуктор цилиндрический Тип GST03-2MVBR063C32 Код мотора MFEMAXX063-32C1C Тип двигателя MF оптим. ПЧ Монтаж на редукторе (фланец) Прямой монтаж (двиг. интегрир.) Расчетная мощность 0,550 кВт Расчетный крутящий момент 1,53 Нм Расчетная частота вращения 3.440 об/мин Расчетное напряжение 200 / 345 V Расчетный ток 3,2 / 1,8 A Расчетная частота 120 Hz КПД 0,68 Передаточное число 24,595 Частота вращения выход. вала 139,9 об/мин Крутящий момент выход. вала 36 Нм Сервис фактор 1,07 Степень защиты IP55 Класс нагревостойкости F Режим работы S1 Охлаждение Встроен. вентилятор Защита двигателя KTY 83-110 Выходной вал V - цельный вал 14x28 Конструкция редуктора B-на лапах, без центровки Выходной фланец R - без фланца Клеммная коробка В положении 2 Тип подключения Standard Монтажное положение A Тип смазки CLP 460 Цвет без окраски Код двигателя C86 (для ПЧ) 1579 | Lenze Operations GmbH |  | 598.15 | шт
GST03-2MVBR063C42 | 15656644 | Мотор-редуктор GST03-2MVBR063C42, №15656644 | Мотор-редуктор Тип GST03-2MVBR063C42 Двигатель MDEMAIG063-42C0C Тип двигателя MD асинх. 3-ф двигатель Монтаж на редукторе (фланец) Прямой монтаж (двиг. интегрир.) Расчетная мощность 0,250 кВт Расчетный крутящий момент 1,74 Нм Расчетная частота вращения 1.370 r/min Расчетное напряжение 230 / 400 V +-10% Расчетный ток 1,4 / 0,82 A Расчетная частота 50 Hz КПД 0,67 Передаточное число 2,597 Частота вращения выход. вала 527,5 r/min Крутящий момент выход. вала 4 Нм Сервис фактор 4,10 Степень защиты IP54 Класс нагревостойкости F Режим работы S1 Охлаждение Встроен. вентилятор Защита двигателя TKO (Thermal contact, NC) Выходной вал V - цельный вал 20x40 мм Конструкция редуктора B-на лапах, без центровки Выходной фланец R - без фланца Клеммная коробка В положении 2 Тип подключения Standard Монтажное положение A Смазочный материал CLP 460 Цвет без окраски Обратная связь Инкр. энкодер IG1024-24V-H Подключение обратной связи Клеммная коробка Код двигателя C86 (для ПЧ) 1239 | Lenze Operations GmbH |  | 1197.43 | шт
GST03-2MVBR063C42 0,250 кВт 153,3 об/мин | 15682953 | Мотор-редуктор цилиндрический GST03-2MVBR063C42, 0,250 кВт 153,3 об/мин №15682953 | Мотор-редуктор цилиндрический Тип GST03-2MVBR063C42 Двигатель MDEMABI063-42C0C Тип двигателя MD асинх. 3-ф двигатель Монтаж на редукторе (фланец) Прямой монтаж (двиг. интегрир.) Расчетная мощность 0,250 кВт Расчетный крутящий момент 1,74 Нм Расчетная частота вращения 1.370 об/мин Расчетное напряжение 230 / 400 V +-10% Расчетный ток 1,4 / 0,82 A Расчетная частота 50 Hz КПД 0,67 Передаточное число 8,935 Частота вращения выход. вала 153,3 об/мин Крутящий момент выход. вала 15 Нм Сервис фактор 2,15 Степень защиты IP54 Класс нагревостойкости F Режим работы S1 Охлаждение Встроен. вентилятор Защита двигателя TKO (Thermal contact, NC) Выходной вал V - цельный вал 14x28 Конструкция редуктора B-на лапах, без центровки Выходной фланец R - без фланца Клеммная коробка В положении 2 Тип подключения Standard Монтажное положение A Смазочный материал CLP 460 Цвет RAL 7012 = Basalt grey Защита поверхн. от коррозии OKS-S Тормоз, исполнение Пружинный Размер тормоза 06 Напряжение тормоза 24 V DC Исполнение тормоза не-регулируемый Момент тормоза 4 Нм Бесшумный ротор тормоза да Обратная связь Инкр. энкодер IG128-24V-H Подключение обратной связи Штекер M12 Код двигателя C86 (для ПЧ) 1239 | Lenze Operations GmbH |  | 1042.28 | шт
GST03-2MVBR063C42 257,9 r/min, 0,25 кВт | 15578457 | Мотор-редуктор GST03-2MVBR063C42, 257,9 r/min, 0,25 кВт, №15578457 | Мотор-редуктор GST03-2MVBR063C42, 257,9 r/min, 0,250 кВт Тип GST03-2MVBR063C42 Двигатель MDEMAXX063-42C0C Тип двигателя MD асинх. 3-ф двигатель Монтаж на редукторе (фланец) Прямой монтаж (двиг. интегрир.) Расчетная мощность 0,250 кВт Расчетный крутящий момент 1,74 Нм Расчетная частота вращения 1.370 r/min Расчетное напряжение 230 / 400 V +-10% Расчетный ток 1,4 / 0,82 A Расчетная частота 50 Hz КПД 0,67 Передаточное число 5,312 Частота вращения выход. вала 257,9 r/min Крутящий момент выход. вала 9 Нм Сервис фактор 2,98 Степень защиты IP55 Класс нагревостойкости F Режим работы S1 Охлаждение Встроен. вентилятор Защита двигателя TKO (Thermal contact, NC) Выходной вал V - цельный вал 14x28 Конструкция редуктора B-на лапах, без центровки Выходной фланец R - без фланца Клеммная коробка В положении 2 Тип подключения Standard Монтажное положение A Смазочный материал CLP 460 Цвет RAL 7012 = Basalt grey Защита поверхн. от коррозии OKS-S Код двигателя C86 (для ПЧ) 1239 | Lenze Operations GmbH |  | 508.58 | шт
GST03-2MVBR071C32 | 15614438 | Мотор-редуктор GST03-2MVBR071C32, №15614438 | Мотор-редуктор Тип GST03-2MVBR071C32 Двигатель MDEMAXX071-32C0C Тип двигателя MD асинх. 3-ф двигатель Монтаж на редукторе (фланец) Прямой монтаж (двиг. интегрир.) Расчетная мощность 0,370 кВт Расчетный крутящий момент 2,51 Нм Расчетная частота вращения 1.410 об/мин Расчетное напряжение 230 / 400 V +-10% Расчетный ток 1,6 / 0,95 A Расчетная частота 50 Hz КПД 0,77 Передаточное число 10,033 Частота вращения выход. вала 140,5 об/мин Крутящий момент выход. вала 24 Нм Сервис фактор 1,42 Степень защиты IP55 Класс нагревостойкости F Режим работы S1 Охлаждение Встроен. вентилятор Защита двигателя TKO (Thermal contact, NC) Выходной вал V - цельный вал 14x28 Конструкция редуктора B-на лапах, без центровки Выходной фланец R - без фланца Клеммная коробка В положении 2 Тип подключения Standard Монтажное положение A Тип смазки CLP 460 Цвет RAL 7012 = Basalt grey Защита поверхн. от коррозии OKS-S Код двигателя C86 (для ПЧ) 1241 | Lenze Operations GmbH |  | 534.32 | шт
GST03-2MVBR071C32 | 15694892 | Мотор-редуктор GST03-2MVBR071C32, №15694892 | Мотор-редуктор Тип GST03-2MVBR071C32 Motor code MDEMAIG071-32C0C Тип двигателя MD асинх. 3-ф двигатель Монтаж на редукторе (фланец) Прямой монтаж (двиг. интегрир.) Расчетная мощность 0,370 кВт Расчетный крутящий момент 2,51 Нм Расчетная частота вращения 1.410 об/мин Расчетное напряжение 230 / 400 V +-10% Расчетный ток 1,6 / 0,95 A Расчетная частота 50 Hz КПД 0,77 Передаточное число 14,836 Частота вращения выход. вала 95,0 об/мин Крутящий момент выход. вала 36 Нм Сервис фактор 1,08 Степень защиты IP54 Класс нагревостойкости F Режим работы S1 Охлаждение Встроен. вентилятор Защита двигателя TKO (Thermal contact, NC) Выходной вал V - цельный вал 14x28 Конструкция редуктора B-на лапах, без центровки Выходной фланец R - без фланца Клеммная коробка В положении 2 Тип подключения Standard Монтажное положение A Тип смазки CLP 460 Цвет без окраски Обратная связь Инкр. энкодер IG2048-24V-H Подключение обратной связи Клеммная коробка Код двигателя C86 (для ПЧ) 1241 | Lenze Operations GmbH |  | 1223.18 | шт
GST03-2MVBR071C32 | 15740655 | Мотор-редуктор GST03-2MVBR071C32, №15740655 | Мотор-редуктор Тип GST03-2MVBR071C32 Код мотора MDEMAIG071-32C0C Тип двигателя MD асинх. 3-ф двигатель Монтаж на редукторе (фланец) Прямой монтаж (двиг. интегрир.) Расчетная мощность 0,370 кВт Расчетный крутящий момент 2,51 Нм Расчетная частота вращения 1.410 об/мин Расчетное напряжение 230 / 400 V +-10% Расчетный ток 1,6 / 0,95 A Расчетная частота 50 Hz КПД 0,77 Передаточное число 12,833 Частота вращения выход. вала 109,9 об/мин Крутящий момент выход. вала 31 Нм Сервис фактор 1,21 Степень защиты IP55 Класс нагревостойкости F Режим работы S1 Охлаждение Встроен. вентилятор Защита двигателя TKO (Thermal contact, NC) Выходной вал V - цельный вал 20x40 мм Конструкция редуктора B-на лапах, без центровки Выходной фланец R - без фланца Клеммная коробка В положении 2 Тип подключения Standard Монтажное положение A Тип смазки CLP 460 Цвет RAL 7012 = Basalt grey Защита поверхн. от коррозии OKS-S Обратная связь Инкр. энкодер IG2048-24V-H Подключение обратной связи Клеммная коробка Код двигателя C86 (для ПЧ) 1241 | Lenze Operations GmbH |  | 1271.31 | шт
GST03-2MVBR071C32 | 15830694 | Мотор-редуктор GST03-2MVBR071C32, №15830694 | Мотор-редуктор Тип GST03-2MVBR071C32 Код мотора MDEMAXX071-32C0C Тип двигателя MD асинх. 3-ф двигатель Монтаж на редукторе (фланец) Прямой монтаж (двиг. интегрир.) Расчетная мощность 0,370 кВт Расчетный крутящий момент 2,51 Нм Расчетная частота вращения 1.410 об/мин Расчетное напряжение 230 / 400 V +-10% Расчетный ток 1,6 / 0,95 A Расчетная частота 50 Hz КПД 0,77 Передаточное число 14,836 Частота вращения выход. вала 95,0 об/мин Крутящий момент выход. вала 36 Нм Сервис фактор 1,08 Степень защиты IP55 Класс нагревостойкости F Режим работы S1 Охлаждение Встроен. вентилятор Защита двигателя TKO (Thermal contact, NC) Выходной вал V - цельный вал 20x40 мм Конструкция редуктора B-на лапах, без центровки Выходной фланец R - без фланца Клеммная коробка В положении 5 Тип подключения Standard Монтажное положение B Тип смазки CLP 460 Защита поверхн. от коррозии OKS-S (Small; C1) Цвет RAL 7012 = Basalt grey Код двигателя C86 (для ПЧ) 1241 | Lenze Operations GmbH |  | 534.32 | шт
GST03-2MVBR071C32 | 15415397 | Мотор-редуктор GST03-2MVBR071C32, №15415397 | Мотор-редуктор Тип GST03-2MVBR071C32 Двигатель MDEMAXX071-32C0C Тип двигателя MD асинх. 3-ф двигатель Монтаж на редукторе (фланец) Прямой монтаж (двиг. интегрир.) Расчетная мощность 0,370 кВт Расчетный крутящий момент 2,51 Нм Расчетная частота вращения 1.410 r/min Расчетное напряжение 230 / 400 V +-10% Расчетный ток 1,6 / 0,95 A Расчетная частота 50 Hz КПД 0,77 Передаточное число 21,350 Частота вращения выход. вала 66,0 r/min Крутящий момент выход. вала 52 Нм Сервис фактор 0,85 Сервис фактор примечание 1 Внимание: Сервис фактор <1 Сервис фактор примечание 2 Возможна перегрузка редуктора Степень защиты IP55 Класс нагревостойкости F Режим работы S1 Охлаждение Встроен. вентилятор Защита двигателя TKO (Thermal contact, NC) Выходной вал V - цельный вал 20x40 мм Конструкция редуктора B-на лапах, без центровки Выходной фланец R - без фланца Клеммная коробка В положении 2 Тип подключения Standard Монтажное положение A Смазочный материал CLP 460 Цвет без окраски Код двигателя C86 (для ПЧ) 1241 | Lenze Operations GmbH |  | 486.19 | шт
GST03-2MVBR071C32 | 15579218 | Мотор-редуктор GST03-2MVBR071C32, №15579218, I=6,982 , 17Nm | Мотор-редуктор Тип GST03-2MVBR071C32 Код мотора MDEMAXX071-32C0C Тип двигателя MD асинх. 3-ф двигатель Монтаж на редукторе (фланец) Прямой монтаж (двиг. интегрир.) Расчетная мощность 0,370 кВт Расчетный крутящий момент 2,51 Нм Расчетная частота вращения 1.410 об/мин Расчетное напряжение 230 / 400 V +-10% Расчетный ток 1,6 / 0,95 A Расчетная частота 50 Hz КПД 0,77 Передаточное число 6,982 Частота вращения выход. вала 201,9 об/мин Крутящий момент выход. вала 17 Нм Сервис фактор 1,75 Степень защиты IP55 Класс нагревостойкости F Режим работы S1 Охлаждение Встроен. вентилятор Защита двигателя TKO (Thermal contact, NC) Выходной вал V - цельный вал 20x40 мм Конструкция редуктора B-на лапах, без центровки Выходной фланец R - без фланца Клеммная коробка В положении 3 Тип подключения Standard Монтажное положение B Тип смазки CLP 460 Защита поверхн. от коррозии OKS-S (Small; C1) Цвет RAL 7012 = Basalt grey Код двигателя C86 (для ПЧ) 1241 | Lenze Operations GmbH |  | 534.32 | шт
GST03-2MVCK063C12 | 15540200 | Мотор-редуктор GST03-2MVCK063C12, №15540200 | Мотор-редуктор Тип GST03-2MVCK063C12 Двигатель MDEMABI063-12C0C Тип двигателя MD асинх. 3-ф двигатель Монтаж на редукторе (фланец) Прямой монтаж (двиг. интегрир.) Расчетная мощность 0,12 кВт Расчетный крутящий момент 0,8 Нм Расчетная частота вращения 1425 об/мин Расчетное напряжение 230 / 400 V +-10% Расчетный ток 0,85 / 0,49 A Расчетная частота 50 Hz КПД 0,56 Передаточное число 46,55 Частота вращения выход. вала 30,6 об/мин Крутящий момент выход. вала 36 Нм Сервис фактор 1,24 Степень защиты IP54 Класс нагревостойкости F Режим работы S1 Охлаждение Встроен. вентилятор Защита двигателя TKO (Thermal contact, NC) Выходной вал V - цельный вал 14x28 мм Конструкция редуктора C - без лап с центровкой Выходной фланец K - 120 сквозные отверстия Клеммная коробка В положении 2 Тип подключения Standard Подключение питания В положении 5 Монтажное положение A Тип смазки CLP 460 Защита поверхн. от коррозии OKS-S (Small; C1) Цвет RAL 7012 = Basalt grey Защита выходного вала сальник Viton Тормоз, исполнение Пружинный Размер тормоза 06 Напряжение тормоза 230 V AC Выпрямитель 6-ти полюсн. Выпрямитель тормоза Да с искрогасителем Исполнение тормоза не-регулируемый Момент тормоза 4 Нм Ручка оттормаживания В положении 3 Бесшумный ротор тормоза да Обратная связь Incr. encoder IG128-24V-H Подключение обратной связи Штекер M12 Protection cover yes Код двигателя C86 (для ПЧ) 1235 | Lenze Operations GmbH |  | 1141.89 | шт
GST03-2MVCK063C12 | 15851325 | Мотор-редуктор GST03-2MVCK063C12, №15851325 | Мотор-редуктор Тип GST03-2MVCK063C12 Код мотора MDEMAXX063-12C0C Kind of motor MD 3-phase AC asyn. motor Монтаж на редукторе (фланец) Прямой монтаж (двиг. интегрир.) Расчетная мощность 0,12 кВт Расчетный крутящий момент 0,8 Нм Расчетная частота вращения 1425 об/мин Расчетное напряжение 230 / 400 V +-10% Выходной ток 0,85 / 0,49 A Расчетная частота 50 Hz cos phi 0,56 Передаточное число 27,618 Частота вращения выход. вала 51,6 об/мин Крутящий момент выход. вала 22 Нм Сервис фактор 2,09 Степень защиты IP55 Temperature class F Operating mode S1 Охлаждение Встроен. вентилятор Защита двигателя TKO (Thermal contact, NC) Выходной вал V - цельный вал 20x40 мм Конструкция редуктора C - без лап с центровкой Выходной фланец K - 120 сквозные отверстия Клеммная коробка В положении 4 Тип подключения Standard Монтажное положение C Тип смазки CLP 460 Surface/corrosion protection OKS-S (Small; C1) Цвет RAL 7031 = Blue grey Код двигателя C86 (для ПЧ) 1235 | Lenze Operations GmbH |  | 520.56 | шт
GST03-2MVCK063C22 | 16119476 | Мотор-редуктор GST03-2MVCK063C22, №16119476 | Мотор-редуктор Тип GST03-2MVCK063C22 Код мотора MDSMAXX063-22C0C Серия мотора MD 3-phase AC asyn. motor Монтаж на редукторе (фланец) Прямой монтаж (двиг. интегрир.) Расчетная мощность 0,09 кВт Расчетный крутящий момент 0,63 Нм Расчетная частота вращения 1375 об/мин Расчетное напряжение 230 / 400 V +-10% Выходной ток 0,48 / 0,28 A Расчетная частота 50 Hz cos phi 0,71 Передаточное число 21,35 Частота вращения выход. вала 64,4 об/мин Крутящий момент выход. вала 13 Нм Сервис фактор 3,41 Степень защиты IP55 Temperature class F Operating mode S1 Охлаждение Самовентиляция Защита двигателя TKO (Thermal contact, NC) Выходной вал V - цельный вал 14x28 мм Конструкция редуктора C - без лап с центровкой Выходной фланец K - 120 сквозные отверстия Клеммная коробка В положении 4 Тип подключения Standard Подключение питания В поз.1 Монтажное положение ABCDEF Тип смазки CLP 460 Surface/corrosion protection OKS-G (primed) Цвет Primed Код двигателя C86 (для ПЧ) 1233 | Lenze Operations GmbH |  | 496.55 | шт
GST03-2MVCK063C32 | 15684646 | Мотор-редуктор GST03-2MVCK063C32, №15684646 | Мотор-редуктор Тип GST03-2MVCK063C32 Двигатель MDEMAXX063-32C0C Тип двигателя MD асинх. 3-ф двигатель Монтаж на редукторе (фланец) Прямой монтаж (двиг. интегрир.) Расчетная мощность 0,180 кВт Расчетный крутящий момент 1,26 Нм Расчетная частота вращения 1.365 об/мин Расчетное напряжение 230 / 400 V +-10% Расчетный ток 1,0 / 0,58 A Расчетная частота 50 Hz КПД 0,70 Передаточное число 16,660 Частота вращения выход. вала 81,9 об/мин Крутящий момент выход. вала 20 Нм Сервис фактор 2,02 Степень защиты IP55 Класс нагревостойкости F Режим работы S1 Охлаждение Встроен. вентилятор Защита двигателя TKO (Thermal contact, NC) Выходной вал V - цельный вал 20x40 мм Конструкция редуктора C - без лап с центровкой Выходной фланец K - 120 сквозные отверстия Клеммная коробка В положении 2 Тип подключения Standard Монтажное положение A Смазочный материал CLP 460 Цвет без окраски Код двигателя C86 (для ПЧ) 1237 | Lenze Operations GmbH |  | 467.3 | шт
GST03-2MVCK063C32 | 13321124 | Мотор-редуктор GST03-2MVCK063C32, №13321124 | Мотор-редуктор Тип GST03-2MVCK063C32 Двигатель MDEMAXX063-32C0C Тип двигателя MD асинх. 3-ф двигатель Монтаж на редукторе (фланец) Прямой монтаж (двиг. интегрир.) Расчетная мощность 0,18 кВт Расчетный крутящий момент 1,26 Нм Расчетная частота вращения 1.365 об/мин Расчетное напряжение 230 / 400 V +-10% Расчетный ток 1 / 0,58 A Расчетная частота 50 Hz КПД 0,7 Передаточное число 16,66 Частота вращения выход. вала 81,9 об/мин Крутящий момент выход. вала 20 Нм Сервис фактор 2,02 Lenze размер привода 1A Степень защиты IP55 Класс нагревостойкости F Режим работы S1 Охлаждение Встроен. вентилятор Защита двигателя TKO (Thermal contact, NC) Выходной вал V - цельный вал 16x40 !!! Конструкция редуктора C - без лап с центровкой Выходной фланец K - 120 сквозные отверстия Клеммная коробка В положении 2 Тип подключения Standard Монтажное положение A Смазочный материал CLP 460 Цвет без окраски Опция редуктора Special вал Код двигателя C86 (для ПЧ) 1237 | Lenze Operations GmbH |  | 509.7 | шт
GST03-2MVCK063C32 | 15695648 | Мотор-редуктор GST03-2MVCK063C32, №15695648 | Мотор-редуктор Тип GST03-2MVCK063C32 Код мотора MDEMAXX063-32C0C Тип двигателя MD асинх. 3-ф двигатель Монтаж на редукторе (фланец) Прямой монтаж (двиг. интегрир.) Расчетная мощность 0,180 кВт Расчетный крутящий момент 1,26 Нм Расчетная частота вращения 1.365 об/мин Расчетное напряжение 230 / 400 V +-10% Расчетный ток 1,0 / 0,58 A Расчетная частота 50 Hz КПД 0,70 Передаточное число 5,965 Частота вращения выход. вала 228,8 об/мин Крутящий момент выход. вала 7 Нм Сервис фактор 3,93 Степень защиты IP55 Класс нагревостойкости F Режим работы S1 Охлаждение Встроен. вентилятор Защита двигателя TKO (Thermal contact, NC) Выходной вал V - цельный вал 14x28 Конструкция редуктора C - без лап с центровкой Выходной фланец K - 160 сквозные отверстия Клеммная коробка В положении 2 Тип подключения Standard Монтажное положение A Тип смазки CLP 460 Цвет RAL 7012 = Basalt grey Защита поверхн. от коррозии OKS-S Код двигателя C86 (для ПЧ) 1237 | Lenze Operations GmbH |  | 515.44 | шт
GST03-2MVCK063C42 | 15398612 | Мотор-редуктор GST03-2MVCK063C42, №15398612 | Мотор-редуктор Тип GST03-2MVCK063C42 Код мотора MDEMAXX063-42C0C Тип двигателя MD асинх. 3-ф двигатель Монтаж на редукторе (фланец) Прямой монтаж (двиг. интегрир.) Расчетная мощность 0,250 кВт Расчетный крутящий момент 1,74 Нм Расчетная частота вращения 1.370 об/мин Расчетное напряжение 230 / 400 V +-10% Расчетный ток 1,4 / 0,82 A Расчетная частота 50 Hz КПД 0,67 Передаточное число 8,935 Частота вращения выход. вала 153,3 об/мин Крутящий момент выход. вала 15 Нм Сервис фактор 2,15 Степень защиты IP55 Класс нагревостойкости F Режим работы S1 Охлаждение Встроен. вентилятор Защита двигателя TKO (Thermal contact, NC) Выходной вал V - цельный вал 14x28 Конструкция редуктора C - без лап с центровкой Выходной фланец K - 120 сквозные отверстия Клеммная коробка В положении 5 Тип подключения Standard Монтажное положение A Тип смазки CLP 460 Цвет RAL 7012 = Basalt grey Защита поверхн. от коррозии OKS-S Код двигателя C86 (для ПЧ) 1239 | Lenze Operations GmbH |  | 536.07 | шт
GST03-2MVCK071C42 | 15631538 | Мотор-редуктор GST03-2MVCK071C42, №15631538 | Мотор-редуктор Тип GST03-2MVCK071C42 Код мотора MDEMAXX071-42C0C Серия мотора Двигатель асинхронный Монтаж на редукторе (фланец) Прямой монтаж (двиг. интегрир.) Расчетная мощность 0,55 кВт Расчетный крутящий момент 3,74 Нм Расчетная частота вращения 1405 об/мин Расчетное напряжение 230 / 400 V +-10% Расчетный ток 2,4 / 1,4 A Расчетная частота 50 Гц косинус ϕ (коэффициент мощности) 0,77 Передаточное число 4,368 Частота вращения выход. вала 321,7 об/мин Крутящий момент выход. вала 16 Нм Сервис фактор 1,32 Степень защиты IP55 Температурный класс F Режим работы S1 Охлаждение Встроен. вентилятор Защита двигателя TKO (термоконтакт, НЗ) Выходной вал V - цельный вал 20x40 мм Конструкция редуктора C - без лап с центровкой Выходной фланец K - 120 сквозные отверстия Клеммная коробка В положении 3 Тип подключения Cтандарт Монтажное положение A Тип смазки CLP 460 Цвет Без покрытия Код двигателя C86 (для ПЧ) 1243 | Lenze Operations GmbH |  | 546.33 | шт
GST03-2MVCK071C42 0.55квт 179.2об/мин | 15731572 | Мотор-редуктор цилиндричекий с фланцем GST03-2MVCK071C42, 0.55квт 179.2об/мин №15731572 | Мотор-редуктор цилиндричекий с фланцем Тип GST03-2MVCK071C42 Код мотора MDEMAXX071-42C0C Тип двигателя MD асинх. 3-ф двигатель Монтаж на редукторе (фланец) Прямой монтаж (двиг. интегрир.) Расчетная мощность 0,550 кВт Расчетный крутящий момент 3,74 Нм Расчетная частота вращения 1.405 об/мин Расчетное напряжение 230 / 400 V +-10% Расчетный ток 2,4 / 1,4 A Расчетная частота 50 Hz КПД 0,77 Передаточное число 7,840 Частота вращения выход. вала 179,2 об/мин Крутящий момент выход. вала 28 Нм Сервис фактор 1,11 Степень защиты IP55 Класс нагревостойкости F Режим работы S1 Охлаждение Встроен. вентилятор Защита двигателя TKO (Thermal contact, NC) Выходной вал V - цельный вал 20x40 мм Конструкция редуктора C - без лап с центровкой Выходной фланец K - 140 сквозные отверстия Клеммная коробка В положении 2 Тип подключения Standard Монтажное положение A Тип смазки CLP HC 320 Цвет RAL 7012 = Basalt grey Защита поверхн. от коррозии OKS-S Код двигателя C86 (для ПЧ) 1243 | Lenze Operations GmbH |  | 603.06 | шт
GST03-2MVCR063C12 | 15701809 | Мотор-редуктор GST03-2MVCR063C12, №15701809 | Мотор-редуктор Тип GST03-2MVCR063C12 Код мотора MDEMAXX063-12C0C Тип двигателя MD асинх. 3-ф двигатель Монтаж на редукторе (фланец) Прямой монтаж (двиг. интегрир.) Расчетная мощность 0,120 кВт Расчетный крутящий момент 0,80 Нм Расчетная частота вращения 1.425 об/мин Расчетное напряжение 230 / 400 V +-10% Расчетный ток 0,85 / 0,49 A Расчетная частота 50 Hz КПД 0,56 Передаточное число 11,429 Частота вращения выход. вала 124,7 об/мин Крутящий момент выход. вала 9 Нм Сервис фактор 3,97 Степень защиты IP55 Класс нагревостойкости F Режим работы S1 Охлаждение Встроен. вентилятор Защита двигателя TKO (Thermal contact, NC) Выходной вал V - цельный вал 20x40 мм Конструкция редуктора C - без лап с центровкой Выходной фланец R - без фланца Клеммная коробка В положении 5 Тип подключения Standard Монтажное положение A Тип смазки CLP 460 Цвет без окраски Код двигателя C86 (для ПЧ) 1235 | Lenze Operations GmbH |  | 431.22 | шт
GST03-2MVCR063C22 | 15701852 | Мотор-редуктор GST03-2MVCR063C22, №15701852 | Мотор-редуктор Тип GST03-2MVCR063C22 Код мотора MDSMAXX063-22C0C Тип двигателя MD асинх. 3-ф двигатель Монтаж на редукторе (фланец) Прямой монтаж (двиг. интегрир.) Расчетная мощность 0,090 кВт Расчетный крутящий момент 0,63 Нм Расчетная частота вращения 1.375 об/мин Расчетное напряжение 230 / 400 V +-10% Расчетный ток 0,48 / 0,28 A Расчетная частота 50 Hz КПД 0,71 Передаточное число 11,429 Частота вращения выход. вала 120,3 об/мин Крутящий момент выход. вала 7 Нм Сервис фактор 5,10 Степень защиты IP55 Класс нагревостойкости F Режим работы S1 Охлаждение Самовентиляция Защита двигателя TKO (Thermal contact, NC) Выходной вал V - цельный вал 20x40 мм Конструкция редуктора C - без лап с центровкой Выходной фланец R - без фланца Клеммная коробка В положении 5 Тип подключения Standard Монтажное положение A Тип смазки CLP 460 Цвет загрунтованный Защита поверхн. от коррозии OKS-G Код двигателя C86 (для ПЧ) 1233 | Lenze Operations GmbH |  | 469.06 | шт
GST03-2MVCR063C32 | 15425869 | Мотор-редуктор GST03-2MVCR063C32, №15425869 | Мотор-редуктор Тип GST03-2MVCR063C32 Двигатель MDEMAXX063-32C0C Тип двигателя MD асинх. 3-ф двигатель Монтаж на редукторе (фланец) Прямой монтаж (двиг. интегрир.) Расчетная мощность 0,180 кВт Расчетный крутящий момент 1,26 Нм Расчетная частота вращения 1.365 об/мин Расчетное напряжение 230 / 400 V +-10% Расчетный ток 1,0 / 0,58 A Расчетная частота 50 Hz КПД 0,70 Передаточное число 46,550 Частота вращения выход. вала 29,3 об/мин Крутящий момент выход. вала 57 Нм Сервис фактор 0,79 Сервис фактор примечание 1 Внимание: Сервис фактор <1 Сервис фактор примечание 2 Возможна перегрузка редуктора Степень защиты IP55 Класс нагревостойкости F Режим работы S1 Охлаждение Встроен. вентилятор Защита двигателя TKO (Thermal contact, NC) Выходной вал V - цельный вал 20x40 мм Конструкция редуктора C - без лап с центровкой Выходной фланец R - без фланца Клеммная коробка В положении 2 Тип подключения Standard Монтажное положение C Тип смазки CLP 460 Цвет без окраски Код двигателя C86 (для ПЧ) 1237 | Lenze Operations GmbH |  | 439.81 | шт
GST03-2MVCR071C32 | 15367779 | Мотор-редуктор GST03-2MVCR071C32, №15367779, I=11,429, 28Nm | Мотор-редуктор Тип GST03-2MVCR071C32 Двигатель codeMDEMARS071-32C0C Тип двигателя MD асинх. 3-ф двигатель Монтаж на редукторе (фланец) Прямой монтаж (двиг. интегрир.) Расчетная мощность 0,370 кВт Расчетный крутящий момент 2,51 Нм Расчетная частота вращения 1.410 об/мин Расчетное напряжение 230 / 400 V +-10% Расчетный ток 1,6 / 0,95 A Расчетная частота 50 Hz КПД 0,77 Передаточное число 11,429 Частота вращения выход. вала 123,4 об/мин Крутящий момент выход. вала 28 Нм Сервис фактор 1,27 Степень защиты IP54 Класс нагревостойкости F Режим работы S1 Охлаждение Встроен. вентилятор Защита двигателя TKO (Thermal contact, NC) Выходной вал V - цельный вал 20x40 мм Конструкция редуктора C - без лап с центровкой Выходной фланец R - без фланца Клеммная коробка В положении 2 Тип подключения Standard Монтажное положение C Тип смазки CLP 460 Цвет без окраски Обратная связь Резольвер RS1 Подключение обратной связи Клеммная коробка Код двигателя C86 (для ПЧ) 1241 | Lenze Operations GmbH |  | 934.58 | шт
GST03-2SVBR06CN41 | 15845722 | Мотор-редуктор GST03-2SVBR06CN41, №15845722 | Мотор-редуктор Тип GST03-2SVBR06CN41 Двигатель MCS 06C41LRS0B0 Тип двигателя MCS syn. compact servo motor Напряжение питания 230 V AC Монтаж на редукторе (фланец) с зажимным центрирующим кольцом Расчетная мощность 0,250 кВт Расчетный крутящий момент 0,60 Нм Расчетная частота вращения 4.050 об/мин Частота вращения выход. вала 68,2 об/мин Крутящий момент выход. вала 35 Нм Передаточное число 59,413 Сервис фактор 1,18 Расчетное напряжение 125 V Расчетный ток 2,5 A Расчетная частота 270 Hz КПД 0,80 Момент инерции 0,412 kgcm2 Выходной вал V - цельный вал 20x40 мм Конструкция редуктора B-на лапах, без центровки Выходной фланец R - без фланца Монтажное положение A Тип смазки CLP HC 220 Lenze размер привода 1A Степень защиты IP54 Класс нагревостойкости F Подключение питания Штекер Подключение обратной связи Штекер Подключение вентилятора без Подключение В положении 2 Охлаждение Самовентиляция Защита двигателя KTY Feedback safety system not acc. to IEC 61800-5-2 Обратная связь Резольвер RS0 Соответствие (стандарт) CSAUL Цвет RAL 7012 = Basalt grey Защита поверхн. от коррозии OKS-S (Small; C1) | Lenze Operations GmbH |  | 1460.3 | шт
GST03-2SVBR06FC41 | 15836617 | Мотор-редуктор GST03-2SVBR06FC41, №15836617 | Мотор-редуктор Тип GST03-2SVBR06FC41 Двигатель MCS 06F41-RS0B0 Тип двигателя MCS syn. compact servo motor Напряжение питания 400 V AC Монтаж на редукторе (фланец) Прямой монтаж (двиг. интегрир.) Расчетная мощность 0,510 кВт Расчетный крутящий момент 1,20 Нм Расчетная частота вращения 4.050 об/мин Частота вращения выход. вала 146,6 об/мин Крутящий момент выход. вала 32 Нм Передаточное число 27,618 Сервис фактор 1,14 Расчетное напряжение 320 V Расчетный ток 1,5 A Расчетная частота 270 Hz КПД 0,83 Момент инерции 0,269 kgcm2 Выходной вал V - цельный вал 20x40 мм Конструкция редуктора B-на лапах, без центровки Выходной фланец R - без фланца Монтажное положение D Тип смазки CLP HC 320 Степень защиты IP54 Класс нагревостойкости F Подключение питания Штекер Подключение обратной связи Штекер Подключение вентилятора без Подключение В положении 2 Охлаждение Самовентиляция Защита двигателя KTY Feedback safety system not acc. to IEC 61800-5-2 Обратная связь Резольвер RS0 Соответствие (стандарт) CSAUL Цвет RAL 7012 = Basalt grey Защита поверхн. от коррозии OKS-S (Small; C1) | Lenze Operations GmbH |  | 1530.13 | шт
GST03-2SVCK06CC41 164,7 об/мин 14 Нм | 15686686 | Серво мотор-редуктор цилиндрический GST03-2SVCK06CC41, 164,7 об/мин 14 Нм №15686686 | Серво мотор-редуктор цилиндрический Тип GST03-2SVCK06CC41 Двигатель MCS 06C41LRS0B0 Тип двигателя MCS syn. compact servo motor Напряжение питания 230 V AC Монтаж на редукторе (фланец) Прямой монтаж (двиг. интегрир.) Расчетная мощность 0,250 кВт Расчетный крутящий момент 0,60 Нм Расчетная частота вращения 4.050 об/мин Частота вращения выход. вала 164,7 об/мин Крутящий момент выход. вала 14 Нм Передаточное число 24,595 Сервис фактор 2,56 Расчетное напряжение 125 V Расчетный ток 2,5 A Расчетная частота 270 Hz КПД 0,80 Момент инерции 0,189 kgcm2 Выходной вал V - цельный вал 20x40 мм Конструкция редуктора C - без лап с центровкой Выходной фланец K - 120 сквозные отверстия Монтажное положение A Тип смазки CLP HC 320 Степень защиты IP65 Класс нагревостойкости F Подключение питания Штекер Подключение обратной связи Штекер Подключение вентилятора без Подключение В положении 2 Охлаждение Самовентиляция Защита двигателя KTY Feedback safety system not acc. to IEC 61800-5-2 Обратная связь Резольвер RS0 Соответствие (стандарт) CSAUL Цвет RAL 9005 = Jet black матовый Защита поверхн. от коррозии OKS-M (Medium) | Lenze Operations GmbH |  | 1655.68 | шт
GST03-2SVCR06CC41 | 15763727 | Мотор-редуктор GST03-2SVCR06CC41, №15763727 | Мотор-редуктор Тип GST03-2SVCR06CC41 Двигатель MCS06C41-RS0B0 Серия мотора MCS syn. compact servo motor Напряжение питания 400 V AC Монтаж на редукторе (фланец) Прямой монтаж (двиг. интегрир.) Расчетная мощность 0,25 кВт Расчетный крутящий момент 0,6 Нм Расчетная частота вращения 4050 об/мин Частота вращения выход. вала 453,3 об/мин Крутящий момент выход. вала 5 Нм Передаточное число 8,935 Сервис фактор 4,49 Расчетное напряжение 225 V Выходной ток 1,3 A Расчетная частота 270 Hz cos phi 0,8 Момент инерции 0,259 kgcm2 Выходной вал V - цельный вал 20x40 мм Конструкция редуктора C - без лап с центровкой Выходной фланец R - без фланца Монтажное положение C Тип смазки CLP HC 220 USDA H1 Защита выходного вала сальник Viton Степень защиты IP54 Temperature class F Подключение питания Штекер Подключение обратной связи Штекер Подключение вентилятора Without Подключение В положении 4 Охлаждение Самовентиляция Защита двигателя KTY Feedback safety system not acc. to IEC 61800-5-2 Обратная связь Резольвер RS0 Соответствие (стандарт) CSAUL Цвет RAL 9005 = Jet black матовый Surface/corrosion protection OKS-S (Small; C1) | Lenze Operations GmbH |  | 1520.36 | шт
GST04-1GVBR-056C22 | 15433470 | Мотор-редуктор цилиндрический GST04-1GVBR-056C22, №15433470 | Мотор-редуктор цилиндрический Тип GST04-1GVBR-056C22 Тип двигателя SDSGAXX056-22 Kind of motor AC asynchronous motor Расчетная мощность 0,24 кВт Расчетный крутящий момент 0,81 Нм Расчетная частота вращения 2790 об/мин Расчетное напряжение 230/400 V AC Подключение Star Выходной ток 1,49/0,86 A Расчетная частота 100 Hz cos phi 0,71 Передаточное число 9 Частота вращения выход. вала 310 об/мин Крутящий момент выход. вала 7 Нм Сервис фактор 2,68 Степень защиты IP54 Temperature class F Защита двигателя Thermal contact, NC contact Выходной вал V - цельный вал 16x32 мм Конструкция редуктора B-на лапах, без центровки Выходной фланец R - без фланца Электр. подключение Клеммная коробка in в положении 2 Монтажное положение A Тип смазки CLP 460 Цвет RAL 9005 = Jet black Охлаждение Naturally ventilated | Lenze Operations GmbH |  | 674.47 | шт
GST04-1K VBR 071-32 10B, 0,370 kW, 50 Hz, n1=1400/min, i=9,00 , n2=372-67 /min, M2=7,1-23 Nm, mounti | 15276735 | Мотор-редуктор с вариатором GST04-1K VBR 071-32 10B, 0,370 kW, 50 Hz, n1=1400/min, i=9,00 , n2=372-67 /min, M2=7,1-23 Nm, mounting pos.-A, terminal box pos.-2, motor pos-6(U), Adjustment -Front control, Nr. 15276735 |  | Lenze Operations GmbH | /Артикул до обработки 15276735 | 1713.1 | шт
GST04-1M VBR 063-12, ATEX geared-motor, 0,12 kW, 50 Hz, n1=1380/min, i=11,857, n2=116,4/min, M2=10 | 15456667 | Мотор-редуктор GST04-1M VBR 063-12, ATEX geared-motor, 0,12 kW, 50 Hz, n1=1380/min, i=11,857, n2=116,4/min, M2=10 Nm, CLP HC 320, shaft seal- viton, mounting pos- A, terminal box pos-2, motor protection II 2G EEx e II T3, Nr. 15456667 |  | Lenze Operations GmbH | /Артикул до обработки 15456667 | 747.57 | шт
GST04-1M VBR 071C42 | 15591637 | Мотор-редуктор GST04-1M VBR 071C42, №15591637 | Мотор-редуктор Тип GST04-1M VBR 071C42 Двигатель codeMDEMAXX071-42C0C Тип двигателя MD асинх. 3-ф двигатель Монтаж на редукторе (фланец) Прямой монтаж (двиг. интегрир.) Расчетная мощность 0,55 кВт Расчетный крутящий момент 3,74 Нм Расчетная частота вращения 1405 об/мин Расчетное напряжение 230 / 400 V +-10% Расчетный ток 2,4 / 1,4 A Расчетная частота 50 Hz КПД 0,77 Передаточное число 2,857 Частота вращения выход. вала 491,8 об/мин Крутящий момент выход. вала 11 Нм Сервис фактор 2,38 Степень защиты IP55 Класс нагревостойкости F Режим работы S1 Охлаждение Встроен. вентилятор Защита двигателя TKO (Thermal contact, NC) Выходной вал V - цельный вал 16x32 мм Конструкция редуктора B-на лапах, без центровки Выходной фланец R - без фланца Клеммная коробка В положении 2 Тип подключения Standard Монтажное положение B Тип смазки CLP 460 Защита поверхн. от коррозии OKS-S (Small; C1) Цвет RAL 7012 = Basalt grey Код двигателя C86 (для ПЧ) 1243 | Lenze Operations GmbH |  | 501.66 | шт
GST04-1M VBR 080C32 | 15954021 | Цилиндрический мотор-редуктор GST04-1M VBR 080C32, №15954021 | Цилиндрический мотор-редуктор Тип GST04-1M VBR 080C32 Код мотора MDEMABR080-32C1C Тип двигателя MD асинх. 3-ф двигатель Монтаж на редукторе (фланец) Прямой монтаж (двиг. интегрир.) Расчетная мощность 0,750 кВт Расчетный крутящий момент 5,10 Нм Расчетная частота вращения 1.410 об/мин Расчетное напряжение 230 / 400 V +-10% Расчетный ток 3,3 / 1,9 A Расчетная частота 50 Hz КПД 0,80 Передаточное число 4,400 Частота вращения выход. вала 320,5 об/мин Крутящий момент выход. вала 22 Нм Сервис фактор 1,14 Степень защиты IP55 Класс нагревостойкости F Режим работы S1 Охлаждение Встроен. вентилятор Защита двигателя TKO (Thermal contact, NC) Выходной вал V - цельный вал 16x32 мм Конструкция редуктора B-на лапах, без центровки Выходной фланец R - без фланца Клеммная коробка В положении 5 Тип подключения Standard Монтажное положение C Тип смазки CLP 460 Защита поверхн. от коррозии OKS-S (Small; C1) Цвет RAL 9018 = papyrus white Тормоз, исполнение Пружинный Размер тормоза 08 Напряжение тормоза 24 V DC Исполнение тормоза не-регулируемый Момент тормоза 8 Нм Бесшумный ротор тормоза да Код двигателя C86 (для ПЧ) 1245 | Lenze Operations GmbH |  | 901.94 | шт
GST04-1M VCK 063C12, MD motor, 0,12kW, 50Hz, n1=1425/min, i=11,857, n2=120,2/min, M2= 9 Nm, flange a | 15462941 | Мотор-редуктор GST04-1M VCK 063C12, MD motor, 0,12kW, 50Hz, n1=1425/min, i=11,857, n2=120,2/min, M2= 9 Nm, flange a2=120 mm, brake size 06, 230 V AC, 4 Nm, CLP 460; mounting pos.-C, terminal box pos-2, Colour RAL 7012=Basalt grey, Nr. 15462941 |  | Lenze Operations GmbH | /Артикул до обработки 15462941 | 652.85 | шт
GST04-1M VCK 063C42, MD motor, 0,25 kW, 50Hz, n1=1370/min, i= 3,500, n2=391,4/min, M2= 6 Nm, flange | 15575239 | Мотор-редуктор GST04-1M VCK 063C42, MD motor, 0,25 kW, 50Hz, n1=1370/min, i= 3,500, n2=391,4/min, M2= 6 Nm, flange a2=120 mm, CLP 460; mounting pos.-A, terminal box pos-2, Colour RAL 7012=Basalt grey, Nr. 15575239 |  | Lenze Operations GmbH | /Артикул до обработки 15575239 | 463.89 | шт
GST04-1M VCR 063C32 | 15424237 | Цилиндрический мотор-редуктор GST04-1M VCR 063C32, №15424237, I=11,857 15Nm | Цилиндрический мотор-редуктор Тип GST04-1M VCR 063C32 Двигатель codeMDEMAXX063-32 Тип двигателя MD асинх. 3-ф двигатель Монтаж на редукторе (фланец) Прямой монтаж (двиг. интегрир.) Расчетная мощность 0,180 кВт Расчетный крутящий момент 1,30 Нм Расчетная частота вращения 1.365 об/мин Расчетное напряжение 230 / 400 V +-10% Расчетный ток 1 / 0,58 A Расчетная частота 50 Hz КПД 0,70 Передаточное число 11,857 Частота вращения выход. вала 115,1 об/мин Крутящий момент выход. вала 15 Нм Сервис фактор 1,09 Степень защиты IP55 Класс нагревостойкости F Охлаждение Встроен. вентилятор Защита двигателя TKO (Thermal contact, NC) Выходной вал V - цельный вал 16x32 Конструкция редуктора C - без лап с центровкой Выходной фланец R - без фланца Клеммная коробка В положении 5 Тип подключения Standard Монтажное положение A Тип смазки CLP 460 Цвет RAL 9018 = papyrus white Защита поверхн. от коррозии OKS-S (Small; C1) Табличка, доп. инф. Mat. no./customer order no. | Lenze Operations GmbH | 15002498 | 474.17 | шт
GST04-1MVBR063C32 | 15656643 | Мотор-редуктор GST04-1MVBR063C32, №15656643 | Мотор-редуктор Тип GST04-1MVBR063C32 Двигатель MFEMAIG063-32C1C Тип двигателя MF оптим. ПЧ Монтаж на редукторе (фланец) Прямой монтаж (двиг. интегрир.) Расчетная мощность 0,550 кВт Расчетный крутящий момент 1,53 Нм Расчетная частота вращения 3.440 r/min Расчетное напряжение 200 / 345 V Расчетный ток 3,2 / 1,8 A Расчетная частота 120 Hz КПД 0,68 Передаточное число 7,182 Частота вращения выход. вала 479,0 r/min Крутящий момент выход. вала 11 Нм Сервис фактор 1,75 Степень защиты IP54 Класс нагревостойкости F Режим работы S1 Охлаждение Встроен. вентилятор Защита двигателя TKO (Thermal contact, NC) Выходной вал V - цельный вал 16x32 Конструкция редуктора B-на лапах, без центровки Выходной фланец R - без фланца Клеммная коробка В положении 2 Тип подключения Standard Монтажное положение A Смазочный материал CLP 460 Цвет RAL 7012 = Basalt grey Защита поверхн. от коррозии OKS-S Обратная связь Инкр. энкодер IG1024-24V-H Подключение обратной связи Клеммная коробка Код двигателя C86 (для ПЧ) 1579 | Lenze Operations GmbH |  | 1190.81 | шт
GST04-1MVBR063C32 | 15688488 | Мотор-редуктор GST04-1MVBR063C32, №15688488 | Мотор-редуктор Тип GST04-1MVBR063C32 Двигатель MDEMAXX063-32C0C Тип двигателя MD асинх. 3-ф двигатель Монтаж на редукторе (фланец) Прямой монтаж (двиг. интегрир.) Расчетная мощность 0,180 кВт Расчетный крутящий момент 1,26 Нм Расчетная частота вращения 1.365 об/мин Расчетное напряжение 230 / 400 V +-10% Расчетный ток 1,0 / 0,58 A Расчетная частота 50 Hz КПД 0,70 Передаточное число 5,667 Частота вращения выход. вала 240,9 об/мин Крутящий момент выход. вала 7 Нм Сервис фактор 2,93 Степень защиты IP55 Класс нагревостойкости F Режим работы S1 Охлаждение Встроен. вентилятор Защита двигателя TKO (Thermal contact, NC) Выходной вал V - цельный вал 16x32 Конструкция редуктора B-на лапах, без центровки Выходной фланец R - без фланца Клеммная коробка В положении 2 Тип подключения Standard Монтажное положение A Тип смазки CLP 460 Цвет RAL 7012 = Basalt grey Защита поверхн. от коррозии OKS-S Код двигателя C86 (для ПЧ) 1237 | Lenze Operations GmbH |  | 412.32 | шт
GST04-1MVBR063C32 | 15946886 | Мотор-редуктор GST04-1MVBR063C32, №15946886 | Мотор-редуктор Тип GST04-1MVBR063C32 Код мотора MDEMAXX063-32C0C Тип двигателя MD асинх. 3-ф двигатель Монтаж на редукторе (фланец) Прямой монтаж (двиг. интегрир.) Расчетная мощность 0,180 кВт Расчетный крутящий момент 1,26 Нм Расчетная частота вращения 1.365 об/мин Расчетное напряжение 230 / 400 V +-10% Расчетный ток 1,0 / 0,58 A Расчетная частота 50 Hz КПД 0,70 Передаточное число 4,400 Частота вращения выход. вала 310,2 об/мин Крутящий момент выход. вала 5 Нм Сервис фактор 3,50 Степень защиты IP55 Класс нагревостойкости F Режим работы S1 Охлаждение Встроен. вентилятор Защита двигателя TKO (Thermal contact, NC) Выходной вал V - цельный вал 16x32 мм Конструкция редуктора B-на лапах, без центровки Выходной фланец R - без фланца Клеммная коробка В положении 2 Тип подключения Standard Монтажное положение D Тип смазки CLP 460 Защита поверхн. от коррозии OKS-S (Small; C1) Цвет RAL 7012 = Basalt grey Код двигателя C86 (для ПЧ) 1237 | Lenze Operations GmbH |  | 412.32 | шт
GST04-1MVBR071C32 | 15624193 | Мотор-редуктор GST04-1MVBR071C32, №15624193 | Мотор-редуктор Тип GST04-1MVBR071C32 Двигатель MDEMAXX071-32C0C Тип двигателя MD асинх. 3-ф двигатель Монтаж на редукторе (фланец) Прямой монтаж (двиг. интегрир.) Расчетная мощность 0,370 кВт Расчетный крутящий момент 2,51 Нм Расчетная частота вращения 1.410 r/min Расчетное напряжение 230 / 400 V +-10% Расчетный ток 1,6 / 0,95 A Расчетная частота 50 Hz КПД 0,77 Передаточное число 9,000 Частота вращения выход. вала 156,7 r/min Крутящий момент выход. вала 22 Нм Сервис фактор 1,05 Степень защиты IP55 Класс нагревостойкости F Режим работы S1 Охлаждение Встроен. вентилятор Защита двигателя TKO (Thermal contact, NC) Выходной вал V - цельный вал 16x32 Конструкция редуктора B-на лапах, без центровки Выходной фланец R - без фланца Клеммная коробка В положении 2 Тип подключения Standard Монтажное положение A Смазочный материал CLP 460 Цвет RAL 7012 = Basalt grey Защита поверхн. от коррозии OKS-S Код двигателя C86 (для ПЧ) 1241 | Lenze Operations GmbH |  | 458.69 | шт
GST04-1MVBR071C32 | 15606771 | Мотор-редуктор GST04-1MVBR071C32, №15606771 | Мотор-редуктор Тип GST04-1MVBR071C32 Код мотора MDEMABR071-32C0C Тип двигателя MD асинх. 3-ф двигатель Монтаж на редукторе (фланец) Прямой монтаж (двиг. интегрир.) Расчетная мощность 0,370 кВт Расчетный крутящий момент 2,51 Нм Расчетная частота вращения 1.410 об/мин Расчетное напряжение 230 / 400 V +-10% Расчетный ток 1,6 / 0,95 A Расчетная частота 50 Hz КПД 0,77 Передаточное число 5,667 Частота вращения выход. вала 248,8 об/мин Крутящий момент выход. вала 14 Нм Сервис фактор 1,79 Степень защиты IP55 Класс нагревостойкости F Режим работы S1 Охлаждение Встроен. вентилятор Защита двигателя TKO (Thermal contact, NC) Выходной вал V - цельный вал 16x32 Конструкция редуктора B-на лапах, без центровки Выходной фланец R - без фланца Клеммная коробка В положении 5 Тип подключения Standard Монтажное положение A Тип смазки CLP 460 Защита поверхн. от коррозии OKS-S (Small; C1) Цвет RAL 7012 = Basalt grey Тормоз, исполнение Пружинный Размер тормоза 06 Напряжение тормоза 205 V DC Исполнение тормоза не-регулируемый Момент тормоза 4 Нм Код двигателя C86 (для ПЧ) 1241 HeliGMtr GST04-1MVBR-071C32 I=5.667 | Lenze Operations GmbH |  | 676.88 | шт
GST04-1MVBR071C32 | 15529681 | Мотор-редуктор GST04-1MVBR071C32, №15529681 | Мотор-редуктор Тип GST04-1MVBR071C32 Код мотора MDEMAXX071-32C0C Тип двигателя MD асинх. 3-ф двигатель Монтаж на редукторе (фланец) Прямой монтаж (двиг. интегрир.) Расчетная мощность 0,370 кВт Расчетный крутящий момент 2,51 Нм Расчетная частота вращения 1.410 об/мин Расчетное напряжение 230 / 400 V +-10% Расчетный ток 1,6 / 0,95 A Расчетная частота 50 Hz КПД 0,77 Передаточное число 2,048 Частота вращения выход. вала 688,5 об/мин Крутящий момент выход. вала 5 Нм Сервис фактор 4,51 Степень защиты IP55 Класс нагревостойкости F Режим работы S1 Охлаждение Встроен. вентилятор Защита двигателя TKO (Thermal contact, NC) Выходной вал V - цельный вал 16x32 мм Конструкция редуктора B-на лапах, без центровки Выходной фланец R - без фланца Клеммная коробка В положении 2 Тип подключения Standard Монтажное положение A Тип смазки CLP 460 Защита поверхн. от коррозии OKS-S (Small; C1) Цвет RAL 7012 = Basalt grey Код двигателя C86 (для ПЧ) 1241 | Lenze Operations GmbH | Старый номер 15069049 | 458.69 | шт
GST04-1MVBR071C32 (673644 Asten) | 15619635 | Мотор-редуктор GST04-1MVBR071C32, №15619635 | Мотор-редуктор Тип GST04-1MVBR071C32 Двигатель MDEMAXX071-32C0C Тип двигателя MD асинх. 3-ф двигатель Монтаж на редукторе (фланец) Прямой монтаж (двиг. интегрир.) Расчетная мощность 0,370 кВт Расчетный крутящий момент 2,51 Нм Расчетная частота вращения 1.410 r/min Расчетное напряжение 230 / 400 V +-10% Расчетный ток 1,6 / 0,95 A Расчетная частота 50 Hz КПД 0,77 Передаточное число 9,000 Частота вращения выход. вала 156,7 r/min Крутящий момент выход. вала 22 Нм Сервис фактор 1,05 Степень защиты IP55 Класс нагревостойкости F Режим работы S1 Охлаждение Встроен. вентилятор Защита двигателя TKO (Thermal contact, NC) Выходной вал V - цельный вал 16x32 Конструкция редуктора B-на лапах, без центровки Выходной фланец R - без фланца Клеммная коробка В положении 5 Тип подключения Standard Монтажное положение A Смазочный материал CLP 460 Цвет RAL 7012 = Basalt grey Защита поверхн. от коррозии OKS-S Код двигателя C86 (для ПЧ) 1241 | Lenze Operations GmbH |  | 458.69 | шт
GST04-1MVBR071C42 | 15405099 | Мотор-редуктор GST04-1MVBR071C42, №15405099 | Мотор-редуктор Тип GST04-1MVBR071C42 Код мотора MDEMAXX071-42C0C Тип двигателя MD асинх. 3-ф двигатель Монтаж на редукторе (фланец) Прямой монтаж (двиг. интегрир.) Расчетная мощность 0,550 кВт Расчетный крутящий момент 3,74 Нм Расчетная частота вращения 1.405 об/мин Расчетное напряжение 230 / 400 V +-10% Расчетный ток 2,4 / 1,4 A Расчетная частота 50 Hz КПД 0,77 Передаточное число 3,500 Частота вращения выход. вала 401,4 об/мин Крутящий момент выход. вала 13 Нм Сервис фактор 1,94 Степень защиты IP55 Класс нагревостойкости F Режим работы S1 Охлаждение Встроен. вентилятор Защита двигателя TKO (Thermal contact, NC) Выходной вал V - цельный вал 16x32 Конструкция редуктора B-на лапах, без центровки Выходной фланец R - без фланца Клеммная коробка В положении 2 Тип подключения Standard Монтажное положение A Тип смазки CLP 460 Цвет RAL 7012 = Basalt grey Защита поверхн. от коррозии OKS-S Код двигателя C86 (для ПЧ) 1243 | Lenze Operations GmbH |  | 501.66 | шт
GST04-1MVBR080C32 | 15401607 | Мотор-редуктор GST04-1MVBR080C32, №15401607 | Мотор-редуктор Тип GST04-1MVBR080C32 Код мотора MDFMAXX080-32C1N Серия мотора Двигатель асинхронный Монтаж на редукторе (фланец) Прямой монтаж (двиг. интегрир.) Расчетная мощность 0,75 кВт Расчетный крутящий момент 5,1 Нм Расчетная частота вращения 1410 об/мин Расчетное напряжение 230 / 400 V +-10% Расчетный ток 3,3 / 1,9 A Расчетная частота 50 Гц косинус ϕ (коэффициент мощности) 0,8 Передаточное число 2,857 Частота вращения выход. вала 493,5 об/мин Крутящий момент выход. вала 14 Нм Сервис фактор 1,75 Степень защиты IP55 Температурный класс F Режим работы S1 Охлаждение Вентилятор 1~ / 3~ Клеммная коробка - вентилятор Позиция 2 Защита двигателя TKO (термоконтакт, НЗ) Выходной вал V - цельный вал 16x32 мм Конструкция редуктора B-на лапах, без центровки Выходной фланец R - без фланца Клеммная коробка Позиция 2 Тип подключения Cтандарт Монтажное положение E Тип смазки CLP 460 Surface/corrosion protection OKS-S (Small; C1) Цвет Цвет по RAL = 7012 (серый) Соответствие станд. Не соответствует CE Код двигателя C86 (для ПЧ) 1245 | Lenze Operations GmbH | 15400265 | 818.21 | шт
GST04-1MVBR080C32 | 15673610 | Мотор-редуктор GST04-1MVBR080C32, №15673610 | Мотор-редуктор Тип GST04-1MVBR080C32 Двигатель MHEMABR080-32C1C Тип двигателя MH асинхронный 3-ф двигатель (IE2) Монтаж на редукторе (фланец) Прямой монтаж (двиг. интегрир.) Расчетная мощность 0,750 кВт Расчетный крутящий момент 5,08 Нм Расчетная частота вращения 1.410 r/min Расчетное напряжение 230 / 400 V +-10% Расчетный ток 3,1 / 1,8 A Расчетная частота 50 Hz КПД 0,84 Передаточное число 4,400 Частота вращения выход. вала 320,5 r/min Крутящий момент выход. вала 22 Нм Сервис фактор 1,14 Степень защиты IP55 Класс нагревостойкости F Режим работы S1 Охлаждение Встроен. вентилятор Защита двигателя TKO (Thermal contact, NC) Выходной вал V - цельный вал 16x32 Конструкция редуктора B-на лапах, без центровки Выходной фланец R - без фланца Клеммная коробка В положении 5 Тип подключения Standard Монтажное положение C Смазочный материал CLP 460 Цвет RAL 9018 = papyrus white Защита поверхн. от коррозии OKS-S Тормоз, исполнение Пружинный Размер тормоза 08 Напряжение тормоза 24 V DC Исполнение тормоза не-регулируемый Момент тормоза 8 Нм Бесшумный ротор тормоза да Код двигателя C86 (для ПЧ) 1525 | Lenze Operations GmbH |  | 941.89 | шт
GST04-1MVBR080C32 | 16068893 | Мотор-редуктор GST04-1MVBR080C32, №16068893 | Мотор-редуктор Тип GST04-1MVBR080C32 Код мотора MDEMAXX080-32C1N Kind of motor MD 3-phase AC asyn. motor Монтаж на редукторе (фланец) Прямой монтаж (двиг. интегрир.) Расчетная мощность 0,75 кВт Расчетный крутящий момент 5,1 Нм Расчетная частота вращения 1410 об/мин Расчетное напряжение 230 / 400 V +-10% Выходной ток 3,3 / 1,9 A Расчетная частота 50 Hz cos phi 0,8 Передаточное число 2,857 Частота вращения выход. вала 493,5 об/мин Крутящий момент выход. вала 14 Нм Сервис фактор 1,75 Степень защиты IP55 Temperature class F Operating mode S1 Охлаждение Встроен. вентилятор Защита двигателя TKO (Thermal contact, NC) Выходной вал V - цельный вал 16x32 мм Конструкция редуктора B-на лапах, без центровки Выходной фланец R - без фланца Клеммная коробка В положении 5 Тип подключения Standard Монтажное положение B Тип смазки CLP 460 Surface/corrosion protection OKS-S (Small; C1) Цвет RAL 9005 = Jet black матовый Соответствие станд. Not CE-compliant Код двигателя C86 (для ПЧ) 1245 | Lenze Operations GmbH |  | 578.97 | шт
GST04-1MVBR080C32 | 16070739 | Мотор-редуктор GST04-1MVBR080C32, №16070739 | Мотор-редуктор Тип GST04-1MVBR080C32 Код мотора MDEMAXX080-32C1N Kind of motor MD 3-phase AC asyn. motor Монтаж на редукторе (фланец) Прямой монтаж (двиг. интегрир.) Расчетная мощность 0,75 кВт Расчетный крутящий момент 5,1 Нм Расчетная частота вращения 1410 об/мин Расчетное напряжение 230 / 400 V +-10% Выходной ток 3,3 / 1,9 A Расчетная частота 50 Hz cos phi 0,8 Передаточное число 2,857 Частота вращения выход. вала 493,5 об/мин Крутящий момент выход. вала 14 Нм Сервис фактор 1,75 Степень защиты IP55 Temperature class F Operating mode S1 Охлаждение Встроен. вентилятор Защита двигателя TKO (Thermal contact, NC) Выходной вал V - цельный вал 16x32 мм Конструкция редуктора B-на лапах, без центровки Выходной фланец R - без фланца Клеммная коробка В положении 5 Тип подключения Standard Монтажное положение B Тип смазки CLP 460 Surface/corrosion protection OKS-S (Small; C1) Цвет RAL 7012 = Basalt grey Соответствие станд. Not CE-compliant Код двигателя C86 (для ПЧ) 1245 | Lenze Operations GmbH |  | 517.12 | шт
GST04-1MVBR080C32 | 16077706 | Мотор-редуктор GST04-1MVBR080C32, №16077706 | Мотор-редуктор Тип GST04-1MVBR080C32 Код мотора MDEMAXX080-32C1N Kind of motor MD 3-phase AC asyn. motor Монтаж на редукторе (фланец) Прямой монтаж (двиг. интегрир.) Расчетная мощность 0,75 кВт Расчетный крутящий момент 5,1 Нм Расчетная частота вращения 1410 об/мин Расчетное напряжение 230 / 400 V +-10% Выходной ток 3,3 / 1,9 A Расчетная частота 50 Hz cos phi 0,8 Передаточное число 2,24 Частота вращения выход. вала 629,5 об/мин Крутящий момент выход. вала 11 Нм Сервис фактор 2,2 Степень защиты IP55 Temperature class F Operating mode S1 Охлаждение Встроен. вентилятор Защита двигателя TKO (Thermal contact, NC) Выходной вал V - цельный вал 16x32 мм Конструкция редуктора B-на лапах, без центровки Выходной фланец R - без фланца Клеммная коробка В положении 5 Тип подключения Standard Монтажное положение A Тип смазки CLP 460 Surface/corrosion protection OKS-G (primed) Цвет Primed Соответствие станд. Not CE-compliant Код двигателя C86 (для ПЧ) 1245 | Lenze Operations GmbH |  | 517.12 | шт
GST04-1MVCK063C12 | 15750732 | Мотор-редуктор GST04-1MVCK063C12, №15750732 | Мотор-редуктор Тип GST04-1MVCK063C12 Код мотора MDEMAXX063-12C0C Тип двигателя MD асинх. 3-ф двигатель Монтаж на редукторе (фланец) Прямой монтаж (двиг. интегрир.) Расчетная мощность 0,120 кВт Расчетный крутящий момент 0,80 Нм Расчетная частота вращения 1.425 об/мин Расчетное напряжение 230 / 400 V +-10% Расчетный ток 0,85 / 0,49 A Расчетная частота 50 Hz КПД 0,56 Передаточное число 4,400 Частота вращения выход. вала 323,9 об/мин Крутящий момент выход. вала 3 Нм Сервис фактор 5,48 Степень защиты IP55 Класс нагревостойкости F Режим работы S1 Охлаждение Встроен. вентилятор Защита двигателя TKO (Thermal contact, NC) Выходной вал V - цельный вал 16x32 Конструкция редуктора C - без лап с центровкой Выходной фланец K - 120 сквозные отверстия Клеммная коробка В положении 5 Тип подключения Standard Монтажное положение C Тип смазки CLP 460 Цвет RAL 7012 = Basalt grey Защита поверхн. от коррозии OKS-S Код двигателя C86 (для ПЧ) 1235 | Lenze Operations GmbH |  | 434.66 | шт
GST04-1MVCK071C13 | 15550006 | Мотор-редуктор GST04-1MVCK071C13, №15550006 | Мотор-редуктор Тип GST04-1MVCK071C13 Код мотора MDEMAXX071-13C0C Серия мотора Двигатель асинхронный Монтаж на редукторе (фланец) Прямой монтаж (двиг. интегрир.) Расчетная мощность 0,18 кВт Расчетный крутящий момент 1,8 Нм Расчетная частота вращения 930 об/мин Расчетное напряжение 230 / 400 V +-10% Расчетный ток 1,1 / 0,6 A Расчетная частота 50 Гц косинус ϕ (коэффициент мощности) 0,66 Передаточное число 9 Частота вращения выход. вала 103,3 об/мин Крутящий момент выход. вала 16 Нм Сервис фактор 1,42 Степень защиты IP55 Температурный класс F Режим работы S1 Охлаждение Встроен. вентилятор Защита двигателя TKO (термоконтакт, НЗ) Выходной вал V - цельный вал 16x32 мм Конструкция редуктора C - без лап с центровкой Выходной фланец K - 140 сквозные отверстия Клеммная коробка В положении 5 Тип подключения Cтандарт Монтажное положение D Тип смазки CLP 460 Surface/corrosion protection OKS-S (Small; C1) Цвет цвет по RAL = 9005 (чёрный)ll Код двигателя C86 (для ПЧ) 1431 | Lenze Operations GmbH | 15072962 | 589.28 | шт
GST04-1MVCR063C12 | 15669920 | Мотор-редуктор GST04-1MVCR063C12, №15669920 | Мотор-редуктор Тип GST04-1MVCR063C12 Код мотора MDEMAXX063-12C0C Тип двигателя MD асинх. 3-ф двигатель Монтаж на редукторе (фланец) Прямой монтаж (двиг. интегрир.) Расчетная мощность 0,12 кВт Расчетный крутящий момент 0,8 Нм Расчетная частота вращения 1425 об/мин Расчетное напряжение 230 / 400 V +-10% Расчетный ток 0,85 / 0,49 A Расчетная частота 50 Hz КПД 0,56 Передаточное число 9 Частота вращения выход. вала 158,3 об/мин Крутящий момент выход. вала 7 Нм Сервис фактор 3,26 Степень защиты IP55 Класс нагревостойкости F Режим работы S1 Охлаждение Встроен. вентилятор Защита двигателя TKO (Thermal contact, NC) Выходной вал V - цельный вал 16x32 мм Конструкция редуктора C - без лап с центровкой Выходной фланец R - без фланца Клеммная коробка В положении 5 Тип подключения Standard Монтажное положение A Тип смазки CLP 460 Защита поверхн. от коррозии OKS-S (Small; C1) Цвет RAL 7012 = Basalt grey Код двигателя C86 (для ПЧ) 1235 | Lenze Operations GmbH | 517998 | 403.73 | шт
GST04-1MVCR063C32 | 15432372 | Мотор-редуктор GST04-1MVCR063C32, №15432372/15068959 | Мотор-редуктор Тип GST04-1MVCR063C32 Код мотора MDEMAXX 063-32 Тип двигателя MD асинх. 3-ф двигатель Монтаж на редукторе (фланец) Прямой монтаж (двиг. интегрир.) Расчетная мощность 0,180 кВт Расчетный крутящий момент 1,30 Нм Расчетная частота вращения 1.365 об/мин Расчетное напряжение 230 / 400 V +-10% Расчетный ток 1 / 0,58 A Расчетная частота 50 Hz КПД 0,70 Передаточное число 11,857 Частота вращения выход. вала 115,1 об/мин Крутящий момент выход. вала 15 Нм Сервис фактор 1,09 Степень защиты IP55 Класс нагревостойкости F Охлаждение Встроен. вентилятор Защита двигателя TKO (Thermal contact, NC) Выходной вал V - цельный вал 16x32 Конструкция редуктора C - без лап с центровкой Выходной фланец R - без фланца Клеммная коробка В положении 5 Тип подключения Standard Монтажное положение A Тип смазки CLP 460 Цвет RAL 7012 = Basalt grey Защита поверхн. от коррозии OKS-S (Standard) Табличка, доп. инф. Mat. no./customer order no. | Lenze Operations GmbH |  | 412.32 | шт
GST04-1MVCR063C32 | 15500645 | Мотор-редуктор GST04-1MVCR063C32, №15500645 | Мотор-редуктор Тип GST04-1MVCR063C32 Двигатель MDEMAXX063-32C0C Тип двигателя MD асинх. 3-ф двигатель Монтаж на редукторе (фланец) Прямой монтаж (двиг. интегрир.) Расчетная мощность 0,180 кВт Расчетный крутящий момент 1,26 Нм Расчетная частота вращения 1.365 об/мин Расчетное напряжение 230 / 400 V +-10% Расчетный ток 1,0 / 0,58 A Расчетная частота 50 Hz КПД 0,70 Передаточное число 11,857 Частота вращения выход. вала 115,1 об/мин Крутящий момент выход. вала 15 Нм Сервис фактор 1,09 Степень защиты IP55 Класс нагревостойкости F Режим работы S1 Охлаждение Встроен. вентилятор Защита двигателя TKO (Thermal contact, NC) Выходной вал V - цельный вал 16x32 Конструкция редуктора C - без лап с центровкой Выходной фланец R - без фланца Клеммная коробка В положении 5 Тип подключения Standard Монтажное положение A Тип смазки CLP 460 Цвет RAL 7012 = Basalt grey Защита поверхн. от коррозии OKS-S Код двигателя C86 (для ПЧ) 1237 | Lenze Operations GmbH | 15002498 | 412.32 | шт
GST04-1MVCR063C32 | 15774795 | Мотор-редуктор GST04-1MVCR063C32, №15774795 | Мотор-редуктор Тип GST04-1MVCR063C32 Код мотора MDEMAXX063-32C0C Тип двигателя MD асинх. 3-ф двигатель Монтаж на редукторе (фланец) Прямой монтаж (двиг. интегрир.) Расчетная мощность 0,18 кВт Расчетный крутящий момент 1,26 Нм Расчетная частота вращения 1365 об/мин Расчетное напряжение 230 / 400 V +-10% Расчетный ток 1,0 / 0,58 A Расчетная частота 50 Hz КПД 0,7 Передаточное число 11,857 Частота вращения выход. вала 115,1 об/мин Крутящий момент выход. вала 15 Нм Сервис фактор 1,09 Степень защиты IP55 Класс нагревостойкости F Режим работы S1 Охлаждение Встроен. вентилятор Защита двигателя TKO (Thermal contact, NC) Выходной вал V - цельный вал 16x32 мм Конструкция редуктора C - без лап с центровкой Выходной фланец R - без фланца Клеммная коробка В положении 5 Тип подключения Standard Монтажное положение A Тип смазки CLP 460 Защита поверхн. от коррозии OKS-S (Small; C1) Цвет RAL 9018 = papyrus white Табличка, доп. инф. Mat. no./customer order no. Код двигателя C86 (для ПЧ) 1237 | Lenze Operations GmbH | 15002498 | 474.17 | шт
GST04-1MVCR063C32 | 15398548 | Мотор-редуктор GST04-1MVCR063C32, №15398548 | Мотор-редуктор Тип GST04-1MVCR063C32 Код мотора MDEMAXX063-32C0C Серия мотора MD 3-phase AC asyn. motor Монтаж на редукторе (фланец) Прямой монтаж (двиг. интегрир.) Расчетная мощность 0,18 кВт Расчетный крутящий момент 1,26 Нм Расчетная частота вращения 1365 об/мин Расчетное напряжение 230 / 400 V +-10% Выходной ток 1,0 / 0,58 A Расчетная частота 50 Hz cos phi 0,7 Передаточное число 9 Частота вращения выход. вала 151,7 об/мин Крутящий момент выход. вала 11 Нм Сервис фактор 2,08 Степень защиты IP55 Temperature class F Operating mode S1 Охлаждение Встроен. вентилятор Защита двигателя TKO (Thermal contact, NC) Выходной вал V - цельный вал 16x32 мм Конструкция редуктора C - без лап с центровкой Выходной фланец R - без фланца Клеммная коробка В положении 5 Тип подключения Standard Монтажное положение A Тип смазки CLP 460 Surface/corrosion protection OKS-S (Small; C1) Цвет RAL 7012 = Basalt grey Код двигателя C86 (для ПЧ) 1237 | Lenze Operations GmbH |  | 412.32 | шт
GST04-1MVCR071C32 | 15611967 | Мотор-редуктор GST04-1MVCR071C32, №15611967 | Мотор-редуктор Тип GST04-1MVCR071C32 Код мотора MDEMAXX071-32C0C Тип двигателя MD асинх. 3-ф двигатель Монтаж на редукторе (фланец) Прямой монтаж (двиг. интегрир.) Расчетная мощность 0,370 кВт Расчетный крутящий момент 2,51 Нм Расчетная частота вращения 1.410 об/мин Расчетное напряжение 230 / 400 V +-10% Расчетный ток 1,6 / 0,95 A Расчетная частота 50 Hz КПД 0,77 Передаточное число 7,182 Частота вращения выход. вала 196,3 об/мин Крутящий момент выход. вала 18 Нм Сервис фактор 1,41 Степень защиты IP55 Класс нагревостойкости F Режим работы S1 Охлаждение Встроен. вентилятор Защита двигателя TKO (Thermal contact, NC) Выходной вал V - цельный вал 16x32 Конструкция редуктора C - без лап с центровкой Выходной фланец R - без фланца Клеммная коробка В положении 3 Тип подключения Standard Монтажное положение C Тип смазки CLP 460 Цвет загрунтованный Защита поверхн. от коррозии OKS-G Код двигателя C86 (для ПЧ) 1241 | Lenze Operations GmbH |  | 458.69 | шт
GST04-1NVCK1D | 15603524 | Редуктор GST04-1NVCK1D, №15603524 | Редуктор Тип GST04-1NVCK1D Приводная часть IEC assembly Вход, версия B14-C160, 24x50 Lenze размер привода 1D Приводная мощность 1,79 кВт Скорость на входе 1.400 r/min Передаточное число 1,600 Частота вращения выход. вала 875,0 r/min Крутящий момент выход. вала 19 Нм Момент инерции 1,767 kgcm2 Выходной вал V - цельный вал 16x32 Конструкция редуктора C - без лап с центровкой Выходной фланец K - 160 сквозные отверстия Монтажное положение A Смазочный материал CLP 460 Цвет RAL 7012 = Basalt grey Защита поверхн. от коррозии OKS-S | Lenze Operations GmbH |  | 503.34 | шт
GST04-1NVCK3C | 16019614 | Мотор-редуктор цилиндрический GST04-1NVCK3C, №16019614 | Мотор-редуктор цилиндрический Тип GST04-1NVCK3C Gearb. explosion protect. gas II 2G ck IIB T4 Gearb. explosion protect. dust II 2D ck IIIB T125°C Макс. внешняя температура 40 °C Приводная часть IEC монтаж with steel hub Вход, версия B14-C105, 14x40 Lenze размер привода 3C Макс. мощность привода 1,25 кВт Скорость на входе 1400 об/мин Макс. входная скорость 1500 об/мин Передаточное число 2,24 Частота вращения выход. вала 625 об/мин Крутящий момент выход. вала 19 Нм Момент инерции 0,975 kgcm2 Макс. радиальная сила 400 N Макс. осевая сила 0 N Степень защиты IP65 (after motor attachment) Выходной вал V - цельный вал 16x32 мм Конструкция редуктора C - без лап с центровкой Выходной фланец K - 120 сквозные отверстия Монтажное положение C Тип смазки CLP HC 320 Цвет RAL 7012 = Basalt grey Защита выходного вала сальник Viton Табличка 1-я/2-я ATEX (1x установлен + 1x loose) Operating instructions in English | Lenze Operations GmbH |  | 661.45 | шт
GST04-1NVCR1B | 15906001 | Мотор-редуктор GST04-1NVCR1B, №15906001 | Мотор-редуктор Тип GST04-1NVCR1B Приводная часть IEC mounting Вход, версия B14-C105, 14x30 Lenze размер привода 1B Приводная мощность 0,38 кВт Скорость на входе 1400 об/мин Передаточное число 9 Частота вращения выход. вала 155,6 об/мин Крутящий момент выход. вала 23 Нм Момент инерции 0,259 kgcm2 Выходной вал V - цельный вал 16x32 мм Конструкция редуктора C - без лап с центровкой Выходной фланец R - без фланца Монтажное положение A Тип смазки CLP 460 Цвет Цвет по RAL = 7012 (серый) Surface/corrosion protection OKS-S (Small; C1) | Lenze Operations GmbH |  | 408.88 | шт
GST04-1PVCK-063C21 | 16054709 | Мотор-редуктор GST04-1PVCK-063C21, №16054709 | Мотор-редуктор Тип GST04-1PVCK-063C21 Тип двигателя 13.126.65.4.6.0 Kind of motor DC permanent magnet motor Расчетная мощность 0,37 кВт Расчетный крутящий момент 1,18 Нм Расчетная частота вращения 3000 об/мин Расчетное напряжение 24 V DC Выходной ток 18,6 A Максимальный ток 90 A Передаточное число 9 Частота вращения выход. вала 333 об/мин Крутящий момент выход. вала 10 Нм Сервис фактор 2,22 Степень защиты IP54 Temperature class F Защита двигателя Thermal contact, NC contact Выходной вал V - цельный вал 16x32 мм Конструкция редуктора C - без лап с центровкой Выходной фланец K - 120 сквозные отверстия Электр. подключение Кабель в полож. 2 Монтажное положение A Тип смазки CLP 460 Цвет RAL 9005 = Jet black Охлаждение Naturally ventilated Pricing date 15.08.2017 | Lenze Operations GmbH |  | 1281.29 | шт
GST04-1S VBR 06FC41, motor MCS06F41-RS0B0, 0,510 kW, 270 Hz, n1=4050 r/min, i=3,500, n2=1157 /min, | 15091170 | Мотор-редуктор GST04-1S VBR 06FC41, motor MCS06F41-RS0B0, 0,510 kW, 270 Hz, n1=4050 r/min, i=3,500, n2=1157 /min, M2= 4 Nm, IP54, CLP HC 220 USDA H1, KTY, resolver RS1, mounting pos.-А, terminal box pos.-2, Nr. 15091170 |  | Lenze Operations GmbH | /Артикул до обработки 15091170 | 1556.5 | шт
GST04-1S VCK 056C23, Motor MDSKSRS056-23, i=5.667 №15583578 | 15583578 | Мотор-редуктор GST04-1S VCK 056C23, Motor MDSKSRS056-23, syn.servomotor integr.mot, Power 1,1kW, torque 2,80Nm, speed 3.800r/min, voltage 330V, current 2,3A, frequency 190Hz, Ratio 5,667, Output speed 670,6r/min, Output torque 16Nm, Load capacity 1,17, IP54, Insulation F, Cooling Self-ventilated, Motor protection KTY, Output shaft V-solid shaft 16x32, Gear box design C-without foot with centring, Flange onoutput side K-120 through hole, Electr.connection-power, feedback- Plug, Connection In position 2, Mounting position C, Lubricant CLP HC 320, Feedback-Resolver RS0, №15583578 | Мотор-редуктор Тип GST04-1S VCK 056C23 Двигатель MDSKSRS056-23 Тип двигателя MDXKS syn. servo motor Монтаж на редукторе (фланец) Прямой монтаж (двиг. интегрир.) Расчетная мощность 1,1 кВт Расчетный крутящий момент 2,8 Нм Расчетная частота вращения 3800 об/мин Расчетное напряжение 330 V Расчетный ток 2,3 A Расчетная частота 190 Hz КПД 1 Передаточное число 5,667 Частота вращения выход. вала 670,6 об/мин Крутящий момент выход. вала 16 Нм Сервис фактор 1,17 Момент инерции 1,247 kgcm2 Степень защиты IP54 Класс нагревостойкости F Охлаждение Самовентиляция Защита двигателя KTY Выходной вал V - цельный вал 16x32 мм Конструкция редуктора C - без лап с центровкой Выходной фланец K - 120 сквозные отверстия Подключение питания Штекер Подключение обратной связи Штекер Подключение В положении 2 Монтажное положение C Тип смазки CLP HC 320 Цвет RAL 7012 = Basalt grey Обратная связь Резольвер RS0 Тип энкодера Резольвер | Lenze Operations GmbH | /Артикул до обработки 15583578 | 1725.06 | шт
GST04-1S VCK 056C33, Motor MDSKSRS056-33, i-2.857 №15583581 | 15583581 | Мотор-редуктор GST04-1S VCK 056C33, Motor MDSKSRS056-33, syn.servomotor integr.mot, Power 1,8kW, torque 4,2Nm, speed 4000r/min, voltage 325V, current 3,6A, frequency 200Hz, Ratio 2,857, Output speed 1400r/min, Output torque 12Nm, Load capacity 1,53, IP54, Insulation F, Cooling Self-ventilated, Motor protection KTY, Output shaft V-solid shaft 16x32, Gear box design C-without foot with centring, Flange onoutput side K-120 through hole, Electr.connection-power, feedback- Plug, Connection In position 2, Mounting position C,Lubricant CLP HC 320, Feedback-Resolver RS0, № 15583581 |  | Lenze Operations GmbH | /Артикул до обработки 15583581 | 1792.63 | шт
GST04-1S VCK 071C03 | 15440547 | Мотор-редуктор GST04-1S VCK 071C03, с синхр. серводвигателем MDSKSRS 071-03, 2,0kW, 170 Hz, 5,7 Nm; 330 V ; 4,2 A , ,n1=3400 r/min, i=2,857, n2=1190,0r/min, M2=16Nm, IP54,solid shaft 16x32,140 through hole, CLP HC 320,KTY, resolver RS1, mounting pos.-А, terminal box pos.-2, , Nr. 15440547 |  | Lenze Operations GmbH | /Артикул до обработки 15440547 | 2105.28 | шт
GST04-1SGCR09DC41 | 13436510 | Мотор-редуктор GST04-1SGCR09DC41, №13436510 | Мотор-редуктор Тип GST04-1SGCR09DC41 Серия мотора MCS syn. compact servo motor Монтаж на редукторе (фланец) Прямой монтаж (двиг. интегрир.) Расчетная мощность 1 кВт Расчетный крутящий момент 2,3 Нм Расчетная частота вращения 4.050 об/мин Расчетный ток 2,3 A Расчетная частота 270 Гц косинус ϕ (коэффициент мощности) 1 Передаточное число 2,857 Частота вращения выход. вала 980 об/мин Крутящий момент выход. вала 20 Нм Сервис фактор 1 Lenze размер привода 1D Степень защиты IP54 Температурный класс F Выходной вал G - цельный вал sm. 16x32 Конструкция редуктора C - без лап с центровкой Выходной фланец R - без фланца Подключение обратной связи Штекер Монтажное положение A Тип смазки CLP HC 320 Цвет цвет по RAL = 9005 (чёрный)ll Surface/corrosion protection OKS-S (Small; C1) Размер тормоза 07 Соответствие (стандарт) CSA/UL Табличка, доп. инф. Mat. no./customer order no. | Lenze Operations GmbH | 28 раб дней | 1940.37 | шт
GST04-1SVBR06FC41 | 15670414 | Мотор-редуктор GST04-1SVBR06FC41, №15670414 | Мотор-редуктор Тип GST04-1SVBR06FC41 Двигатель MCS 06F41-RS0B0 Тип двигателя MCS syn. compact servo motor Напряжение питания 400 V AC Монтаж на редукторе (фланец) Прямой монтаж (двиг. интегрир.) Расчетная мощность 0,510 кВт Расчетный крутящий момент 1,20 Нм Расчетная частота вращения 4.050 r/min Частота вращения выход. вала 1.157,1 r/min Крутящий момент выход. вала 4 Нм Передаточное число 3,500 Сервис фактор 4,34 Расчетное напряжение 320 V Расчетный ток 1,5 A Расчетная частота 270 Hz КПД 0,83 Момент инерции 0,349 kgcm2 Выходной вал V - цельный вал 16x32 Конструкция редуктора B-на лапах, без центровки Выходной фланец R - без фланца Монтажное положение A Смазочный материал CLP HC 220 USDA H1 Степень защиты IP54 Класс нагревостойкости F Подключение питания Штекер Подключение обратной связи Штекер Подключение вентилятора без Подключение В положении 2 Охлаждение Самовентиляция Защита двигателя KTY Обратная связь Резольвер RS0 Соответствие (стандарт) CSAUL Цвет RAL 9005 = Jet black Защита поверхн. от коррозии OKS-S (Standard) | Lenze Operations GmbH |  | 1619.85 | шт
GST04-1SVCK056C23 | 15677324 | Мотор-редуктор GST04-1SVCK056C23, №15677324 | Мотор-редуктор Тип GST04-1SVCK056C23 Двигатель MDSKSRS 056-23 Тип двигателя MDXKS syn. servo motor Монтаж на редукторе (фланец) Прямой монтаж (двиг. интегрир.) Расчетная мощность 1,100 кВт Расчетный крутящий момент 2,80 Нм Расчетная частота вращения 3.800 r/min Расчетное напряжение 330 V Расчетный ток 2,3 A Расчетная частота 190 Hz КПД 1,00 Передаточное число 5,667 Частота вращения выход. вала 670,6 r/min Крутящий момент выход. вала 16 Нм Сервис фактор 1,17 Момент инерции 1,247 kgcm2 Степень защиты IP54 Класс нагревостойкости F Охлаждение Самовентиляция Защита двигателя KTY Выходной вал V - цельный вал 16x32 Конструкция редуктора C - без лап с центровкой Выходной фланец K - 120 сквозные отверстия Подключение питания Штекер Подключение обратной связи Штекер Подключение В положении 2 Монтажное положение C Смазочный материал CLP HC 320 Цвет RAL 9005 = Jet black матовый Обратная связь Резольвер RS0 Тип энкодера Резольвер | Lenze Operations GmbH |  | 1661.72 | шт
GST04-1SVCK056C23 | 15695601 | Мотор-редуктор GST04-1SVCK056C23, №15695601 | Мотор-редуктор Тип GST04-1SVCK056C23 Двигатель MDSKSRS 056-23 Тип двигателя MDXKS syn. servo motor Монтаж на редукторе (фланец) Прямой монтаж (двиг. интегрир.) Расчетная мощность 1,100 кВт Расчетный крутящий момент 2,80 Нм Расчетная частота вращения 3.800 об/мин Расчетное напряжение 330 V Расчетный ток 2,3 A Расчетная частота 190 Hz КПД 1,00 Передаточное число 5,667 Частота вращения выход. вала 670,6 об/мин Крутящий момент выход. вала 16 Нм Сервис фактор 1,17 Момент инерции 1,247 kgcm2 Степень защиты IP54 Класс нагревостойкости F Охлаждение Самовентиляция Защита двигателя KTY Выходной вал V - цельный вал 16x32 Конструкция редуктора C - без лап с центровкой Выходной фланец K - 120 сквозные отверстия Подключение питания Штекер Подключение обратной связи Штекер Подключение В положении 2 Монтажное положение A Тип смазки CLP HC 320 Цвет RAL 9005 = Jet black матовый Обратная связь Резольвер RS0 Тип энкодера Резольвер | Lenze Operations GmbH |  | 1661.72 | шт
GST04-1SVCK056C33 | 15715913 | Мотор-редуктор GST04-1SVCK056C33, №15715913 | Мотор-редуктор Тип GST04-1SVCK056C33 Двигатель MDSKSRS 056-33 Тип двигателя MDXKS syn. servo motor Монтаж на редукторе (фланец) Прямой монтаж (двиг. интегрир.) Расчетная мощность 1,800 кВт Расчетный крутящий момент 4,20 Нм Расчетная частота вращения 4.000 об/мин Расчетное напряжение 325 V Расчетный ток 3,6 A Расчетная частота 200 Hz КПД 1,00 Передаточное число 2,857 Частота вращения выход. вала 1.400,0 об/мин Крутящий момент выход. вала 12 Нм Сервис фактор 1,53 Момент инерции 1,926 kgcm2 Степень защиты IP54 Класс нагревостойкости F Охлаждение Самовентиляция Защита двигателя KTY Выходной вал V - цельный вал 16x32 Конструкция редуктора C - без лап с центровкой Выходной фланец K - 120 сквозные отверстия Подключение питания Штекер Подключение обратной связи Штекер Подключение В положении 2 Монтажное положение A Тип смазки CLP HC 320 Цвет RAL 9005 = Jet black матовый Обратная связь Резольвер RS0 Тип энкодера Резольвер | Lenze Operations GmbH |  | 1729.28 | шт
GST04-1SVCR09FN38 | 15836079 | Мотор-редуктор GST04-1SVCR09FN38, №15836079 | Мотор-редуктор Тип GST04-1SVCR09FN38 Двигатель MCS 09F38-RS0B0 Тип двигателя MCS syn. compact servo motor Напряжение питания 400 V AC Монтаж на редукторе (фланец) IEC сборка с зажимной втулкой Расчетная мощность 1,200 кВт Расчетный крутящий момент 3,10 Нм Расчетная частота вращения 3.750 об/мин Частота вращения выход. вала 852,3 об/мин Крутящий момент выход. вала 13 Нм Передаточное число 4,400 Сервис фактор 1,37 Расчетное напряжение 330 V Расчетный ток 2,5 A Расчетная частота 250 Hz КПД 0,97 Момент инерции 2,400 kgcm2 Выходной вал V - цельный вал 16x32 Конструкция редуктора C - без лап с центровкой Выходной фланец R - без фланца Монтажное положение A Тип смазки CLP HC 320 Lenze размер привода 4C Степень защиты IP54 Класс нагревостойкости F Подключение питания Клеммная коробка Подключение обратной связи Клеммная коробка Подключение вентилятора без Подключение В положении 2 Охлаждение Самовентиляция Защита двигателя KTY83 + PTC Feedback safety system not acc. to IEC 61800-5-2 Обратная связь Резольвер RS0 Соответствие (стандарт) CSAUL Цвет RAL 9005 = Jet black матовый Защита поверхн. от коррозии OKS-S (Small; C1) | Lenze Operations GmbH |  | 1696.54 | шт
GST04-1WVBR1C | 15888992 | Редуктор GST04-1WVBR1C, №15888992 | Редуктор Тип GST04-1WVBR1C Приводная часть Free drive вал Вход, версия 14x40 Lenze размер привода 1C Приводная мощность 1,79 кВт Скорость на входе 1.400 об/мин Передаточное число 1,600 Частота вращения выход. вала 875,0 об/мин Крутящий момент выход. вала 19 Нм Момент инерции 0,888 kgcm2 Выходной вал V - цельный вал 16x32 мм Конструкция редуктора B-на лапах, без центровки Выходной фланец R - без фланца Монтажное положение A Тип смазки CLP 460 Цвет RAL 7012 = Basalt grey Защита поверхн. от коррозии OKS-S (Small; C1) | Lenze Operations GmbH |  | 295.52 | шт
GST04-2AVBR10IC40 | 15256381 | Мотор-редуктор GST04-2AVBR10IC40, №15256381 | Мотор-редуктор Тип GST04-2AVBR10IC40 Двигатель MCA 10I40 RS0P2 Тип двигателя MCA асинхронный серводвигатель Монтаж на редукторе (фланец) Прямой монтаж (двиг. интегрир.) Расчетная мощность 0,800 кВт Расчетный крутящий момент 2,00 Нм Расчетная частота вращения 3.950 r/min Частота вращения выход. вала 158,4 r/min Крутящий момент выход. вала 48 Нм Передаточное число 24,933 Сервис фактор 1,21 Расчетное напряжение 390 V Расчетный ток 2,4 A Расчетная частота 140 Hz КПД 0,70 Момент инерции 4,080 kgcm2 Выходной вал V - цельный вал 20x40 мм Конструкция редуктора B-на лапах, без центровки Выходной фланец R - без фланца Монтажное положение A Смазочный материал CLP HC 320 Степень защиты IP54 Класс нагревостойкости F Подключение питания Штекер Подключение обратной связи Штекер Подключение В положении 2 Охлаждение Самовентиляция Защита двигателя KTY Тормоз, исполнение Тормоз с постоянными магнитами Размер тормоза 07 Тормоз, напряжение 24 V DC Момент тормоза 5 Нм Обратная связь, тип Резольвер RS0 Соответствие (стандарт) CSAUL Цвет RAL 9005 = Jet black матовый Защита поверхн. от коррозии OKS-S (стандарт) Сальник вала маслоустойчивый | Lenze Operations GmbH |  | 2173.2 | шт
GST04-2AVBR10IC40 | 15199849 | Мотор-редуктор GST04-2AVBR10IC40, №15199849 | Мотор-редуктор Тип GST04-2AVBR10IC40 Двигатель MCA 10I40 RS0P2 Тип двигателя MCA асинхронный серводвигатель Монтаж на редукторе (фланец) Прямой монтаж (двиг. интегрир.) Расчетная мощность 0,800 кВт Расчетный крутящий момент 2,00 Нм Расчетная частота вращения 3.950 r/min Частота вращения выход. вала 158,4 r/min Крутящий момент выход. вала 48 Нм Передаточное число 24,933 Сервис фактор 1,21 Расчетное напряжение 390 V Расчетный ток 2,4 A Расчетная частота 140 Hz КПД 0,70 Момент инерции 4,080 kgcm2 Выходной вал V - цельный вал 20x40 мм Конструкция редуктора B-на лапах, без центровки Выходной фланец R - без фланца Монтажное положение B Смазочный материал CLP HC 320 Степень защиты IP54 Класс нагревостойкости F Подключение питания Штекер Подключение обратной связи Штекер Подключение В положении 2 Охлаждение Самовентиляция Защита двигателя KTY Тормоз, исполнение Тормоз с постоянными магнитами Размер тормоза 07 Тормоз, напряжение 24 V DC Момент тормоза 5 Нм Обратная связь, тип Резольвер RS0 Соответствие (стандарт) CSAUL Цвет RAL 9005 = Jet black матовый Защита поверхн. от коррозии OKS-S (стандарт) Сальник вала маслоустойчивый | Lenze Operations GmbH | 660656 -> 13099190 -> | 2173.2 | шт
GST04-2AVBR10IC40 | 15788796 | Мотор-редуктор GST04-2AVBR10IC40, №15788796 | Мотор-редуктор Тип GST04-2AVBR10IC40 Двигатель MCA10I40-RS0P2 Серия мотора MCA асинхронный серводвигатель Монтаж на редукторе (фланец) Прямой монтаж (двиг. интегрир.) Расчетная мощность 0,8 кВт Расчетный крутящий момент 2 Нм Расчетная частота вращения 3950 об/мин Частота вращения выход. вала 179,6 об/мин Крутящий момент выход. вала 43 Нм Передаточное число 22 Сервис фактор 1,2 Расчетное напряжение 390 V Выходной ток 2,4 A Расчетная частота 140 Hz cos phi 0,7 Момент инерции 4,098 kgcm2 Выходной вал V - цельный вал 20x40 мм Конструкция редуктора B-на лапах, без центровки Выходной фланец R - без фланца Монтажное положение F Тип смазки CLP HC 320 Степень защиты IP54 Temperature class F Подключение питания Штекер Подключение обратной связи Штекер Подключение вентилятора Without Подключение В положении 2 Охлаждение Самовентиляция Защита двигателя KTY Тормоз, исполнение Тормоз с постоянными магнитами Размер тормоза 07 Тормоз, напряжение 24 V DC Момент тормоза 5 Нм Feedback safety system not acc. to IEC 61800-5-2 Обратная связь, тип Резольвер RS0 Соответствие (стандарт) CSAUL Цвет RAL 9005 = Jet black матовый Surface/corrosion protection OKS-S (Small; C1) Сальник вала Oil-proof | Lenze Operations GmbH | 283896 435496 678453 | 2173.2 | шт
GST04-2AVBR10IC40, MCA10I40RS0P2, i-24,933, 0.8kw, 48Nm, 3950/min, 158,4r/min №15194095 | 15194095 | Мотор-редуктор GST04-2AVBR10IC40, Motor MCA10I40RS0P2, Motor type MCA asyn.compact servo motor, Mounting on gearbox(flange)-Direct mounting(integr.mot.), Rated power-0,800kW, Rated torque 2,00Nm, Rated speed 3.950r/min, Output speed-158,4r/min, Output torque 48Nm, Ratio 24,933, Load capacity 1,21, Rated voltage 390V, Rated current 2,4A, Rated frequency 140Hz, Power factor 0,70, Moment of inertia 4,080kgcm2, Output shaft V-solid shaft 20x40mm, Gearbox design B-with foot without centring, Flange on output side R-without flange, Mounting position B, Lubricant CLP HC320, Enclosure IP54, Insulation class F, Electr.connection-power Plug, Electr.connection-feedback Plug, Connection-Inposition 2, Cooling Self-ventilated, Motor protection KTY, Brake version Permanent magnet brake, Brake size 07, Brake voltage 24VDC, Braking torque 5Nm, Feedback, type-Resolver RS0, Approval CSAUL, Colour RAL9005=Jet black, Surface/Corrosion protection-OKS-S(standard), Shaft seal oil-proof №15194095 |  | Lenze Operations GmbH | /Артикул до обработки 15194095 | 2236.55 | шт
GST04-2EVBR063C42 | 15515553 | Мотор-редуктор с преобразователем частоты GST04-2EVBR063C42, №15515553 | Мотор-редуктор с преобразователем частоты Тип GST04-2EVBR063C42 Код мотора MDEMAXX063-42C0C Тип двигателя MD асинх. 3-ф двигатель Тип преобразователя E84DVBM5514SSNN2P1 Монтаж на редукторе (фланец) Прямой монтаж (двиг. интегрир.) Расчетная мощность 0,450 кВт Расчетный крутящий момент 1,74 Нм Расчетная частота вращения 2.480 об/мин Расчетное напряжение питания 3/PE AC 400/480 V 50/60 Hz Расчетное напряжение 400 V +-10% треугольник Перегрузочная способность 150% / 60s + 200% / 3s Расчетный ток 1,4 A Расчетная частота 87 Hz КПД 0,63 Передаточное число 35,909 Частота вращения выход. вала 69,1 об/мин Крутящий момент выход. вала 60 Нм Сервис фактор 1,02 Степень защиты IP55 Класс нагревостойкости F Режим работы S1 Охлаждение Встроен. вентилятор Защита двигателя TKO (Thermal contact, NC) Выходной вал V - цельный вал 20x40 мм Конструкция редуктора B-на лапах, без центровки Выходной фланец R - без фланца Преобразователь В положении 2 Тип подключения Standard Монтажное положение A Тип смазки CLP 460 Защита поверхн. от коррозии OKS-S (Small; C1) Цвет RAL 7012 = Basalt grey Коммуникационный модуль Standard-I/O Модуль памяти Standard Устройство управления DIP переключатель / потенциометр Код двигателя C86 (для ПЧ) 1240 | Lenze Operations GmbH |  | 1239.06 | шт
GST04-2EVBR071C32 | 15959434 | Мотор-редуктор c преобразователем частоты GST04-2EVBR071C32, №15959434 | Мотор-редуктор c преобразователем частоты Тип GST04-2EVBR071C32 Код мотора MDEMAXX071-32C0C Тип двигателя MD асинх. 3-ф двигатель Тип преобразователя E84DVBM3714SSNN2P1 Монтаж на редукторе (фланец) Прямой монтаж (двиг. интегрир.) Расчетная мощность 0,370 кВт Расчетный крутящий момент 2,51 Нм Расчетная частота вращения 1.410 об/мин Расчетное напряжение питания 3/PE AC 400/480 V 50/60 Hz Расчетное напряжение 400 V +-10% звезда Перегрузочная способность 150% / 60s + 200% / 3s Расчетный ток 0,95 A Расчетная частота 50 Hz КПД 0,77 Передаточное число 24,933 Частота вращения выход. вала 56,6 об/мин Крутящий момент выход. вала 61 Нм Сервис фактор 1,17 Степень защиты IP55 Класс нагревостойкости F Режим работы S1 Охлаждение Встроен. вентилятор Защита двигателя TKO (Thermal contact, NC) Выходной вал V - цельный вал 20x40 мм Конструкция редуктора B-на лапах, без центровки Выходной фланец R - без фланца Преобразователь В положении 2 Тип подключения Standard Монтажное положение A Тип смазки CLP 460 Защита поверхн. от коррозии OKS-S (Small; C1) Цвет RAL 7012 = Basalt grey Коммуникационный модуль Standard-I/O Модуль памяти Standard Устройство управления DIP переключатель / потенциометр Код двигателя C86 (для ПЧ) 1241 | Lenze Operations GmbH |  | 1245.43 | шт
GST04-2EVBR071C42 | 15873001 | Мотор-редуктор GST04-2EVBR071C42, № | Мотор-редуктор Тип GST04-2EVBR071C42 Код мотора MDEMAXX071-42C0C Тип двигателя MD асинх. 3-ф двигатель Тип преобразователя E82MV551_4B Монтаж на редукторе (фланец) Прямой монтаж (двиг. интегрир.) Расчетная мощность 0,550 кВт Расчетный крутящий момент 3,74 Нм Расчетная частота вращения 1.405 об/мин Расчетное напряжение питания 3~ 400 V AC Расчетное напряжение 400 V +-10% звезда Перегрузочная способность 150 % Расчетный ток 1,4 A Расчетная частота 50 Hz КПД 0,77 Передаточное число 4,571 Частота вращения выход. вала 307,4 об/мин Крутящий момент выход. вала 17 Нм Сервис фактор 2,89 Степень защиты IP55 Класс нагревостойкости F Режим работы S1 Охлаждение Встроен. вентилятор Защита двигателя TKO (Thermal contact, NC) Выходной вал V - цельный вал 20x40 мм Конструкция редуктора B-на лапах, без центровки Выходной фланец R - без фланца Преобразователь В положении 2 Тип подключения Standard Монтажное положение B Тип смазки CLP 460 Защита поверхн. от коррозии OKS-S (Small; C1) Цвет RAL 7012 = Basalt grey Код двигателя C86 (для ПЧ) 1243 | Lenze Operations GmbH | 15005582 | 1447.24 | шт
GST04-2EVBR080C32 | 15976558 | Мотор-редуктор GST04-2EVBR080C32, №15976558 | Мотор-редуктор Тип GST04-2EVBR080C32 Код мотора MDEMAXX080-32C1N Тип двигателя MD асинх. 3-ф двигатель Тип преобразователя E82MV751_4B Монтаж на редукторе (фланец) Прямой монтаж (двиг. интегрир.) Расчетная мощность 0,75 кВт Расчетный крутящий момент 5,1 Нм Расчетная частота вращения 1410 об/мин Расчетное напряжение питания 3~ 400 V AC Расчетное напряжение 400 V +-10% звезда Перегрузочная способность 150 % Расчетный ток 1,9 A Расчетная частота 50 Hz КПД 0,8 Передаточное число 7,04 Частота вращения выход. вала 200,3 об/мин Крутящий момент выход. вала 35 Нм Сервис фактор 1,64 Степень защиты IP55 Класс нагревостойкости F Режим работы S1 Охлаждение Встроен. вентилятор Защита двигателя TKO (Thermal contact, NC) Выходной вал V - цельный вал 20x40 мм Конструкция редуктора B-на лапах, без центровки Выходной фланец R - без фланца Преобразователь В положении 2 Тип подключения Standard Монтажное положение C Тип смазки CLP 460 Защита поверхн. от коррозии OKS-G (загрунтованный) Цвет Primed Соответствие станд. Not CE-compliant Коммуникационный модуль Standard-I/O Код двигателя C86 (для ПЧ) 1245 | Lenze Operations GmbH | 15026046 | 1648.14 | шт
GST04-2EVBR080C32 | 15582685 | Мотор-редуктор GST04-2EVBR080C32, №15582685 | Мотор-редуктор Тип GST04-2EVBR080C32 Код мотора MDEMAXX080-32C1N Тип двигателя MD асинх. 3-ф двигатель Тип преобразователя E82MV751_4B Монтаж на редукторе (фланец) Прямой монтаж (двиг. интегрир.) Расчетная мощность 0,75 кВт Расчетный крутящий момент 5,1 Нм Расчетная частота вращения 1410 об/мин Расчетное напряжение питания 3~ 400 V AC Расчетное напряжение 400 V +-10% звезда Перегрузочная способность 150 % Расчетный ток 1,9 A Расчетная частота 50 Hz КПД 0,8 Передаточное число 7,04 Частота вращения выход. вала 200,3 об/мин Крутящий момент выход. вала 35 Нм Сервис фактор 1,64 Степень защиты IP55 Класс нагревостойкости F Режим работы S1 Охлаждение Встроен. вентилятор Защита двигателя TKO (Thermal contact, NC) Выходной вал V - цельный вал 20x40 мм Конструкция редуктора B-на лапах, без центровки Выходной фланец R - без фланца Преобразователь В положении 2 Тип подключения Standard Монтажное положение C Тип смазки CLP 460 Защита поверхн. от коррозии OKS-S (Small; C1) Цвет Coat. NCS-S 1000N light grey Соответствие станд. Not CE-compliant Коммуникационный модуль Standard-I/O Код двигателя C86 (для ПЧ) 1245 | Lenze Operations GmbH | 15263127 | 1727.33 | шт
GST04-2EVBR080C42 | 15971560 | Мотор-редуктор GST04-2EVBR080C42, №15971560 | Мотор-редуктор Тип GST04-2EVBR080C42 Код мотора MDEMAXX080-42C0N Тип двигателя MD асинх. 3-ф двигатель Тип преобразователя E82MV152_4B Монтаж на редукторе (фланец) Прямой монтаж (двиг. интегрир.) Расчетная мощность 1,1 кВт Расчетный крутящий момент 7,5 Нм Расчетная частота вращения 1390 об/мин Расчетное напряжение питания 3~ 400 V AC Расчетное напряжение 400 V +-10% звезда Перегрузочная способность 150 % Расчетный ток 2,8 A Расчетная частота 50 Hz КПД 0,8 Передаточное число 5,187 Частота вращения выход. вала 268 об/мин Крутящий момент выход. вала 38 Нм Сервис фактор 1,32 Степень защиты IP55 Класс нагревостойкости F Режим работы S1 Охлаждение Встроен. вентилятор Защита двигателя TKO (Thermal contact, NC) Выходной вал V - цельный вал 20x40 мм Конструкция редуктора B-на лапах, без центровки Выходной фланец R - без фланца Преобразователь В положении 2 Тип подключения Standard Монтажное положение A Тип смазки CLP 460 Защита поверхн. от коррозии OKS-G (загрунтованный) Цвет Primed Соответствие станд. Not CE-compliant Коммуникационный модуль Standard-I/O Код двигателя C86 (для ПЧ) 1247 | Lenze Operations GmbH | 15013408 | 1865.1 | шт
GST04-2EVCK071C32 | 15929103 | Мотор-редуктор GST04-2EVCK071C32, №15929103 | Мотор-редуктор Тип GST04-2EVCK071C32 Код мотора MDFMAXX071-32C0C Тип двигателя MD асинх. 3-ф двигатель Тип преобразователя E82MV371_2B Монтаж на редукторе (фланец) Прямой монтаж (двиг. интегрир.) Расчетная мощность 0,37 кВт Расчетный крутящий момент 2,51 Нм Расчетная частота вращения 1410 об/мин Расчетное напряжение питания 1~ 230 V AC Расчетное напряжение 230 / 400 V +-10% Перегрузочная способность 150 % Расчетный ток 1,6 / 0,95 A Расчетная частота 50 Hz КПД 0,77 Передаточное число 9,856 Частота вращения выход. вала 143,1 об/мин Крутящий момент выход. вала 24 Нм Сервис фактор 2,7 Степень защиты IP55 Класс нагревостойкости F Режим работы S1 Охлаждение Вентилятор 1~ / 3~ Клеммная коробка - вентилятор В положении 5 Защита двигателя TKO (Thermal contact, NC) Выходной вал V - цельный вал 20x40 мм Конструкция редуктора C - без лап с центровкой Выходной фланец K - 140 сквозные отверстия Преобразователь В положении 4 Тип подключения Standard Монтажное положение D Тип смазки CLP 460 Защита поверхн. от коррозии OKS-S (Small; C1) Цвет RAL 9005 = Jet black матовый Коммуникационный модуль Standard-I/O Код двигателя C86 (для ПЧ) 1241 | Lenze Operations GmbH | 15205877 | 1676.48 | шт
GST04-2EVCK071C42 | 13467147 | Мотор-редуктор GST04-2EVCK071C42, №13467147 | Мотор-редуктор Тип GST04-2EVCK071C42 Код мотора MDEMAXX071-42C0C Тип двигателя MD асинх. 3-ф двигатель Typ Drive Unit E82MV551-4B Тип преобразователя E82MV551_4B Конструктивное исполнение Двигатель-установлен device Монтаж на редукторе (фланец) Прямой монтаж (двиг. интегрир.) Расчетная мощность 0,55 кВт Расчетный крутящий момент 3,74 Нм Расчетная частота вращения 1.405 об/мин Расчетное напряжение питания 3~ 400 V AC Расчетное напряжение 400 V +-10% звезда Расчетный ток 1,4 A Расчетная частота 50 Hz КПД 0,77 Коммуникационный модуль Системная шина (CAN) Передаточное число 24,933 Частота вращения выход. вала 56,4 об/мин Крутящий момент выход. вала 90 Нм Сервис фактор 0,79 Сервис фактор примечание 1 Внимание: Сервис фактор <1 Сервис фактор примечание 2 Возможна перегрузка редуктора Lenze размер привода 1C Степень защиты IP55 Класс нагревостойкости F Режим работы S1 Охлаждение Встроен. вентилятор Защита двигателя TKO (Thermal contact, NC) Выходной вал V - цельный вал 20x35 Конструкция редуктора C - без лап с центровкой Выходной фланец K - 160 сквозные отверстия Преобразователь В положении 5 Тип подключения 3.0 m cable Монтажное положение A Тип смазки CLP 460 Цвет RAL 7012 = Basalt grey Защита поверхн. от коррозии OKS-S (Standard) Опция двигателя Parameter 128 -> "1" Inverter option Customer-spec. parameter set Inverter option LEA 99101 Vers. 03 Код двигателя C86 (для ПЧ) 1243 | Lenze Operations GmbH | 658292 -> 13099028 -> 13467147 | 2372.86 | шт
GST04-2EVCR071C32 | 15678547 | Мотор-редуктор GST04-2EVCR071C32, №15678547 | Мотор-редуктор Тип GST04-2EVCR071C32 Двигатель MDEMAXX071-32C0C Тип двигателя MD асинх. 3-ф двигатель Тип преобразователя E82MV371_2B Монтаж на редукторе (фланец) Прямой монтаж (двиг. интегрир.) Расчетная мощность 0,370 кВт Расчетный крутящий момент 2,51 Нм Расчетная частота вращения 1.410 r/min Расчетное напряжение питания 1~ 230 V AC Расчетное напряжение 230 / 400 V +-10% Перегрузочная способность 150 % Расчетный ток 1,6 / 0,95 A Расчетная частота 50 Hz КПД 0,77 Передаточное число 9,010 Частота вращения выход. вала 156,5 r/min Крутящий момент выход. вала 22 Нм Сервис фактор 2,86 Степень защиты IP55 Класс нагревостойкости F Режим работы S1 Охлаждение Встроен. вентилятор Защита двигателя TKO (Thermal contact, NC) Выходной вал V - цельный вал 20x40 мм Конструкция редуктора C - без лап с центровкой Выходной фланец R - без фланца Преобразователь В положении 2 Тип подключения Standard Монтажное положение B Смазочный материал CLP 460 Цвет RAL 9018 = papyrus white Защита поверхн. от коррозии OKS-S Коммуникационный модуль PROFIBUS Код двигателя C86 (для ПЧ) 1241 | Lenze Operations GmbH |  | 1535.12 | шт
GST04-2K VBR 071-32 10B | 15483975 | Мотор-редуктор GST04-2K VBR 071-32 10B SimplaBelt, 0,37kW, n1=1400/min, i=15,400, n2=217-39/min, M2=12-48Nm, Motor- position 6 ( U ) , speed belt drive -position 3 ,Handwheel -position indicator; brake 230 V AC Rectifier 6-pole; 5 Nm; Noise-optimised brake , seal ,Bhr-Lever- position 2, mounting position = A, terminal box = 3, color-RAL 7012-Basalt grey ,SAP №15483975 |  | Lenze Operations GmbH | /Артикул до обработки 15483975 | 2185.89 | шт
GST04-2KVBR090-3213C | 15702311 | Мотор-редуктор с ременным вариатором GST04-2KVBR090-3213C, №15702311 | Мотор-редуктор с ременным вариатором Тип GST04-2KVBR090-3213C Код мотора MDEMAXX090-32C1N Тип двигателя MD асинх. 3-ф двигатель Расчетная мощность 1,500 кВт Расчетная частота вращения 1.410 об/мин Расчетный крутящий момент 10,10 Нм Расчетное напряжение 230 / 400 V +-10% Расчетная частота 50 Hz КПД 0,76 Частота вращения выход. вала 216-41 1/min Крутящий момент выход. вала 49-70 Нм Степень защиты IP55 Режим работы S1 Класс нагревостойкости F Охлаждение Встроен. вентилятор Защита двигателя TKO/KTY 83-110 Передаточное число 15,400 Выходной вал V - цельный вал 20x40 мм Конструкция редуктора B-на лапах, без центровки Клеммная коробка В положении 2 Выходной фланец R - без фланца Монтажное положение A Тип управляющего устройства Лицевая часть control Двигатель in в положении 1 ( Z - arrangemen Variable speed belt drive In position 3 Колесо с рукояткой с индикатором вращения Цвет RAL 7012 = Basalt grey Защита поверхн. от коррозии OKS-S Тип смазки CLP 460 Соответствие станд. Not CE-compliant Код двигателя C86 (для ПЧ) 1267 | Lenze Operations GmbH |  | 2491.79 | шт
GST04-2KVBR090-3213C | 15702404 | Мотор-редуктор с ременным вариатором GST04-2KVBR090-3213C, №15702404 | Мотор-редуктор с ременным вариатором Тип GST04-2KVBR090-3213C Код мотора MDEMAXX090-32C1N Тип двигателя MD асинх. 3-ф двигатель Расчетная мощность 1,500 кВт Расчетная частота вращения 1.690 об/мин Расчетный крутящий момент 8,48 Нм Расчетное напряжение 230 / 400 V +-10% Расчетная частота 60 Hz КПД 0,84 Частота вращения выход. вала 207-39 1/min Крутящий момент выход. вала 51-70 Нм Степень защиты IP55 Режим работы S1 Класс нагревостойкости F Охлаждение Встроен. вентилятор Защита двигателя TKO/KTY 83-110 Передаточное число 19,360 Выходной вал V - цельный вал 20x40 мм Конструкция редуктора B-на лапах, без центровки Клеммная коробка В положении 2 Выходной фланец R - без фланца Монтажное положение A Тип управляющего устройства Лицевая часть control Двигатель in в положении 1 ( Z - arrangemen Variable speed belt drive In position 3 Колесо с рукояткой с индикатором вращения Цвет RAL 7012 = Basalt grey Защита поверхн. от коррозии OKS-S Тип смазки CLP 460 Соответствие станд. Not CE-compliant | Lenze Operations GmbH |  | 2491.79 | шт
GST04-2M VBR 063C42, MD motor, 0,25kW, n1=1370/min, i=24,933, n2=55/min, M2=42Nm, brake BFK458-06, 2 | 15462719 | Мотор-редуктор GST04-2M VBR 063C42, MD motor, 0,25kW, n1=1370/min, i=24,933, n2=55/min, M2=42Nm, brake BFK458-06, 24V DC, 4 Nm, mounting position = F, terminal box = 5, color-RAL 7012-Basalt grey, Nr 15462719 | Мотор-редуктор Тип GST04-2M VBR 063C42 Двигатель MDEMABR063-42C0C Тип двигателя MD асинх. 3-ф двигатель Монтаж на редукторе (фланец) Прямой монтаж (двиг. интегрир.) Расчетная мощность 0,250 кВт Расчетный крутящий момент 1,74 Нм Расчетная частота вращения 1.370 r/min Расчетное напряжение 230 / 400 V +-10% Расчетный ток 1,4 / 0,82 A Расчетная частота 50 Hz КПД 0,67 Передаточное число 24,933 Частота вращения выход. вала 54,9 r/min Крутящий момент выход. вала 42 Нм Сервис фактор 1,69 Степень защиты IP55 Класс нагревостойкости F Режим работы S1 Охлаждение Встроен. вентилятор Защита двигателя TKO (Thermal contact, NC) Выходной вал V - цельный вал 20x40 мм Конструкция редуктора B-на лапах, без центровки Выходной фланец R - без фланца Клеммная коробка В положении 5 Тип подключения Standard Монтажное положение F Смазочный материал CLP 460 Цвет RAL 7012 = Basalt grey Защита поверхн. от коррозии OKS-S Тормоз, исполнение Пружинный Размер тормоза 06 Напряжение тормоза 24 V DC Исполнение тормоза не-регулируемый Момент тормоза 4 Нм Код двигателя C86 (для ПЧ) 1239 | Lenze Operations GmbH |  | 699.24 | шт
GST04-2M VBR 063C42, MD motor, 0,25kW, n1=1370/min, i=31,600, n2=43,4/min, M2=53 Nm, mounting positi | 15451805 | Мотор-редуктор GST04-2M VBR 063C42, MD motor, 0,25kW, n1=1370/min, i=31,600, n2=43,4/min, M2=53 Nm, mounting position = F, terminal box -2, color-RAL 7012-Basalt grey, Nr 15451805 |  | Lenze Operations GmbH | /Артикул до обработки 15451805 | 481.05 | шт
GST04-2M VBR 071C31 | 16048081 | Мотор-редуктор GST04-2M VBR 071C31, №16048081 | Мотор-редуктор Тип GST04-2M VBR 071C31 Двигатель codeMDEMABR071-31C0C Тип двигателя MD 3-phase AC asyn. motor Монтаж на редукторе (фланец) Прямой монтаж (двиг. интегрир.) Расчетная мощность 0,55 кВт Расчетный крутящий момент 2 Нм Расчетная частота вращения 2630 об/мин Расчетное напряжение 230 / 400 V +-10% Выходной ток 2,4 / 1,4 A Расчетная частота 50 Hz КПД 0,93 Передаточное число 14,286 Частота вращения выход. вала 184,1 об/мин Крутящий момент выход. вала 28 Нм Сервис фактор 1,82 Степень защиты IP55 Temperature class F Operating mode S1 Охлаждение Встроен. вентилятор Защита двигателя TKO (Thermal contact, NC) Выходной вал V - цельный вал 20x40 мм Конструкция редуктора B-на лапах, без центровки Выходной фланец R - без фланца Клеммная коробка В положении 2 Тип подключения Standard Монтажное положение E Тип смазки CLP HC 320 Surface/corrosion protection OKS-S (Small; C1) Цвет RAL 7012 = Basalt grey Подшипник выходного вала Higher-torque Тормоз, исполнение Пружинный Размер тормоза 06 Напряжение тормоза 24 V DC Исполнение тормоза не-регулируемый Момент тормоза 4 Нм | Lenze Operations GmbH |  | 821.2 | шт
GST04-2M VBR 071C42 | 16005413 | Цилиндрический мотор-редуктор GST04-2M VBR 071C42, №16005413 | Цилиндрический мотор-редуктор Тип GST04-2M VBR 071C42 Код мотора MDEMAXX071-42C0C Тип двигателя MD асинх. 3-ф двигатель Монтаж на редукторе (фланец) Прямой монтаж (двиг. интегрир.) Расчетная мощность 0,55 кВт Расчетный крутящий момент 3,74 Нм Расчетная частота вращения 1405 об/мин Расчетное напряжение 230 / 400 V +-10% Расчетный ток 2,4 / 1,4 A Расчетная частота 50 Hz КПД 0,77 Передаточное число 6,4 Частота вращения выход. вала 219,5 об/мин Крутящий момент выход. вала 23 Нм Сервис фактор 2,37 Степень защиты IP55 Класс нагревостойкости F Режим работы S1 Охлаждение Встроен. вентилятор Защита двигателя TKO (Thermal contact, NC) Выходной вал V - цельный вал 20x40 мм Конструкция редуктора B-на лапах, без центровки Выходной фланец R - без фланца Клеммная коробка В положении 5 Тип подключения Standard Монтажное положение E Тип смазки CLP 460 Защита поверхн. от коррозии OKS-S (Small; C1) Цвет RAL 9018 = papyrus white Код двигателя C86 (для ПЧ) 1243 | Lenze Operations GmbH | 15010303 | 611.6 | шт
GST04-2M VBR 071C42, MD motor, 0,55kW, n1=1405/min, i=11,200, n2=125,4/min, M2=41 Nm, brake BFK458-0 | 15470434 | Мотор-редуктор GST04-2M VBR 071C42, MD motor, 0,55kW, n1=1405/min, i=11,200, n2=125,4/min, M2=41 Nm, brake BFK458-06, 24 V DC, 4 Nm, mounting position A, terminal box = 5, color-RAL 7012-Basalt grey, Nr. 15470434 | Тип GST04-2M VBR 071C42 Код мотора MDEMABR071-42C0C Тип двигателя MD асинх. 3-ф двигатель Монтаж на редукторе (фланец) Прямой монтаж (двиг. интегрир.) Расчетная мощность 0,550 кВт Расчетный крутящий момент 3,74 Нм Расчетная частота вращения 1.405 об/мин Расчетное напряжение 230 / 400 V +-10% Расчетный ток 2,4 / 1,4 A Расчетная частота 50 Hz КПД 0,77 Передаточное число 11,200 Частота вращения выход. вала 125,4 об/мин Крутящий момент выход. вала 41 Нм Сервис фактор 1,48 Степень защиты IP55 Класс нагревостойкости F Режим работы S1 Охлаждение Встроен. вентилятор Защита двигателя TKO (Thermal contact, NC) Выходной вал V - цельный вал 20x40 мм Конструкция редуктора B-на лапах, без центровки Выходной фланец R - без фланца Клеммная коробка В положении 5 Тип подключения Standard Монтажное положение A Тип смазки CLP 460 Защита поверхн. от коррозии OKS-S (Small; C1) Цвет RAL 7012 = Basalt grey Тормоз, исполнение Пружинный Размер тормоза 06 Напряжение тормоза 24 V DC Исполнение тормоза не-регулируемый Момент тормоза 4 Нм Код двигателя C86 (для ПЧ) 1243 | Lenze Operations GmbH | /Артикул до обработки 15470434 | 767.94 | шт
GST04-2M VBR 071C42, MD motor, 0,55kW, n1=1405/min, i=11,200, n2=125,4/min, M2=41 Nm, mounting posit | 15462718 | Мотор-редуктор GST04-2M VBR 071C42, MD motor, 0,55kW, n1=1405/min, i=11,200, n2=125,4/min, M2=41 Nm, mounting position A, terminal box = 5, color-RAL 7012-Basalt grey, Nr. 15462718 | Мотор-редуктор Тип GST04-2MVBR071C42 Двигатель MDEMAXX071-42C0C Тип двигателя MD асинх. 3-ф двигатель Монтаж на редукторе (фланец) Прямой монтаж (двиг. интегрир.) Расчетная мощность 0,550 кВт Расчетный крутящий момент 3,74 Нм Расчетная частота вращения 1.405 об/мин Расчетное напряжение 230 / 400 V +-10% Расчетный ток 2,4 / 1,4 A Расчетная частота 50 Hz КПД 0,77 Передаточное число 11,200 Частота вращения выход. вала 125,4 об/мин Крутящий момент выход. вала 41 Нм Сервис фактор 1,48 Степень защиты IP55 Класс нагревостойкости F Режим работы S1 Охлаждение Встроен. вентилятор Защита двигателя TKO (Thermal contact, NC) Выходной вал V - цельный вал 20x40 мм Конструкция редуктора B-на лапах, без центровки Выходной фланец R - без фланца Клеммная коробка В положении 5 Тип подключения Standard Монтажное положение A Смазочный материал CLP 460 Цвет RAL 7012 = Basalt grey Защита поверхн. от коррозии OKS-S Код двигателя C86 (для ПЧ) 1243 | Lenze Operations GmbH |  | 549.76 | шт
GST04-2M VBR 071C42, MD motor, 0,55kW, n1=1405/min, i=6,4, n2=219,5/min, M2=23 Nm, brake BFK458-06, | 15470331 | Мотор-редуктор GST04-2M VBR 071C42, MD motor, 0,55kW, n1=1405/min, i=6,4, n2=219,5/min, M2=23 Nm, brake BFK458-06, 24 V DC, 4 Nm, mounting position E, terminal box = 5, color-RAL 7012-Basalt grey, Nr. 15470331 | Мотор-редуктор Тип GST04-2MVBR071C42 Двигатель MDEMABR071-42C0C Тип двигателя MD асинх. 3-ф двигатель Монтаж на редукторе (фланец) Прямой монтаж (двиг. интегрир.) Расчетная мощность 0,550 кВт Расчетный крутящий момент 3,74 Нм Расчетная частота вращения 1.405 r/min Расчетное напряжение 230 / 400 V +-10% Расчетный ток 2,4 / 1,4 A Расчетная частота 50 Hz КПД 0,77 Передаточное число 6,400 Частота вращения выход. вала 219,5 r/min Крутящий момент выход. вала 23 Нм Сервис фактор 2,37 Степень защиты IP55 Класс нагревостойкости F Режим работы S1 Охлаждение Встроен. вентилятор Защита двигателя TKO (Thermal contact, NC) Выходной вал V - цельный вал 20x40 мм Конструкция редуктора B-на лапах, без центровки Выходной фланец R - без фланца Клеммная коробка В положении 5 Тип подключения Standard Монтажное положение E Смазочный материал CLP 460 Цвет RAL 7012 = Basalt grey Защита поверхн. от коррозии OKS-S Тормоз, исполнение Пружинный Размер тормоза 06 Напряжение тормоза 24 V DC Исполнение тормоза не-регулируемый Момент тормоза 4 Нм Код двигателя C86 (для ПЧ) 1243 | Lenze Operations GmbH | /Артикул до обработки 15470331 | 767.94 | шт
GST04-2M VBR 080-3L, 0,55/0,75 kW, n1=1360/2780/min, i= 8, n2=170/348/min, M2=30/20/Nm, mounting pos | 470502 | Мотор-редуктор GST04-2M VBR 080-3L, 0,55/0,75 kW, n1=1360/2780/min, i= 8, n2=170/348/min, M2=30/20/Nm, mounting position A, terminal box = 5, output shaft- viton, color-RAL 9018=papyrus white, Nr. 00470502 |  | Lenze Operations GmbH | /Артикул до обработки 00470502 | 827.67 | шт
GST04-2M VCK 063C32 | 15516882 | Мотор-редуктор GST04-2M VCK 063C32 ; MDFMAXX063-32C0C ; 230 / 400 V;0,180 kW, n1= 1 365 r/min, M1=1,26 Nm ;i=24.933, n2=54,7/min, M2=30Nm, mounting posit -С, terminal box blower 2,IP55 ,Blower 1~ / 3~ ,CLP 460 , color-RAL 7012-Basalt grey, Nr. 15516882 |  | Lenze Operations GmbH | /Артикул до обработки 15516882 | 742.28 | шт
GST04-2M VCK 063C32, MD motor, 0,180 kW, 50 Hz, n1= 1365 r/min, i=24.933, n2=54,7/min, M2=30 Nm, Fla | 15516871 | Мотор-редуктор GST04-2M VCK 063C32, MD motor, 0,180 kW, 50 Hz, n1= 1365 r/min, i=24.933, n2=54,7/min, M2=30 Nm, Flange 140 mm, Blower 1~/ 3~, CLP 460, mounting posit -С, terminal box pos- 2, color-RAL 7012-Basalt grey, Nr.15516871 |  | Lenze Operations GmbH | /Артикул до обработки 15516871 | 742.28 | шт
GST04-2M VCK 071C32 | 15789879 | Мотор-редуктор GST04-2M VCK 071C32, №15789879, I=28,333 , 69Nm | Мотор-редуктор Тип GST04-2M VCK 071C32 Двигатель codeMDEMAXX071-32C0C Тип двигателя MD асинх. 3-ф двигатель Монтаж на редукторе (фланец) Прямой монтаж (двиг. интегрир.) Расчетная мощность 0,370 кВт Расчетный крутящий момент 2,51 Нм Расчетная частота вращения 1.410 об/мин Расчетное напряжение 230 / 400 V +-10% Расчетный ток 1,6 / 0,95 A Расчетная частота 50 Hz КПД 0,77 Передаточное число 28,333 Частота вращения выход. вала 49,8 об/мин Крутящий момент выход. вала 69 Нм Сервис фактор 0,92 Сервис фактор примечание 1 Внимание: Сервис фактор <1 Сервис фактор примечание 2 Возможна перегрузка редуктора Степень защиты IP65 Класс нагревостойкости F Режим работы S1 Охлаждение Встроен. вентилятор Защита двигателя PTC Выходной вал V - цельный вал 20x40 мм Конструкция редуктора C - без лап с центровкой Выходной фланец K - 120 сквозные отверстия Клеммная коробка В положении 2 Тип подключения Standard Монтажное положение A Тип смазки CLP 460 Цвет RAL 5007 = Brilliant blue Защита поверхн. от коррозии OKS-S Код двигателя C86 (для ПЧ) 1241 | Lenze Operations GmbH |  | 755.21 | шт
GST04-2M VCK 080C31 | 15417575 | Мотор-редуктор GST04-2M VCK 080C31; MDFMAXX080-31C0C ; 230 / 400 V;1,1kW, n1=2720/min, M1=3,8Nm;i=9,856, n2=276/min, M2=37Nm, mounting posit A, terminal box blower 2,IP55 ,Blower 1~ / 3~ ,CLP 460 , color-RAL 7012-Basalt grey, BSL-S Nr. 15417575 |  | Lenze Operations GmbH | /Артикул до обработки 15417575 | 957.38 | шт
GST04-2MVAR071C42 | 15448500 | Мотор-редуктор GST04-2MVAR071C42, №15448500 | Мотор-редуктор Тип GST04-2MVAR071C42 Код мотора MDEMARS071-42C0C Тип двигателя MD асинх. 3-ф двигатель Монтаж на редукторе (фланец) Прямой монтаж (двиг. интегрир.) Расчетная мощность 1,000 кВт Расчетный крутящий момент 3,74 Нм Расчетная частота вращения 2.515 об/мин Расчетное напряжение 400 V +-10% треугольник Расчетный ток 2,4 A Расчетная частота 87 Hz КПД 0,74 Передаточное число 14,286 Частота вращения выход. вала 176,0 об/мин Крутящий момент выход. вала 53 Нм Сервис фактор 0,97 Сервис фактор примечание 1 Внимание: Сервис фактор <1 Сервис фактор примечание 2 Возможна перегрузка редуктора Степень защиты IP54 Класс нагревостойкости F Режим работы S1 Охлаждение Встроен. вентилятор Защита двигателя TKO/KTY 83-110 Выходной вал V - цельный вал 20x40 мм Конструкция редуктора A - на лапах, с центрирующим кольцом Выходной фланец R - без фланца Клеммная коробка В положении 5 Тип подключения Standard Монтажное положение B Тип смазки CLP HC 320 Цвет RAL 7012 = Basalt grey Защита поверхн. от коррозии OKS-S Обратная связь Резольвер RS1 Подключение обратной связи Клеммная коробка Код двигателя C86 (для ПЧ) 1244 | Lenze Operations GmbH |  | 1269.61 | шт
GST04-2MVBR-063C42 | 477791 | Мотор-редуктор GST04-2MVBR-063C42, №00477791 | Мотор-редуктор Тип GST04-2MVBR-063C42 Тип двигателя MDEMAXX063-42 Тип двигателя MD асинх. 3-ф двигатель Монтаж на редукторе (фланец) Прямой монтаж (двиг. интегрир.) Расчетная мощность 0,25 кВт Расчетный крутящий момент 1,7 Нм Расчетная частота вращения 1.370 r/min Расчетное напряжение 230 / 400 V +-10% Расчетный ток 1,4 A Расчетная частота 50 Hz КПД 0,67 Передаточное число 22 Частота вращения выход. вала 62,3 r/min Крутящий момент выход. вала 37 Нм Сервис фактор 1,68 Степень защиты IP54 Класс нагревостойкости F Охлаждение Встроен. вентилятор Защита двигателя TKO (Thermal contact, NC) Выходной вал V - цельный вал 20x40 мм Конструкция редуктора B-на лапах, без центровки Выходной фланец R - без фланца Клеммная коробка В положении 2 Монтажное положение A Смазочный материал CLP 460 Цвет RAL 9005 = Jet black Обратная связь Резольвер RS1 Опция двигателя Applikationskleммenkasten Опция двигателя KK3 | Lenze Operations GmbH |  | 1063.42 | шт
GST04-2MVBR-063C42 | 477790 | Мотор-редуктор GST04-2MVBR-063C42, №00477790 | Мотор-редуктор Тип GST04-2MVBR-063C42 Тип двигателя MDEMAXX063-42 Тип двигателя MD асинх. 3-ф двигатель Монтаж на редукторе (фланец) Прямой монтаж (двиг. интегрир.) Расчетная мощность 0,25 кВт Расчетный крутящий момент 1,7 Нм Расчетная частота вращения 1.370 r/min Расчетное напряжение 230 / 400 V +-10% Расчетный ток 1,4 A Расчетная частота 50 Hz КПД 0,67 Передаточное число 5,187 Частота вращения выход. вала 264 r/min Крутящий момент выход. вала 9 Нм Сервис фактор 5,23 Степень защиты IP54 Класс нагревостойкости F Охлаждение Встроен. вентилятор Защита двигателя TKO (Thermal contact, NC) Выходной вал V - цельный вал 20x40 мм Конструкция редуктора B-на лапах, без центровки Выходной фланец R - без фланца Клеммная коробка В положении 2 Монтажное положение A Смазочный материал CLP 460 Цвет RAL 9005 = Jet black Обратная связь Резольвер RS1 Опция двигателя Applikationskleммenkasten Опция двигателя KK3 | Lenze Operations GmbH |  | 1063.42 | шт
GST04-2MVBR-071C42 | 15385557 | Мотор-редуктор GST04-2MVBR071C42, №15385557 | Мотор-редуктор Тип GST04-2MVBR071C42 Код мотора MDEMAXX071-42C0C Серия мотора Двигатель асинхронный Монтаж на редукторе (фланец) Прямой монтаж (двиг. интегрир.) Расчетная мощность 0,55 кВт Расчетный крутящий момент 3,74 Нм Расчетная частота вращения 1405 об/мин Расчетное напряжение 230 / 400 V +-10% Расчетный ток 2,4 / 1,4 A Расчетная частота 50 Hz cos phi 0,77 Передаточное число 6,4 Частота вращения выход. вала 219,5 об/мин Крутящий момент выход. вала 23 Нм Сервис фактор 2,37 Степень защиты IP55 Temperature class F Operating mode S1 Охлаждение Встроен. вентилятор Защита двигателя TKO (Thermal contact, NC) Выходной вал V - цельный вал 20x40 мм Конструкция редуктора B-на лапах, без центровки Выходной фланец R - без фланца Клеммная коробка В положении 2 Тип подключения Standard Монтажное положение A Тип смазки CLP 460 Surface/corrosion protection OKS-S (Small; C1) Цвет RAL 7012 = Basalt grey Код двигателя C86 (для ПЧ) 1243 | Lenze Operations GmbH |  | 549.76 | шт
GST04-2MVBR063C12 | 15941497 | Мотор-редуктор GST04-2MVBR063C12, №15941497/15117144 | Мотор-редуктор Тип GST04-2MVBR063C12 Тип двигателя MD асинх. 3-ф двигатель Монтаж на редукторе (фланец) Прямой монтаж (двиг. интегрир.) Расчетная мощность 0,120 кВт Расчетный крутящий момент 0,80 Нм Расчетная частота вращения 1.425 r/min Расчетное напряжение 230 / 400 V +-10% Расчетный ток 0,85 / 0,49 A Расчетная частота 50 Hz КПД 0,56 Передаточное число 39,600 Частота вращения выход. вала 36,0 r/min Крутящий момент выход. вала 31 Нм Сервис фактор 2,37 Класс нагревостойкости F Охлаждение Встроен. вентилятор Защита двигателя TKO (Thermal contact, NC) Выходной вал V - цельный вал 20x40 мм Конструкция редуктора B-на лапах, без центровки Выходной фланец R - без фланца Клеммная коробка В положении 2 Тип подключения Standard Подключение питания В положении 1 Монтажное положение A Смазочный материал CLP 460 Цвет RAL 9005 = Jet black матовый Защита поверхн. от коррозии OKS-S (стандарт) | Lenze Operations GmbH | /Артикул до обработки 15117144 | 789.69 | шт
GST04-2MVBR063C12 | 15589345 | Мотор-редуктор GST04-2MVBR063C12, №15589345 | Мотор-редуктор Тип GST04-2MVBR063C12 Двигатель MDEMAXX063-12C0C Тип двигателя MD асинх. 3-ф двигатель Монтаж на редукторе (фланец) Прямой монтаж (двиг. интегрир.) Расчетная мощность 0,120 кВт Расчетный крутящий момент 0,80 Нм Расчетная частота вращения 1.425 r/min Расчетное напряжение 230 / 400 V +-10% Расчетный ток 0,85 / 0,49 A Расчетная частота 50 Hz КПД 0,56 Передаточное число 39,600 Частота вращения выход. вала 36,0 r/min Крутящий момент выход. вала 31 Нм Сервис фактор 2,36 Степень защиты IP55 Класс нагревостойкости F Режим работы S1 Охлаждение Встроен. вентилятор Защита двигателя TKO (Thermal contact, NC) Выходной вал V - цельный вал 20x40 мм Конструкция редуктора B-на лапах, без центровки Выходной фланец R - без фланца Клеммная коробка В положении 2 Тип подключения Standard Подключение питания В положении 1 Монтажное положение A Смазочный материал CLP 460 Цвет RAL 9005 = Jet black матовый Защита поверхн. от коррозии OKS-S Код двигателя C86 (для ПЧ) 1235 | Lenze Operations GmbH | /Артикул до обработки 15589345 | 513.67 | шт
GST04-2MVBR063C12 | 15670792 | Мотор-редуктор GST04-2MVBR063C12, №15670792 | Мотор-редуктор Тип GST04-2MVBR063C12 Двигатель MDEMAXX063-12C0C Тип двигателя MD асинх. 3-ф двигатель Монтаж на редукторе (фланец) Прямой монтаж (двиг. интегрир.) Расчетная мощность 0,120 кВт Расчетный крутящий момент 0,80 Нм Расчетная частота вращения 1.425 r/min Расчетное напряжение 230 / 400 V +-10% Расчетный ток 0,85 / 0,49 A Расчетная частота 50 Hz КПД 0,56 Передаточное число 19,360 Частота вращения выход. вала 73,6 r/min Крутящий момент выход. вала 15 Нм Сервис фактор 4,66 Степень защиты IP55 Класс нагревостойкости F Режим работы S1 Охлаждение Встроен. вентилятор Защита двигателя TKO (Thermal contact, NC) Выходной вал V - цельный вал 20x40 мм Конструкция редуктора B-на лапах, без центровки Выходной фланец R - без фланца Клеммная коробка В положении 5 Тип подключения Standard Монтажное положение A Смазочный материал CLP 460 Цвет RAL 7012 = Basalt grey Защита поверхн. от коррозии OKS-S | Lenze Operations GmbH |  | 451.83 | шт
GST04-2MVBR063C12 | 16053166 | Мотор-редуктор GST04-2MVBR063C12, №16053166 | Мотор-редуктор Тип GST04-2MVBR063C12 Код мотора MDFMARS063-12C0C Kind of motor MD 3-phase AC asyn. motor Монтаж на редукторе (фланец) Прямой монтаж (двиг. интегрир.) Расчетная мощность 0,12 кВт Расчетный крутящий момент 0,8 Нм Расчетная частота вращения 1425 об/мин Расчетное напряжение 230 / 400 V +-10% Выходной ток 0,85 / 0,49 A Расчетная частота 50 Hz КПД 0,56 Передаточное число 28,333 Частота вращения выход. вала 50,3 об/мин Крутящий момент выход. вала 22 Нм Сервис фактор 2,87 Степень защиты IP54 Temperature class F Operating mode S1 Охлаждение Вентилятор 1~ / 3~ Клеммная коробка - вентилятор В положении 2 Защита двигателя TKO (Thermal contact, NC) Выходной вал V - цельный вал 20x40 мм Конструкция редуктора B-на лапах, без центровки Выходной фланец R - без фланца Клеммная коробка В положении 2 Тип подключения Standard Монтажное положение A Тип смазки CLP 460 Surface/corrosion protection OKS-S (Small; C1) Цвет RAL 7012 = Basalt grey Обратная связь Резольвер RS1 Подключение обратной связи Клеммная коробка Код двигателя C86 (для ПЧ) 1235 | Lenze Operations GmbH | 15096141 | 1151.16 | шт
GST04-2MVBR063C12 | 16069279 | Мотор-редуктор GST04-2MVBR063C12, №16069279 | Мотор-редуктор Тип GST04-2MVBR063C12 Код мотора MDEMAXX063-12C0C Kind of motor MD 3-phase AC asyn. motor Монтаж на редукторе (фланец) Прямой монтаж (двиг. интегрир.) Расчетная мощность 0,12 кВт Расчетный крутящий момент 0,8 Нм Расчетная частота вращения 1425 об/мин Расчетное напряжение 230 / 400 V +-10% Выходной ток 0,85 / 0,49 A Расчетная частота 50 Hz cos phi 0,56 Передаточное число 39,6 Частота вращения выход. вала 36 об/мин Крутящий момент выход. вала 31 Нм Сервис фактор 2,36 Степень защиты IP55 Temperature class F Operating mode S1 Охлаждение Встроен. вентилятор Защита двигателя TKO (Thermal contact, NC) Выходной вал V - цельный вал 20x40 мм Конструкция редуктора B-на лапах, без центровки Выходной фланец R - без фланца Клеммная коробка В положении 2 Тип подключения Standard Монтажное положение A Тип смазки CLP 460 Surface/corrosion protection OKS-S (Small; C1) Цвет RAL 7012 = Basalt grey Код двигателя C86 (для ПЧ) 1235 | Lenze Operations GmbH |  | 451.83 | шт
GST04-2MVBR063C32 | 15848792 | Мотор-редуктор GST04-2MVBR063C32, № 15848792 I=59,286 72Nm | Мотор-редуктор Тип GST04-2MVBR063C32 Код мотора MDEMABR063-32C0C Тип двигателя MD асинх. 3-ф двигатель Монтаж на редукторе (фланец) Прямой монтаж (двиг. интегрир.) Расчетная мощность 0,180 кВт Расчетный крутящий момент 1,26 Нм Расчетная частота вращения 1.365 об/мин Расчетное напряжение 230 / 400 V +-10% Расчетный ток 1,0 / 0,58 A Расчетная частота 50 Hz КПД 0,70 Передаточное число 59,286 Частота вращения выход. вала 23,0 об/мин Крутящий момент выход. вала 72 Нм Сервис фактор 0,91 Сервис фактор примечание 1 Внимание: Сервис фактор <1 Сервис фактор примечание 2 Возможна перегрузка редуктора Степень защиты IP55 Класс нагревостойкости F Режим работы S1 Охлаждение Встроен. вентилятор Защита двигателя TKO (Thermal contact, NC) Выходной вал V - цельный вал 20x40 мм Конструкция редуктора B-на лапах, без центровки Выходной фланец R - без фланца Клеммная коробка В положении 5 Тип подключения Standard Монтажное положение A Тип смазки CLP 460 Защита поверхн. от коррозии OKS-G (загрунтованный) Цвет загрунтованный Тормоз, исполнение Пружинный Размер тормоза 06 Напряжение тормоза 230 V AC Выпрямитель 6-ти полюсн. Выпрямитель тормоза Да с искрогасителем Исполнение тормоза не-регулируемый Момент тормоза 4 Нм Ручка оттормаживания В положении 2 Бесшумный ротор тормоза да Тормоз с уплотнительным кольцом да Код двигателя C86 (для ПЧ) 1237 | Lenze Operations GmbH | 00484602 для подъемных черд. лестниц, но с вентилятором. | 757.64 | шт
GST04-2MVBR063C32 | 16069029 | Мотор-редуктор GST04-2MVBR063C32, №16069029 | Мотор-редуктор Тип GST04-2MVBR063C32 Код мотора MDEMAXX063-32C0C Kind of motor MD 3-phase AC asyn. motor Монтаж на редукторе (фланец) Прямой монтаж (двиг. интегрир.) Расчетная мощность 0,18 кВт Расчетный крутящий момент 1,26 Нм Расчетная частота вращения 1365 об/мин Расчетное напряжение 230 / 400 V +-10% Выходной ток 1,0 / 0,58 A Расчетная частота 50 Hz cos phi 0,7 Передаточное число 6,4 Частота вращения выход. вала 213,3 об/мин Крутящий момент выход. вала 8 Нм Сервис фактор 3,44 Степень защиты IP55 Temperature class F Operating mode S1 Охлаждение Встроен. вентилятор Защита двигателя TKO (Thermal contact, NC) Выходной вал V - цельный вал 20x40 мм Конструкция редуктора B-на лапах, без центровки Выходной фланец R - без фланца Клеммная коробка В положении 2 Тип подключения Standard Монтажное положение E Тип смазки CLP 460 Surface/corrosion protection OKS-S (Small; C1) Цвет RAL 7012 = Basalt grey Код двигателя C86 (для ПЧ) 1237 | Lenze Operations GmbH |  | 460.43 | шт
GST04-2MVBR063C32 | 15420841 | Мотор-редуктор GST04-2MVBR063C32, №15420841 | Мотор-редуктор Тип GST04-2MVBR063C32 Код мотора MDEMAXX063-32C0C Kind of motor MD 3-phase AC asyn. motor Монтаж на редукторе (фланец) Прямой монтаж (двиг. интегрир.) Расчетная мощность 0,18 кВт Расчетный крутящий момент 1,26 Нм Расчетная частота вращения 1365 об/мин Расчетное напряжение 230 / 400 V +-10% Выходной ток 1,0 / 0,58 A Расчетная частота 50 Hz cos phi 0,7 Передаточное число 35,909 Частота вращения выход. вала 38 об/мин Крутящий момент выход. вала 44 Нм Сервис фактор 1,46 Степень защиты IP55 Temperature class F Operating mode S1 Охлаждение Встроен. вентилятор Защита двигателя TKO (Thermal contact, NC) Выходной вал V - цельный вал 20x40 мм Конструкция редуктора B-на лапах, без центровки Выходной фланец R - без фланца Клеммная коробка В положении 2 Тип подключения Standard Монтажное положение A Тип смазки CLP 460 Surface/corrosion protection OKS-S (Small; C1) Цвет RAL 7012 = Basalt grey Код двигателя C86 (для ПЧ) 1237 | Lenze Operations GmbH |  | 460.43 | шт
GST04-2MVBR063C32 | 16070194 | Мотор-редуктор GST04-2MVBR063C32, №16070194 | Мотор-редуктор Тип GST04-2MVBR063C32 Код мотора MDFMAXX063-32C0C Kind of motor MD 3-phase AC asyn. motor Монтаж на редукторе (фланец) Прямой монтаж (двиг. интегрир.) Расчетная мощность 0,18 кВт Расчетный крутящий момент 1,26 Нм Расчетная частота вращения 1365 об/мин Расчетное напряжение 230 / 400 V +-10% Выходной ток 1,0 / 0,58 A Расчетная частота 50 Hz cos phi 0,7 Передаточное число 52,171 Частота вращения выход. вала 26,2 об/мин Крутящий момент выход. вала 64 Нм Сервис фактор 1,09 Степень защиты IP55 Temperature class F Operating mode S1 Охлаждение Вентилятор 1~ / 3~ Клеммная коробка - вентилятор В положении 2 Защита двигателя TKO (Thermal contact, NC) Выходной вал V - цельный вал 20x40 мм Конструкция редуктора B-на лапах, без центровки Выходной фланец R - без фланца Клеммная коробка В положении 2 Тип подключения Standard Монтажное положение A Тип смазки CLP 460 Surface/corrosion protection OKS-S (Small; C1) Цвет RAL 7012 = Basalt grey Код двигателя C86 (для ПЧ) 1237 | Lenze Operations GmbH |  | 711.35 | шт
GST04-2MVBR063C32 | 15527155 | Мотор-редуктор GST04-2MVBR063C32, №15527155 | Мотор-редуктор Тип GST04-2MVBR063C32 Код мотора MDEMAXX063-32C0C Kind of motor MD 3-phase AC asyn. motor Монтаж на редукторе (фланец) Прямой монтаж (двиг. интегрир.) Расчетная мощность 0,18 кВт Расчетный крутящий момент 1,26 Нм Расчетная частота вращения 1365 об/мин Расчетное напряжение 230 / 400 V +-10% Выходной ток 1,0 / 0,58 A Расчетная частота 50 Hz cos phi 0,7 Передаточное число 52,171 Частота вращения выход. вала 26,2 об/мин Крутящий момент выход. вала 64 Нм Сервис фактор 1,09 Степень защиты IP55 Temperature class F Operating mode S1 Охлаждение Встроен. вентилятор Защита двигателя TKO (Thermal contact, NC) Выходной вал V - цельный вал 20x40 мм Конструкция редуктора B-на лапах, без центровки Выходной фланец R - без фланца Клеммная коробка В положении 2 Тип подключения Standard Монтажное положение A Тип смазки CLP 460 Surface/corrosion protection OKS-S (Small; C1) Цвет RAL 7012 = Basalt grey Код двигателя C86 (для ПЧ) 1237 | Lenze Operations GmbH |  | 460.43 | шт
GST04-2MVBR063C32 | 16083823 | Мотор-редуктор GST04-2MVBR063C32, №16083823 | Мотор-редуктор Тип GST04-2MVBR063C32 Код мотора MDEMAXX063-32C0C Kind of motor MD 3-phase AC asyn. motor Монтаж на редукторе (фланец) Прямой монтаж (двиг. интегрир.) Расчетная мощность 0,18 кВт Расчетный крутящий момент 1,26 Нм Расчетная частота вращения 1365 об/мин Расчетное напряжение 230 / 400 V +-10% Выходной ток 1,0 / 0,58 A Расчетная частота 50 Hz cos phi 0,7 Передаточное число 52,171 Частота вращения выход. вала 26,2 об/мин Крутящий момент выход. вала 64 Нм Сервис фактор 1,09 Степень защиты IP55 Temperature class F Operating mode S1 Охлаждение Встроен. вентилятор Защита двигателя TKO (Thermal contact, NC) Выходной вал V - цельный вал 20x40 мм Конструкция редуктора B-на лапах, без центровки Выходной фланец R - без фланца Клеммная коробка В положении 5 Тип подключения Standard Монтажное положение A Тип смазки CLP 460 Цвет Not coated Код двигателя C86 (для ПЧ) 1237 | Lenze Operations GmbH | 450505 | 460.43 | шт
GST04-2MVBR063C42 | 16174919 | Мотор-редуктор GST04-2MVBR063C42, №16174919 | Мотор-редуктор Тип GST04-2MVBR063C42 Код мотора MDEMABR063-42C0C Серия мотора Двигатель асинхронный Монтаж на редукторе (фланец) Прямой монтаж (двиг. интегрир.) Расчетная мощность 0,25 кВт Расчетный крутящий момент 1,74 Нм Расчетная частота вращения 1370 об/мин Расчетное напряжение 230 / 400 V +-10% Расчетный ток 1,4 / 0,82 A Расчетная частота 50 Hz cos phi 0,67 Передаточное число 31,6 Частота вращения выход. вала 43,4 об/мин Крутящий момент выход. вала 53 Нм Сервис фактор 1,35 Степень защиты IP55 Temperature class F Operating mode S1 Охлаждение Встроен. вентилятор Защита двигателя TKO (Thermal contact, NC) Выходной вал V - цельный вал 20x40 мм Конструкция редуктора B-на лапах, без центровки Выходной фланец R - без фланца Клеммная коробка В положении 5 Тип подключения Standard Монтажное положение A Тип смазки CLP 460 Surface/corrosion protection OKS-S (Small; C1) Цвет RAL 7012 = Basalt grey Тормоз, исполнение Пружинный Размер тормоза 06 Напряжение тормоза 24 V DC Исполнение тормоза не-регулируемый Момент тормоза 4 Нм Код двигателя C86 (для ПЧ) 1239 | Lenze Operations GmbH | 15205176 | 699.24 | шт
GST04-2MVBR063C42 | 16175235 | Мотор-редуктор GST04-2MVBR063C42, №16175235 | Мотор-редуктор Тип GST04-2MVBR063C42 Код мотора MDEMAXX063-42C0C Серия мотора Двигатель асинхронный Монтаж на редукторе (фланец) Прямой монтаж (двиг. интегрир.) Расчетная мощность 0,25 кВт Расчетный крутящий момент 1,74 Нм Расчетная частота вращения 1370 об/мин Расчетное напряжение 230 / 400 V +-10% Расчетный ток 1,4 / 0,82 A Расчетная частота 50 Hz cos phi 0,67 Передаточное число 39,6 Частота вращения выход. вала 34,6 об/мин Крутящий момент выход. вала 67 Нм Сервис фактор 1,09 Степень защиты IP55 Temperature class F Operating mode S1 Охлаждение Встроен. вентилятор Защита двигателя TKO (Thermal contact, NC) Выходной вал V - цельный вал 20x40 мм Конструкция редуктора B-на лапах, без центровки Выходной фланец R - без фланца Клеммная коробка В положении 2 Тип подключения Standard Монтажное положение A Тип смазки CLP 460 Surface/corrosion protection OKS-S (Small; C1) Цвет RAL 6011 = Reseda green Код двигателя C86 (для ПЧ) 1239 | Lenze Operations GmbH |  | 542.9 | шт
GST04-2MVBR063C42 | 15531212 | Мотор-редуктор GST04-2MVBR063C42, №15531212 | Мотор-редуктор Тип GST04-2MVBR063C42 Код мотора MDEMABR063-42C0C Серия мотора Двигатель асинхронный Монтаж на редукторе (фланец) Прямой монтаж (двиг. интегрир.) Расчетная мощность 0,25 кВт Расчетный крутящий момент 1,74 Нм Расчетная частота вращения 1370 об/мин Расчетное напряжение 230 / 400 V +-10% Расчетный ток 1,4 / 0,82 A Расчетная частота 50 Hz cos phi 0,67 Передаточное число 45 Частота вращения выход. вала 30,4 об/мин Крутящий момент выход. вала 76 Нм Сервис фактор 0,86 Сервис фактор примечание 1 Внимание: Сервис фактор <1 Сервис фактор примечание 2 Возможна перегрузка редуктора Степень защиты IP55 Temperature class F Operating mode S1 Охлаждение Встроен. вентилятор Защита двигателя TKO (Thermal contact, NC) Выходной вал V - цельный вал 20x40 мм Конструкция редуктора B-на лапах, без центровки Выходной фланец R - без фланца Клеммная коробка В положении 2 Тип подключения Standard Монтажное положение A Тип смазки CLP 460 Surface/corrosion protection OKS-S (Small; C1) Цвет RAL 7012 = Basalt grey Тормоз, исполнение Пружинный Размер тормоза 06 Напряжение тормоза 230 V AC Выпрямитель 6-ти полюсн. Выпрямитель тормоза Да с искрогасителем Исполнение тормоза не-регулируемый Момент тормоза 4 Нм Бесшумный ротор тормоза Да Код двигателя C86 (для ПЧ) 1239 | Lenze Operations GmbH |  | 738.75 | шт
GST04-2MVBR063C42 | 15544155 | Мотор-редуктор GST04-2MVBR063C42, №15544155 | Мотор-редуктор Тип GST04-2MVBR063C42 Двигатель MDEMAXX063-42C0C Тип двигателя MD асинх. 3-ф двигатель Монтаж на редукторе (фланец) Прямой монтаж (двиг. интегрир.) Расчетная мощность 0,250 кВт Расчетный крутящий момент 1,74 Нм Расчетная частота вращения 1.370 r/min Расчетное напряжение 230 / 400 V +-10% Расчетный ток 1,4 / 0,82 A Расчетная частота 50 Hz КПД 0,67 Передаточное число 19,360 Частота вращения выход. вала 70,8 r/min Крутящий момент выход. вала 33 Нм Сервис фактор 2,15 Степень защиты IP55 Класс нагревостойкости F Режим работы S1 Охлаждение Встроен. вентилятор Защита двигателя TKO (Thermal contact, NC) Выходной вал V - цельный вал 20x40 мм Конструкция редуктора B-на лапах, без центровки Выходной фланец R - без фланца Клеммная коробка В положении 5 Тип подключения Standard Монтажное положение A Смазочный материал CLP 460 Цвет RAL 7012 = Basalt grey Защита поверхн. от коррозии OKS-S Код двигателя C86 (для ПЧ) 1239 | Lenze Operations GmbH |  | 481.05 | шт
GST04-2MVBR063C42 | 15535745 | Мотор-редуктор GST04-2MVBR063C42, №15535745 | Мотор-редуктор Тип GST04-2MVBR063C42 Код мотора MDEMAXX063-42C0C Тип двигателя MD асинх. 3-ф двигатель Монтаж на редукторе (фланец) Прямой монтаж (двиг. интегрир.) Расчетная мощность 0,250 кВт Расчетный крутящий момент 1,74 Нм Расчетная частота вращения 1.370 об/мин Расчетное напряжение 230 / 400 V +-10% Расчетный ток 1,4 / 0,82 A Расчетная частота 50 Hz КПД 0,67 Передаточное число 45,000 Частота вращения выход. вала 30,4 об/мин Крутящий момент выход. вала 76 Нм Сервис фактор 0,86 Сервис фактор примечание 1 Внимание: Сервис фактор <1 Сервис фактор примечание 2 Возможна перегрузка редуктора Степень защиты IP55 Класс нагревостойкости F Режим работы S1 Охлаждение Встроен. вентилятор Защита двигателя TKO (Thermal contact, NC) Выходной вал V - цельный вал 20x40 мм Конструкция редуктора B-на лапах, без центровки Выходной фланец R - без фланца Клеммная коробка В положении 2 Тип подключения Standard Монтажное положение E Тип смазки CLP 460 Цвет RAL 7012 = Basalt grey Защита поверхн. от коррозии OKS-S Код двигателя C86 (для ПЧ) 1239 | Lenze Operations GmbH |  | 481.05 | шт
GST04-2MVBR063C42 | 15398721 | Мотор-редуктор GST04-2MVBR063C42, №15398721 | Мотор-редуктор Тип GST04-2MVBR063C42 Код мотора MDEMABI063-42C0C Тип двигателя MD асинх. 3-ф двигатель Монтаж на редукторе (фланец) Прямой монтаж (двиг. интегрир.) Расчетная мощность 0,250 кВт Расчетный крутящий момент 1,74 Нм Расчетная частота вращения 1.370 об/мин Расчетное напряжение 230 / 400 V +-10% Расчетный ток 1,4 / 0,82 A Расчетная частота 50 Hz КПД 0,67 Передаточное число 22,000 Частота вращения выход. вала 62,3 об/мин Крутящий момент выход. вала 37 Нм Сервис фактор 1,68 Степень защиты IP54 Класс нагревостойкости F Режим работы S1 Охлаждение Встроен. вентилятор Защита двигателя TKO (Thermal contact, NC) Выходной вал V - цельный вал 20x40 мм Конструкция редуктора B-на лапах, без центровки Выходной фланец R - без фланца Клеммная коробка В положении 2 Тип подключения Standard Монтажное положение B Тип смазки CLP 460 Цвет без окраски Тормоз, исполнение Пружинный Размер тормоза 06 Напряжение тормоза 230 V AC Выпрямитель 6-ти полюсн. Выпрямитель тормоза Да с искрогасителем Исполнение тормоза не-регулируемый Момент тормоза 4 Нм Ручка оттормаживания В положении 3 Бесшумный ротор тормоза да Обратная связь Инкр. энкодер IG128-24V-H Подключение обратной связи Штекер M12 Код двигателя C86 (для ПЧ) 1239 | Lenze Operations GmbH |  | 1047.4 | шт
GST04-2MVBR063C42 | 15740720 | Мотор-редуктор GST04-2MVBR063C42, №15740720 | Мотор-редуктор Тип GST04-2MVBR063C42 Код мотора MFEMAIG063-42C1C Тип двигателя MF оптим. ПЧ Монтаж на редукторе (фланец) Прямой монтаж (двиг. интегрир.) Расчетная мощность 0,750 кВт Расчетный крутящий момент 2,10 Нм Расчетная частота вращения 3.400 об/мин Расчетное напряжение 210 / 370 V Расчетный ток 4,0 / 2,3 A Расчетная частота 120 Hz КПД 0,69 Передаточное число 12,571 Частота вращения выход. вала 270,5 об/мин Крутящий момент выход. вала 26 Нм Сервис фактор 2,05 Степень защиты IP55 Класс нагревостойкости F Режим работы S1 Охлаждение Встроен. вентилятор Защита двигателя TKO (Thermal contact, NC) Выходной вал V - цельный вал 20x40 мм Конструкция редуктора B-на лапах, без центровки Выходной фланец R - без фланца Клеммная коробка В положении 2 Тип подключения Standard Монтажное положение A Тип смазки CLP 460 Цвет RAL 7012 = Basalt grey Защита поверхн. от коррозии OKS-S Обратная связь Инкр. энкодер IG2048-24V-H Подключение обратной связи Клеммная коробка Код двигателя C86 (для ПЧ) 1580 | Lenze Operations GmbH |  | 1265.36 | шт
GST04-2MVBR063C42 | 15952274 | Мотор-редуктор цилиндрический GST04-2MVBR063C42, №15952274 | Мотор-редуктор цилиндрический Тип GST04-2MVBR063C42 Код мотора MDEMABR063-42C0C Тип двигателя MD асинх. 3-ф двигатель Монтаж на редукторе (фланец) Прямой монтаж (двиг. интегрир.) Расчетная мощность 0,250 кВт Расчетный крутящий момент 1,74 Нм Расчетная частота вращения 1.370 об/мин Расчетное напряжение 230 / 400 V +-10% Расчетный ток 1,4 / 0,82 A Расчетная частота 50 Hz КПД 0,67 Передаточное число 14,286 Частота вращения выход. вала 95,9 об/мин Крутящий момент выход. вала 24 Нм Сервис фактор 2,52 Степень защиты IP55 Класс нагревостойкости F Режим работы S1 Охлаждение Встроен. вентилятор Защита двигателя TKO (Thermal contact, NC) Выходной вал V - цельный вал 20x40 мм Конструкция редуктора B-на лапах, без центровки Выходной фланец R - без фланца Клеммная коробка В положении 4 Тип подключения Standard Монтажное положение E Тип смазки CLP 460 Защита поверхн. от коррозии OKS-S (Small; C1) Цвет RAL 7012 = Basalt grey Тормоз, исполнение Пружинный Размер тормоза 06 Напряжение тормоза 230 V AC Выпрямитель 6-ти полюсн. Выпрямитель тормоза Да с искрогасителем Исполнение тормоза не-регулируемый Момент тормоза 4 Нм Код двигателя C86 (для ПЧ) 1239 | Lenze Operations GmbH |  | 699.24 | шт
GST04-2MVBR063C42 | 16023163 | Мотор-редуктор GST04-2MVBR063C42, №16023163 | Мотор-редуктор Тип GST04-2MVBR063C42 Код мотора MDEMAXX063-42C0C Тип двигателя MD асинх. 3-ф двигатель Монтаж на редукторе (фланец) Прямой монтаж (двиг. интегрир.) Расчетная мощность 0,25 кВт Расчетный крутящий момент 1,74 Нм Расчетная частота вращения 1370 об/мин Расчетное напряжение 230 / 400 V +-10% Расчетный ток 1,4 / 0,82 A Расчетная частота 50 Hz КПД 0,67 Передаточное число 24,933 Частота вращения выход. вала 54,9 об/мин Крутящий момент выход. вала 42 Нм Сервис фактор 1,69 Степень защиты IP55 Класс нагревостойкости F Режим работы S1 Охлаждение Встроен. вентилятор Защита двигателя TKO (Thermal contact, NC) Выходной вал V - цельный вал 20x40 мм Конструкция редуктора B-на лапах, без центровки Выходной фланец R - без фланца Клеммная коробка В положении 5 Тип подключения Standard Монтажное положение F Тип смазки CLP 460 Защита поверхн. от коррозии OKS-G (загрунтованный) Цвет Primed Код двигателя C86 (для ПЧ) 1239 | Lenze Operations GmbH |  | 481.05 | шт
GST04-2MVBR063C42 | 15582179 | Мотор-редуктор GST04-2MVBR063C42, №15582179 | Мотор-редуктор Тип GST04-2MVBR063C42 Код мотора MDEMARS063-42C0C Kind of motor MD 3-phase AC asyn. motor Монтаж на редукторе (фланец) Прямой монтаж (двиг. интегрир.) Расчетная мощность 0,25 кВт Расчетный крутящий момент 1,74 Нм Расчетная частота вращения 1370 об/мин Расчетное напряжение 230 / 400 V +-10% Выходной ток 1,4 / 0,82 A Расчетная частота 50 Hz cos phi 0,67 Передаточное число 5,187 Частота вращения выход. вала 264,1 об/мин Крутящий момент выход. вала 9 Нм Сервис фактор 5,22 Степень защиты IP54 Temperature class F Operating mode S1 Охлаждение Встроен. вентилятор Защита двигателя TKO (Thermal contact, NC) Выходной вал V - цельный вал 20x40 мм Конструкция редуктора B-на лапах, без центровки Выходной фланец R - без фланца Клеммная коробка В положении 2 Тип подключения Standard Монтажное положение A Тип смазки CLP 460 Surface/corrosion protection OKS-S (Small; C1) Цвет RAL 9005 = Jet black матовый Обратная связь Резольвер RS1 Подключение обратной связи Клеммная коробка Код двигателя C86 (для ПЧ) 1239 | Lenze Operations GmbH |  | 991.31 | шт
GST04-2MVBR063C42 | 15894993 | Мотор-редуктор GST04-2MVBR063C42, №15894993 | Мотор-редуктор Тип GST04-2MVBR063C42 Код мотора MDEMABR063-42C0C Kind of motor MD 3-phase AC asyn. motor Монтаж на редукторе (фланец) Прямой монтаж (двиг. интегрир.) Расчетная мощность 0,25 кВт Расчетный крутящий момент 1,74 Нм Расчетная частота вращения 1370 об/мин Расчетное напряжение 230 / 400 V +-10% Выходной ток 1,4 / 0,82 A Расчетная частота 50 Hz cos phi 0,67 Передаточное число 45 Частота вращения выход. вала 30,4 об/мин Крутящий момент выход. вала 76 Нм Сервис фактор 0,86 Сервис фактор примечание 1 Внимание: Сервис фактор <1 Сервис фактор примечание 2 Возможна перегрузка редуктора Степень защиты IP55 Temperature class F Operating mode S1 Охлаждение Встроен. вентилятор Защита двигателя TKO (Thermal contact, NC) Выходной вал V - цельный вал 20x40 мм Конструкция редуктора B-на лапах, без центровки Выходной фланец R - без фланца Клеммная коробка В положении 2 Тип подключения Standard Монтажное положение A Тип смазки CLP 460 Surface/corrosion protection OKS-G (primed) Цвет Primed Подшипник выходного вала усиленный Тормоз, исполнение Пружинный Размер тормоза 06 Напряжение тормоза 230 V AC Выпрямитель 6-ти полюсн. Выпрямитель тормоза Да с искрогасителем Исполнение тормоза не-регулируемый Момент тормоза 4 Нм Бесшумный ротор тормоза Да Код двигателя C86 (для ПЧ) 1239 | Lenze Operations GmbH | 15006904 | 781.71 | шт
GST04-2MVBR063C42 | 15438394 | Мотор-редуктор GST04-2MVBR063C42, №15438394 | Мотор-редуктор Тип GST04-2MVBR063C42 Код мотора MDEMABR063-42C0C Серия мотора MD 3-phase AC asyn. motor Монтаж на редукторе (фланец) Прямой монтаж (двиг. интегрир.) Расчетная мощность 0,25 кВт Расчетный крутящий момент 1,74 Нм Расчетная частота вращения 1370 об/мин Расчетное напряжение 230 / 400 V +-10% Выходной ток 1,4 / 0,82 A Расчетная частота 50 Hz cos phi 0,67 Передаточное число 31,6 Частота вращения выход. вала 43,4 об/мин Крутящий момент выход. вала 53 Нм Сервис фактор 1,35 Степень защиты IP55 Temperature class F Operating mode S1 Охлаждение Встроен. вентилятор Защита двигателя TKO (Thermal contact, NC) Выходной вал V - цельный вал 20x40 мм Конструкция редуктора B-на лапах, без центровки Выходной фланец R - без фланца Клеммная коробка В положении 5 Тип подключения Standard Монтажное положение A Тип смазки CLP 460 Surface/corrosion protection OKS-S (Small; C1) Цвет RAL 7012 = Basalt grey Тормоз, исполнение Пружинный Размер тормоза 06 Напряжение тормоза 24 V DC Исполнение тормоза не-регулируемый Момент тормоза 4 Нм Табличка, доп. инф. Mat. no./customer order no. Код двигателя C86 (для ПЧ) 1239 | Lenze Operations GmbH |  | 699.24 | шт
GST04-2MVBR071C11 | 15690375 | Мотор-редуктор GST04-2MVBR071C11, №15690375 | Мотор-редуктор Тип GST04-2MVBR071C11 Двигатель MDEMAXX071-11C0C Тип двигателя MD асинх. 3-ф двигатель Монтаж на редукторе (фланец) Прямой монтаж (двиг. интегрир.) Расчетная мощность 0,370 кВт Расчетный крутящий момент 1,29 Нм Расчетная частота вращения 2.720 об/мин Расчетное напряжение 230 / 400 V +-10% Расчетный ток 1,5 / 0,9 A Расчетная частота 50 Hz КПД 0,92 Передаточное число 19,360 Частота вращения выход. вала 140,5 об/мин Крутящий момент выход. вала 24 Нм Сервис фактор 2,69 Степень защиты IP55 Класс нагревостойкости F Режим работы S1 Охлаждение Встроен. вентилятор Защита двигателя TKO (Thermal contact, NC) Выходной вал V - цельный вал 20x40 мм Конструкция редуктора B-на лапах, без центровки Выходной фланец R - без фланца Клеммная коробка В положении 2 Тип подключения Standard Монтажное положение A Тип смазки CLP 460 Цвет RAL 7012 = Basalt grey Защита поверхн. от коррозии OKS-S | Lenze Operations GmbH |  | 506.8 | шт
GST04-2MVBR071C13 | 15527098 | Мотор-редуктор GST04-2MVBR071C13, №15527098 | Мотор-редуктор Тип GST04-2MVBR071C13 Код мотора MDEMAXX071-13C0C Kind of motor MD 3-phase AC asyn. motor Монтаж на редукторе (фланец) Прямой монтаж (двиг. интегрир.) Расчетная мощность 0,18 кВт Расчетный крутящий момент 1,8 Нм Расчетная частота вращения 930 об/мин Расчетное напряжение 230 / 400 V +-10% Выходной ток 1,1 / 0,6 A Расчетная частота 50 Hz cos phi 0,66 Передаточное число 39,6 Частота вращения выход. вала 23,5 об/мин Крутящий момент выход. вала 71 Нм Сервис фактор 1,03 Степень защиты IP55 Temperature class F Operating mode S1 Охлаждение Встроен. вентилятор Защита двигателя TKO (Thermal contact, NC) Выходной вал V - цельный вал 20x40 мм Конструкция редуктора B-на лапах, без центровки Выходной фланец R - без фланца Клеммная коробка В положении 2 Тип подключения Standard Монтажное положение A Тип смазки CLP 460 Surface/corrosion protection OKS-S (Small; C1) Цвет RAL 7012 = Basalt grey Код двигателя C86 (для ПЧ) 1431 | Lenze Operations GmbH |  | 544.6 | шт
GST04-2MVBR071C32 | 15610796 | Мотор-редуктор GST04-2MVBR071C32, №15610796 | Мотор-редуктор Тип GST04-2MVBR071C32 Двигатель MDEMAXX071-32C0C Тип двигателя MD асинх. 3-ф двигатель Монтаж на редукторе (фланец) Прямой монтаж (двиг. интегрир.) Расчетная мощность 0,370 кВт Расчетный крутящий момент 2,51 Нм Расчетная частота вращения 1.410 r/min Расчетное напряжение 230 / 400 V +-10% Расчетный ток 1,6 / 0,95 A Расчетная частота 50 Hz КПД 0,77 Передаточное число 22,000 Частота вращения выход. вала 64,1 r/min Крутящий момент выход. вала 53 Нм Сервис фактор 1,17 Степень защиты IP55 Класс нагревостойкости F Режим работы S1 Охлаждение Встроен. вентилятор Защита двигателя TKO (Thermal contact, NC) Выходной вал V - цельный вал 20x40 мм Конструкция редуктора B-на лапах, без центровки Выходной фланец R - без фланца Клеммная коробка В положении 2 Тип подключения Standard Монтажное положение A Смазочный материал CLP 460 Цвет RAL 7012 = Basalt grey Защита поверхн. от коррозии OKS-S Код двигателя C86 (для ПЧ) 1241 | Lenze Operations GmbH | 15076216 | 506.8 | шт
GST04-2MVBR071C32 | 15692154 | Мотор-редуктор GST04-2MVBR071C32, №15692154 | Мотор-редуктор Тип GST04-2MVBR071C32 Двигатель MDEMAXX071-32C0C Тип двигателя MD асинх. 3-ф двигатель Монтаж на редукторе (фланец) Прямой монтаж (двиг. интегрир.) Расчетная мощность 0,370 кВт Расчетный крутящий момент 2,51 Нм Расчетная частота вращения 1.410 об/мин Расчетное напряжение 230 / 400 V +-10% Расчетный ток 1,6 / 0,95 A Расчетная частота 50 Hz КПД 0,77 Передаточное число 22,000 Частота вращения выход. вала 64,1 об/мин Крутящий момент выход. вала 53 Нм Сервис фактор 1,17 Степень защиты IP55 Класс нагревостойкости F Режим работы S1 Охлаждение Встроен. вентилятор Защита двигателя TKO (Thermal contact, NC) Выходной вал V - цельный вал 20x40 мм Конструкция редуктора B-на лапах, без центровки Выходной фланец R - без фланца Клеммная коробка В положении 2 Тип подключения Standard Монтажное положение F Тип смазки CLP 460 Цвет RAL 7012 = Basalt grey Защита поверхн. от коррозии OKS-S Код двигателя C86 (для ПЧ) 1241 | Lenze Operations GmbH |  | 506.8 | шт
GST04-2MVBR071C32 | 15836531 | Мотор-редуктор GST04-2MVBR071C32, №15836531 | 13104106->15836531 Мотор-редуктор Тип GST04-2MVBR071C32 Код мотора MDEMABR071-32C0C Тип двигателя MD асинх. 3-ф двигатель Монтаж на редукторе (фланец) Прямой монтаж (двиг. интегрир.) Расчетная мощность 0,370 кВт Расчетный крутящий момент 2,51 Нм Расчетная частота вращения 1.410 об/мин Расчетное напряжение 230 / 400 V +-10% Расчетный ток 1,6 / 0,95 A Расчетная частота 50 Hz КПД 0,77 Передаточное число 11,200 Частота вращения выход. вала 125,9 об/мин Крутящий момент выход. вала 27 Нм Сервис фактор 2,20 Степень защиты IP55 Класс нагревостойкости F Режим работы S1 Охлаждение Встроен. вентилятор Защита двигателя TKO (Thermal contact, NC) Выходной вал V - цельный вал 20x40 мм Конструкция редуктора B-на лапах, без центровки Выходной фланец R - без фланца Клеммная коробка В положении 2 Тип подключения Standard Монтажное положение E Тип смазки CLP 460 Защита поверхн. от коррозии OKS-S (Small; C1) Цвет RAL 7012 = Basalt grey Тормоз, исполнение Пружинный Размер тормоза 06 Напряжение тормоза 24 V DC Исполнение тормоза не-регулируемый Момент тормоза 4 Нм Код двигателя C86 (для ПЧ) 1241 | Lenze Operations GmbH | 13104106-> | 724.98 | шт
GST04-2MVBR071C32 | 15621647 | Мотор-редуктор GST04-2MVBR071C32, №15621647 | Мотор-редуктор Тип GST04-2MVBR071C32 Код мотора MDEMAXX071-32C0C Тип двигателя MD асинх. 3-ф двигатель Монтаж на редукторе (фланец) Прямой монтаж (двиг. интегрир.) Расчетная мощность 0,370 кВт Расчетный крутящий момент 2,51 Нм Расчетная частота вращения 1.410 об/мин Расчетное напряжение 230 / 400 V +-10% Расчетный ток 1,6 / 0,95 A Расчетная частота 50 Hz КПД 0,77 Передаточное число 28,333 Частота вращения выход. вала 49,8 об/мин Крутящий момент выход. вала 69 Нм Сервис фактор 0,92 Сервис фактор примечание 1 Внимание: Сервис фактор <1 Сервис фактор примечание 2 Возможна перегрузка редуктора Степень защиты IP55 Класс нагревостойкости F Режим работы S1 Охлаждение Встроен. вентилятор Защита двигателя TKO (Thermal contact, NC) Выходной вал V - цельный вал 20x40 мм Конструкция редуктора B-на лапах, без центровки Выходной фланец R - без фланца Клеммная коробка В положении 2 Тип подключения Standard Монтажное положение A Тип смазки CLP 460 Защита поверхн. от коррозии OKS-S (Small; C1) Цвет RAL 7012 = Basalt grey Код двигателя C86 (для ПЧ) 1241 | Lenze Operations GmbH | 15045949 | 506.8 | шт
GST04-2MVBR071C32 | 15618169 | Мотор-редуктор GST04-2MVBR071C32, №15618169 | Мотор-редуктор Тип GST04-2MVBR071C32 Код мотора MDEMAXX071-32C0C Тип двигателя MD асинх. 3-ф двигатель Монтаж на редукторе (фланец) Прямой монтаж (двиг. интегрир.) Расчетная мощность 0,370 кВт Расчетный крутящий момент 2,51 Нм Расчетная частота вращения 1.410 об/мин Расчетное напряжение 230 / 400 V +-10% Расчетный ток 1,6 / 0,95 A Расчетная частота 50 Hz КПД 0,77 Передаточное число 24,933 Частота вращения выход. вала 56,6 об/мин Крутящий момент выход. вала 61 Нм Сервис фактор 1,17 Степень защиты IP55 Класс нагревостойкости F Режим работы S1 Охлаждение Встроен. вентилятор Защита двигателя TKO (Thermal contact, NC) Выходной вал V - цельный вал 20x40 мм Конструкция редуктора B-на лапах, без центровки Выходной фланец R - без фланца Клеммная коробка В положении 2 Тип подключения Standard Монтажное положение A Тип смазки CLP 460 Защита поверхн. от коррозии OKS-S (Small; C1) Цвет RAL 7012 = Basalt grey Код двигателя C86 (для ПЧ) 1241 | Lenze Operations GmbH |  | 506.8 | шт
GST04-2MVBR071C32 | 15594531 | Мотор-редуктор GST04-2MVBR071C32, №15594531 | Мотор-редуктор Тип GST04-2MVBR071C32 Двигатель MDEMAXX071-32C0C Тип двигателя MD асинх. 3-ф двигатель Монтаж на редукторе (фланец) Прямой монтаж (двиг. интегрир.) Расчетная мощность 0,370 кВт Расчетный крутящий момент 2,51 Нм Расчетная частота вращения 1.410 r/min Расчетное напряжение 230 / 400 V +-10% Расчетный ток 1,6 / 0,95 A Расчетная частота 50 Hz КПД 0,77 Передаточное число 12,571 Частота вращения выход. вала 112,2 r/min Крутящий момент выход. вала 31 Нм Сервис фактор 2,26 Степень защиты IP55 Класс нагревостойкости F Режим работы S1 Охлаждение Встроен. вентилятор Защита двигателя TKO (Thermal contact, NC) Выходной вал V - цельный вал 20x40 мм Конструкция редуктора B-на лапах, без центровки Выходной фланец R - без фланца Клеммная коробка В положении 2 Тип подключения Standard Монтажное положение E Смазочный материал CLP 460 Цвет RAL 7012 = Basalt grey Защита поверхн. от коррозии OKS-S Код двигателя C86 (для ПЧ) 1241 | Lenze Operations GmbH | /Артикул до обработки 15594531 | 506.8 | шт
GST04-2MVBR071C32 | 15631618 | Мотор-редуктор GST04-2MVBR071C32, №15631618 | Мотор-редуктор Тип GST04-2MVBR071C32 Двигатель MDEMAXX071-32C0C Тип двигателя MD асинх. 3-ф двигатель Монтаж на редукторе (фланец) Прямой монтаж (двиг. интегрир.) Расчетная мощность 0,370 кВт Расчетный крутящий момент 2,51 Нм Расчетная частота вращения 1.410 r/min Расчетное напряжение 230 / 400 V +-10% Расчетный ток 1,6 / 0,95 A Расчетная частота 50 Hz КПД 0,77 Передаточное число 31,600 Частота вращения выход. вала 44,6 r/min Крутящий момент выход. вала 77 Нм Сервис фактор 0,94 Сервис фактор примечание 1 Внимание: Сервис фактор <1 Сервис фактор примечание 2 Возможна перегрузка редуктора Степень защиты IP55 Класс нагревостойкости F Режим работы S1 Охлаждение Встроен. вентилятор Защита двигателя TKO (Thermal contact, NC) Выходной вал V - цельный вал 20x40 мм Конструкция редуктора B-на лапах, без центровки Выходной фланец R - без фланца Клеммная коробка В положении 2 Тип подключения Standard Монтажное положение A Смазочный материал CLP 460 Цвет RAL 7012 = Basalt grey Защита поверхн. от коррозии OKS-S Код двигателя C86 (для ПЧ) 1241 | Lenze Operations GmbH |  | 5057.69 | шт
GST04-2MVBR071C32, 1,1kW, i=9,856 n2=354,1/min, M2=29Nm, Cooling Blower 1~/3~ №15558440 | 15558440 | Мотор-редуктор GST04-2MVBR071C32, Motor MFFMAIG071-32C1C, Motor type MFFI-optimised asyn.motor, Mounting on gearbox(flange)-Direct mounting(integr.mot.) Rated power-1,100kW, Rated torque-3,00Nm, Rated speed 3.490r/min, Rated voltage-200/345V, Rated current-5,5/3,2A, Rated frequency 120Hz, Power factor 0,77, Ratio 9,856, Output speed 354,1r/min, Output torque 29Nm, Load capacity 1,70, Enclosure-IP54, Insulation class-F, Duty cycle-S1, Cooling Blower 1~/3~Terminal box-blower-In position 2, Motor protection-TKO(Thermalcontact,NC), Output shaft V-solid shaft-20x40mm, Gearbox design B-with foot without centring, Flange on output side R-without flange, Terminal box-Inposition-2, Connection type-Standard, Mounting position-A, Lubricant CLP460, Colour RAL7012=Basalt grey, Surface/Corrosion protection-OKS-M, Feedback-Increm.enc.IG1024-24V-H, Electr.connection-feedback-Terminal box, Motor code-C861581 №15558440 |  | Lenze Operations GmbH | /Артикул до обработки 15558440 | 1710.23 | шт
GST04-2MVBR071C42 | 16185192 | Мотор-редуктор GST04-2MVBR071C42, №16185192 | Мотор-редуктор Тип GST04-2MVBR071C42 Код мотора MDEMAXX071-42C0C Серия мотора Двигатель асинхронный Монтаж на редукторе (фланец) Прямой монтаж (двиг. интегрир.) Расчетная мощность 0,55 кВт Расчетный крутящий момент 3,74 Нм Расчетная частота вращения 1405 об/мин Расчетное напряжение 230 / 400 V +-10% Расчетный ток 2,4 / 1,4 A Расчетная частота 50 Hz cos phi 0,77 Передаточное число 8 Частота вращения выход. вала 175,6 об/мин Крутящий момент выход. вала 29 Нм Сервис фактор 2,03 Степень защиты IP55 Temperature class F Operating mode S1 Охлаждение Встроен. вентилятор Защита двигателя TKO (Thermal contact, NC) Выходной вал V - цельный вал 20x40 мм Конструкция редуктора B-на лапах, без центровки Выходной фланец R - без фланца Клеммная коробка В положении 5 Тип подключения Standard Монтажное положение AEF Тип смазки CLP 460 Surface/corrosion protection OKS-S (Small; C1) Цвет RAL 7012 = Basalt grey Код двигателя C86 (для ПЧ) 1243 | Lenze Operations GmbH |  | 549.76 | шт
GST04-2MVBR071C42 | 16183166 | Мотор-редуктор GST04-2MVBR071C42, №16183166 | Мотор-редуктор Тип GST04-2MVBR071C42 Код мотора MDEMAXX071-42C0C Серия мотора Двигатель асинхронный Монтаж на редукторе (фланец) Прямой монтаж (двиг. интегрир.) Расчетная мощность 0,55 кВт Расчетный крутящий момент 3,74 Нм Расчетная частота вращения 1405 об/мин Расчетное напряжение 230 / 400 V +-10% Расчетный ток 2,4 / 1,4 A Расчетная частота 50 Hz cos phi 0,77 Передаточное число 6,4 Частота вращения выход. вала 219,5 об/мин Крутящий момент выход. вала 23 Нм Сервис фактор 2,37 Степень защиты IP55 Temperature class F Operating mode S1 Охлаждение Встроен. вентилятор Защита двигателя TKO (Thermal contact, NC) Выходной вал V - цельный вал 20x40 мм Конструкция редуктора B-на лапах, без центровки Выходной фланец R - без фланца Клеммная коробка В положении 2 Тип подключения Standard Монтажное положение AEF Тип смазки CLP 460 Surface/corrosion protection OKS-S (Small; C1) Цвет RAL 7012 = Basalt grey Код двигателя C86 (для ПЧ) 1243 | Lenze Operations GmbH |  | 549.76 | шт
GST04-2MVBR071C42 | 15457028 | Мотор-редуктор GST04-2MVBR071C42, №15457028 | Мотор-редуктор Тип GST04-2MVBR071C42 Код мотора MDEMAXX071-42C0C Серия мотора Двигатель асинхронный Монтаж на редукторе (фланец) Прямой монтаж (двиг. интегрир.) Расчетная мощность 0,55 кВт Расчетный крутящий момент 3,74 Нм Расчетная частота вращения 1405 об/мин Расчетное напряжение 230 / 400 V +-10% Расчетный ток 2,4 / 1,4 A Расчетная частота 50 Гц косинус ϕ (коэффициент мощности) 0,77 Передаточное число 19,36 Частота вращения выход. вала 72,6 об/мин Крутящий момент выход. вала 70 Нм Сервис фактор 1 Степень защиты IP55 Температурный класс F Режим работы S1 Охлаждение Встроен. вентилятор Защита двигателя TKO (термоконтакт, НЗ) Выходной вал V - цельный вал 20x40 мм Конструкция редуктора B-на лапах, без центровки Выходной фланец R - без фланца Клеммная коробка Позиция 2 Тип подключения Cтандарт Монтажное положение A Тип смазки CLP 460 Surface/corrosion protection OKS-S (Small; C1) Цвет Цвет по RAL = 7012 (серый) Код двигателя C86 (для ПЧ) 1243 | Lenze Operations GmbH | 15118060 | 549.76 | шт
GST04-2MVBR071C42 | 15582102 | Мотор-редуктор GST04-2MVBR071C42, №15582102 | Мотор-редуктор Тип GST04-2MVBR071C42 Код мотора MDEMAXX071-42C0C Серия мотора Двигатель асинхронный Монтаж на редукторе (фланец) Прямой монтаж (двиг. интегрир.) Расчетная мощность 0,55 кВт Расчетный крутящий момент 3,74 Нм Расчетная частота вращения 1405 об/мин Расчетное напряжение 230 / 400 V +-10% Расчетный ток 2,4 / 1,4 A Расчетная частота 50 Гц косинус ϕ (коэффициент мощности) 0,77 Передаточное число 19,36 Частота вращения выход. вала 72,6 об/мин Крутящий момент выход. вала 70 Нм Сервис фактор 1 Степень защиты IP55 Температурный класс F Режим работы S1 Охлаждение Встроен. вентилятор Защита двигателя TKO (термоконтакт, НЗ) Выходной вал V - цельный вал 20x40 мм Конструкция редуктора B-на лапах, без центровки Выходной фланец R - без фланца Клеммная коробка Позиция 2 Тип подключения Cтандарт Монтажное положение A Тип смазки CLP 460 Surface/corrosion protection OKS-S (Small; C1) Цвет Цвет по RAL = 7012 (серый) Код двигателя C86 (для ПЧ) 1243 | Lenze Operations GmbH |  | 549.76 | шт
GST04-2MVBR071C42 | 15426301 | Мотор-редуктор GST04-2MVBR071C42, №15426301 | Мотор-редуктор Тип GST04-2MVBR071C42 Двигатель MDEMAXX071-42C0C Тип двигателя MD асинх. 3-ф двигатель Монтаж на редукторе (фланец) Прямой монтаж (двиг. интегрир.) Расчетная мощность 0,550 кВт Расчетный крутящий момент 3,74 Нм Расчетная частота вращения 1.405 r/min Расчетное напряжение 230 / 400 V +-10% Расчетный ток 2,4 / 1,4 A Расчетная частота 50 Hz КПД 0,77 Передаточное число 6,400 Частота вращения выход. вала 219,5 r/min Крутящий момент выход. вала 23 Нм Сервис фактор 2,37 Степень защиты IP55 Класс нагревостойкости F Режим работы S1 Охлаждение Встроен. вентилятор Защита двигателя TKO (Thermal contact, NC) Выходной вал V - цельный вал 20x40 мм Конструкция редуктора B-на лапах, без центровки Выходной фланец R - без фланца Клеммная коробка В положении 3 Тип подключения Standard Монтажное положение B Смазочный материал CLP 460 Цвет RAL 7004 = Signal grey Защита поверхн. от коррозии OKS-S Код двигателя C86 (для ПЧ) 1243 | Lenze Operations GmbH | 13163150 | 611.6 | шт
GST04-2MVBR071C42 | 15611539 | Мотор-редуктор GST04-2MVBR071C42, №15611539 | Мотор-редуктор Тип GST04-2MVBR071C42 Двигатель MDEMAXX071-42C0C Тип двигателя MD асинх. 3-ф двигатель Монтаж на редукторе (фланец) Прямой монтаж (двиг. интегрир.) Расчетная мощность 0,550 кВт Расчетный крутящий момент 3,74 Нм Расчетная частота вращения 1.405 r/min Расчетное напряжение 230 / 400 V +-10% Расчетный ток 2,4 / 1,4 A Расчетная частота 50 Hz КПД 0,77 Передаточное число 6,400 Частота вращения выход. вала 219,5 r/min Крутящий момент выход. вала 23 Нм Сервис фактор 2,37 Степень защиты IP55 Класс нагревостойкости F Режим работы S1 Охлаждение Встроен. вентилятор Защита двигателя TKO (Thermal contact, NC) Выходной вал V - цельный вал 20x40 мм Конструкция редуктора B-на лапах, без центровки Выходной фланец R - без фланца Клеммная коробка В положении 5 Тип подключения Standard Монтажное положение E Смазочный материал CLP 460 Цвет RAL 7012 = Basalt grey Защита поверхн. от коррозии OKS-S Код двигателя C86 (для ПЧ) 1243 | Lenze Operations GmbH |  | 549.76 | шт
GST04-2MVBR071C42 | 15717298 | Мотор-редуктор GST04-2MVBR071C42, №15717298 | Мотор-редуктор Тип GST04-2MVBR071C42 Код мотора MDEMABR071-42C0C Тип двигателя MD асинх. 3-ф двигатель Монтаж на редукторе (фланец) Прямой монтаж (двиг. интегрир.) Расчетная мощность 0,550 кВт Расчетный крутящий момент 3,74 Нм Расчетная частота вращения 1.405 об/мин Расчетное напряжение 230 / 400 V +-10% Расчетный ток 2,4 / 1,4 A Расчетная частота 50 Hz КПД 0,77 Передаточное число 6,400 Частота вращения выход. вала 219,5 об/мин Крутящий момент выход. вала 23 Нм Сервис фактор 2,37 Степень защиты IP55 Класс нагревостойкости F Режим работы S1 Охлаждение Встроен. вентилятор Защита двигателя TKO (Thermal contact, NC) Выходной вал V - цельный вал 20x40 мм Конструкция редуктора B-на лапах, без центровки Выходной фланец R - без фланца Клеммная коробка В положении 5 Тип подключения Standard Монтажное положение B Тип смазки CLP 460 Цвет RAL 7012 = Basalt grey Защита поверхн. от коррозии OKS-S Тормоз, исполнение Пружинный Размер тормоза 08 Напряжение тормоза 24 V DC Исполнение тормоза не-регулируемый Момент тормоза 8 Нм Код двигателя C86 (для ПЧ) 1243 | Lenze Operations GmbH | 13163151 -> | 819.48 | шт
GST04-2MVBR071C42 | 15392143 | Мотор-редуктор GST04-2MVBR071C42, №15392143 | Мотор-редуктор Тип GST04-2MVBR071C42 Код мотора MDEMAXX071-42C0C Тип двигателя MD асинх. 3-ф двигатель Монтаж на редукторе (фланец) Прямой монтаж (двиг. интегрир.) Расчетная мощность 0,550 кВт Расчетный крутящий момент 3,74 Нм Расчетная частота вращения 1.405 об/мин Расчетное напряжение 230 / 400 V +-10% Расчетный ток 2,4 / 1,4 A Расчетная частота 50 Hz КПД 0,77 Передаточное число 6,400 Частота вращения выход. вала 219,5 об/мин Крутящий момент выход. вала 23 Нм Сервис фактор 2,37 Степень защиты IP55 Класс нагревостойкости F Режим работы S1 Охлаждение Встроен. вентилятор Защита двигателя TKO (Thermal contact, NC) Выходной вал V - цельный вал 20x40 мм Конструкция редуктора B-на лапах, без центровки Выходной фланец R - без фланца Клеммная коробка В положении 3 Тип подключения Standard Монтажное положение B Тип смазки CLP 460 Цвет RAL 7012 = Basalt grey Защита поверхн. от коррозии OKS-S Код двигателя C86 (для ПЧ) 1243 | Lenze Operations GmbH |  | 549.76 | шт
GST04-2MVBR071C42 | 15730337 | Мотор-редуктор GST04-2MVBR071C42, №15730337 | Мотор-редуктор Тип GST04-2MVBR071C42 Код мотора MFFMAXX071-42C1C Тип двигателя MF оптим. ПЧ Монтаж на редукторе (фланец) Прямой монтаж (двиг. интегрир.) Расчетная мощность 1,500 кВт Расчетный крутящий момент 4,20 Нм Расчетная частота вращения 3.450 об/мин Расчетное напряжение 205 / 360 V Расчетный ток 6,8 / 3,9 A Расчетная частота 120 Hz КПД 0,80 Передаточное число 6,400 Частота вращения выход. вала 539,1 об/мин Крутящий момент выход. вала 26 Нм Сервис фактор 1,62 Степень защиты IP55 Класс нагревостойкости F Режим работы S1 Охлаждение Вентилятор 1~ / 3~ Клеммная коробка - вентилятор В положении 2 Защита двигателя TKO (Thermal contact, NC) Выходной вал V - цельный вал 20x40 мм Конструкция редуктора B-на лапах, без центровки Выходной фланец R - без фланца Клеммная коробка В положении 2 Тип подключения Standard Монтажное положение A Тип смазки CLP 460 Цвет RAL 7012 = Basalt grey Защита поверхн. от коррозии OKS-S Код двигателя C86 (для ПЧ) 1582 | Lenze Operations GmbH |  | 889.69 | шт
GST04-2MVBR071C42 | 13163151 | Мотор-редуктор GST04-2MVBR071C42, №13163151 | Мотор-редуктор Тип GST04-2MVBR071C42 Тип двигателя MDEMABR071-42C0U Тип двигателя MD асинх. 3-ф двигатель Монтаж на редукторе (фланец) Прямой монтаж (двиг. интегрир.) Расчетная мощность 0,55 кВт Расчетный крутящий момент 3,74 Нм Расчетная частота вращения 1.405 об/мин Расчетное напряжение 230 / 400 V +-10% Расчетный ток 2,4 A / 1,4 A Расчетная частота 50 Hz КПД 0,77 Передаточное число 6,4 Частота вращения выход. вала 219,5 об/мин Крутящий момент выход. вала 23 Нм Сервис фактор 2,37 Lenze размер привода 1C Степень защиты IP55 Класс нагревостойкости F Режим работы S1 Охлаждение Встроен. вентилятор Защита двигателя TKO (Thermal contact, NC) Выходной вал V - цельный вал 20x40 мм Конструкция редуктора B-на лапах, без центровки Выходной фланец R - без фланца Клеммная коробка В положении 5 Монтажное положение B Тип смазки CLP 460 Цвет RAL 7004 = Signal grey Тормоз, тип BFK458-08N Напряжение тормоза 24 V DC Тормоз, напряжение 24 V DC Момент тормоза 8 Нм Соответствие (стандарт) CSA/UL Код двигателя C86 (для ПЧ) 1243 Motor nameplate - add. data Mat. no./customer order no. | Lenze Operations GmbH | SAP ZVAU = OK CS Specialtype | 932.85 | шт
GST04-2MVBR071C42 | 15423938 | Мотор-редуктор GST04-2MVBR071C42, №15423938 | Мотор-редуктор Тип GST04-2MVBR071C42 Код мотора MDEMABR071-42C0C Тип двигателя MD асинх. 3-ф двигатель Монтаж на редукторе (фланец) Прямой монтаж (двиг. интегрир.) Расчетная мощность 0,550 кВт Расчетный крутящий момент 3,74 Нм Расчетная частота вращения 1.405 об/мин Расчетное напряжение 230 / 400 V +-10% Расчетный ток 2,4 / 1,4 A Расчетная частота 50 Hz КПД 0,77 Передаточное число 6,400 Частота вращения выход. вала 219,5 об/мин Крутящий момент выход. вала 23 Нм Сервис фактор 2,37 Степень защиты IP55 Класс нагревостойкости F Режим работы S1 Охлаждение Встроен. вентилятор Защита двигателя TKO (Thermal contact, NC) Выходной вал V - цельный вал 20x40 мм Конструкция редуктора B-на лапах, без центровки Выходной фланец R - без фланца Клеммная коробка В положении 5 Тип подключения Standard Монтажное положение B Тип смазки CLP 460 Цвет RAL 7012 = Basalt grey Защита поверхн. от коррозии OKS-S Тормоз, исполнение Пружинный Размер тормоза 08 Напряжение тормоза 24 V DC Исполнение тормоза не-регулируемый Момент тормоза 8 Нм Бесшумный ротор тормоза да Код двигателя C86 (для ПЧ) 1243 Pricing date 19.09.2014 | Lenze Operations GmbH | 653180 Asten -> 13098836 -> | 858.99 | шт
GST04-2MVBR071C42 | 16051892 | Мотор-редуктор GST04-2MVBR071C42, №16051892 | Мотор-редуктор Тип GST04-2MVBR071C42 Код мотора MDEMABR071-42C0C Тип двигателя MD 3-phase AC asyn. motor Монтаж на редукторе (фланец) Прямой монтаж (двиг. интегрир.) Расчетная мощность 0,55 кВт Расчетный крутящий момент 3,74 Нм Расчетная частота вращения 1405 об/мин Расчетное напряжение 230 / 400 V +-10% Выходной ток 2,4 / 1,4 A Расчетная частота 50 Hz КПД 0,77 Передаточное число 6,4 Частота вращения выход. вала 219,5 об/мин Крутящий момент выход. вала 23 Нм Сервис фактор 2,37 Степень защиты IP55 Temperature class F Operating mode S1 Охлаждение Встроен. вентилятор Защита двигателя TKO (Thermal contact, NC) Выходной вал V - цельный вал 20x40 мм Конструкция редуктора B-на лапах, без центровки Выходной фланец R - без фланца Клеммная коробка В положении 5 Тип подключения Standard Монтажное положение B Тип смазки CLP 460 Surface/corrosion protection OKS-S (Small; C1) Цвет RAL 7004 = Signal grey Тормоз, исполнение Пружинный Размер тормоза 08 Напряжение тормоза 24 V DC Исполнение тормоза не-регулируемый Момент тормоза 8 Нм Бесшумный ротор тормоза Да Код двигателя C86 (для ПЧ) 1243 | Lenze Operations GmbH | (234931 444409 653180 00206421) | 920.84 | шт
GST04-2MVBR071C42 | 15769668 | Мотор-редуктор GST04-2MVBR071C42, №15769668 | Мотор-редуктор Тип GST04-2MVBR071C42 Код мотора MDEMABR071-42C0C Kind of motor MD 3-phase AC asyn. motor Монтаж на редукторе (фланец) Прямой монтаж (двиг. интегрир.) Расчетная мощность 0,55 кВт Расчетный крутящий момент 3,74 Нм Расчетная частота вращения 1405 об/мин Расчетное напряжение 230 / 400 V +-10% Выходной ток 2,4 / 1,4 A Расчетная частота 50 Hz КПД 0,77 Передаточное число 5,187 Частота вращения выход. вала 270,9 об/мин Крутящий момент выход. вала 19 Нм Сервис фактор 2,66 Степень защиты IP55 Temperature class F Operating mode S1 Охлаждение Встроен. вентилятор Защита двигателя TKO (Thermal contact, NC) Выходной вал V - цельный вал 20x40 мм Конструкция редуктора B-на лапах, без центровки Выходной фланец R - без фланца Клеммная коробка В положении 5 Тип подключения Standard Монтажное положение A Тип смазки CLP 460 Surface/corrosion protection OKS-S (Small; C1) Цвет RAL 7012 = Basalt grey Тормоз, исполнение Пружинный Размер тормоза 08 Напряжение тормоза 24 V DC Исполнение тормоза не-регулируемый Момент тормоза 8 Нм Код двигателя C86 (для ПЧ) 1243 | Lenze Operations GmbH | 567986 | 819.48 | шт
GST04-2MVBR080-22 | 13097569 | Мотор-редуктор GST04-2MVBR080-22, №13097569 | Мотор-редуктор Тип GST04-2MVBR080-22 Тип двигателя SDKF 80NR 0754 FL Тип двигателя Reluctance motor (Специальный синхронный мотор) Монтаж на редукторе (фланец) Прямой монтаж (двиг. интегрир.) Расчетная мощность 0,55 кВт Расчетная частота вращения 1.500 об/мин Расчетное напряжение 220-240 / 380-415 V Расчетный ток 4,1 A / 2,4 A Расчетная частота 50 Hz КПД 0,58 Передаточное число 9,856 Частота вращения выход. вала 152 об/мин Крутящий момент выход. вала 33 Нм Сервис фактор 1,9 Степень защиты IP55 Класс нагревостойкости F Режим работы S1 Охлаждение Вентилятор 1~ 230 V AC Клеммная коробка - вентилятор В положении 2 Защита двигателя TKO (Thermal contact, NC) Выходной вал V - цельный вал 20x40 мм Конструкция редуктора B-на лапах, без центровки Выходной фланец R - без фланца Клеммная коробка В положении 2 Монтажное положение A Тип смазки CLP 460 Цвет RAL 7012 = Basalt grey | Lenze Operations GmbH | НЕ поставляется | 2012.35 | шт
GST04-2MVBR080C32 | 15734533 | Мотор-редуктор GST04-2MVBR080C32, №15734533 | Мотор-редуктор Тип GST04-2MVBR080C32 Код мотора MHEMABR080-32C1C Тип двигателя MH асинхронный 3-ф двигатель (IE2) Монтаж на редукторе (фланец) Прямой монтаж (двиг. интегрир.) Расчетная мощность 0,750 кВт Расчетный крутящий момент 5,08 Нм Расчетная частота вращения 1.410 об/мин Расчетное напряжение 230 / 400 V +-10% Расчетный ток 3,1 / 1,8 A Расчетная частота 50 Hz КПД 0,84 Передаточное число 8,000 Частота вращения выход. вала 176,3 об/мин Крутящий момент выход. вала 39 Нм Сервис фактор 1,49 Степень защиты IP55 Класс нагревостойкости F Режим работы S1 Охлаждение Встроен. вентилятор Защита двигателя TKO (Thermal contact, NC) Выходной вал V - цельный вал 20x40 мм Конструкция редуктора B-на лапах, без центровки Выходной фланец R - без фланца Клеммная коробка В положении 2 Тип подключения Standard Монтажное положение A Тип смазки CLP 460 Цвет RAL 7012 = Basalt grey Защита поверхн. от коррозии OKS-S Тормоз, исполнение Пружинный Размер тормоза 08 Напряжение тормоза 24 V DC Исполнение тормоза не-регулируемый Момент тормоза 8 Нм Код двигателя C86 (для ПЧ) 1525 | Lenze Operations GmbH | -> 15071846 | 874.89 | шт
GST04-2MVBR080C32 | 15830695 | Мотор-редуктор GST04-2MVBR080C32, №15830695 | Мотор-редуктор Тип GST04-2MVBR080C32 Код мотора MDEMAXX080-32C1N Тип двигателя MD асинх. 3-ф двигатель Монтаж на редукторе (фланец) Прямой монтаж (двиг. интегрир.) Расчетная мощность 0,750 кВт Расчетный крутящий момент 5,10 Нм Расчетная частота вращения 1.410 об/мин Расчетное напряжение 230 / 400 V +-10% Расчетный ток 3,3 / 1,9 A Расчетная частота 50 Hz КПД 0,80 Передаточное число 7,040 Частота вращения выход. вала 200,3 об/мин Крутящий момент выход. вала 35 Нм Сервис фактор 1,64 Степень защиты IP55 Класс нагревостойкости F Режим работы S1 Охлаждение Встроен. вентилятор Защита двигателя TKO (Thermal contact, NC) Выходной вал V - цельный вал 20x40 мм Конструкция редуктора B-на лапах, без центровки Выходной фланец R - без фланца Клеммная коробка В положении 5 Тип подключения Standard Монтажное положение B Тип смазки CLP 460 Защита поверхн. от коррозии OKS-S (Small; C1) Цвет RAL 7012 = Basalt grey Соответствие станд. Not CE-compliant Код двигателя C86 (для ПЧ) 1245 | Lenze Operations GmbH |  | 565.23 | шт
GST04-2MVBR080C32 | 15842722 | Мотор-редуктор GST04-2MVBR080C32, №15842722 | Мотор-редуктор Тип GST04-2MVBR080C32 Код мотора MDFMAXX080-32C1N Тип двигателя MD асинх. 3-ф двигатель Монтаж на редукторе (фланец) Прямой монтаж (двиг. интегрир.) Расчетная мощность 0,750 кВт Расчетный крутящий момент 5,10 Нм Расчетная частота вращения 1.410 об/мин Расчетное напряжение 230 / 400 V +-10% Расчетный ток 3,3 / 1,9 A Расчетная частота 50 Hz КПД 0,80 Передаточное число 9,856 Частота вращения выход. вала 143,1 об/мин Крутящий момент выход. вала 49 Нм Сервис фактор 1,33 Степень защиты IP55 Класс нагревостойкости F Режим работы S1 Охлаждение Вентилятор 1~ / 3~ Клеммная коробка - вентилятор В положении 3 Защита двигателя TKO (Thermal contact, NC) Выходной вал V - цельный вал 20x40 мм Конструкция редуктора B-на лапах, без центровки Выходной фланец R - без фланца Клеммная коробка В положении 3 Тип подключения Standard Монтажное положение A Тип смазки CLP 460 Защита поверхн. от коррозии OKS-S (Small; C1) Цвет RAL 7012 = Basalt grey Соответствие станд. Not CE-compliant Код двигателя C86 (для ПЧ) 1245 | Lenze Operations GmbH |  | 866.31 | шт
GST04-2MVBR080C32 | 15888913 | Мотор-редуктор GST04-2MVBR080C32, №15888913 | Мотор-редуктор Тип GST04-2MVBR080C32 Код мотора MDEMABR080-32C1C Тип двигателя MD асинх. 3-ф двигатель Монтаж на редукторе (фланец) Прямой монтаж (двиг. интегрир.) Расчетная мощность 0,750 кВт Расчетный крутящий момент 5,10 Нм Расчетная частота вращения 1.410 об/мин Расчетное напряжение 230 / 400 V +-10% Расчетный ток 3,3 / 1,9 A Расчетная частота 50 Hz КПД 0,80 Передаточное число 4,053 Частота вращения выход. вала 347,9 об/мин Крутящий момент выход. вала 20 Нм Сервис фактор 2,25 Степень защиты IP55 Класс нагревостойкости F Режим работы S1 Охлаждение Встроен. вентилятор Защита двигателя TKO (Thermal contact, NC) Выходной вал V - цельный вал 20x40 мм Конструкция редуктора B-на лапах, без центровки Выходной фланец R - без фланца Клеммная коробка В положении 3 Тип подключения Standard Монтажное положение A Тип смазки CLP 460 Защита поверхн. от коррозии OKS-S (Small; C1) Цвет RAL 7012 = Basalt grey Тормоз, исполнение Пружинный Размер тормоза 08 Напряжение тормоза 230 V AC Выпрямитель 6-ти полюсн. Выпрямитель тормоза Да с искрогасителем Исполнение тормоза не-регулируемый Момент тормоза 8 Нм Код двигателя C86 (для ПЧ) 1245 | Lenze Operations GmbH | 15268700 | 834.94 | шт
GST04-2MVBR080C32 | 15889062 | Мотор-редуктор GST04-2MVBR080C32, №15889062 | Мотор-редуктор Тип GST04-2MVBR080C32 Код мотора MHEMABR080-32C1C Тип двигателя MH асинхронный 3-ф двигатель (IE2) Монтаж на редукторе (фланец) Прямой монтаж (двиг. интегрир.) Расчетная мощность 0,750 кВт Расчетный крутящий момент 5,08 Нм Расчетная частота вращения 1.410 об/мин Расчетное напряжение 230 / 400 V +-10% Расчетный ток 3,1 / 1,8 A Расчетная частота 50 Hz КПД 0,84 Передаточное число 4,053 Частота вращения выход. вала 347,9 об/мин Крутящий момент выход. вала 20 Нм Сервис фактор 2,25 Степень защиты IP55 Класс нагревостойкости F Режим работы S1 Охлаждение Встроен. вентилятор Защита двигателя TKO (Thermal contact, NC) Выходной вал V - цельный вал 20x40 мм Конструкция редуктора B-на лапах, без центровки Выходной фланец R - без фланца Клеммная коробка В положении 3 Тип подключения Standard Монтажное положение A Тип смазки CLP HC 320 Защита поверхн. от коррозии OKS-S (Small; C1) Цвет RAL 5017 = Traffic blue Тормоз, исполнение Пружинный Размер тормоза 08 Напряжение тормоза 230 V AC Выпрямитель 6-ти полюсн. Выпрямитель тормоза Да с искрогасителем Исполнение тормоза повыш. износостойкость Момент тормоза 8 Нм Бесшумный ротор тормоза да Код двигателя C86 (для ПЧ) 1525 | Lenze Operations GmbH |  | 1035.95 | шт
GST04-2MVBR080C32 | 15912491 | Мотор-редуктор GST04-2MVBR080C32, №15912491 | Мотор-редуктор Тип GST04-2MVBR080C32 Код мотора MDFMAIG080-32C1N Тип двигателя MD асинх. 3-ф двигатель Монтаж на редукторе (фланец) Прямой монтаж (двиг. интегрир.) Расчетная мощность 0,750 кВт Расчетный крутящий момент 5,10 Нм Расчетная частота вращения 1.410 об/мин Расчетное напряжение 230 / 400 V +-10% Расчетный ток 3,3 / 1,9 A Расчетная частота 50 Hz КПД 0,80 Передаточное число 2,956 Частота вращения выход. вала 477,0 об/мин Крутящий момент выход. вала 15 Нм Сервис фактор 2,69 Степень защиты IP55 Класс нагревостойкости F Режим работы S1 Охлаждение Вентилятор 1~ / 3~ Клеммная коробка - вентилятор В положении 2 Защита двигателя PTC Выходной вал V - цельный вал 20x40 мм Конструкция редуктора B-на лапах, без центровки Выходной фланец R - без фланца Клеммная коробка В положении 2 Тип подключения Standard Монтажное положение A Тип смазки CLP 460 Защита поверхн. от коррозии OKS-S (Small; C1) Цвет RAL 7012 = Basalt grey Обратная связь Инкр. энкодер IG2048-5V-T Подключение обратной связи Клеммная коробка Соответствие станд. Not CE-compliant Код двигателя C86 (для ПЧ) 1245 | Lenze Operations GmbH | 15203103 | 1720.14 | шт
GST04-2MVBR080C32 | 15461595 | Мотор-редуктор GST04-2MVBR080C32, №15461595 | Мотор-редуктор Тип GST04-2MVBR080C32 Двигатель codeMHEMAXX080-32C1U Тип двигателя MH 3-phase asyn. motor (IE2) Монтаж на редукторе (фланец) Прямой монтаж (двиг. интегрир.) Расчетная мощность 0,75 кВт Расчетный крутящий момент 5,08 Нм Расчетная частота вращения 1410 об/мин Расчетное напряжение 230 / 400 V +-10% Выходной ток 3,1 / 1,8 A Расчетная частота 50 Hz КПД 0,84 Передаточное число 6,4 Частота вращения выход. вала 220,3 об/мин Крутящий момент выход. вала 32 Нм Сервис фактор 1,75 Степень защиты IP55 Temperature class F Operating mode S1 Охлаждение Встроен. вентилятор Защита двигателя TKO (Thermal contact, NC) Выходной вал V - цельный вал 20x40 мм Конструкция редуктора B-на лапах, без центровки Выходной фланец R - без фланца Клеммная коробка В положении 3 Тип подключения Standard Монтажное положение B Тип смазки CLP 460 Surface/corrosion protection OKS-S (Small; C1) Цвет RAL 7012 = Basalt grey Соответствие (стандарт) CSA/UL + UL Energy verified Табличка, доп. инф. Mat. no./customer order no. Код двигателя C86 (для ПЧ) 1525 | Lenze Operations GmbH |  | 660.15 | шт
GST04-2MVBR080C32, 0,75квт, 308об/мин | 15445961 | Мотор-редуктор цилиндрический GST04-2MVBR080C32, 0,75квт, 308об/мин №15445961 | Мотор-редуктор цилиндрический Тип GST04-2MVBR080C32 Двигатель MDEMAXX080-32C1N Тип двигателя MD асинх. 3-ф двигатель Монтаж на редукторе (фланец) Прямой монтаж (двиг. интегрир.) Расчетная мощность 0,750 кВт Расчетный крутящий момент 5,10 Нм Расчетная частота вращения 1.410 r/min Расчетное напряжение 230 / 400 V +-10% Расчетный ток 3,3 / 1,9 A Расчетная частота 50 Hz КПД 0,80 Передаточное число 4,571 Частота вращения выход. вала 308,5 r/min Крутящий момент выход. вала 23 Нм Сервис фактор 2,13 Степень защиты IP55 Класс нагревостойкости F Режим работы S1 Охлаждение Встроен. вентилятор Защита двигателя TKO (Thermal contact, NC) Выходной вал V - цельный вал 20x40 мм Конструкция редуктора B-на лапах, без центровки Выходной фланец R - без фланца Клеммная коробка В положении 2 Тип подключения Standard Монтажное положение A Смазочный материал CLP 460 Цвет RAL 7012 = Basalt grey Защита поверхн. от коррозии OKS-S Соответствие станд. Not CE-compliant Код двигателя C86 (для ПЧ) 1245 | Lenze Operations GmbH |  | 565.23 | шт
GST04-2MVBR090C32 | 15448610 | Мотор-редуктор GST04-2MVBR090C32, №15448610 | Мотор-редуктор Тип GST04-2MVBR090C32 Код мотора MDEMAXX090-32C1N Тип двигателя MD асинх. 3-ф двигатель Монтаж на редукторе (фланец) Прямой монтаж (двиг. интегрир.) Расчетная мощность 1,500 кВт Расчетный крутящий момент 10,10 Нм Расчетная частота вращения 1.410 об/мин Расчетное напряжение 230 / 400 V +-10% Расчетный ток 6,6 / 3,8 A Расчетная частота 50 Hz КПД 0,76 Передаточное число 2,956 Частота вращения выход. вала 477,0 об/мин Крутящий момент выход. вала 29 Нм Сервис фактор 1,34 Степень защиты IP55 Класс нагревостойкости F Режим работы S1 Охлаждение Встроен. вентилятор Защита двигателя TKO (Thermal contact, NC) Выходной вал V - цельный вал 20x40 мм Конструкция редуктора B-на лапах, без центровки Выходной фланец R - без фланца Клеммная коробка В положении 2 Тип подключения Standard Монтажное положение A Тип смазки CLP 460 Цвет RAL 7012 = Basalt grey Защита поверхн. от коррозии OKS-S Соответствие станд. Not CE-compliant Код двигателя C86 (для ПЧ) 1267 | Lenze Operations GmbH |  | 661.42 | шт
GST04-2MVBR090C32 | 16116237 | Мотор-редуктор GST04-2MVBR090C32, №16116237 | Мотор-редуктор Тип GST04-2MVBR090C32 Код мотора MDEMABR090-32C1C Kind of motor MD 3-phase AC asyn. motor Монтаж на редукторе (фланец) Прямой монтаж (двиг. интегрир.) Расчетная мощность 1,5 кВт Расчетный крутящий момент 10,1 Нм Расчетная частота вращения 1410 об/мин Расчетное напряжение 230 / 400 V +-10% Выходной ток 6,6 / 3,8 A Расчетная частота 50 Hz cos phi 0,76 Передаточное число 7,04 Частота вращения выход. вала 200,3 об/мин Крутящий момент выход. вала 69 Нм Сервис фактор 0,82 Сервис фактор примечание 1 Внимание: Сервис фактор <1 Сервис фактор примечание 2 Возможна перегрузка редуктора Степень защиты IP55 Temperature class F Operating mode S1 Охлаждение Встроен. вентилятор Защита двигателя TKO (Thermal contact, NC) Выходной вал V - цельный вал 20x40 мм Конструкция редуктора B-на лапах, без центровки Выходной фланец R - без фланца Клеммная коробка В положении 5 Тип подключения Standard Монтажное положение A Тип смазки CLP 460 Surface/corrosion protection OKS-S (Small; C1) Цвет RAL 7012 = Basalt grey Тормоз, исполнение Пружинный Размер тормоза 10 Напряжение тормоза 230 V AC Выпрямитель 6-ти полюсн. Выпрямитель тормоза Да с искрогасителем Исполнение тормоза не-регулируемый Момент тормоза 16 Нм Бесшумный ротор тормоза Да Код двигателя C86 (для ПЧ) 1267 | Lenze Operations GmbH | 15132074 | 1041.07 | шт
GST04-2MVCK063C12 | 16203052 | Мотор-редуктор GST04-2MVCK063C12, №16203052 | Мотор-редуктор Тип GST04-2MVCK063C12 Код мотора MDEMAXX063-12C0C Серия мотора Двигатель асинхронный Монтаж на редукторе (фланец) Прямой монтаж (двиг. интегрир.) Расчетная мощность 0,12 кВт Расчетный крутящий момент 0,8 Нм Расчетная частота вращения 1425 об/мин Расчетное напряжение 230 / 400 V +-10% Расчетный ток 0,85 / 0,49 A Расчетная частота 50 Гц косинус ϕ (коэффициент мощности) 0,56 Передаточное число 19,36 Частота вращения выход. вала 73,6 об/мин Крутящий момент выход. вала 15 Нм Сервис фактор 4,66 Степень защиты IP55 Температурный класс F Режим работы S1 Охлаждение Встроен. вентилятор Защита двигателя TKO (термоконтакт, НЗ) Выходной вал V - цельный вал 20x40 мм Конструкция редуктора C - без лап с центровкой Выходной фланец K - 120 сквозные отверстия Клеммная коробка В положении 5 Тип подключения Cтандарт Монтажное положение A Тип смазки CLP 460 Surface/corrosion protection OKS-S (Small; C1) Цвет RAL 9018 = papyrus white Код двигателя C86 (для ПЧ) 1235 | Lenze Operations GmbH | 15017378 | 544.61 | шт
GST04-2MVCK063C42 | 15552636 | Мотор-редуктор GST04-2MVCK063C42, №15552636 | Мотор-редуктор Тип GST04-2MVCK063C42 Код мотора MDEMAXX063-42C0C Серия мотора Двигатель асинхронный Монтаж на редукторе (фланец) Прямой монтаж (двиг. интегрир.) Расчетная мощность 0,25 кВт Расчетный крутящий момент 1,74 Нм Расчетная частота вращения 1370 об/мин Расчетное напряжение 230 / 400 V +-10% Расчетный ток 1,4 / 0,82 A Расчетная частота 50 Гц косинус ϕ (коэффициент мощности) 0,67 Передаточное число 31,6 Частота вращения выход. вала 43,4 об/мин Крутящий момент выход. вала 53 Нм Сервис фактор 1,35 Степень защиты IP55 Температурный класс F Режим работы S1 Охлаждение Встроен. вентилятор Защита двигателя TKO (термоконтакт, НЗ) Выходной вал V - цельный вал 20x40 мм Конструкция редуктора C - без лап с центровкой Выходной фланец K - 120 сквозные отверстия Клеммная коробка Позиция 2 Тип подключения Cтандарт Монтажное положение C Тип смазки CLP 460 Surface/corrosion protection OKS-S (Small; C1) Цвет Цвет по RAL = 7012 (серый) Код двигателя C86 (для ПЧ) 1239 | Lenze Operations GmbH |  | 511.99 | шт
GST04-2MVCK063C42 | 15711686 | Мотор-редуктор GST04-2MVCK063C42, №15711686 | Мотор-редуктор Тип GST04-2MVCK063C42 Код мотора MDEMAXX063-42C0C Тип двигателя MD асинх. 3-ф двигатель Монтаж на редукторе (фланец) Прямой монтаж (двиг. интегрир.) Расчетная мощность 0,250 кВт Расчетный крутящий момент 1,74 Нм Расчетная частота вращения 1.370 об/мин Расчетное напряжение 230 / 400 V +-10% Расчетный ток 1,4 / 0,82 A Расчетная частота 50 Hz КПД 0,67 Передаточное число 39,600 Частота вращения выход. вала 34,6 об/мин Крутящий момент выход. вала 67 Нм Сервис фактор 1,09 Степень защиты IP55 Класс нагревостойкости F Режим работы S1 Охлаждение Встроен. вентилятор Защита двигателя TKO (Thermal contact, NC) Выходной вал V - цельный вал 20x40 мм Конструкция редуктора C - без лап с центровкой Выходной фланец K - 140 сквозные отверстия Клеммная коробка В положении 2 Тип подключения Standard Монтажное положение D Тип смазки CLP 460 Цвет RAL 7012 = Basalt grey Защита поверхн. от коррозии OKS-S Код двигателя C86 (для ПЧ) 1239 | Lenze Operations GmbH |  | 511.99 | шт
GST04-2MVCK063C42 | 15581491 | Мотор-редуктор GST04-2MVCK063C42, №15581491 | Мотор-редуктор Тип GST04-2MVCK063C42 Код мотора MDEMAXX063-42C0C Тип двигателя MD асинх. 3-ф двигатель Монтаж на редукторе (фланец) Прямой монтаж (двиг. интегрир.) Расчетная мощность 0,250 кВт Расчетный крутящий момент 1,74 Нм Расчетная частота вращения 1.370 об/мин Расчетное напряжение 230 / 400 V +-10% Расчетный ток 1,4 / 0,82 A Расчетная частота 50 Hz КПД 0,67 Передаточное число 31,600 Частота вращения выход. вала 43,4 об/мин Крутящий момент выход. вала 53 Нм Сервис фактор 1,35 Степень защиты IP55 Класс нагревостойкости F Режим работы S1 Охлаждение Встроен. вентилятор Защита двигателя TKO (Thermal contact, NC) Выходной вал V - цельный вал 20x40 мм Конструкция редуктора C - без лап с центровкой Выходной фланец K - 160 сквозные отверстия Клеммная коробка В положении 2 Тип подключения Standard Монтажное положение C Тип смазки CLP 460 Защита поверхн. от коррозии OKS-S (Small; C1) Цвет RAL 7012 = Basalt grey Код двигателя C86 (для ПЧ) 1239 | Lenze Operations GmbH | 13102325 | 511.99 | шт
GST04-2MVCK063C42 | 16095932 | Мотор-редуктор GST04-2MVCK063C42, №16095932 | Мотор-редуктор Тип GST04-2MVCK063C42 Код мотора MDEMAXX063-42C0C Kind of motor MD 3-phase AC asyn. motor Монтаж на редукторе (фланец) Прямой монтаж (двиг. интегрир.) Расчетная мощность 0,25 кВт Расчетный крутящий момент 1,74 Нм Расчетная частота вращения 1370 об/мин Расчетное напряжение 230 / 400 V +-10% Выходной ток 1,4 / 0,82 A Расчетная частота 50 Hz cos phi 0,67 Передаточное число 14,286 Частота вращения выход. вала 95,9 об/мин Крутящий момент выход. вала 24 Нм Сервис фактор 2,52 Степень защиты IP55 Temperature class F Operating mode S1 Охлаждение Встроен. вентилятор Защита двигателя TKO (Thermal contact, NC) Выходной вал V - цельный вал 20x40 мм Конструкция редуктора C - без лап с центровкой Выходной фланец K - 120 сквозные отверстия Клеммная коробка В положении 4 Тип подключения Standard Монтажное положение A Тип смазки CLP 460 Surface/corrosion protection OKS-S (Small; C1) Цвет RAL 9006 = White aluminium Код двигателя C86 (для ПЧ) 1239 | Lenze Operations GmbH | 13324842 | 573.83 | шт
GST04-2MVCK071C32 | 15882615 | Мотор-редуктор GST04-2MVCK071C32, №15882615/15276316 | Мотор-редуктор Тип GST04-2MVCK071C32 Код мотора MDEMAXX 071-32 Тип двигателя MD асинх. 3-ф двигатель Монтаж на редукторе (фланец) Прямой монтаж (двиг. интегрир.) Расчетная мощность 0,370 кВт Расчетный крутящий момент 2,50 Нм Расчетная частота вращения 1.410 об/мин Расчетное напряжение 230 / 400 V +-10% Расчетный ток 1,6 / 0,95 A Расчетная частота 50 Hz КПД 0,77 Передаточное число 12,571 Частота вращения выход. вала 112,2 об/мин Крутящий момент выход. вала 31 Нм Сервис фактор 2,26 Степень защиты IP55 Класс нагревостойкости F Охлаждение Встроен. вентилятор Защита двигателя TKO (Thermal contact, NC) Выходной вал V - цельный вал 20x40 мм Конструкция редуктора C - без лап с центровкой Выходной фланец K - 140 сквозные отверстия Клеммная коробка В положении 2 Тип подключения Standard Монтажное положение B Тип смазки CLP 460 Цвет RAL 7012 = Basalt grey Защита поверхн. от коррозии OKS-S (Small; C1) | Lenze Operations GmbH |  | 537.74 | шт
GST04-2MVCK071C42 | 15588643 | Мотор-редуктор GST04-2MVCK071C42, №15588643 | Мотор-редуктор Тип GST04-2MVCK071C42 Код мотора MDEMABR071-42C0C Тип двигателя MD асинх. 3-ф двигатель Монтаж на редукторе (фланец) Прямой монтаж (двиг. интегрир.) Расчетная мощность 0,550 кВт Расчетный крутящий момент 3,74 Нм Расчетная частота вращения 1.405 об/мин Расчетное напряжение 230 / 400 V +-10% Расчетный ток 2,4 / 1,4 A Расчетная частота 50 Hz КПД 0,77 Передаточное число 19,360 Частота вращения выход. вала 72,6 об/мин Крутящий момент выход. вала 70 Нм Сервис фактор 1,00 Степень защиты IP55 Класс нагревостойкости F Режим работы S1 Охлаждение Встроен. вентилятор Защита двигателя TKO (Thermal contact, NC) Выходной вал V - цельный вал 20x40 мм Конструкция редуктора C - без лап с центровкой Выходной фланец K - 120 сквозные отверстия Клеммная коробка В положении 3 Тип подключения Standard Монтажное положение A Тип смазки CLP 460 Цвет RAL 7012 = Basalt grey Защита поверхн. от коррозии OKS-S Тормоз, исполнение Пружинный Размер тормоза 06 Напряжение тормоза 230 V AC Выпрямитель 6-ти полюсн. Выпрямитель тормоза Да с искрогасителем Исполнение тормоза не-регулируемый Момент тормоза 4 Нм Код двигателя C86 (для ПЧ) 1243 | Lenze Operations GmbH |  | 798.87 | шт
GST04-2MVCK071C42 | 15770187 | Мотор-редуктор GST04-2MVCK071C42, №15770187 | 13100806 ->15770187 Мотор-редуктор 13100806 ->15770187 Тип GST04-2MVCK071C42 Код мотора MDEMAXX071-42C0C Тип двигателя MD асинх. 3-ф двигатель Монтаж на редукторе (фланец) Прямой монтаж (двиг. интегрир.) Расчетная мощность 0,550 кВт Расчетный крутящий момент 3,74 Нм Расчетная частота вращения 1.405 об/мин Расчетное напряжение 230 / 400 V +-10% Расчетный ток 2,4 / 1,4 A Расчетная частота 50 Hz КПД 0,77 Передаточное число 15,400 Частота вращения выход. вала 91,2 об/мин Крутящий момент выход. вала 56 Нм Сервис фактор 1,25 Степень защиты IP55 Класс нагревостойкости F Режим работы S1 Охлаждение Встроен. вентилятор Защита двигателя TKO (Thermal contact, NC) Выходной вал V - цельный вал 20x40 мм Конструкция редуктора C - без лап с центровкой Выходной фланец K - 120 сквозные отверстия Клеммная коробка В положении 3 Тип подключения Standard Монтажное положение A Тип смазки CLP 460 Защита поверхн. от коррозии OKS-S (Small; C1) Цвет RAL 7012 = Basalt grey Код двигателя C86 (для ПЧ) 1243 | Lenze Operations GmbH | 13100806 | 580.69 | шт
GST04-2MVCK071C42, 0,550 кВт, 175,6 об/мин | 15731561 | Мотор-редуктор цилиндрический с фланцем GST04-2MVCK071C42, 0,550 кВт, 175,6 об/мин №15731561 | Мотор-редуктор цилиндрический с фланцем Тип GST04-2MVCK071C42 Код мотора MDEMAXX071-42C0C Тип двигателя MD асинх. 3-ф двигатель Монтаж на редукторе (фланец) Прямой монтаж (двиг. интегрир.) Расчетная мощность 0,550 кВт Расчетный крутящий момент 3,74 Нм Расчетная частота вращения 1.405 об/мин Расчетное напряжение 230 / 400 V +-10% Расчетный ток 2,4 / 1,4 A Расчетная частота 50 Hz КПД 0,77 Передаточное число 8,000 Частота вращения выход. вала 175,6 об/мин Крутящий момент выход. вала 29 Нм Сервис фактор 2,03 Степень защиты IP55 Класс нагревостойкости F Режим работы S1 Охлаждение Встроен. вентилятор Защита двигателя TKO (Thermal contact, NC) Выходной вал V - цельный вал 20x40 мм Конструкция редуктора C - без лап с центровкой Выходной фланец K - 140 сквозные отверстия Клеммная коробка В положении 2 Тип подключения Standard Монтажное положение A Тип смазки CLP HC 320 Цвет RAL 7012 = Basalt grey Защита поверхн. от коррозии OKS-S Код двигателя C86 (для ПЧ) 1243 | Lenze Operations GmbH |  | 591 | шт
GST04-2MVCK080C32 | 15421192 | Мотор-редуктор GST04-2MVCK080C32, №15421192 | Мотор-редуктор Тип GST04-2MVCK080C32 Код мотора MHEMAXX080-32C1C Серия мотора MH 3-phase asyn. motor (IE2) Монтаж на редукторе (фланец) Прямой монтаж (двиг. интегрир.) Расчетная мощность 1,35 кВт Расчетный крутящий момент 5,12 Нм Расчетная частота вращения 2520 об/мин Расчетное напряжение 400 V +-10% треугольник Расчетный ток 3,1 A Расчетная частота 87 Гц косинус ϕ (коэффициент мощности) 0,84 Передаточное число 11,2 Частота вращения выход. вала 225 об/мин Крутящий момент выход. вала 56 Нм Сервис фактор 0,91 Сервис фактор примечание 1 Внимание: Сервис фактор <1 Сервис фактор примечание 2 Возможна перегрузка редуктора Степень защиты IP55 Температурный класс F Режим работы S1 Охлаждение Встроен. вентилятор Защита двигателя TKO (термоконтакт, НЗ) Выходной вал V - цельный вал 20x40 мм Конструкция редуктора C - без лап с центровкой Выходной фланец K - 120 сквозные отверстия Клеммная коробка В положении 3 Тип подключения Cтандарт Подключение питания В положении 4 Монтажное положение A Тип смазки CLP HC 320 Surface/corrosion protection OKS-S (Small; C1) Цвет цвет по RAL = 9005 (чёрный)ll Код двигателя C86 (для ПЧ) 1526 | Lenze Operations GmbH |  | 708.26 | шт
GST04-2MVCK080C32 | 15436031 | Мотор-редуктор GST04-2MVCK080C32, №15436031 | Мотор-редуктор Тип GST04-2MVCK080C32 Код мотора MHEMAXX080-32C13 Тип двигателя MH асинхронный 3-ф двигатель (IE2) Монтаж на редукторе (фланец) Прямой монтаж (двиг. интегрир.) Расчетная мощность 0,750 кВт Расчетный крутящий момент 5,08 Нм Расчетная частота вращения 1.410 об/мин Расчетное напряжение 230 / 400 V +-10% Расчетный ток 3,1 / 1,8 A Расчетная частота 50 Hz КПД 0,84 Передаточное число 4,053 Частота вращения выход. вала 347,9 об/мин Крутящий момент выход. вала 20 Нм Сервис фактор 2,25 Степень защиты IP55 Класс нагревостойкости F Режим работы S1 Охлаждение Встроен. вентилятор Защита двигателя TKO (Thermal contact, NC) Выходной вал V - цельный вал 20x40 мм Конструкция редуктора C - без лап с центровкой Выходной фланец K - 160 сквозные отверстия Клеммная коробка В положении 3 Тип подключения Standard Монтажное положение A Тип смазки CLP 460 Цвет RAL 9006 = White aluminium Защита поверхн. от коррозии OKS-S Approval 2 CCC/China Energy Label Табличка 1-я/2-я Алюминий / Алюминий Табличка, доп. инф. Mat. no./customer order no. Код двигателя C86 (для ПЧ) 1525 | Lenze Operations GmbH |  | 699.64 | шт
GST04-2MVCK080C32 | 15791495 | Мотор-редуктор GST04-2MVCK080C32, №15791495 | Мотор-редуктор Тип GST04-2MVCK080C32 Код мотора MHEMAXX080-32C1C Тип двигателя MH асинхронный 3-ф двигатель (IE2) Монтаж на редукторе (фланец) Прямой монтаж (двиг. интегрир.) Расчетная мощность 0,750 кВт Расчетный крутящий момент 5,08 Нм Расчетная частота вращения 1.410 об/мин Расчетное напряжение 230 / 400 V +-10% Расчетный ток 3,1 / 1,8 A Расчетная частота 50 Hz КПД 0,84 Передаточное число 4,053 Частота вращения выход. вала 347,9 об/мин Крутящий момент выход. вала 20 Нм Сервис фактор 2,25 Степень защиты IP55 Класс нагревостойкости F Режим работы S1 Охлаждение Встроен. вентилятор Защита двигателя TKO (Thermal contact, NC) Выходной вал V - цельный вал 20x40 мм Конструкция редуктора C - без лап с центровкой Выходной фланец K - 160 сквозные отверстия Клеммная коробка В положении 3 Тип подключения Standard Монтажное положение A Тип смазки CLP 460 Цвет RAL 7012 = Basalt grey Защита поверхн. от коррозии OKS-S Код двигателя C86 (для ПЧ) 1525 | Lenze Operations GmbH | 15436031-> | 636.11 | шт
GST04-2MVCK090C31 | 15768689 | Мотор-редуктор цилиндрический GST04-2MVCK090C31, №15768689 | Мотор-редуктор цилиндрический Тип GST04-2MVCK090C31 Код мотора MDEMAXX090-31C0N Тип двигателя MD асинх. 3-ф двигатель Монтаж на редукторе (фланец) Прямой монтаж (двиг. интегрир.) Расчетная мощность 2,200 кВт Расчетный крутящий момент 7,60 Нм Расчетная частота вращения 2.730 об/мин Расчетное напряжение 230 / 400 V +-10% Расчетный ток 8,3 / 4,8 A Расчетная частота 50 Hz КПД 0,90 Передаточное число 3,333 Частота вращения выход. вала 819,1 об/мин Крутящий момент выход. вала 25 Нм Сервис фактор 1,38 Степень защиты IP55 Класс нагревостойкости F Режим работы S1 Охлаждение Встроен. вентилятор Защита двигателя TKO (Thermal contact, NC) Выходной вал V - цельный вал 20x40 мм Конструкция редуктора C - без лап с центровкой Выходной фланец K - 140 сквозные отверстия Клеммная коробка В положении 2 Тип подключения Standard Монтажное положение C Тип смазки CLP 460 Цвет без окраски Соответствие станд. Not CE-compliant | Lenze Operations GmbH |  | 809.16 | шт
GST04-2MVCR063C42 | 15598782 | Мотор-редуктор GST04-2MVCR063C42, №15598782 | Мотор-редуктор Тип GST04-2MVCR063C42 Двигатель MDEMABR063-42C0C Тип двигателя MD асинх. 3-ф двигатель Монтаж на редукторе (фланец) Прямой монтаж (двиг. интегрир.) Расчетная мощность 0,250 кВт Расчетный крутящий момент 1,74 Нм Расчетная частота вращения 1.370 об/мин Расчетное напряжение 230 / 400 V +-10% Расчетный ток 1,4 / 0,82 A Расчетная частота 50 Hz КПД 0,67 Передаточное число 17,500 Частота вращения выход. вала 78,3 об/мин Крутящий момент выход. вала 30 Нм Сервис фактор 2,08 Степень защиты IP55 Класс нагревостойкости F Режим работы S1 Охлаждение Встроен. вентилятор Защита двигателя TKO (Thermal contact, NC) Выходной вал V - цельный вал 20x40 мм Конструкция редуктора C - без лап с центровкой Выходной фланец R - без фланца Клеммная коробка В положении 2 Тип подключения Standard Монтажное положение A Тип смазки CLP 460 Цвет RAL 7012 = Basalt grey Защита поверхн. от коррозии OKS-S Тормоз, исполнение Пружинный Размер тормоза 06 Напряжение тормоза 24 V DC Исполнение тормоза не-регулируемый Момент тормоза 4 Нм Бесшумный ротор тормоза да Код двигателя C86 (для ПЧ) 1239 | Lenze Operations GmbH |  | 738.75 | шт
GST04-2MVCR071C32 | 15790434 | Мотор-редуктор GST04-2MVCR071C32, №15790434 | Мотор-редуктор Тип GST04-2MVCR071C32 Код мотора MDEMAXX071-32C0C Kind of motor MD 3-phase AC asyn. motor Монтаж на редукторе (фланец) Прямой монтаж (двиг. интегрир.) Расчетная мощность 0,37 кВт Расчетный крутящий момент 2,51 Нм Расчетная частота вращения 1410 об/мин Расчетное напряжение 230 / 400 V +-10% Выходной ток 1,6 / 0,95 A Расчетная частота 50 Hz cos phi 0,77 Передаточное число 6,4 Частота вращения выход. вала 220,3 об/мин Крутящий момент выход. вала 16 Нм Сервис фактор 3,54 Степень защиты IP55 Temperature class F Operating mode S1 Охлаждение Встроен. вентилятор Защита двигателя TKO (Thermal contact, NC) Выходной вал V - цельный вал 20x40 мм Конструкция редуктора C - без лап с центровкой Выходной фланец R - без фланца Клеммная коробка В положении 2 Тип подключения Standard Монтажное положение A Тип смазки CLP 460 Surface/corrosion protection OKS-S (Small; C1) Цвет RAL 7012 = Basalt grey Код двигателя C86 (для ПЧ) 1241 | Lenze Operations GmbH | 15147629 | 506.8 | шт
GST04-2MVCR071C32 | 15662085 | Мотор-редуктор GST04-2MVCR071C32, №15662085 | Мотор-редуктор Тип GST04-2MVCR071C32 Код мотора MDEMAXX071-32C0C Серия мотора MD 3-phase AC asyn. motor Монтаж на редукторе (фланец) Прямой монтаж (двиг. интегрир.) Расчетная мощность 0,37 кВт Расчетный крутящий момент 2,51 Нм Расчетная частота вращения 1410 об/мин Расчетное напряжение 230 / 400 V +-10% Выходной ток 1,6 / 0,95 A Расчетная частота 50 Hz cos phi 0,77 Передаточное число 12,571 Частота вращения выход. вала 112,2 об/мин Крутящий момент выход. вала 31 Нм Сервис фактор 2,26 Степень защиты IP55 Temperature class F Operating mode S1 Охлаждение Встроен. вентилятор Защита двигателя TKO (Thermal contact, NC) Выходной вал V - цельный вал 20x40 мм Конструкция редуктора C - без лап с центровкой Выходной фланец R - без фланца Клеммная коробка В положении 3 Тип подключения Standard Монтажное положение A Тип смазки CLP 460 Surface/corrosion protection OKS-S (Small; C1) Цвет RAL 9005 = Jet black матовый Код двигателя C86 (для ПЧ) 1241 | Lenze Operations GmbH |  | 568.65 | шт
GST04-2MVCR071C32 | 13202794 | Мотор-редуктор GST04-2MVCR071C32, №13202794 | Мотор-редуктор Тип GST04-2MVCR071C32 Тип двигателя MDFMAIG 071-32 Тип двигателя MD асинх. 3-ф двигатель Монтаж на редукторе (фланец) Прямой монтаж (двиг. интегрир.) Расчетная мощность 0,37 кВт Расчетный крутящий момент 2,5 Нм Расчетная частота вращения 1.410 r/min Расчетное напряжение 230 / 400 V +-10% Расчетный ток 1,6 A Расчетная частота 50 Hz КПД 0,77 Передаточное число 12,571 Частота вращения выход. вала 112,2 r/min Крутящий момент выход. вала 31 Нм Сервис фактор 2,26 Степень защиты IP54 Класс нагревостойкости B Охлаждение Вентилятор 1~ / 3~ Клеммная коробка - вентилятор В положении 3 Защита двигателя TKO (Thermal contact, NC) Выходной вал V - цельный вал 20x40 мм Конструкция редуктора C - без лап с центровкой Выходной фланец R - без фланца Клеммная коробка В положении 3 Монтажное положение A Смазочный материал CLP 460 Цвет RAL 9005 = Jet black матовый Обратная связь Инкр. энкодер IG4096-24V-H | Lenze Operations GmbH |  | 1651.25 | шт
GST04-2MVCR071C42 | 15616924 | Мотор-редуктор GST04-2MVCR071C42, №15616924 | Мотор-редуктор Тип GST04-2MVCR071C42 Код мотора MDEMAXX 071-42 Тип двигателя MD асинх. 3-ф двигатель Монтаж на редукторе (фланец) Прямой монтаж (двиг. интегрир.) Расчетная мощность 0,550 кВт Расчетный крутящий момент 3,70 Нм Расчетная частота вращения 1.405 об/мин Расчетное напряжение 230 / 400 V +-10% Расчетный ток 2,4 / 1,4 A Расчетная частота 50 Hz КПД 0,77 Передаточное число 4,053 Частота вращения выход. вала 346,6 об/мин Крутящий момент выход. вала 15 Нм Сервис фактор 3,06 Степень защиты IP55 Класс нагревостойкости F Охлаждение Встроен. вентилятор Защита двигателя TKO (Thermal contact, NC) Выходной вал V - цельный вал 20x40 мм Конструкция редуктора C - без лап с центровкой Выходной фланец R - без фланца Клеммная коробка В положении 3 Тип подключения Standard Монтажное положение A Тип смазки CLP 460 Цвет RAL 7012 = Basalt grey Защита поверхн. от коррозии OKS-S (Small; C1) Подшипник выходного вала усиленный | Lenze Operations GmbH | 15191705 | 592.72 | шт
GST04-2N VBR 1B, IEC assembly, B14-C105, 14x30, n1=2800/min, i=39,600, n2=70,7/min, M2=67 Nm, CLP 46 | 15563694 | Мотор-редуктор GST04-2N VBR 1B, IEC assembly, B14-C105, 14x30, n1=2800/min, i=39,600, n2=70,7/min, M2=67 Nm, CLP 460, mounting pos-E, color- RAL 7005=Jet black dull, Nr. 15563694 | Редуктор Тип GST04-2NVBR1B Приводная часть IEC assembly Вход, версия B14-C105, 14x30 Lenze размер привода 1B Приводная мощность 0,51 кВт Скорость на входе 2.800 r/min Передаточное число 39,600 Частота вращения выход. вала 70,7 r/min Крутящий момент выход. вала 67 Нм Момент инерции 0,258 kgcm2 Выходной вал V - цельный вал 20x40 мм Конструкция редуктора B-на лапах, без центровки Выходной фланец R - без фланца Монтажное положение E Смазочный материал CLP 460 Цвет RAL 9005 = Jet black матовый Защита поверхн. от коррозии OKS-S | Lenze Operations GmbH | /Артикул до обработки 15563694 | 518.82 | шт
GST04-2NVBR1B | 15457053 | Мотор-редуктор GST04-2NVBR1B, №15457053 | Мотор-редуктор Тип GST04-2NVBR1B Приводная часть IEC mounting Вход, версия B14-C105, 14x30 Lenze размер привода 1B Приводная мощность 0,28 кВт Скорость на входе 1400 об/мин Передаточное число 39,6 Частота вращения выход. вала 35,4 об/мин Крутящий момент выход. вала 73 Нм Момент инерции 0,258 kgcm2 Выходной вал V - цельный вал 20x40 мм Конструкция редуктора B-на лапах, без центровки Выходной фланец R - без фланца Монтажное положение E Тип смазки CLP 460 Цвет RAL 9005 = Jet black матовый Surface/corrosion protection OKS-S (Small; C1) | Lenze Operations GmbH | 15016456 | 518.82 | шт
GST04-2NVCK1B | 15729997 | Hедуктор GST04-2NVCK1B, №15729997 | Hедуктор Тип GST04-2NVCK1B Приводная часть IEC монтаж Вход, версия B14-C105, 14x30 Lenze размер привода 1B Приводная мощность 0,51 кВт Скорость на входе 2.800 об/мин Передаточное число 39,600 Частота вращения выход. вала 70,7 об/мин Крутящий момент выход. вала 67 Нм Момент инерции 0,258 kgcm2 Выходной вал V - цельный вал 20x40 мм Конструкция редуктора C - без лап с центровкой Выходной фланец K - 160 сквозные отверстия Монтажное положение A Тип смазки CLP 460 Цвет RAL 7012 = Basalt grey Защита поверхн. от коррозии OKS-S | Lenze Operations GmbH |  | 487.91 | шт
GST04-2PVBR-056C21 | 16082768 | Мотор-редуктор цилиндрический GST04-2PVBR-056C21, №16082768 | Мотор-редуктор цилиндрический Тип GST04-2PVBR-056C21 Тип двигателя 13.126.55.4.6.0 Kind of motor DC permanent magnet motor Расчетная мощность 0,2 кВт Расчетный крутящий момент 0,64 Нм Расчетная частота вращения 3000 об/мин Расчетное напряжение 24 V DC Выходной ток 11,8 A Максимальный ток 71 A Передаточное число 12,571 Частота вращения выход. вала 239 об/мин Крутящий момент выход. вала 8 Нм Сервис фактор 8,85 Степень защиты IP54 Temperature class F Защита двигателя Thermal contact, NC contact Выходной вал V - цельный вал 20x40 мм Конструкция редуктора B-на лапах, без центровки Выходной фланец R - без фланца Электр. подключение Кабель в полож. 2 Монтажное положение A Тип смазки CLP 460 Цвет RAL 9005 = Jet black Охлаждение Naturally ventilated | Lenze Operations GmbH |  | 1096.59 | шт
GST04-2PVBR-063C21 | 467339 | Мотор-редуктор GST04-2PVBR-063C21, №00467339 | Мотор-редуктор Тип GST04-2PVBR-063C21 Тип двигателя 13.126.65.4.6.7 Тип двигателя Постоянного тока с пост. магнитами Расчетная мощность 0,37 кВт Расчетный крутящий момент 1,18 Нм Расчетная частота вращения 3.000 r/min Расчетное напряжение 180 V DC Расчетный ток 2,5 A Максимальный ток 11,2 A Передаточное число 15,4 Частота вращения выход. вала 188 r/min Крутящий момент выход. вала 18,3 Нм Сервис фактор 3,5 Степень защиты IP54 Класс нагревостойкости F Защита двигателя Thermal contact, NC contact Output shaft dxl, position V - цельный вал 20x40 мм Конструкция редуктора B-foot mounting без recess Выходной фланец R - без фланца Монтажное положение E Электр. подключение Клеммная коробка в полож. 2 Смазочный материал CLP HC 320 Цвет RAL 9005 = Jet black Тормоз, исполнение prepared for brake assembly Охлаждение Само-охлаждение Option - output shaft усиленными подшипниками Option - non-drive end with protection cap Other motor options Carbon brush quality C12 | Lenze Operations GmbH |  | 1390.48 | шт
GST04-2PVBR-063C21 | 16077096 | Мотор-редуктор GST04-2PVBR-063C21, №16077096 | Мотор-редуктор Тип GST04-2PVBR-063C21 Тип двигателя 13.126.65.4.6.0 Kind of motor DC permanent magnet motor Расчетная мощность 0,37 кВт Расчетный крутящий момент 1,18 Нм Расчетная частота вращения 3000 об/мин Расчетное напряжение 24 V DC Выходной ток 18,6 A Максимальный ток 90 A Передаточное число 45 Частота вращения выход. вала 67 об/мин Крутящий момент выход. вала 52 Нм Сервис фактор 1,27 Степень защиты IP54 Temperature class F Защита двигателя Thermal contact, NC contact Выходной вал V - цельный вал 20x40 мм Конструкция редуктора B-на лапах, без центровки Выходной фланец R - без фланца Электр. подключение Клеммная коробка in в положении 2 Монтажное положение A Тип смазки CLP 460 Цвет RAL 9005 = Jet black Охлаждение Naturally ventilated | Lenze Operations GmbH | 26 дней | 1335.26 | шт
GST04-2S VBR 056C23 | 15436463 | Мотор-редуктор GST04-2S VBR 056C23 с синхр. серводвигателем MDSKSRS 056-23, 1,100 Kw; 2,80 Nm ; 330V ; 2,3 A; 190 Hz,n1=3 800 r/min, i=5,187, n2=732,6r/min, M2=14Nm, solid shaft 20x40 mm , without flange, IP54,CLP HC 320, KTY, resolver RS1, mounting pos.-А, terminal box pos.-2, , Nr. 15436463 |  | Lenze Operations GmbH | /Артикул до обработки 15436463 | 1908.09 | шт
GST04-2S VBR 056C33 | 15440551 | Мотор-редуктор GST04-2S VBR 056C33, с синхр. серводвигателем MDSKSRS 056-33, 1,8 kW, 4,20 Nm; 325 V ; 3,6 A , 200 Hz,n1=4.000 r/min, i=5,850, n2=683,7r/min, M2=24Nm, solid shaft 20x40 mm , without flange, CLP HC 320.TKO, IP54,resolver RS1, mounting pos.-А, terminal box pos.-2, , Nr. 15440551 |  | Lenze Operations GmbH | /Артикул до обработки 15440551 | 1975.65 | шт
GST04-2S VBR 056C33 | 15440548 | Мотор-редуктор GST04-2S VBR 056C33, с синхр. серводвигателем MDSKSRS 056-33, 1,8 kW, 4,20 Nm; 325 V ; 3,6 A , 200 Hz,n1=4.000 r/min, i=4,053, n2=986,8r/min, M2=17Nm, solid shaft 20x40 mm , without flange, IP54,CLP HC 320, KTY, resolver RS1, mounting pos.-А, terminal box pos.-2, , Nr. 15440548 |  | Lenze Operations GmbH | /Артикул до обработки 15440548 | 1975.65 | шт
GST04-2S VBR 06IN41 | 15165922 | Мотор-редуктор GST04-2S VBR 06IN41, 0,640 kW, n1=4.050/min, i=6,4, n2= 632,8/min, M1=1,5; M2=9 Nm, mounting pos. А, Connect. pos. 2 ; Resolver RS0 ; color-RAL 7012-Basalt grey, Nr. 15165922 |  | Lenze Operations GmbH | /Артикул до обработки 15165922 | 1562.03 | шт
GST04-2S VCK 056C33, Motor MDSKSRS056-33 i=9.856 №15583580 | 15583580 | Мотор-редуктор GST04-2S VCK 056C33, Motor MDSKSRS056-33, syn.servomotor integr.mot, Power 1,8kW, torque 4,2Nm, speed 4000r/min, voltage 325V, current 3,6A, frequency 200Hz, Ratio 9,856, Output speed 405,8r/min, Output torque 40Nm, Load capacity 1,16, IP54, Insulation F, Cooling Self-ventilated, Motor protection KTY, Output shaft V-solid shaft 20x40, Gear box design C-without foot with centring, Flange onoutput side K-120 through hole, Electr.connection-power, feedback- Plug, Connection In position 2, Mounting position C,Lubricant CLP HC 320, Feedback-Resolver RS0, № 15583580 |  | Lenze Operations GmbH | /Артикул до обработки 15583580 | 1841.91 | шт
GST04-2S VCR 056C23 | 15812741 | Цилиндрический мотор-редуктор GST04-2S VCR 056C23, №15812741 | Цилиндрический мотор-редуктор Тип GST04-2S VCR 056C23 Двигатель MDSKSRS 056-23 Тип двигателя MDXKS syn. servo motor Монтаж на редукторе (фланец) Прямой монтаж (двиг. интегрир.) Расчетная мощность 1,1 кВт Расчетный крутящий момент 2,8 Нм Расчетная частота вращения 3800 об/мин Расчетное напряжение 330 V Расчетный ток 2,3 A Расчетная частота 190 Hz КПД 1 Передаточное число 15,4 Частота вращения выход. вала 246,8 об/мин Крутящий момент выход. вала 42 Нм Сервис фактор 1,39 Момент инерции 1,298 kgcm2 Степень защиты IP54 Класс нагревостойкости F Охлаждение Самовентиляция Защита двигателя KTY Выходной вал V - цельный вал 20x40 мм Конструкция редуктора C - без лап с центровкой Выходной фланец R - без фланца Подключение питания Штекер Подключение обратной связи Штекер Подключение В положении 2 Монтажное положение F Тип смазки CLP HC 320 Цвет RAL 9005 = Jet black матовый Обратная связь Резольвер RS0 Тип энкодера Резольвер | Lenze Operations GmbH | 13105188 | 1679.31 | шт
GST04-2SVBR06FC41 | 15405552 | Мотор-редуктор GST04-2SVBR06FC41, №15405552 | Мотор-редуктор Тип GST04-2SVBR06FC41 Двигатель MCS 06F41-RS0B0 Тип двигателя MCS syn. compact servo motor Напряжение питания 400 V AC Монтаж на редукторе (фланец) Прямой монтаж (двиг. интегрир.) Расчетная мощность 0,510 кВт Расчетный крутящий момент 1,20 Нм Расчетная частота вращения 4.050 об/мин Частота вращения выход. вала 283,5 об/мин Крутящий момент выход. вала 16 Нм Передаточное число 14,286 Сервис фактор 2,63 Расчетное напряжение 320 V Расчетный ток 1,5 A Расчетная частота 270 Hz КПД 0,83 Момент инерции 0,373 kgcm2 Выходной вал V - цельный вал 20x40 мм Конструкция редуктора B-на лапах, без центровки Выходной фланец R - без фланца Монтажное положение B Тип смазки CLP HC 320 Степень защиты IP54 Класс нагревостойкости F Подключение питания Штекер Подключение обратной связи Штекер Подключение вентилятора без Подключение В положении 2 Охлаждение Самовентиляция Защита двигателя KTY Feedback safety system not acc. to IEC 61800-5-2 Обратная связь Резольвер RS0 Соответствие (стандарт) CSAUL Цвет RAL 9005 = Jet black матовый Защита поверхн. от коррозии OKS-S (Standard) Табличка, доп. инф. Mat. no./customer order no. | Lenze Operations GmbH |  | 1554.76 | шт
GST04-2SVBR06FN41 | 15621768 | Мотор-редуктор GST04-2SVBR06FN41, №15621768 | Мотор-редуктор Тип GST04-2SVBR06FN41 Двигатель MCS 06F41-RS0B0 Тип двигателя MCS syn. compact servo motor Напряжение питания 400 V AC Монтаж на редукторе (фланец) IEC assembly with clamping hub Расчетная мощность 0,510 кВт Расчетный крутящий момент 1,20 Нм Расчетная частота вращения 4.050 r/min Частота вращения выход. вала 283,5 r/min Крутящий момент выход. вала 16 Нм Передаточное число 14,286 Сервис фактор 2,41 Расчетное напряжение 320 V Расчетный ток 1,5 A Расчетная частота 270 Hz КПД 0,83 Момент инерции 0,610 kgcm2 Выходной вал V - цельный вал 20x40 мм Конструкция редуктора B-на лапах, без центровки Выходной фланец R - без фланца Монтажное положение B Смазочный материал CLP HC 320 Lenze размер привода 1A Степень защиты IP65 Класс нагревостойкости F Подключение питания Штекер Подключение обратной связи Штекер Подключение вентилятора без Подключение В положении 2 Охлаждение Самовентиляция Защита двигателя KTY Feedback safety system not acc. to IEC 61800-5-2 Обратная связь Резольвер RS0 Соответствие (стандарт) CSAUL Цвет RAL 9005 = Jet black матовый Защита поверхн. от коррозии OKS-S (стандарт) | Lenze Operations GmbH |  | 1520.89 | шт
GST04-2SVBR06IC41 | 15391842 | Мотор-редуктор GST04-2SVBR06IC41, №15391842 | Цилиндрический Серво-редуктор Тип GST04-2SVBR06IC41 Двигатель MCS 06I41-RS0B0 Тип двигателя MCS syn. compact servo motor Напряжение питания 400 V AC Монтаж на редукторе (фланец) Прямой монтаж (двиг. интегрир.) Расчетная мощность 0,640 кВт Расчетный крутящий момент 1,50 Нм Расчетная частота вращения 4.050 r/min Частота вращения выход. вала 162,4 r/min Крутящий момент выход. вала 36 Нм Передаточное число 24,933 Сервис фактор 1,60 Расчетное напряжение 325 V Расчетный ток 1,6 A Расчетная частота 270 Hz КПД 0,91 Момент инерции 0,374 kgcm2 Выходной вал V - цельный вал 20x40 мм Конструкция редуктора B-на лапах, без центровки Выходной фланец R - без фланца Монтажное положение A Смазочный материал CLP HC 320 Степень защиты IP54 Класс нагревостойкости F Подключение питания Штекер Подключение обратной связи Штекер Подключение вентилятора без Подключение В положении 2 Охлаждение Самовентиляция Защита двигателя KTY Обратная связь Резольвер RS0 Соответствие (стандарт) CSAUL Цвет RAL 7012 = Basalt grey Защита поверхн. от коррозии OKS-S (стандарт) | Lenze Operations GmbH |  | 1647.27 | шт
GST04-2SVBR06IC41 | 15609932 | Мотор-редуктор GST04-2SVBR06IC41, №15609932 | Мотор-редуктор Тип GST04-2SVBR06IC41 Двигатель MCS 06I41LRS0B0 Тип двигателя MCS syn. compact servo motor Напряжение питания 230 V AC Монтаж на редукторе (фланец) Прямой монтаж (двиг. интегрир.) Расчетная мощность 0,640 кВт Расчетный крутящий момент 1,50 Нм Расчетная частота вращения 4.050 r/min Частота вращения выход. вала 162,4 r/min Крутящий момент выход. вала 36 Нм Передаточное число 24,933 Сервис фактор 1,60 Расчетное напряжение 175 V Расчетный ток 2,9 A Расчетная частота 270 Hz КПД 0,91 Момент инерции 0,374 kgcm2 Выходной вал V - цельный вал 20x40 мм Конструкция редуктора B-на лапах, без центровки Выходной фланец R - без фланца Монтажное положение A Смазочный материал CLP HC 220 USDA H1 Степень защиты IP54 Класс нагревостойкости F Подключение питания Штекер Подключение обратной связи Штекер Подключение вентилятора без Подключение В положении 2 Охлаждение Самовентиляция Защита двигателя KTY Обратная связь Резольвер RS0 Соответствие (стандарт) CSAUL Цвет RAL 9005 = Jet black матовый Защита поверхн. от коррозии OKS-S (стандарт) | Lenze Operations GmbH |  | 1671.58 | шт
GST04-2SVBR06IC41 | 15616254 | Мотор-редуктор GST04-2SVBR06IC41, №15616254 | Мотор-редуктор Тип GST04-2SVBR06IC41 Двигатель MCS 06I41-RS0P1 Тип двигателя MCS syn. compact servo motor Напряжение питания 400 V AC Монтаж на редукторе (фланец) Прямой монтаж (двиг. интегрир.) Расчетная мощность 0,640 кВт Расчетный крутящий момент 1,50 Нм Расчетная частота вращения 4.050 об/мин Частота вращения выход. вала 162,4 об/мин Крутящий момент выход. вала 36 Нм Передаточное число 24,933 Сервис фактор 1,60 Расчетное напряжение 325 V Расчетный ток 1,6 A Расчетная частота 270 Hz КПД 0,91 Момент инерции 0,494 kgcm2 Выходной вал V - цельный вал 20x40 мм Конструкция редуктора B-на лапах, без центровки Выходной фланец R - без фланца Монтажное положение B Тип смазки CLP HC 320 Степень защиты IP54 Класс нагревостойкости F Подключение питания Штекер Подключение обратной связи Штекер Подключение вентилятора без Подключение В положении 2 Охлаждение Самовентиляция Защита двигателя KTY Тормоз, исполнение Тормоз с постоянными магнитами Размер тормоза 04 Тормоз, напряжение 24 V DC Момент тормоза 2 Нм Feedback safety system not acc. to IEC 61800-5-2 Обратная связь Резольвер RS0 Соответствие (стандарт) CSAUL Цвет RAL 9005 = Jet black Защита поверхн. от коррозии OKS-S (Standard) Табличка, доп. инф. Mat. no./customer order no. | Lenze Operations GmbH |  | 1956.96 | шт
GST04-2SVBR06IC41 | 16024132 | Мотор-редуктор GST04-2SVBR06IC41, №16024132 | Мотор-редуктор Тип GST04-2SVBR06IC41 Двигатель MCS 06I41-RS0P1 Тип двигателя MCS syn. compact servo motor Напряжение питания 400 V AC Монтаж на редукторе (фланец) Прямой монтаж (двиг. интегрир.) Расчетная мощность 0,64 кВт Расчетный крутящий момент 1,5 Нм Расчетная частота вращения 4050 об/мин Частота вращения выход. вала 162,4 об/мин Крутящий момент выход. вала 36 Нм Передаточное число 24,933 Сервис фактор 1,6 Расчетное напряжение 325 V Расчетный ток 1,6 A Расчетная частота 270 Hz КПД 0,91 Момент инерции 0,494 kgcm2 Выходной вал V - цельный вал 20x40 мм Конструкция редуктора B-на лапах, без центровки Выходной фланец R - без фланца Монтажное положение A Тип смазки CLP HC 320 Степень защиты IP54 Класс нагревостойкости F Подключение питания Штекер Подключение обратной связи Штекер Подключение вентилятора без Подключение В положении 2 Охлаждение Самовентиляция Защита двигателя KTY Тормоз, исполнение Тормоз с постоянными магнитами Размер тормоза 04 Тормоз, напряжение 24 V DC Момент тормоза 2 Нм Feedback safety system not acc. to IEC 61800-5-2 Обратная связь Резольвер RS0 Соответствие (стандарт) CSAUL Цвет RAL 9005 = Jet black матовый Защита поверхн. от коррозии OKS-S (Small; C1) | Lenze Operations GmbH |  | 1893.63 | шт
GST04-2SVBR06IC60 | 13288640 | Мотор-редуктор GST04-2SVBR06IC60, №13288640 | Мотор-редуктор Тип GST04-2SVBR06IC60 Двигатель MCS 06I60 RS0P1 Тип двигателя MCS syn. compact servo motor Напряжение питания 400 V AC Монтаж на редукторе (фланец) Прямой монтаж (двиг. интегрир.) Расчетная мощность 0,75 кВт Расчетный крутящий момент 1,2 Нм Расчетная частота вращения 6.000 об/мин Частота вращения выход. вала 259,7 об/мин Крутящий момент выход. вала 17 Нм Передаточное число 15,4 Сервис фактор 3,24 Расчетное напряжение 190 V Расчетный ток 2,9 A Расчетная частота 400 Hz КПД 0,97 Момент инерции 0,45 kgcm2 Выходной вал V - цельный вал 20x40 мм Конструкция редуктора B-на лапах, без центровки Выходной фланец R - без фланца Монтажное положение F Тип смазки CLP HC 320 Подшипник выходного вала усиленный Lenze размер привода 1C Степень защиты IP54 Класс нагревостойкости F Подключение питания Штекер Подключение обратной связи Штекер Подключение вентилятора без Подключение В положении 2 Охлаждение Самовентиляция Защита двигателя KTY Тормоз, исполнение Тормоз с постоянными магнитами Размер тормоза 04 Тормоз, напряжение 24 V DC Момент тормоза 2 Нм Обратная связь Резольвер RS0 Соответствие (стандарт) CSA/UL Цвет RAL 9005 = Jet black Защита поверхн. от коррозии OKS-S (Small; C1) Опция двигателя **Antriebsregler verwenden** Опция двигателя Antriebsregler Getriebe Опция двигателя max. 4.000 об/мин Табличка 1-я/2-я Алюминий / adh. label Табличка, доп. инф. Mat. no./customer order no. | Lenze Operations GmbH |  | 1713.42 | шт
GST04-2SVBR06IN41 | 15621770 | Мотор-редуктор GST04-2SVBR06IN41, №15621770 | Мотор-редуктор Тип GST04-2SVBR06IN41 Двигатель MCS 06I41-RS0P1 Тип двигателя MCS syn. compact servo motor Напряжение питания 400 V AC Монтаж на редукторе (фланец) IEC assembly with clamping hub Расчетная мощность 0,640 кВт Расчетный крутящий момент 1,50 Нм Расчетная частота вращения 4.050 r/min Частота вращения выход. вала 162,4 r/min Крутящий момент выход. вала 36 Нм Передаточное число 24,933 Сервис фактор 1,60 Расчетное напряжение 325 V Расчетный ток 1,6 A Расчетная частота 270 Hz КПД 0,91 Момент инерции 0,731 kgcm2 Выходной вал V - цельный вал 20x40 мм Конструкция редуктора B-на лапах, без центровки Выходной фланец R - без фланца Монтажное положение B Смазочный материал CLP HC 320 Lenze размер привода 1A Степень защиты IP54 Класс нагревостойкости F Подключение питания Штекер Подключение обратной связи Штекер Подключение вентилятора без Подключение В положении 2 Охлаждение Самовентиляция Защита двигателя KTY Тормоз, исполнение Тормоз с постоянными магнитами Размер тормоза 04 Тормоз, напряжение 24 V DC Момент тормоза 2 Нм Feedback safety system not acc. to IEC 61800-5-2 Обратная связь Резольвер RS0 Соответствие (стандарт) CSAUL Цвет RAL 9005 = Jet black матовый Защита поверхн. от коррозии OKS-S (стандарт) | Lenze Operations GmbH |  | 1745.04 | шт
GST04-2SVBR071C03 | 15910342 | Мотор-редуктор GST04-2SVBR071C03, №15910342 | Мотор-редуктор Тип GST04-2SVBR071C03 Двигатель MDSKSRS 071-03 Серия мотора MDXKS syn. servo motor Монтаж на редукторе (фланец) Прямой монтаж (двиг. интегрир.) Расчетная мощность 2 кВт Расчетный крутящий момент 5,7 Нм Расчетная частота вращения 3400 об/мин Расчетное напряжение 330 V Расчетный ток 4,2 A Расчетная частота 170 Гц косинус ϕ (коэффициент мощности) 1 Передаточное число 3,333 Частота вращения выход. вала 1020 об/мин Крутящий момент выход. вала 18 Нм Сервис фактор 1,73 Момент инерции 6,324 kgcm2 Степень защиты IP54 Температурный класс F Охлаждение Самовентиляция Защита двигателя KTY Выходной вал V - цельный вал 20x40 мм Конструкция редуктора B-на лапах, без центровки Выходной фланец R - без фланца Подключение питания Штекер Подключение обратной связи Штекер Подключение Позиция 2 Монтажное положение C Тип смазки CLP HC 320 Цвет RAL 9005 = Jet black Подшипник выходного вала усиленный Обратная связь Резольвер RS0 Тип энкодера Резольвер Табличка 1-я/2-я Алюминий / adh. label | Lenze Operations GmbH |  | 1990.71 | шт
GST04-2SVBR09LC41 | 16078257 | Мотор-редуктор GST04-2SVBR09LC41, №16078257 | Мотор-редуктор Тип GST04-2SVBR09LC41 Двигатель MCS09L41-SRMB0 Kind of motor MCS syn. compact servo motor Напряжение питания 400 V AC Монтаж на редукторе (фланец) Прямой монтаж (двиг. интегрир.) Расчетная мощность 1,9 кВт Расчетный крутящий момент 4,5 Нм Расчетная частота вращения 4050 об/мин Частота вращения выход. вала 575,3 об/мин Крутящий момент выход. вала 31 Нм Передаточное число 7,04 Сервис фактор 1,33 Расчетное напряжение 295 V Выходной ток 4,2 A Расчетная частота 270 Hz cos phi 1 Момент инерции 3,094 kgcm2 Выходной вал V - цельный вал 20x40 мм Конструкция редуктора B-на лапах, без центровки Выходной фланец R - без фланца Монтажное положение A Тип смазки CLP HC 320 Степень защиты IP54 Temperature class F Подключение питания Штекер Подключение обратной связи Штекер Подключение вентилятора Without Подключение В положении 5 Охлаждение Самовентиляция Защита двигателя KTY83 + PTC Feedback safety system not acc. to IEC 61800-5-2 Обратная связь Abs. val. encoder AM1024-8V-H Тип энкодера Multi-turn Энкодерный интерфейс Hiperface Кол-во импульсов на 1 об. 1024 Соответствие (стандарт) CSAUL Цвет RAL 9005 = Jet black матовый Surface/corrosion protection OKS-S (Small; C1) | Lenze Operations GmbH |  | 2919.34 | шт
GST04-2SVCK056C33 | 15678750 | Мотор-редуктор GST04-2SVCK056C33, №15678750 | Мотор-редуктор Тип GST04-2SVCK056C33 Двигатель MDSKSRS 056-33 Тип двигателя MDXKS syn. servo motor Монтаж на редукторе (фланец) Прямой монтаж (двиг. интегрир.) Расчетная мощность 1,800 кВт Расчетный крутящий момент 4,20 Нм Расчетная частота вращения 4.000 r/min Расчетное напряжение 325 V Расчетный ток 3,6 A Расчетная частота 200 Hz КПД 1,00 Передаточное число 5,850 Частота вращения выход. вала 683,7 r/min Крутящий момент выход. вала 24 Нм Сервис фактор 1,61 Момент инерции 2,015 kgcm2 Степень защиты IP54 Класс нагревостойкости F Охлаждение Самовентиляция Защита двигателя KTY Выходной вал V - цельный вал 20x40 мм Конструкция редуктора C - без лап с центровкой Выходной фланец K - 120 сквозные отверстия Подключение питания Штекер Подключение обратной связи Штекер Подключение В положении 2 Монтажное положение C Смазочный материал CLP HC 320 Цвет RAL 9005 = Jet black матовый Обратная связь Резольвер RS0 Тип энкодера Резольвер | Lenze Operations GmbH |  | 1778.56 | шт
GST04-2SVCK056C33 | 15715887 | Мотор-редуктор GST04-2SVCK056C33, №15715887 | Мотор-редуктор Тип GST04-2SVCK056C33 Двигатель MDSKSRS 056-33 Тип двигателя MDXKS syn. servo motor Монтаж на редукторе (фланец) Прямой монтаж (двиг. интегрир.) Расчетная мощность 1,800 кВт Расчетный крутящий момент 4,20 Нм Расчетная частота вращения 4.000 об/мин Расчетное напряжение 325 V Расчетный ток 3,6 A Расчетная частота 200 Hz КПД 1,00 Передаточное число 9,856 Частота вращения выход. вала 405,8 об/мин Крутящий момент выход. вала 40 Нм Сервис фактор 1,16 Момент инерции 1,970 kgcm2 Степень защиты IP54 Класс нагревостойкости F Охлаждение Самовентиляция Защита двигателя KTY Выходной вал V - цельный вал 20x40 мм Конструкция редуктора C - без лап с центровкой Выходной фланец K - 120 сквозные отверстия Подключение питания Штекер Подключение обратной связи Штекер Подключение В положении 2 Монтажное положение A Тип смазки CLP HC 320 Цвет RAL 9005 = Jet black матовый Обратная связь Резольвер RS0 Тип энкодера Резольвер | Lenze Operations GmbH |  | 1778.56 | шт
GST04-2SVCK056C33 | 15723933 | Мотор-редуктор GST04-2SVCK056C33, №15723933 | Мотор-редуктор Тип GST04-2SVCK056C33 Двигатель MDSKSRS 056-33 Тип двигателя MDXKS syn. servo motor Монтаж на редукторе (фланец) Прямой монтаж (двиг. интегрир.) Расчетная мощность 1,800 кВт Расчетный крутящий момент 4,20 Нм Расчетная частота вращения 4.000 об/мин Расчетное напряжение 325 V Расчетный ток 3,6 A Расчетная частота 200 Hz КПД 1,00 Передаточное число 2,956 Частота вращения выход. вала 1.353,4 об/мин Крутящий момент выход. вала 12 Нм Сервис фактор 2,34 Момент инерции 2,137 kgcm2 Степень защиты IP54 Класс нагревостойкости F Охлаждение Самовентиляция Защита двигателя KTY Выходной вал V - цельный вал 20x40 мм Конструкция редуктора C - без лап с центровкой Выходной фланец K - 120 сквозные отверстия Подключение питания Штекер Подключение обратной связи Штекер Подключение В положении 2 Монтажное положение A Тип смазки CLP HC 320 Цвет RAL 9005 = Jet black матовый Обратная связь Резольвер RS0 Тип энкодера Резольвер | Lenze Operations GmbH |  | 1778.56 | шт
GST04-2WVBR1A | 15939881 | Редуктор GST04-2WVBR1A, №15939881 | Редуктор Тип GST04-2WVBR1A Приводная часть Free drive вал Вход, версия 14x35 Lenze размер привода 1A Приводная мощность 0,28 кВт Скорость на входе 1400 об/мин Передаточное число 39,6 Частота вращения выход. вала 35,4 об/мин Крутящий момент выход. вала 73 Нм Момент инерции 0,246 kgcm2 Выходной вал V - цельный вал 20x40 мм Конструкция редуктора B-на лапах, без центровки Выходной фланец R - без фланца Монтажное положение A Тип смазки CLP 460 Цвет RAL 6011 = Reseda green Surface/corrosion protection OKS-S (Small; C1) | Lenze Operations GmbH | 15016242 | 372.81 | шт
GST04-2WVBR1B | 15859500 | Мотор-редуктор GST04-2WVBR1B, №15859500 | Мотор-редуктор Тип GST04-2WVBR1B Приводная часть Free drive вал Вход, версия 14x35 Lenze размер привода 1B Приводная мощность 1,31 кВт Скорость на входе 2.800 об/мин Передаточное число 11,200 Частота вращения выход. вала 250,0 об/мин Крутящий момент выход. вала 49 Нм Момент инерции 0,407 kgcm2 Выходной вал V - цельный вал 20x40 мм Конструкция редуктора B-на лапах, без центровки Выходной фланец R - без фланца Монтажное положение D Тип смазки CLP 460 Цвет RAL 7012 = Basalt grey Защита поверхн. от коррозии OKS-S (Small; C1) | Lenze Operations GmbH | 15250045 | 317.82 | шт
GST04-2WVBR1B | 16078359 | Редуктор GST04-2WVBR1B, №16078359 | Редуктор Тип GST04-2WVBR1B Приводная часть Free drive вал Вход, версия 14x35 Lenze размер привода 1B Приводная мощность 0,34 кВт Скорость на входе 700 об/мин Передаточное число 15,4 Частота вращения выход. вала 45,5 об/мин Крутящий момент выход. вала 70 Нм Момент инерции 0,339 kgcm2 Выходной вал V - цельный вал 20x40 мм Конструкция редуктора B-на лапах, без центровки Выходной фланец R - без фланца Монтажное положение A Тип смазки CLP 460 Цвет RAL 7012 = Basalt grey Surface/corrosion protection OKS-S (Small; C1) | Lenze Operations GmbH |  | 317.82 | шт
GST05-1DVCR071-XX03C | 15616687 | Редуктор с вариатором DISCO GST05-1DVCR071-XX03C, №15616687 | Редуктор с вариатором DISCO Тип GST05-1DVCR071-XX03C Приводная мощность 0,55 кВт Скорость на входе 2.800 r/min Передаточное число 7,333 Частота вращения выход. вала 262 - 46 1/min Крутящий момент выход. вала 16 - 32 Нм Вход, версия for IEC 071-B14 C105, 14x30 Выходной вал V - цельный вал 20x40 мм Конструкция редуктора C - без лап с центровкой Выходной фланец R - без фланца Монтажное положение B Тип управляющего устройства Колесо с рукояткой Колесо с рукояткой с индикатором вращения Управляющее устройство В положении 5 Положение корпуса шпинделя В положении 4 Смазочный материал CLP 460 Смазочный материал без DISCO life time oil *** C A U T I O N *** not ready without oil Цвет загрунтованный DISCO oil breather supplied loose Винты крепежные supplied loose | Lenze Operations GmbH |  | 1904.23 | шт
GST05-1FVCR | 15762273 | Редуктор GST05-1FVCR, №15762273 | Редуктор Тип GST05-1FVCR Приводная часть открытое исполнение Intermediate cover Q145 Вход, версия open Приводная мощность 1,54 кВт Скорость на входе 2800 об/мин Передаточное число 7,333 Частота вращения выход. вала 381,8 об/мин Крутящий момент выход. вала 38 Нм Момент инерции 0,062 kgcm2 Выходной вал V - цельный вал 20x40 мм Конструкция редуктора C - без лап с центровкой Выходной фланец R - без фланца Монтажное положение B Тип смазки CLP 460 Цвет Not coated | Lenze Operations GmbH |  | 297.23 | шт
GST05-1M VBR 071C31, MD motor, 0,55 kW, 50 Hz, n1=2630/min, i= 11,375, n2= 231,2 /min, M2=22 Nm, TK | 15574542 | Мотор-редуктор GST05-1M VBR 071C31, MD motor, 0,55 kW, 50 Hz, n1=2630/min, i= 11,375, n2= 231,2 /min, M2=22 Nm, TKO, mounting pos- F, terminal box pos-5, color RAL 7012=basalt grey, Nr. 15574542 |  | Lenze Operations GmbH | /Артикул до обработки 15574542 | 553.21 | шт
GST05-1M VBR 071C42 | 15594890 | Мотор-редуктор GST05-1M VBR 071C42, №15594890 | Мотор-редуктор Тип GST05-1M VBR 071C42 Двигатель codeMDEMABR071-42C0C Тип двигателя MD асинх. 3-ф двигатель Монтаж на редукторе (фланец) Прямой монтаж (двиг. интегрир.) Расчетная мощность 0,55 кВт Расчетный крутящий момент 3,74 Нм Расчетная частота вращения 1405 об/мин Расчетное напряжение 230 / 400 V +-10% Расчетный ток 2,4 / 1,4 A Расчетная частота 50 Hz КПД 0,77 Передаточное число 7,333 Частота вращения выход. вала 191,6 об/мин Крутящий момент выход. вала 27 Нм Сервис фактор 1,73 Степень защиты IP55 Класс нагревостойкости F Режим работы S1 Охлаждение Встроен. вентилятор Защита двигателя TKO (Thermal contact, NC) Выходной вал V - цельный вал 20x40 мм Конструкция редуктора B-на лапах, без центровки Выходной фланец R - без фланца Клеммная коробка В положении 3 Тип подключения Standard Монтажное положение A Тип смазки CLP 460 Защита поверхн. от коррозии OKS-S (Small; C1) Цвет RAL 7012 = Basalt grey Тормоз, исполнение Пружинный Размер тормоза 08 Напряжение тормоза 400 V AC Выпрямитель 6-ти полюсн. Выпрямитель тормоза Да с искрогасителем Исполнение тормоза не-регулируемый Момент тормоза 8 Нм Код двигателя C86 (для ПЧ) 1243 | Lenze Operations GmbH |  | 805.75 | шт
GST05-1M VBR 080C42 | 16001156 | Цилиндрический мотор-редуктор GST05-1M VBR 080C42, №16001156 | Цилиндрический мотор-редуктор Тип GST05-1M VBR 080C42 Код мотора MDEMABR080-42C0C Тип двигателя MD асинх. 3-ф двигатель Монтаж на редукторе (фланец) Прямой монтаж (двиг. интегрир.) Расчетная мощность 1,1 кВт Расчетный крутящий момент 7,5 Нм Расчетная частота вращения 1390 об/мин Расчетное напряжение 230 / 400 V +-10% Расчетный ток 4,8 / 2,8 A Расчетная частота 50 Hz КПД 0,8 Передаточное число 4,556 Частота вращения выход. вала 305,1 об/мин Крутящий момент выход. вала 34 Нм Сервис фактор 1,59 Степень защиты IP55 Класс нагревостойкости F Режим работы S1 Охлаждение Встроен. вентилятор Защита двигателя TKO (Thermal contact, NC) Выходной вал V - цельный вал 20x40 мм Конструкция редуктора B-на лапах, без центровки Выходной фланец R - без фланца Клеммная коробка В положении 2 Тип подключения Standard Монтажное положение E Тип смазки CLP 460 Защита поверхн. от коррозии OKS-G (загрунтованный) Цвет Primed Тормоз, исполнение Пружинный Размер тормоза 08 Напряжение тормоза 205 V DC Исполнение тормоза не-регулируемый Момент тормоза 8 Нм Табличка, доп. инф. Mat. no./customer order no. Код двигателя C86 (для ПЧ) 1247 | Lenze Operations GmbH | 15027452 | 860.71 | шт
GST05-1M VBR 080C42 | 16026578 | Мотор-редуктор GST05-1M VBR 080C42, №16026578 | Мотор-редуктор Тип GST05-1M VBR 080C42 Двигатель codeMDFMARS080-42C0N Тип двигателя MD асинх. 3-ф двигатель Монтаж на редукторе (фланец) Прямой монтаж (двиг. интегрир.) Расчетная мощность 1,1 кВт Расчетный крутящий момент 7,5 Нм Расчетная частота вращения 1390 об/мин Расчетное напряжение 230 / 400 V +-10% Расчетный ток 4,8 / 2,8 A Расчетная частота 50 Hz КПД 0,8 Передаточное число 3,5 Частота вращения выход. вала 397,1 об/мин Крутящий момент выход. вала 26 Нм Сервис фактор 2,07 Степень защиты IP54 Класс нагревостойкости F Режим работы S1 Охлаждение Вентилятор 1~ / 3~ Клеммная коробка - вентилятор В положении 2 Защита двигателя TKO/KTY 83-110 Выходной вал V - цельный вал 20x40 мм Конструкция редуктора B-на лапах, без центровки Выходной фланец R - без фланца Клеммная коробка В положении 2 Тип подключения Standard Монтажное положение A Тип смазки CLP 460 Вентиляционный элемент установлен Защита поверхн. от коррозии OKS-S (Small; C1) Цвет RAL 9018 = papyrus white Обратная связь Резольвер RS1 Подключение обратной связи Клеммная коробка Соответствие станд. Not CE-compliant Код двигателя C86 (для ПЧ) 1247 | Lenze Operations GmbH |  | 1629.13 | шт
GST05-1M VBR 080C42 | 16031588 | Мотор-редуктор GST05-1M VBR 080C42, №16031588 | Мотор-редуктор Тип GST05-1M VBR 080C42 Двигатель codeMDEMAXX080-42C0N Тип двигателя MD асинх. 3-ф двигатель Монтаж на редукторе (фланец) Прямой монтаж (двиг. интегрир.) Расчетная мощность 1,1 кВт Расчетный крутящий момент 7,5 Нм Расчетная частота вращения 1390 об/мин Расчетное напряжение 230 / 400 V +-10% Расчетный ток 4,8 / 2,8 A Расчетная частота 50 Hz КПД 0,8 Передаточное число 5,667 Частота вращения выход. вала 245,3 об/мин Крутящий момент выход. вала 42 Нм Сервис фактор 1,28 Степень защиты IP55 Класс нагревостойкости F Режим работы S1 Охлаждение Встроен. вентилятор Защита двигателя TKO/KTY 83-110 Выходной вал V - цельный вал 20x40 мм Конструкция редуктора B-на лапах, без центровки Выходной фланец R - без фланца Клеммная коробка В положении 2 Тип подключения Standard Монтажное положение A Тип смазки CLP 460 Вентиляционный элемент установлен Защита поверхн. от коррозии OKS-S (Small; C1) Цвет RAL 7012 = Basalt grey Соответствие станд. Not CE-compliant Код двигателя C86 (для ПЧ) 1247 | Lenze Operations GmbH |  | 817.79 | шт
GST05-1MVBR071C42 | 15557970 | Мотор-редуктор GST05-1MVBR071C42, №15557970 | Мотор-редуктор Тип GST05-1MVBR071C42 Код мотора MDEMAXX071-42C0C Тип двигателя MD асинх. 3-ф двигатель Монтаж на редукторе (фланец) Прямой монтаж (двиг. интегрир.) Расчетная мощность 0,550 кВт Расчетный крутящий момент 3,74 Нм Расчетная частота вращения 1.405 об/мин Расчетное напряжение 230 / 400 V +-10% Расчетный ток 2,4 / 1,4 A Расчетная частота 50 Hz КПД 0,77 Передаточное число 8,900 Частота вращения выход. вала 157,9 об/мин Крутящий момент выход. вала 33 Нм Сервис фактор 1,28 Степень защиты IP55 Класс нагревостойкости F Режим работы S1 Охлаждение Встроен. вентилятор Защита двигателя TKO (Thermal contact, NC) Выходной вал V - цельный вал 20x40 мм Конструкция редуктора B-на лапах, без центровки Выходной фланец R - без фланца Клеммная коробка В положении 5 Тип подключения Standard Монтажное положение D Тип смазки CLP 460 Вентиляционный элемент установлен Защита поверхн. от коррозии OKS-S (Small; C1) Цвет RAL 7012 = Basalt grey Код двигателя C86 (для ПЧ) 1243 | Lenze Operations GmbH | 15061664-> | 553.22 | шт
GST05-1MVBR071C42 | 15865636 | Мотор-редуктор GST05-1MVBR071C42, №15865636 | Мотор-редуктор Тип GST05-1MVBR071C42 Код мотора MDEMAXX071-42C0C Тип двигателя MD асинх. 3-ф двигатель Монтаж на редукторе (фланец) Прямой монтаж (двиг. интегрир.) Расчетная мощность 1,000 кВт Расчетный крутящий момент 3,74 Нм Расчетная частота вращения 2.515 об/мин Расчетное напряжение 400 V +-10% треугольник Расчетный ток 2,4 A Расчетная частота 87 Hz КПД 0,74 Передаточное число 8,900 Частота вращения выход. вала 282,6 об/мин Крутящий момент выход. вала 33 Нм Сервис фактор 1,06 Степень защиты IP55 Класс нагревостойкости F Режим работы S1 Охлаждение Встроен. вентилятор Защита двигателя TKO (Thermal contact, NC) Выходной вал V - цельный вал 20x40 мм Конструкция редуктора B-на лапах, без центровки Выходной фланец R - без фланца Клеммная коробка В положении 5 Тип подключения Standard Монтажное положение D Тип смазки CLP 460 Защита поверхн. от коррозии OKS-S (Small; C1) Цвет RAL 7012 = Basalt grey Код двигателя C86 (для ПЧ) 1244 | Lenze Operations GmbH |  | 536.03 | шт
GST05-1MVBR080C42 | 16066441 | Мотор-редуктор GST05-1MVBR080C42, №16066441 | Мотор-редуктор Тип GST05-1MVBR080C42 Код мотора MDEMAXX080-42C0N Kind of motor MD 3-phase AC asyn. motor Монтаж на редукторе (фланец) Прямой монтаж (двиг. интегрир.) Расчетная мощность 1,1 кВт Расчетный крутящий момент 7,5 Нм Расчетная частота вращения 1390 об/мин Расчетное напряжение 230 / 400 V +-10% Выходной ток 4,8 / 2,8 A Расчетная частота 50 Hz cos phi 0,8 Передаточное число 2,048 Частота вращения выход. вала 678,7 об/мин Крутящий момент выход. вала 15 Нм Сервис фактор 3,44 Степень защиты IP55 Temperature class F Operating mode S1 Охлаждение Встроен. вентилятор Защита двигателя TKO (Thermal contact, NC) Выходной вал V - цельный вал 20x40 мм Конструкция редуктора B-на лапах, без центровки Выходной фланец R - без фланца Клеммная коробка В положении 2 Тип подключения Standard Монтажное положение A Тип смазки CLP 460 Вентиляционный элемент установлен Surface/corrosion protection OKS-S (Small; C1) Цвет RAL 7012 = Basalt grey Соответствие станд. Not CE-compliant Код двигателя C86 (для ПЧ) 1247 | Lenze Operations GmbH |  | 608.19 | шт
GST05-1MVCK080C32 | 15834580 | Мотор-редуктор GST05-1MVCK080C32, №15834580 | Мотор-редуктор Тип GST05-1MVCK080C32 Код мотора MDEMABS080-32C1C Серия мотора Двигатель асинхронный Монтаж на редукторе (фланец) Прямой монтаж (двиг. интегрир.) Расчетная мощность 0,75 кВт Расчетный крутящий момент 5,1 Нм Расчетная частота вращения 1410 об/мин Расчетное напряжение 230 / 400 V +-10% Расчетный ток 3,3 / 1,9 A Расчетная частота 50 Гц косинус ϕ (коэффициент мощности) 0,8 Передаточное число 2,24 Частота вращения выход. вала 629,5 об/мин Крутящий момент выход. вала 11 Нм Сервис фактор 4,16 Степень защиты IP54 Температурный класс F Режим работы S1 Охлаждение Встроен. вентилятор Защита двигателя TKO (термоконтакт, НЗ) Выходной вал V - цельный вал 20x40 мм Конструкция редуктора C - без лап с центровкой Выходной фланец K - 200 сквозные отверстия Клеммная коробка Позиция 2 Тип подключения Standard Монтажное положение D Тип смазки CLP 460 Surface/corrosion protection OKS-G (primed) Цвет Primed Тормоз, исполнение Пружинный Размер тормоза 08 Напряжение тормоза 24 В постоянного тока Исполнение тормоза не-регулируемый Момент тормоза 8 Нм Бесшумный ротор тормоза Да Обратная связь Резольвер RS1 Подключение обратной связи Клеммная коробка Код двигателя C86 (для ПЧ) 1245 | Lenze Operations GmbH | 15167137 | 1357.21 | шт
GST05-1MVCK080C32 | 15505277 | Мотор-редуктор GST05-1MVCK080C32, №15505277 | Мотор-редуктор Тип GST05-1MVCK080C32 Код мотора MDEMABR080-32C1C Серия мотора Двигатель асинхронный Монтаж на редукторе (фланец) Прямой монтаж (двиг. интегрир.) Расчетная мощность 0,75 кВт Расчетный крутящий момент 5,1 Нм Расчетная частота вращения 1410 об/мин Расчетное напряжение 230 / 400 V +-10% Расчетный ток 3,3 / 1,9 A Расчетная частота 50 Гц косинус ϕ (коэффициент мощности) 0,8 Передаточное число 2,24 Частота вращения выход. вала 629,5 об/мин Крутящий момент выход. вала 11 Нм Сервис фактор 4,16 Степень защиты IP55 Температурный класс F Режим работы S1 Охлаждение Встроен. вентилятор Защита двигателя TKO (термоконтакт, НЗ) Выходной вал V - цельный вал 20x40 мм Конструкция редуктора C - без лап с центровкой Выходной фланец K - 200 сквозные отверстия Клеммная коробка Позиция 2 Тип подключения Cтандарт Монтажное положение D Тип смазки CLP 460 Вентиляционный элемент установлен Surface/corrosion protection OKS-S (Small; C1) Цвет Цвет по RAL = 7012 (серый) Тормоз, исполнение Пружинный Размер тормоза 08 Напряжение тормоза 205 V DC Исполнение тормоза не-регулируемый Момент тормоза 8 Нм Код двигателя C86 (для ПЧ) 1245 | Lenze Operations GmbH | GT/30673328 00739538 | 872.76 | шт
GST05-1MVCK080C32 | 15673837 | Мотор-редуктор GST05-1MVCK080C32, №15673837 | Мотор-редуктор Тип GST05-1MVCK080C32 Двигатель MHEMABR080-32C1C Тип двигателя MH асинхронный 3-ф двигатель (IE2) Монтаж на редукторе (фланец) Прямой монтаж (двиг. интегрир.) Расчетная мощность 0,750 кВт Расчетный крутящий момент 5,08 Нм Расчетная частота вращения 1.410 r/min Расчетное напряжение 230 / 400 V +-10% Расчетный ток 3,1 / 1,8 A Расчетная частота 50 Hz КПД 0,84 Передаточное число 2,240 Частота вращения выход. вала 629,5 r/min Крутящий момент выход. вала 11 Нм Сервис фактор 4,16 Степень защиты IP55 Класс нагревостойкости F Режим работы S1 Охлаждение Встроен. вентилятор Защита двигателя TKO (Thermal contact, NC) Выходной вал V - цельный вал 20x40 мм Конструкция редуктора C - без лап с центровкой Выходной фланец K - 200 сквозные отверстия Клеммная коробка В положении 2 Тип подключения Standard Монтажное положение A Смазочный материал CLP 460 Вентиляционный элемент установлен Цвет RAL 7012 = Basalt grey Защита поверхн. от коррозии OKS-S Тормоз, исполнение Пружинный Размер тормоза 08 Напряжение тормоза 24 V DC Исполнение тормоза не-регулируемый Момент тормоза 8 Нм Код двигателя C86 (для ПЧ) 1525 | Lenze Operations GmbH |  | 912.7 | шт
GST05-1MVCK080C32 | 15586195 | Мотор-редуктор GST05-1MVCK080C32, №15586195 | Мотор-редуктор Тип GST05-1MVCK080C32 Двигатель MHEMABS080-32C1C Тип двигателя MH асинхронный 3-ф двигатель (IE2) Монтаж на редукторе (фланец) Прямой монтаж (двиг. интегрир.) Расчетная мощность 0,750 кВт Расчетный крутящий момент 5,08 Нм Расчетная частота вращения 1.410 r/min Расчетное напряжение 230 / 400 V +-10% Расчетный ток 3,1 / 1,8 A Расчетная частота 50 Hz КПД 0,84 Передаточное число 2,240 Частота вращения выход. вала 629,5 r/min Крутящий момент выход. вала 11 Нм Сервис фактор 4,16 Степень защиты IP54 Класс нагревостойкости F Режим работы S1 Охлаждение Встроен. вентилятор Защита двигателя TKO (Thermal contact, NC) Выходной вал V - цельный вал 20x40 мм Конструкция редуктора C - без лап с центровкой Выходной фланец K - 200 сквозные отверстия Клеммная коробка В положении 2 Тип подключения Standard Монтажное положение D Смазочный материал CLP 460 Вентиляционный элемент установлен Цвет RAL 7012 = Basalt grey Защита поверхн. от коррозии OKS-S Тормоз, исполнение Пружинный Размер тормоза 08 Напряжение тормоза 24 V DC Исполнение тормоза не-регулируемый Момент тормоза 8 Нм Бесшумный ротор тормоза да Обратная связь Резольвер RS1 Подключение обратной связи Клеммная коробка Код двигателя C86 (для ПЧ) 1525 | Lenze Operations GmbH |  | 1414.36 | шт
GST05-1MVCK080C32 | 15869391 | Мотор-редуктор GST05-1MVCK080C32, №15869391 | Мотор-редуктор Тип GST05-1MVCK080C32 Код мотора MDEMABR080-32C1C Тип двигателя MD асинх. 3-ф двигатель Монтаж на редукторе (фланец) Прямой монтаж (двиг. интегрир.) Расчетная мощность 0,750 кВт Расчетный крутящий момент 5,10 Нм Расчетная частота вращения 1.410 об/мин Расчетное напряжение 230 / 400 V +-10% Расчетный ток 3,3 / 1,9 A Расчетная частота 50 Hz КПД 0,80 Передаточное число 4,556 Частота вращения выход. вала 309,5 об/мин Крутящий момент выход. вала 23 Нм Сервис фактор 2,37 Степень защиты IP55 Класс нагревостойкости F Режим работы S1 Охлаждение Встроен. вентилятор Защита двигателя TKO (Thermal contact, NC) Выходной вал V - цельный вал 20x40 мм Конструкция редуктора C - без лап с центровкой Выходной фланец K - 120 сквозные отверстия Клеммная коробка В положении 2 Тип подключения Standard Монтажное положение A Тип смазки CLP 460 Вентиляционный элемент установлен Защита поверхн. от коррозии OKS-S (Small; C1) Цвет RAL 7012 = Basalt grey Тормоз, исполнение Пружинный Размер тормоза 08 Напряжение тормоза 205 V DC Исполнение тормоза не-регулируемый Момент тормоза 8 Нм Код двигателя C86 (для ПЧ) 1245 | Lenze Operations GmbH | 15007030, GT/30673328 00740257 | 872.76 | шт
GST05-1MVCK080C32 | 15541029 | Мотор-редуктор GST05-1MVCK080C32, №15541029 | Мотор-редуктор Тип GST05-1MVCK080C32 Код мотора MHEMABR080-32C1C Тип двигателя MH асинхронный 3-ф двигатель (IE2) Монтаж на редукторе (фланец) Прямой монтаж (двиг. интегрир.) Расчетная мощность 0,750 кВт Расчетный крутящий момент 5,08 Нм Расчетная частота вращения 1.410 об/мин Расчетное напряжение 230 / 400 V +-10% Расчетный ток 3,1 / 1,8 A Расчетная частота 50 Hz КПД 0,84 Передаточное число 2,240 Частота вращения выход. вала 629,5 об/мин Крутящий момент выход. вала 11 Нм Сервис фактор 4,16 Степень защиты IP55 Класс нагревостойкости F Режим работы S1 Охлаждение Встроен. вентилятор Защита двигателя TKO (Thermal contact, NC) Выходной вал V - цельный вал 20x40 мм Конструкция редуктора C - без лап с центровкой Выходной фланец K - 200 сквозные отверстия Клеммная коробка В положении 2 Тип подключения Standard Монтажное положение D Тип смазки CLP 460 Защита поверхн. от коррозии OKS-S (Small; C1) Цвет RAL 7012 = Basalt grey Тормоз, исполнение Пружинный Размер тормоза 08 Напряжение тормоза 205 V DC Исполнение тормоза не-регулируемый Момент тормоза 8 Нм Табличка, доп. инф. Mat. no./customer order no. Код двигателя C86 (для ПЧ) 1525 | Lenze Operations GmbH | 00587961-> | 895.51 | шт
GST05-1MVCK080C32 | 15992159 | Мотор-редуктор GST05-1MVCK080C32, №15992159 | Мотор-редуктор Тип GST05-1MVCK080C32 Код мотора MDEMABR080-32C1C Тип двигателя MD асинх. 3-ф двигатель Монтаж на редукторе (фланец) Прямой монтаж (двиг. интегрир.) Расчетная мощность 0,75 кВт Расчетный крутящий момент 5,1 Нм Расчетная частота вращения 1410 об/мин Расчетное напряжение 230 / 400 V +-10% Расчетный ток 3,3 / 1,9 A Расчетная частота 50 Hz КПД 0,8 Передаточное число 2,857 Частота вращения выход. вала 493,5 об/мин Крутящий момент выход. вала 14 Нм Сервис фактор 3,71 Степень защиты IP55 Класс нагревостойкости F Режим работы S1 Охлаждение Встроен. вентилятор Защита двигателя TKO (Thermal contact, NC) Выходной вал V - цельный вал 20x40 мм Конструкция редуктора C - без лап с центровкой Выходной фланец K - 200 сквозные отверстия Клеммная коробка В положении 2 Тип подключения Standard Монтажное положение D Тип смазки CLP 460 Вентиляционный элемент установлен Цвет Not coated Тормоз, исполнение Пружинный Размер тормоза 10 Напряжение тормоза 205 V DC Исполнение тормоза не-регулируемый Момент тормоза 11Нм Код двигателя C86 (для ПЧ) 1245 | Lenze Operations GmbH | 23 workday(s) | 929.45 | шт
GST05-1MVCK080C32 | 15537041 | Мотор-редуктор GST05-1MVCK080C32, №15537041 | Мотор-редуктор Тип GST05-1MVCK080C32 Код мотора MHEMABS080-32C1C Тип двигателя MH асинхронный 3-ф двигатель (IE2) Монтаж на редукторе (фланец) Прямой монтаж (двиг. интегрир.) Расчетная мощность 0,75 кВт Расчетный крутящий момент 5,08 Нм Расчетная частота вращения 1410 об/мин Расчетное напряжение 230 / 400 V +-10% Расчетный ток 3,1 / 1,8 A Расчетная частота 50 Hz КПД 0,84 Передаточное число 2,24 Частота вращения выход. вала 629,5 об/мин Крутящий момент выход. вала 11 Нм Сервис фактор 4,16 Степень защиты IP54 Класс нагревостойкости F Режим работы S1 Охлаждение Встроен. вентилятор Защита двигателя TKO (Thermal contact, NC) Выходной вал V - цельный вал 20x40 мм Конструкция редуктора C - без лап с центровкой Выходной фланец K - 200 сквозные отверстия Клеммная коробка В положении 2 Тип подключения Standard Монтажное положение D Тип смазки CLP 460 Защита поверхн. от коррозии OKS-S (Small; C1) Цвет RAL 7012 = Basalt grey Тормоз, исполнение Пружинный Размер тормоза 08 Напряжение тормоза 24 V DC Исполнение тормоза не-регулируемый Момент тормоза 8 Нм Бесшумный ротор тормоза да Обратная связь Резольвер RS1 Подключение обратной связи Клеммная коробка Табличка, доп. инф. Mat. no./customer order no. Код двигателя C86 (для ПЧ) 1525 | Lenze Operations GmbH |  | 1397.16 | шт
GST05-1MVCK090C32 | 15675870 | Мотор-редуктор GST05-1MVCK090C32, №15675870 | Мотор-редуктор Тип GST05-1MVCK090C32 Двигатель MDEMAXX090-32C1N Тип двигателя MD асинх. 3-ф двигатель Монтаж на редукторе (фланец) Прямой монтаж (двиг. интегрир.) Расчетная мощность 1,500 кВт Расчетный крутящий момент 10,10 Нм Расчетная частота вращения 1.410 r/min Расчетное напряжение 230 / 400 V +-10% Расчетный ток 6,6 / 3,8 A Расчетная частота 50 Hz КПД 0,76 Передаточное число 2,240 Частота вращения выход. вала 629,5 r/min Крутящий момент выход. вала 22 Нм Сервис фактор 2,36 Степень защиты IP55 Класс нагревостойкости F Режим работы S1 Охлаждение Встроен. вентилятор Защита двигателя TKO (Thermal contact, NC) Выходной вал V - цельный вал 20x40 мм Конструкция редуктора C - без лап с центровкой Выходной фланец K - 200 сквозные отверстия Клеммная коробка В положении 3 Тип подключения Standard Монтажное положение C Смазочный материал CLP 460 Вентиляционный элемент установлен Цвет RAL 7012 = Basalt grey Защита поверхн. от коррозии OKS-S Соответствие станд. Not CE-compliant Код двигателя C86 (для ПЧ) 1267 | Lenze Operations GmbH |  | 699.22 | шт
GST05-1MVCK090C32 | 15777464 | Мотор-редуктор GST05-1MVCK090C32, №15777464 | Мотор-редуктор Тип GST05-1MVCK090C32 Код мотора MHEMAXX090-32C1C Тип двигателя MH асинхронный 3-ф двигатель (IE2) Монтаж на редукторе (фланец) Прямой монтаж (двиг. интегрир.) Расчетная мощность 1,500 кВт Расчетный крутящий момент 10,00 Нм Расчетная частота вращения 1.435 об/мин Расчетное напряжение 230 / 400 V +-10% Расчетный ток 5,8 / 3,3 A Расчетная частота 50 Hz КПД 0,76 Передаточное число 2,857 Частота вращения выход. вала 502,3 об/мин Крутящий момент выход. вала 28 Нм Сервис фактор 1,89 Степень защиты IP55 Класс нагревостойкости F Режим работы S1 Охлаждение Встроен. вентилятор Защита двигателя TKO (Thermal contact, NC) Выходной вал V - цельный вал 20x40 мм Конструкция редуктора C - без лап с центровкой Выходной фланец K - 120 сквозные отверстия Клеммная коробка В положении 2 Тип подключения Standard Монтажное положение A Тип смазки CLP 460 Вентиляционный элемент установлен Цвет RAL 7012 = Basalt grey Защита поверхн. от коррозии OKS-S Код двигателя C86 (для ПЧ) 1529 | Lenze Operations GmbH | 15067549-> | 749.52 | шт
GST05-1MVCK100C12 | 15915491 | Мотор-редуктор GST05-1MVCK100C12, №15915491 | Мотор-редуктор Тип GST05-1MVCK100C12 Код мотора MDEMABR100-12C0C Тип двигателя MD асинх. 3-ф двигатель Монтаж на редукторе (фланец) Прямой монтаж (двиг. интегрир.) Расчетная мощность 2,200 кВт Расчетный крутящий момент 14,60 Нм Расчетная частота вращения 1.440 об/мин Расчетное напряжение 230 / 400 V +-10% Расчетный ток 9,2 / 5,3 A Расчетная частота 50 Hz КПД 0,73 Передаточное число 2,240 Частота вращения выход. вала 642,9 об/мин Крутящий момент выход. вала 32 Нм Сервис фактор 1,65 Степень защиты IP55 Класс нагревостойкости F Режим работы S1 Охлаждение Встроен. вентилятор Защита двигателя TKO (Thermal contact, NC) Выходной вал V - цельный вал 20x40 мм Конструкция редуктора C - без лап с центровкой Выходной фланец K - 160 сквозные отверстия Клеммная коробка В положении 4 Тип подключения Standard Монтажное положение A Тип смазки CLP 460 Вентиляционный элемент установлен Защита поверхн. от коррозии OKS-S (Small; C1) Цвет RAL 7012 = Basalt grey Тормоз, исполнение Пружинный Размер тормоза 10 Напряжение тормоза 230 V AC Выпрямитель 6-ти полюсн. Выпрямитель тормоза Да с искрогасителем Исполнение тормоза не-регулируемый Момент тормоза 16 Нм Код двигателя C86 (для ПЧ) 1251 | Lenze Operations GmbH | 15078066 | 1142.44 | шт
GST05-1MVCR071C13 | 16169425 | Мотор-редуктор GST05-1MVCR071C13, №16169425 | Мотор-редуктор Тип GST05-1MVCR071C13 Код мотора MDEMABR071-13C0C Серия мотора Двигатель асинхронный Монтаж на редукторе (фланец) Прямой монтаж (двиг. интегрир.) Расчетная мощность 0,18 кВт Расчетный крутящий момент 1,8 Нм Расчетная частота вращения 930 об/мин Расчетное напряжение 230 / 400 V +-10% Выходной ток 1,1 / 0,6 A Расчетная частота 50 Hz cos phi 0,66 Передаточное число 11,375 Частота вращения выход. вала 81,8 об/мин Крутящий момент выход. вала 21 Нм Сервис фактор 1,49 Степень защиты IP55 Temperature class F Operating mode S1 Охлаждение Встроен. вентилятор Защита двигателя TKO (Thermal contact, NC) Выходной вал V - цельный вал 20x40 мм Конструкция редуктора C - без лап с центровкой Выходной фланец R - без фланца Клеммная коробка В положении 2 Тип подключения Standard Монтажное положение A Тип смазки CLP 460 Вентиляционный элемент установлен Surface/corrosion protection OKS-S (Small; C1) Цвет RAL 9005 = Jet black матовый Тормоз, исполнение Пружинный Размер тормоза 06 Напряжение тормоза 24 V DC Исполнение тормоза повыш. износостойкость Момент тормоза 4 Нм Бесшумный ротор тормоза Да Код двигателя C86 (для ПЧ) 1431 | Lenze Operations GmbH | грубый аналог 13094059 | 900.03 | шт
GST05-1MVCR071C32 | 15995221 | Мотор-редуктор GST05-1MVCR071C32, №15995221 | Мотор-редуктор Тип GST05-1MVCR071C32 Код мотора MDEMABI071-32C0C Серия мотора Двигатель асинхронный Монтаж на редукторе (фланец) Прямой монтаж (двиг. интегрир.) Расчетная мощность 0,37 кВт Расчетный крутящий момент 2,51 Нм Расчетная частота вращения 1410 об/мин Расчетное напряжение 230 / 400 V +-10% Расчетный ток 1,6 / 0,95 A Расчетная частота 50 Гц косинус ϕ (коэффициент мощности) 0,77 Передаточное число 8,9 Частота вращения выход. вала 158,4 об/мин Крутящий момент выход. вала 22 Нм Сервис фактор 1,92 Степень защиты IP55 Температурный класс F Режим работы S1 Охлаждение Встроен. вентилятор Защита двигателя TKO (термоконтакт, НЗ) Выходной вал V - цельный вал 20x40 мм Конструкция редуктора C - без лап с центровкой Выходной фланец R - без фланца Клеммная коробка Позиция 2 Тип подключения Cтандарт Монтажное положение A Тип смазки CLP 460 Вентиляционный элемент установлен Surface/corrosion protection OKS-S (Small; C1) Цвет цвет по RAL = 9005 (чёрный)ll Тормоз, исполнение Пружинный Размер тормоза 08 Напряжение тормоза 24 В постоянного тока Исполнение тормоза не-регулируемый Момент тормоза 5 Нм Бесшумный ротор тормоза Да Обратная связь Incr. Энкодер IG2048-24V-H Подключение обратной связи Клеммная коробка Код двигателя C86 (для ПЧ) 1241 | Lenze Operations GmbH |  | 1618.32 | шт
GST05-1MVCR071C32 | 13461131 | Мотор-редуктор GST05-1MVCR071C32, №13461131 | Мотор-редуктор Тип GST05-1MVCR071C32 Тип двигателя MDEMABI 071-32 Тип двигателя MD асинх. 3-ф двигатель Монтаж на редукторе (фланец) Прямой монтаж (двиг. интегрир.) Расчетная мощность 0,37 кВт Расчетный крутящий момент 2,5 Нм Расчетная частота вращения 1.410 об/мин Расчетное напряжение 230 / 400 V +-10% Расчетный ток 1,6 A / 0,95 A Расчетная частота 50 Hz КПД 0,77 Передаточное число 8,9 Частота вращения выход. вала 158,4 об/мин Крутящий момент выход. вала 22 Нм Сервис фактор 1,92 Степень защиты IP54 Класс нагревостойкости F Охлаждение Встроен. вентилятор Защита двигателя TKO (Thermal contact, NC) Выходной вал V - цельный вал 20x40 мм Конструкция редуктора C - без лап с центровкой Выходной фланец R - без фланца Клеммная коробка В положении 2 Монтажное положение A Тип смазки CLP 460 Цвет RAL 9005 = Jet black матовый Тормоз, тип BFK458-08N Напряжение тормоза 24 V DC Тормоз, напряжение 24 V DC Момент тормоза 7 Нм Brake rotor design Low-noise Обратная связь Инкр. энкодер IG4096-24V-H Табличка, доп. инф. 118390 | Lenze Operations GmbH | 13271354 | 1601.12 | шт
GST05-1MVCR071C42 | 15890710 | Мотор-редуктор GST05-1MVCR071C42, №15890710/15001941 | Мотор-редуктор Тип GST05-1MVCR071C42 Код мотора MDEMAXX 071-42 Тип двигателя MD асинх. 3-ф двигатель Монтаж на редукторе (фланец) Прямой монтаж (двиг. интегрир.) Расчетная мощность 0,550 кВт Расчетный крутящий момент 3,70 Нм Расчетная частота вращения 1.405 об/мин Расчетное напряжение 230 / 400 V +-10% Расчетный ток 2,4 / 1,4 A Расчетная частота 50 Hz КПД 0,77 Передаточное число 7,333 Частота вращения выход. вала 191,6 об/мин Крутящий момент выход. вала 27 Нм Сервис фактор 1,73 Степень защиты IP55 Класс нагревостойкости F Охлаждение Встроен. вентилятор Защита двигателя TKO (Thermal contact, NC) Выходной вал V - цельный вал 20x40 мм Конструкция редуктора C - без лап с центровкой Выходной фланец R - без фланца Клеммная коробка В положении 5 Тип подключения Standard Монтажное положение B Тип смазки CLP 460 Цвет RAL 9006 = White aluminium Защита поверхн. от коррозии OKS-S (Standard) | Lenze Operations GmbH |  | 597.86 | шт
GST05-1MVCR080C32 | 16097049 | Мотор-редуктор GST05-1MVCR080C32, №16097049 | Мотор-редуктор Тип GST05-1MVCR080C32 Код мотора MDFMARS080-32C1N Kind of motor MD 3-phase AC asyn. motor Монтаж на редукторе (фланец) Прямой монтаж (двиг. интегрир.) Расчетная мощность 0,75 кВт Расчетный крутящий момент 5,1 Нм Расчетная частота вращения 1410 об/мин Расчетное напряжение 230 / 400 V +-10% Выходной ток 3,3 / 1,9 A Расчетная частота 50 Hz cos phi 0,8 Передаточное число 3,5 Частота вращения выход. вала 402,9 об/мин Крутящий момент выход. вала 18 Нм Сервис фактор 3,08 Степень защиты IP54 Temperature class F Operating mode S1 Охлаждение Вентилятор 1~ / 3~ Клеммная коробка - вентилятор В положении 2 Защита двигателя PTC Выходной вал V - цельный вал 20x40 мм Конструкция редуктора C - без лап с центровкой Выходной фланец R - без фланца Клеммная коробка В положении 2 Тип подключения Standard Монтажное положение B Тип смазки CLP 460 Surface/corrosion protection OKS-S (Small; C1) Цвет RAL 7012 = Basalt grey Обратная связь Резольвер RS1 Подключение обратной связи Клеммная коробка Соответствие станд. Not CE-compliant Код двигателя C86 (для ПЧ) 1245 | Lenze Operations GmbH |  | 1417.82 | шт
GST05-1NVCK1D | 15603525 | Редуктор GST05-1NVCK1D, №15603525 | Редуктор Тип GST05-1NVCK1D Приводная часть IEC assembly Вход, версия B14-C160, 24x50 Lenze размер привода 1D Приводная мощность 2,31 кВт Скорость на входе 1.400 r/min Передаточное число 1,600 Частота вращения выход. вала 875,0 r/min Крутящий момент выход. вала 25 Нм Момент инерции 2,260 kgcm2 Выходной вал V - цельный вал 20x40 мм Конструкция редуктора C - без лап с центровкой Выходной фланец K - 160 сквозные отверстия Монтажное положение A Смазочный материал CLP 460 Цвет RAL 7012 = Basalt grey Защита поверхн. от коррозии OKS-S Вентиляционный элемент установлен | Lenze Operations GmbH |  | 558.33 | шт
GST05-1NVCK1D | 15603526 | Редуктор GST05-1NVCK1D, №15603526 | Редуктор Тип GST05-1NVCK1D Приводная часть IEC assembly Вход, версия B14-C160, 24x50 Lenze размер привода 1D Приводная мощность 2,30 кВт Скорость на входе 1.400 r/min Передаточное число 3,500 Частота вращения выход. вала 400,0 r/min Крутящий момент выход. вала 54 Нм Момент инерции 1,772 kgcm2 Выходной вал V - цельный вал 20x40 мм Конструкция редуктора C - без лап с центровкой Выходной фланец K - 160 сквозные отверстия Монтажное положение A Смазочный материал CLP 460 Цвет RAL 7012 = Basalt grey Защита поверхн. от коррозии OKS-S Вентиляционный элемент установлен | Lenze Operations GmbH |  | 558.33 | шт
GST05-1PVBR-071C21 | 15621670 | Мотор-редуктор цилиндрический GST05-1PVBR-071C21, №15621670 | Мотор-редуктор цилиндрический Тип GST05-1PVBR-071C21 Тип двигателя 13.126.75.5.6.0 Тип двигателя Постоянного тока с пост. магнитами Расчетная мощность 0,540 кВт Расчетный крутящий момент 1,70 Нм Расчетная частота вращения 3.000 r/min Расчетное напряжение 24 V DC Расчетный ток 27,00 A Максимальный ток 130,00 A Передаточное число 2,048 Частота вращения выход. вала 1.465,0 r/min Крутящий момент выход. вала 3 Нм Сервис фактор 12,36 Степень защиты IP54 Класс нагревостойкости F Защита двигателя Thermal contact, NC contact Выходной вал V - цельный вал 20x40 мм Конструкция редуктора B-на лапах, без центровки Выходной фланец R - без фланца Электр. подключение Клеммная коробка в полож. 2 Монтажное положение A Смазочный материал CLP 460 Цвет RAL 9005 = Jet black Охлаждение Само-охлаждение | Lenze Operations GmbH |  | 1542.84 | шт
GST05-1S VCK 056C33 | 15121622 | Мотор-редуктор GST05-1S VCK 056C33, I=4,556, 878 об/мин, 19 Нм, №15121622 | Мотор-редуктор GST05-1S VCK 056C33 Двигатель MDSKSBS056-33 Тип двигателя MDXKS syn. servo motor Монтаж на редукторе (фланец) Прямой монтаж (двиг. интегрир.) Расчетная мощность 1,800 кВт Расчетный крутящий момент 4,20 Нм Расчетная частота вращения 4.000 об/мин Расчетное напряжение 325 V Расчетный ток 3,6 A Расчетная частота 200 Hz КПД 1,00 Передаточное число 4,556 Частота вращения выход. вала 878,1 об/мин Крутящий момент выход. вала 19 Нм Сервис фактор 2,07 Момент инерции 3,035 kgcm2 Степень защиты IP54 Класс нагревостойкости F Охлаждение Самовентиляция Защита двигателя KTY Выходной вал V - цельный вал 20x40 мм Конструкция редуктора C - без лап с центровкой Выходной фланец K - 200 сквозные отверстия Подключение питания Штекер Подключение обратной связи Штекер Подключение В положении 2 Монтажное положение D Тип смазки CLP HC 320 Цвет RAL 9005 = Jet black матовый Вентиляционный элемент установлен Тормоз, исполнение Тормоз с постоянными магнитами Тормоз, напряжение 205 V DC Момент тормоза 5 Нм Обратная связь Резольвер RS0 Тип энкодера Резольвер Табличка 1-я/2-я Алюминий / Алюминий Табличка, доп. инф. Mat. no./customer order no. | Lenze Operations GmbH | Замена GST05-2S VCK 056 002 D (без SAP#), для Юнилин | 2427.86 | шт
GST05-1S VCK 09LC41 | 15480285 | Мотор-редуктор GST05-1S VCK 09LC41, №15480285 | ST05-1S VCK 09LC41 MCS 09L41-RS0P1 , 1,9 kW, 295V, 4,5 Nm, 270 Hz, n1=4,050/min, i=4,556, n2=889/min, M2=20 Nm, mounting pos- D, Connection- pos-2, Resolver,TKO/KTY 83-110, CLP HC 320; Viton; IP54; Electr. connection - Power & feedback Plugs, Brake size 07, voltage 24 V DC; 6 Nm; Colour RAL 9005 = Jet black dull; | Lenze Operations GmbH | /Артикул до обработки 15480285 | 2329.84 | шт
GST05-1SVCK056C33 | 16225497 | Мотор-редуктор GST05-1SVCK056C33, №16225497 | Мотор-редуктор Тип GST05-1SVCK056C33 Двигатель MDSKSBS 056-33 Серия мотора MDXKS syn. servo motor Монтаж на редукторе (фланец) Прямой монтаж (двиг. интегрир.) Расчетная мощность 1,8 кВт Расчетный крутящий момент 4,2 Нм Расчетная частота вращения 4000 об/мин Расчетное напряжение 325 V Расчетный ток 3,6 A Расчетная частота 200 Гц косинус ϕ (коэффициент мощности) 1 Передаточное число 4,556 Частота вращения выход. вала 878,1 об/мин Крутящий момент выход. вала 19 Нм Сервис фактор 2,07 Момент инерции 3,035 kgcm2 Степень защиты IP54 Температурный класс F Охлаждение Самовентиляция Защита двигателя KTY Выходной вал V - цельный вал 20x40 мм Конструкция редуктора C - без лап с центровкой Выходной фланец K - 200 сквозные отверстия Подключение питания Штекер Подключение обратной связи Штекер Подключение Позиция 2 Монтажное положение D Тип смазки CLP HC 320 Цвет цвет по RAL = 9005 (чёрный)ll Защита выходного вала сальник Viton Вентиляционный элемент установлен Тормоз, исполнение Тормоз с постоянными магнитами Тормоз, напряжение 205 V DC Момент тормоза 5 Нм Обратная связь Резольвер RS0 Тип энкодера Резольвер | Lenze Operations GmbH | GT/30674171 00720568 | 2468.36 | шт
GST05-1SVCK09HC41 | 15076264 | Мотор-редуктор GST05-1SVCK09HC41, №15076264 | Мотор-редуктор Тип GST05-1SVCK09HC41 Двигатель MCS 09H41-RS0P2 Тип двигателя MCS syn. compact servo motor Напряжение питания 400 V AC Монтаж на редукторе (фланец) Прямой монтаж (двиг. интегрир.) Расчетная мощность 1,600 кВт Расчетный крутящий момент 3,80 Нм Расчетная частота вращения 4.050 об/мин Частота вращения выход. вала 889,0 об/мин Крутящий момент выход. вала 17 Нм Передаточное число 4,556 Сервис фактор 2,27 Расчетное напряжение 300 V Расчетный ток 3,4 A Расчетная частота 270 Hz КПД 0,99 Момент инерции 3,175 kgcm2 Выходной вал V - цельный вал 20x40 мм Конструкция редуктора C - без лап с центровкой Выходной фланец K - 200 сквозные отверстия Монтажное положение D Тип смазки CLP HC 320 Вентиляционный элемент установлен Степень защиты IP54 Класс нагревостойкости F Подключение питания Штекер Подключение обратной связи Штекер Подключение вентилятора без Подключение В положении 2 Охлаждение Самовентиляция Защита двигателя KTY83 + PTC Тормоз, исполнение Тормоз с постоянными магнитами Размер тормоза 07 Тормоз, напряжение 24 V DC Момент тормоза 10 Нм Feedback safety system not acc. to IEC 61800-5-2 Обратная связь Резольвер RS0 Соответствие (стандарт) CSAUL Цвет RAL 9005 = Jet black матовый Защита поверхн. от коррозии OKS-S (Standard) Motor nameplate Add. sep. standard nameplate Табличка 1-я/2-я Алюминий / Алюминий Табличка, доп. инф. Mat. no./customer order no. | Lenze Operations GmbH |  | 2190.7 | шт
GST05-1WVBR1D | 15888993 | Редуктор GST05-1WVBR1D, №15888993 | Редуктор Тип GST05-1WVBR1D Приводная часть Free drive вал Вход, версия 19x50 Lenze размер привода 1D Приводная мощность 4,16 кВт Скорость на входе 1.400 об/мин Передаточное число 1,600 Частота вращения выход. вала 875,0 об/мин Крутящий момент выход. вала 45 Нм Момент инерции 2,330 kgcm2 Выходной вал V - цельный вал 20x40 мм Конструкция редуктора B-на лапах, без центровки Выходной фланец R - без фланца Монтажное положение A Тип смазки CLP 460 Цвет RAL 7012 = Basalt grey Защита поверхн. от коррозии OKS-S (Small; C1) | Lenze Operations GmbH |  | 364.22 | шт
GST05-2A VBR 10IC40 | 15328264 | Мотор-редуктор GST05-2A VBR 10IC40, I=11,200 , n2=353, M=21Nm, 15328264 | Мотор-редуктор GST05-2A VBR 10IC40 Двигатель MCA10I40RS0P6 Тип двигателя MCA асинхронный серводвигатель Монтаж на редукторе (фланец) Прямой монтаж (двиг. интегрир.) Расчетная мощность 0,800 кВт Расчетный крутящий момент 2,00 Нм Расчетная частота вращения 3.950 об/мин Частота вращения выход. вала 352,7 об/мин Крутящий момент выход. вала 21 Нм Передаточное число 11,200 Сервис фактор 4,25 Расчетное напряжение 390 V Расчетный ток 2,4 A Расчетная частота 140 Hz КПД 0,70 Момент инерции 4,498 kgcm2 Выходной вал V - цельный вал 25x50 мм Конструкция редуктора B-на лапах, без центровки Выходной фланец R - без фланца Монтажное положение A Тип смазки CLP HC 320 Вентиляционный элемент установлен Степень защиты IP54 Класс нагревостойкости F Подключение питания Штекер Подключение обратной связи Штекер Подключение вентилятора без Подключение В положении 2 Охлаждение Самовентиляция Защита двигателя KTY Тормоз, исполнение Тормоз с постоянными магнитами Размер тормоза 07 Тормоз, напряжение 205 V DC Момент тормоза 5 Нм Feedback safety system not acc. to IEC 61800-5-2 Обратная связь, тип Резольвер RS0 Цвет RAL 9005 = Jet black матовый Защита поверхн. от коррозии OKS-S (Standard) Сальник вала маслоустойчивый | Lenze Operations GmbH | Замена GST05-2Y VBR 056 002 A (без SAP#), переконфиг. 15121588 для Юнилин | 2248.9 | шт
GST05-2A VBR 10IC40 | 15479887 | Мотор-редуктор GST05-2A VBR 10IC40 Motor MCA 10I40 RS0P6 , 0,8kW, 390 V,2 Nm, 140 Hz, n1=3950r/min, i=11,200, n2=352,7r/min, M2=21 Nm, KTY, brake BFK458-06, 230 V AC, 4 Nm, mounting pos.-A, CLP HC 320, shaft seal -Viton; IP54; Connection Plugs in position 2, color RAL 9005 = Jet black dull, Brake size 07, 205 V DC ;5 Nm , Feedback RS0, Nr 15479887 |  | Lenze Operations GmbH | /Артикул до обработки 15479887 | 2273.51 | шт
GST05-2A VBR 13IC34 | 15344570 | Мотор-редуктор с асинхронным серводвигателем GST05-2A VBR 13IC34, №15344570 | Мотор-редуктор с асинхронным серводвигателем Тип GST05-2A VBR 13IC34 Двигатель MCA 13I34 RS0P6 Тип двигателя MCA асинхронный серводвигатель Монтаж на редукторе (фланец) Прямой монтаж (двиг. интегрир.) Расчетная мощность 2,200 кВт Расчетный крутящий момент 6,30 Нм Расчетная частота вращения 3.410 r/min Частота вращения выход. вала 262,0 r/min Крутящий момент выход. вала 79 Нм Передаточное число 13,016 Сервис фактор 1,31 Расчетное напряжение 390 V Расчетный ток 6 A Расчетная частота 120 Hz КПД 0,75 Момент инерции 12,114 kgcm2 Выходной вал V - цельный вал 25x50 мм Конструкция редуктора B-на лапах, без центровки Выходной фланец R - без фланца Монтажное положение E Смазочный материал CLP HC 320 Вентиляционный элемент установлен Степень защиты IP54 Класс нагревостойкости F Подключение питания Штекер Подключение обратной связи Штекер Подключение В положении 2 Охлаждение Вентилятор 1~ 230 V +-10% Защита двигателя KTY Тормоз, исполнение Тормоз с постоянными магнитами Размер тормоза 09 Тормоз, напряжение 205 V DC Момент тормоза 12 Нм Feedback safety system not acc. to IEC 61800-5-2 Обратная связь, тип Резольвер RS0 Цвет RAL 9005 = Jet black матовый Защита поверхн. от коррозии OKS-S (стандарт) Сальник вала маслоустойчивый | Lenze Operations GmbH |  | 2486.45 | шт
GST05-2A VBR 13IC41, Motor MCA13I41RS0P2, 1,7 kW, 140 Hz, i= 17,5, №15582836 | 15582836 | Мотор-редуктор GST05-2A VBR 13IC41, Motor MCA13I41RS0P2,power 1,700kW, torque 4Nm, speed 4.050r/min, Output speed 231,4r/min, Output torque 67Nm, Ratio 17,500, Load capacity 1,71m voltage 390V, current 4,4A, frequency 140Hz, Output shaft V-solid shaft 25x50mm, Gearbox design B-with foot without centring, Flange on output side R-without flange, Mounting position-A, Lubricant CLP HC 320, Oil-sight glass-yes, Output shaft seal-Viton, Breather element mounted, Enclosure IP54, Insulation class F, Electr.con –power, feedback - Plug, Connection In position 2, Cooling Self-ventilated, Motor protection KTY, brake version-Permanent magnet brake, Brake size 09, Brake voltage 24VDC, Braking torque 12Nm, Feedback, type Resolver RS0, Colour RAL9005=Jet black dull, Surface/Corrosion protection OKS-M(medium), Shaft seal oil-proof №15582836 |  | Lenze Operations GmbH | /Артикул до обработки 15582836 | 2558.18 | шт
GST05-2AVBR071C22 | 15146072 | Мотор-редуктор GST05-2AVBR071C22, №15146072 | Мотор-редуктор Тип GST05-2AVBR071C22 Двигатель MDSKABS 071-22 Тип двигателя MDXKA asyn. servo motor Монтаж на редукторе (фланец) Прямой монтаж (двиг. интегрир.) Расчетная мощность 1,700 кВт Расчетный крутящий момент 4,00 Нм Расчетная частота вращения 4.050 об/мин Расчетное напряжение 390 V Расчетный ток 4,4 A Расчетная частота 140 Hz КПД 0,76 Передаточное число 17,500 Частота вращения выход. вала 231,4 об/мин Крутящий момент выход. вала 68 Нм Сервис фактор 1,71 Момент инерции 12,171 kgcm2 Степень защиты IP54 Класс нагревостойкости F Охлаждение Самовентиляция Защита двигателя KTY Выходной вал V - цельный вал 25x50 мм Конструкция редуктора B-на лапах, без центровки Выходной фланец R - без фланца Подключение питания Штекер Подключение обратной связи Штекер Подключение В положении 2 Монтажное положение A Тип смазки CLP HC 320 Глазок уровня масла да Цвет RAL 9005 = Jet black Защита выходного вала сальник Viton Вентиляционный элемент установлен Тормоз, исполнение Тормоз с постоянными магнитами Тормоз, напряжение 24 V DC Момент тормоза 12 Нм Обратная связь Резольвер RS0 | Lenze Operations GmbH |  | 3398.2 | шт
GST05-2AVBR10IC40 | 15382388 | Мотор-редуктор GST05-2AVBR10IC40, №15382388 | Мотор-редуктор Тип GST05-2AVBR10IC40 Двигатель MCA10I40-RS0B0 Серия мотора MCA Двигатель асинхронный Монтаж на редукторе (фланец) Прямой монтаж (двиг. интегрир.) Расчетная мощность 0,8 кВт Расчетный крутящий момент 2 Нм Расчетная частота вращения 3950 об/мин Частота вращения выход. вала 107,7 об/мин Крутящий момент выход. вала 71 Нм Передаточное число 36,667 Сервис фактор 1,71 Расчетное напряжение 390 V Расчетный ток 2,4 A Расчетная частота 140 Гц косинус ϕ (коэффициент мощности) 0,7 Момент инерции 2,514 kgcm2 Выходной вал V - цельный вал 25x50 мм Конструкция редуктора B-на лапах, без центровки Выходной фланец R - без фланца Монтажное положение A Тип смазки CLP HC 320 Вентиляционный элемент установлен Степень защиты IP54 Температурный класс F Подключение питания Штекер Подключение обратной связи Штекер Подключение вентилятора Without Подключение Позиция 2 Охлаждение Самовентиляция Защита двигателя KTY Feedback safety system not acc. to IEC 61800-5-2 Обратная связь, тип Резольвер RS0 Соответствие (стандарт) CSAUL Цвет цвет по RAL = 9005 (чёрный)ll Surface/corrosion protection OKS-S (Small; C1) Сальник вала Oil-proof | Lenze Operations GmbH |  | 1608.37 | шт
GST05-2AVBR10IC40 | 15206383 | Мотор-редуктор GST05-2AVBR10IC40, №15206383 | Мотор-редуктор Тип GST05-2AVBR10IC40 Двигатель MCA10I40-RS0P6 Серия мотора MCA Двигатель асинхронный Монтаж на редукторе (фланец) Прямой монтаж (двиг. интегрир.) Расчетная мощность 0,8 кВт Расчетный крутящий момент 2 Нм Расчетная частота вращения 3950 об/мин Частота вращения выход. вала 352,7 об/мин Крутящий момент выход. вала 21 Нм Передаточное число 11,2 Сервис фактор 4,25 Расчетное напряжение 390 V Расчетный ток 2,4 A Расчетная частота 140 Гц косинус ϕ (коэффициент мощности) 0,7 Момент инерции 4,498 kgcm2 Выходной вал V - цельный вал 25x50 мм Конструкция редуктора B-на лапах, без центровки Выходной фланец R - без фланца Монтажное положение A Тип смазки CLP HC 320 Вентиляционный элемент установлен Степень защиты IP54 Температурный класс F Подключение питания Штекер Подключение обратной связи Штекер Подключение вентилятора Without Подключение Позиция 2 Охлаждение Самовентиляция Защита двигателя KTY Тормоз, исполнение Тормоз с постоянными магнитами Размер тормоза 07 Тормоз, напряжение 205 V DC Момент тормоза 5 Нм Feedback safety system not acc. to IEC 61800-5-2 Обратная связь, тип Резольвер RS0 Цвет цвет по RAL = 9005 (чёрный)ll Surface/corrosion protection OKS-S (Small; C1) Сальник вала Oil-proof | Lenze Operations GmbH | GT/30674171 00587864 | 2248.9 | шт
GST05-2AVBR10IC40 | 15197600 | Мотор-редуктор GST05-2AVBR10IC40, №15197600 | Мотор-редуктор Тип GST05-2AVBR10IC40 Двигатель MCA 10I40 RS0B0 Kind of motor MCA asyn. compact servo motor Монтаж на редукторе (фланец) Прямой монтаж (двиг. интегрир.) Расчетная мощность 0,8 кВт Расчетный крутящий момент 2 Нм Расчетная частота вращения 3950 об/мин Частота вращения выход. вала 173,4 об/мин Крутящий момент выход. вала 43 Нм Передаточное число 22,778 Сервис фактор 2,68 Расчетное напряжение 390 V Выходной ток 2,4 A Расчетная частота 140 Hz КПД 0,7 Момент инерции 2,597 kgcm2 Выходной вал V - цельный вал 25x50 мм Конструкция редуктора B-на лапах, без центровки Выходной фланец R - без фланца Монтажное положение C Тип смазки CLP HC 320 Подшипник выходного вала Higher-torque Степень защиты IP54 Temperature class F Подключение питания Штекер Подключение обратной связи Штекер Подключение вентилятора Without Подключение В положении 2 Охлаждение Самовентиляция Защита двигателя KTY Feedback safety system not acc. to IEC 61800-5-2 Обратная связь, тип Резольвер RS0 Соответствие (стандарт) CSAUL Цвет RAL 9005 = Jet black матовый Surface/corrosion protection OKS-S (Small; C1) Сальник вала Oil-proof | Lenze Operations GmbH | 13 дней | 1645.3 | шт
GST05-2AVBR10IC40 | 15221129 | Мотор-редуктор GST05-2AVBR10IC40, №15221129 | Мотор-редуктор Тип GST05-2AVBR10IC40 Двигатель MCA10I40-RS0B0 Серия мотора MCA Двигатель асинхронный Монтаж на редукторе (фланец) Прямой монтаж (двиг. интегрир.) Расчетная мощность 0,8 кВт Расчетный крутящий момент 2 Нм Расчетная частота вращения 3950 об/мин Частота вращения выход. вала 352,7 об/мин Крутящий момент выход. вала 21 Нм Передаточное число 11,2 Сервис фактор 4,25 Расчетное напряжение 390 V Выходной ток 2,4 A Расчетная частота 140 Hz cos phi 0,7 Момент инерции 2,898 kgcm2 Выходной вал V - цельный вал 25x50 мм Конструкция редуктора B-на лапах, без центровки Выходной фланец R - без фланца Монтажное положение B Тип смазки CLP HC 320 Вентиляционный элемент установлен Степень защиты IP54 Temperature class F Подключение питания Штекер Подключение обратной связи Штекер Подключение вентилятора Without Подключение В положении 2 Охлаждение Самовентиляция Защита двигателя KTY Feedback safety system not acc. to IEC 61800-5-2 Обратная связь, тип Резольвер RS0 Соответствие (стандарт) CSAUL Цвет RAL 9005 = Jet black матовый Surface/corrosion protection OKS-S (Small; C1) Motor nameplate Add. stnd. n. plate, loose Табличка 1-я/2-я Алюминий / Алюминий Табличка, доп. инф. Mat. no./customer order no. Сальник вала Oil-proof | Lenze Operations GmbH |  | 1610.09 | шт
GST05-2AVBR13IC34 | 15161859 | Мотор-редуктор GST05-2AVBR13IC34, № | Мотор-редуктор Тип GST05-2AVBR13IC34 Двигатель MCA 13I34 RS0P2 Тип двигателя MCA асинхронный серводвигатель Монтаж на редукторе (фланец) Прямой монтаж (двиг. интегрир.) Расчетная мощность 2,200 кВт Расчетный крутящий момент 6,30 Нм Расчетная частота вращения 3.410 об/мин Частота вращения выход. вала 262,0 об/мин Крутящий момент выход. вала 79 Нм Передаточное число 13,016 Сервис фактор 1,31 Расчетное напряжение 390 V Расчетный ток 6 A Расчетная частота 120 Hz КПД 0,75 Момент инерции 12,114 kgcm2 Выходной вал V - цельный вал 25x50 мм Конструкция редуктора B-на лапах, без центровки Выходной фланец R - без фланца Монтажное положение F Тип смазки CLP HC 320 Вентиляционный элемент установлен Степень защиты IP54 Класс нагревостойкости F Подключение питания Штекер Подключение обратной связи Штекер Подключение вентилятора Штекер M17 Подключение В положении 2 Охлаждение Вентилятор 1~ 230 V +-10% Защита двигателя KTY Тормоз, исполнение Тормоз с постоянными магнитами Размер тормоза 09 Тормоз, напряжение 24 V DC Момент тормоза 12 Нм Feedback safety system not acc. to IEC 61800-5-2 Обратная связь, тип Резольвер RS0 Соответствие (стандарт) CSAUL Цвет RAL 9005 = Jet black матовый Защита поверхн. от коррозии OKS-S (Standard) Motor nameplate Add. sep. standard nameplate Табличка 1-я/2-я Алюминий / Алюминий Табличка, доп. инф. Mat. no./customer order no. Сальник вала маслоустойчивый | Lenze Operations GmbH |  | 2488.18 | шт
GST05-2AVBR13IC34 | 15221538 | Мотор-редуктор GST05-2AVBR13IC34, №15221538 | Мотор-редуктор Тип GST05-2AVBR13IC34 Двигатель MCA13I34-RS0B0 Серия мотора MCA Двигатель асинхронный Монтаж на редукторе (фланец) Прямой монтаж (двиг. интегрир.) Расчетная мощность 2,2 кВт Расчетный крутящий момент 6,3 Нм Расчетная частота вращения 3410 об/мин Частота вращения выход. вала 262 об/мин Крутящий момент выход. вала 79 Нм Передаточное число 13,016 Сервис фактор 1,31 Расчетное напряжение 390 V Выходной ток 6 A Расчетная частота 120 Hz cos phi 0,75 Момент инерции 8,514 kgcm2 Выходной вал V - цельный вал 25x50 мм Конструкция редуктора B-на лапах, без центровки Выходной фланец R - без фланца Монтажное положение F Тип смазки CLP HC 320 Вентиляционный элемент установлен Степень защиты IP54 Temperature class F Подключение питания Штекер Подключение обратной связи Штекер Подключение вентилятора M17 plug Подключение В положении 2 Охлаждение Вентилятор 1~ 230 V +-10% Защита двигателя KTY Feedback safety system not acc. to IEC 61800-5-2 Обратная связь, тип Резольвер RS0 Соответствие (стандарт) CSAUL Цвет RAL 9005 = Jet black матовый Surface/corrosion protection OKS-S (Small; C1) Табличка 1-я/2-я Алюминий / Алюминий Табличка, доп. инф. Mat. no./customer order no. Сальник вала Oil-proof | Lenze Operations GmbH |  | 1874.04 | шт
GST05-2AVBR13IC41 | 15424163 | Мотор-редуктор GST05-2AVBR13IC41, №15424163 | Мотор-редуктор Тип GST05-2AVBR13IC41 Двигатель MCA 13I41 RS0P2 Тип двигателя MCA асинхронный серводвигатель Монтаж на редукторе (фланец) Прямой монтаж (двиг. интегрир.) Расчетная мощность 1,700 кВт Расчетный крутящий момент 4,00 Нм Расчетная частота вращения 4.050 об/мин Частота вращения выход. вала 231,4 об/мин Крутящий момент выход. вала 67 Нм Передаточное число 17,500 Сервис фактор 1,71 Расчетное напряжение 390 V Расчетный ток 4,4 A Расчетная частота 140 Hz КПД 0,76 Момент инерции 12,207 kgcm2 Выходной вал V - цельный вал 25x50 мм Конструкция редуктора B-на лапах, без центровки Выходной фланец R - без фланца Монтажное положение A Тип смазки CLP HC 320 Вентиляционный элемент установлен Степень защиты IP54 Класс нагревостойкости F Подключение питания Штекер Подключение обратной связи Штекер Подключение вентилятора без Подключение В положении 2 Охлаждение Самовентиляция Защита двигателя KTY Тормоз, исполнение Тормоз с постоянными магнитами Размер тормоза 09 Тормоз, напряжение 24 V DC Момент тормоза 12 Нм Feedback safety system not acc. to IEC 61800-5-2 Обратная связь, тип Резольвер RS0 Соответствие (стандарт) CSAUL Цвет RAL 9005 = Jet black матовый Защита поверхн. от коррозии OKS-S (Standard) Сальник вала маслоустойчивый | Lenze Operations GmbH |  | 2299.92 | шт
GST05-2AVBR13IC41 | 15426825 | Мотор-редуктор GST05-2AVBR13IC41, №15426825 | Мотор-редуктор Тип GST05-2AVBR13IC41 Двигатель MCA 13I41 RS0P2 Тип двигателя MCA асинхронный серводвигатель Монтаж на редукторе (фланец) Прямой монтаж (двиг. интегрир.) Расчетная мощность 1,700 кВт Расчетный крутящий момент 4,00 Нм Расчетная частота вращения 4.050 об/мин Частота вращения выход. вала 231,4 об/мин Крутящий момент выход. вала 67 Нм Передаточное число 17,500 Сервис фактор 1,71 Расчетное напряжение 390 V Расчетный ток 4,4 A Расчетная частота 140 Hz КПД 0,76 Момент инерции 12,207 kgcm2 Выходной вал V - цельный вал 25x50 мм Конструкция редуктора B-на лапах, без центровки Выходной фланец R - без фланца Монтажное положение A Тип смазки CLP HC 320 Защита выходного вала сальник Viton Вентиляционный элемент установлен Степень защиты IP54 Класс нагревостойкости F Подключение питания Штекер Подключение обратной связи Штекер Подключение вентилятора без Подключение В положении 2 Охлаждение Самовентиляция Защита двигателя KTY Тормоз, исполнение Тормоз с постоянными магнитами Размер тормоза 09 Тормоз, напряжение 24 V DC Момент тормоза 12 Нм Feedback safety system not acc. to IEC 61800-5-2 Обратная связь, тип Резольвер RS0 Соответствие (стандарт) CSAUL Цвет RAL 9005 = Jet black матовый Защита поверхн. от коррозии OKS-S (Standard) Сальник вала маслоустойчивый | Lenze Operations GmbH |  | 2342.15 | шт
GST05-2AVBR13IC41 | 15193087 | Мотор-редуктор GST05-2AVBR13IC41, №15193087 | Мотор-редуктор Тип GST05-2AVBR13IC41 Двигатель MCA13I41RS0B0 Kind of motor MCA asyn. compact servo motor Монтаж на редукторе (фланец) Прямой монтаж (двиг. интегрир.) Расчетная мощность 1,7 кВт Расчетный крутящий момент 4 Нм Расчетная частота вращения 4050 об/мин Частота вращения выход. вала 202,1 об/мин Крутящий момент выход. вала 77 Нм Передаточное число 20,044 Сервис фактор 1,67 Расчетное напряжение 390 V Выходной ток 4,4 A Расчетная частота 140 Hz КПД 0,76 Момент инерции 8,5 kgcm2 Выходной вал V - цельный вал 25x50 мм Конструкция редуктора B-на лапах, без центровки Выходной фланец R - без фланца Монтажное положение B Тип смазки CLP HC 320 Подшипник выходного вала Higher-torque Степень защиты IP54 Temperature class F Подключение питания Штекер Подключение обратной связи Штекер Подключение вентилятора Without Подключение В положении 2 Охлаждение Самовентиляция Защита двигателя KTY Feedback safety system not acc. to IEC 61800-5-2 Обратная связь, тип Резольвер RS0 Соответствие (стандарт) CSAUL Цвет RAL 9005 = Jet black матовый Surface/corrosion protection OKS-S (Small; C1) Сальник вала Oil-proof | Lenze Operations GmbH | 13 дней | 1722.71 | шт
GST05-2E VAR 080C42 | 16042196 | Мотор-редуктор GST05-2E VAR 080C42, №16042196 | Мотор-редуктор Тип GST05-2E VAR 080C42 Двигатель codeMDEMAXX080-42C0N Тип двигателя MD 3-phase AC asyn. motor Тип преобразователя E84DVBM2224SNNN2P3 Монтаж на редукторе (фланец) Прямой монтаж (двиг. интегрир.) Расчетная мощность 2 кВт Расчетный крутящий момент 7,5 Нм Расчетная частота вращения 2500 об/мин Расчетное напряжение питания 3/PE AC 400/480 V 50/60 Hz Расчетное напряжение 400 V +-10% треугольник Перегрузочная способность 150% / 60s + 200% / 3s Выходной ток 4,8 A Расчетная частота 87 Hz КПД 0,8 Передаточное число 13,016 Частота вращения выход. вала 192,1 об/мин Крутящий момент выход. вала 96 Нм Сервис фактор 1,2 Степень защиты IP55 Класс нагревостойкости F Режим работы S1 Охлаждение Встроен. вентилятор Защита двигателя TKO (Thermal contact, NC) Выходной вал V - цельный вал 25x50 мм Конструкция редуктора A - на лапах, с центрирующим кольцом Выходной фланец R - без фланца Преобразователь В положении 2 Тип подключения Standard Монтажное положение A Тип смазки CLP 460 Вентиляционный элемент установлен Surface/corrosion protection OKS-M (Medium; C2) Цвет RAL 7012 = Basalt grey Соответствие станд. Not CE-compliant Коммуникационный модуль Basic I/O I/O connection Terminal Модуль памяти Standard Устройство управления DIP переключатель / потенциометр Код двигателя C86 (для ПЧ) 1248 | Lenze Operations GmbH |  | 1824.22 | шт
GST05-2E VBR 071C32 | 15611498 | Мотор-редуктор GST05-2E VBR 071C32, №15611498 | Мотор-редуктор Тип GST05-2E VBR 071C32 Двигатель codeMDEMAXX071-32C0C Тип двигателя MD асинх. 3-ф двигатель Тип преобразователя E84DVBM3714SSNN2P1 Монтаж на редукторе (фланец) Прямой монтаж (двиг. интегрир.) Расчетная мощность 0,37 кВт Расчетный крутящий момент 2,51 Нм Расчетная частота вращения 1410 об/мин Расчетное напряжение питания 3/PE AC 400/480 V 50/60 Hz Расчетное напряжение 400 V +-10% звезда Перегрузочная способность 150% / 60s + 200% / 3s Расчетный ток 0,95 A Расчетная частота 50 Hz КПД 0,77 Передаточное число 56,875 Частота вращения выход. вала 24,8 об/мин Крутящий момент выход. вала 138 Нм Сервис фактор 1,09 Степень защиты IP55 Класс нагревостойкости F Режим работы S1 Охлаждение Встроен. вентилятор Защита двигателя TKO (Thermal contact, NC) Выходной вал V - цельный вал 25x50 мм Конструкция редуктора B-на лапах, без центровки Выходной фланец R - без фланца Преобразователь В положении 2 Тип подключения Standard Монтажное положение A Тип смазки CLP 460 Защита поверхн. от коррозии OKS-S (Small; C1) Цвет RAL 7012 = Basalt grey Коммуникационный модуль Standard-I/O I/O connection Terminal Модуль памяти Standard Устройство управления DIP переключатель / потенциометр Код двигателя C86 (для ПЧ) 1241 | Lenze Operations GmbH |  | 1303.5 | шт
GST05-2E VBR 080C42 , MD motor with motec E82MV152-4B, 1,1 kW, 50 Hz, n1=1390/min, i= 16,190, n2= | 15542582 | Мотор-редуктор GST05-2E VBR 080C42 , MD motor with motec E82MV152-4B, 1,1 kW, 50 Hz, n1=1390/min, i= 16,190, n2= 85,9/min, M2= 119 Nm, CLP 460, blower 1~/3~, mounting pos- AEF, inverter - pos-5 ,Colour - RAL 7012 = Basalt grey, module Standard I/O, Nr 15542582 |  | Lenze Operations GmbH | /Артикул до обработки 15542582 | 2231.57 | шт
GST05-2EVBR-071C32 , MDEMAXX071-32 motec E82MV751-4B | 15515099 | Мотор-редуктор GST05-2EVBR-071C32 , MDEMAXX071-32 motec E82MV751-4B, 0,66 kW, 87Hz, n1=2 520r/min, i=22,778, n2=110/min, M2=55Nm, CLP 460, mounting pos- C, inverter - pos-5 ,OKS-S ,Colour - RAL 9018 = papyrus white; Nr 15515099 |  | Lenze Operations GmbH | 15082967 (SAP) /Артикул до обработки 15515099 | 1727.33 | шт
GST05-2EVCK071C32 | 15420818 | Мотор-редуктор GST05-2EVCK071C32, №15420818 | Мотор-редуктор Тип GST05-2EVCK071C32 Код мотора MDEMAXX071-32C0C Тип двигателя MD асинх. 3-ф двигатель Тип преобразователя E82MV551_4B motec note Power: motec > motor Монтаж на редукторе (фланец) Прямой монтаж (двиг. интегрир.) Расчетная мощность 0,37 кВт Расчетный крутящий момент 2,51 Нм Расчетная частота вращения 1410 об/мин Расчетное напряжение питания 3~ 400 V AC Расчетное напряжение 400 V +-10% звезда Перегрузочная способность 150 % Расчетный ток 0,95 A Расчетная частота 50 Hz КПД 0,77 Передаточное число 50,05 Частота вращения выход. вала 28,2 об/мин Крутящий момент выход. вала 122 Нм Сервис фактор 1,11 Степень защиты IP55 Класс нагревостойкости F Режим работы S1 Охлаждение Встроен. вентилятор Защита двигателя TKO (Thermal contact, NC) Выходной вал V - цельный вал 25x50 мм Конструкция редуктора C - без лап с центровкой Выходной фланец K - 160 сквозные отверстия Преобразователь В положении 2 Тип подключения Standard Монтажное положение A Тип смазки CLP 460 Вентиляционный элемент установлен Защита поверхн. от коррозии OKS-S (Small; C1) Цвет Coat. NCS-S 1000N light grey Коммуникационный модуль Standard-I/O Сетевая клемма Four-pole mains bus connector Код двигателя C86 (для ПЧ) 1241 | Lenze Operations GmbH |  | 1710.68 | шт
GST05-2EVCR071C32 | 15611958 | Мотор-редуктор GST05-2EVCR071C32, №15611958 | Мотор-редуктор Тип GST05-2EVCR071C32 Двигатель MFFMAXX071-32C1C Тип двигателя MF оптим. ПЧ Тип преобразователя E84DVBM1124SSNN2P1 Монтаж на редукторе (фланец) Прямой монтаж (двиг. интегрир.) Расчетная мощность 1,100 кВт Расчетный крутящий момент 3,00 Нм Расчетная частота вращения 3.490 r/min Расчетное напряжение питания 3/PE AC 400/500 V 50/60 Hz Расчетное напряжение 345 V звезда Перегрузочная способность 150% / 60s + 200% / 3s Расчетный ток 3,2 A Расчетная частота 120 Hz КПД 0,77 Передаточное число 44,500 Частота вращения выход. вала 78,4 r/min Крутящий момент выход. вала 130 Нм Сервис фактор 1,09 Степень защиты IP55 Класс нагревостойкости F Режим работы S1 Охлаждение Вентилятор 1~ / 3~ Клеммная коробка - вентилятор В положении 3 Защита двигателя TKO (Thermal contact, NC) Выходной вал V - цельный вал 25x50 мм Конструкция редуктора C - без лап с центровкой Выходной фланец R - без фланца Преобразователь В положении 2 Тип подключения Standard Монтажное положение A Смазочный материал CLP 460 Вентиляционный элемент установлен Цвет RAL 7012 = Basalt grey Защита поверхн. от коррозии OKS-M Подшипник выходного вала усиленный Коммуникационный модуль Standard I/O Модуль памяти Standard Устройство управления DIP переключатель / потенциометр Код двигателя C86 (для ПЧ) 1581 | Lenze Operations GmbH |  | 1933.89 | шт
GST05-2F VBR | 15933946 | Открытый редуктор GST05-2F VBR, №15933946 | Открытый редуктор Тип GST05-2F VBR Приводная часть открытое исполнение Intermediate cover Q120 Вход, версия with pinion Z1 Приводная мощность 0,40 кВт Скорость на входе 1.400 об/мин Передаточное число 56,875 Частота вращения выход. вала 24,6 об/мин Крутящий момент выход. вала 150 Нм Момент инерции 0,038 kgcm2 Выходной вал V - цельный вал 25x50 мм Конструкция редуктора B-на лапах, без центровки Выходной фланец R - без фланца Монтажное положение A Тип смазки CLP 460 Цвет RAL 7012 = Basalt grey Защита поверхн. от коррозии OKS-S (Small; C1) Подшипник выходного вала усиленный Вентиляционный элемент установлен | Lenze Operations GmbH | от 15246416 | 426.07 | шт
GST05-2F VCK | 15784782 | Редуктор GST05-2F VCK, №15784782 | Редуктор GST05-2F VCK Привод endopengearbox Intermediate cover Q145 Вход, версия with pinion Z1 Приводная мощность 0,96 кВт Скорость на входе 1.400 об/мин Передаточное число 22,778 Частота вращения выход. вала 61,5 об/мин Крутящий момент выход. вала 144 Нм Момент инерции 0,161 kgcm2 Выходной вал V - цельный вал 25x50 мм Конструкция редуктора C - без лап с центровкой Выходной фланец K - 160 сквозные отверстия Монтажное положение D Тип смазки CLP 460 Цвет RAL 9011 = Graphite black Защита поверхн. от коррозии OKS-S Подшипник выходного вала усиленный Вентиляционный элемент установлен | Lenze Operations GmbH |  | 534.3 | шт
GST05-2F VCK | 15984844 | Редуктор GST05-2F VCK, №15984844, I=50,05 | Редуктор Тип GST05-2F VCK Приводная часть открытое исполнение Intermediate cover Q120 Вход, версия with pinion Z1 Приводная мощность 0,41 кВт Скорость на входе 1400 об/мин Передаточное число 50,05 Частота вращения выход. вала 28 об/мин Крутящий момент выход. вала 136 Нм Момент инерции 0,039 kgcm2 Выходной вал V - цельный вал 25x50 мм Конструкция редуктора C - без лап с центровкой Выходной фланец K - 160 сквозные отверстия Монтажное положение A Тип смазки CLP 460 Цвет Coat. NCS-S 1000N light grey Защита поверхн. от коррозии OKS-S (Small; C1) Вентиляционный элемент установлен | Lenze Operations GmbH |  | 484.49 | шт
GST05-2FVBR | 15916557 | Редуктор GST05-2FVBR, №15916557 | Редуктор Тип GST05-2FVBR Для двигателя MHEMAXX090-32C1C Приводная часть открытое исполнение Intermediate cover Q180 Вход, версия open Приводная мощность 2,31 кВт Скорость на входе 1400 об/мин Передаточное число 6,4 Частота вращения выход. вала 218,8 об/мин Крутящий момент выход. вала 98 Нм Момент инерции 0,533 kgcm2 Выходной вал V - цельный вал 25x50 мм Конструкция редуктора B-на лапах, без центровки Выходной фланец R - без фланца Монтажное положение E Тип смазки CLP 460 Цвет RAL 7012 = Basalt grey Surface/corrosion protection OKS-S (Small; C1) Вентиляционный элемент установлен | Lenze Operations GmbH | 15474600 | 419.18 | шт
GST05-2FVBR | 16105398 | Редуктор GST05-2FVBR, №16105398 | Редуктор Тип GST05-2FVBR Приводная часть открытое исполнение Вход, версия open Приводная мощность 2,31 кВт Скорость на входе 1400 об/мин Передаточное число 6,4 Частота вращения выход. вала 218,8 об/мин Крутящий момент выход. вала 98 Нм Момент инерции 0,533 kgcm2 Выходной вал V - цельный вал 25x50 мм Конструкция редуктора B-на лапах, без центровки Выходной фланец R - без фланца Монтажное положение E Тип смазки CLP 460 Цвет RAL 7012 = Basalt grey Surface/corrosion protection OKS-S (Small; C1) Вентиляционный элемент установлен | Lenze Operations GmbH | 15058030 | 369.37 | шт
GST05-2FVBR | 16162222 | Редуктор GST05-2FVBR, №16162222 | Редуктор Тип GST05-2FVBR Приводная часть открытое исполнение Intermediate cover Q180 Вход, версия open Приводная мощность 2,31 кВт Скорость на входе 1400 об/мин Передаточное число 6,4 Частота вращения выход. вала 218,8 об/мин Крутящий момент выход. вала 98 Нм Момент инерции 0,533 kgcm2 Выходной вал V - цельный вал 25x50 мм Конструкция редуктора B-на лапах, без центровки Выходной фланец R - без фланца Монтажное положение E Тип смазки CLP 460 Цвет Primed Surface/corrosion protection OKS-G (primed) Вентиляционный элемент установлен | Lenze Operations GmbH | 15058030 | 419.18 | шт
GST05-2FVCK | 16199288 | Мотор-редуктор GST05-2FVCK, №16199288 | Мотор-редуктор Тип GST05-2FVCK Приводная часть открытое исполнение Вход, версия open Приводная мощность 1,87 кВт Скорость на входе 1400 об/мин Передаточное число 9,01 Частота вращения выход. вала 155,4 об/мин Крутящий момент выход. вала 111 Нм Момент инерции 0,543 kgcm2 Выходной вал V - цельный вал 25x50 мм Конструкция редуктора C - без лап с центровкой Выходной фланец K - 160 сквозные отверстия Монтажное положение D Тип смазки CLP 460 Цвет RAL 9011 = Graphite black Surface/corrosion protection OKS-S (Small; C1) Вентиляционный элемент установлен | Lenze Operations GmbH |  | 450.12 | шт
GST05-2FVCK | 16243193 | Редуктор GST05-2FVCK, №16243193 | Редуктор Тип GST05-2FVCK Приводная часть открытое исполнение Intermediate cover Q145 Вход, версия open Приводная мощность 1,72 кВт Скорость на входе 1400 об/мин Передаточное число 11,2 Частота вращения выход. вала 125 об/мин Крутящий момент выход. вала 128 Нм Момент инерции 0,462 kgcm2 Выходной вал V - цельный вал 25x50 мм Конструкция редуктора C - без лап с центровкой Выходной фланец K - 160 сквозные отверстия Монтажное положение A Тип смазки CLP 460 Цвет Цвет по RAL = 7012 (серый) Surface/corrosion protection OKS-S (Small; C1) Вентиляционный элемент установлен | Lenze Operations GmbH | 13066177 | 419.21 | шт
GST05-2K VBR 080-32 13C MDEMAXX 080-32 | 15544468 | Мотор-редуктор с вариатором GST05-2K VBR 080-32 13C MD motor MDEMAXX 080-32 , 0,750 kW ; 5,14 Nm ; 230 / 400 V +-10% ;3,5 / 2,0 A ; 50 Hz, n1=1390/min, i= 24,933, n2= 130-25/min, M2= 41-162 Nm, CLP 460, solid shaft 25x50 mm, mounting pos- A, Terminal box - position 2 ,Adjusting device type - Front control ;Handwheel -with position indicator ; Variable speed belt drive -position 5 ; Motor -position 6 ( U - arrangemen) ; Colour - RAL 7012 = Basalt grey, Nr 15544468 |  | Lenze Operations GmbH | /Артикул до обработки 15544468 | 2553.91 | шт
GST05-2KVBR090-3213C | 15702403 | Мотор-редуктор с ременным вариатором GST05-2KVBR090-3213C, №15702403 | Мотор-редуктор с ременным вариатором Тип GST05-2KVBR090-3213C Код мотора MDEMAXX090-32C1N Тип двигателя MD асинх. 3-ф двигатель Расчетная мощность 1,500 кВт Расчетная частота вращения 1.410 об/мин Расчетный крутящий момент 10,10 Нм Расчетное напряжение 230 / 400 V +-10% Расчетная частота 50 Hz КПД 0,76 Частота вращения выход. вала 190-36 1/min Крутящий момент выход. вала 55-131 Нм Степень защиты IP55 Режим работы S1 Класс нагревостойкости F Охлаждение Встроен. вентилятор Защита двигателя TKO/KTY 83-110 Передаточное число 17,500 Выходной вал V - цельный вал 25x50 мм Конструкция редуктора B-на лапах, без центровки Клеммная коробка В положении 2 Выходной фланец R - без фланца Монтажное положение A Тип управляющего устройства Лицевая часть control Двигатель in в положении 1 ( Z - arrangemen Variable speed belt drive In position 3 Колесо с рукояткой с индикатором вращения Цвет RAL 7012 = Basalt grey Защита поверхн. от коррозии OKS-S Тип смазки CLP 460 Соответствие станд. Not CE-compliant Код двигателя C86 (для ПЧ) 1267 | Lenze Operations GmbH |  | 2558.12 | шт
GST05-2M VAL 071C32 | 15769774 | Цилиндрический мотор-редуктор GST05-2M VAL 071C32, №15769774, I=50,050 122Nm | 15769774 Цилиндрический мотор-редуктор Тип GST05-2M VAL 071C32 Код мотора MDEMAXX071-32C0C Тип двигателя MD асинх. 3-ф двигатель Монтаж на редукторе (фланец) Прямой монтаж (двиг. интегрир.) Расчетная мощность 0,370 кВт Расчетный крутящий момент 2,51 Нм Расчетная частота вращения 1.410 об/мин Расчетное напряжение 230 / 400 V +-10% Расчетный ток 1,6 / 0,95 A Расчетная частота 50 Hz КПД 0,77 Передаточное число 50,050 Частота вращения выход. вала 28,2 об/мин Крутящий момент выход. вала 122 Нм Сервис фактор 1,11 Степень защиты IP55 Класс нагревостойкости F Режим работы S1 Охлаждение Встроен. вентилятор Защита двигателя TKO (Thermal contact, NC) Выходной вал V - цельный вал 25x50 мм Конструкция редуктора A - на лапах, с центрирующим кольцом Выходной фланец L - 160 резьбовое отверстие Клеммная коробка В положении 5 Тип подключения Standard Монтажное положение A Тип смазки CLP 460 Защита поверхн. от коррозии OKS-S (Small; C1) Цвет RAL 7012 = Basalt grey Код двигателя C86 (для ПЧ) 1241 | Lenze Operations GmbH | 15147663 | 702.62 | шт
GST05-2M VAL 071C42 | 16123969 | Мотор-редуктор GST05-2M VAL 071C42, №16123969 | Мотор-редуктор Тип GST05-2M VAL 071C42 Двигатель codeMDEMAXX071-42C0C Серия мотора MD 3-phase AC asyn. motor Монтаж на редукторе (фланец) Прямой монтаж (двиг. интегрир.) Расчетная мощность 0,55 кВт Расчетный крутящий момент 3,74 Нм Расчетная частота вращения 1405 об/мин Расчетное напряжение 230 / 400 V +-10% Выходной ток 2,4 / 1,4 A Расчетная частота 50 Hz cos phi 0,77 Передаточное число 16,19 Частота вращения выход. вала 86,8 об/мин Крутящий момент выход. вала 59 Нм Сервис фактор 2,53 Степень защиты IP55 Temperature class F Operating mode S1 Охлаждение Встроен. вентилятор Защита двигателя TKO (Thermal contact, NC) Выходной вал V - цельный вал 25x50 мм Конструкция редуктора A - на лапах, с центрирующим кольцом Выходной фланец L - 160 резьбовое отверстие Клеммная коробка В положении 2 Тип подключения Standard Монтажное положение D Тип смазки CLP 460 Вентиляционный элемент установлен Цвет Not coated Код двигателя C86 (для ПЧ) 1243 | Lenze Operations GmbH |  | 762.78 | шт
GST05-2M VAL 080C32 | 15995946 | Цилиндрический мотор-редуктор GST05-2M VAL 080C32, №15995946 | Цилиндрический мотор-редуктор Тип GST05-2M VAL 080C32 Код мотора MDFMAXX080-32C1N Тип двигателя MD асинх. 3-ф двигатель Монтаж на редукторе (фланец) Прямой монтаж (двиг. интегрир.) Расчетная мощность 0,75 кВт Расчетный крутящий момент 5,1 Нм Расчетная частота вращения 1410 об/мин Расчетное напряжение 230 / 400 V +-10% Расчетный ток 3,3 / 1,9 A Расчетная частота 50 Hz КПД 0,8 Передаточное число 16,19 Частота вращения выход. вала 87,1 об/мин Крутящий момент выход. вала 80 Нм Сервис фактор 1,86 Степень защиты IP55 Класс нагревостойкости F Режим работы S1 Охлаждение Вентилятор 1~ / 3~ Клеммная коробка - вентилятор В положении 5 Защита двигателя TKO (Thermal contact, NC) Выходной вал V - цельный вал 25x50 мм Конструкция редуктора A - на лапах, с центрирующим кольцом Выходной фланец L - 140 резьбовое отверстие Клеммная коробка В положении 5 Тип подключения Standard Монтажное положение A Тип смазки CLP 460 Защита поверхн. от коррозии OKS-S (Small; C1) Цвет RAL 9018 = papyrus white Соответствие станд. Not CE-compliant Код двигателя C86 (для ПЧ) 1245 | Lenze Operations GmbH | замена15061790 | 1123.98 | шт
GST05-2M VAR 090C31 | 16042368 | Мотор-редуктор GST05-2M VAR 090C31, №16042368 | Мотор-редуктор Тип GST05-2M VAR 090C31 Двигатель codeMDEMAXX090-31C0N Тип двигателя MD 3-phase AC asyn. motor Монтаж на редукторе (фланец) Прямой монтаж (двиг. интегрир.) Расчетная мощность 2,2 кВт Расчетный крутящий момент 7,6 Нм Расчетная частота вращения 2730 об/мин Расчетное напряжение 230 / 400 V +-10% Выходной ток 8,3 / 4,8 A Расчетная частота 50 Hz КПД 0,9 Передаточное число 14,356 Частота вращения выход. вала 190,2 об/мин Крутящий момент выход. вала 107 Нм Сервис фактор 1,07 Степень защиты IP55 Класс нагревостойкости F Режим работы S1 Охлаждение Встроен. вентилятор Защита двигателя TKO (Thermal contact, NC) Выходной вал V - цельный вал 25x50 мм Конструкция редуктора A - на лапах, с центрирующим кольцом Выходной фланец R - без фланца Клеммная коробка В положении 2 Тип подключения Standard Монтажное положение A Тип смазки CLP 460 Вентиляционный элемент установлен Цвет Not coated Соответствие станд. Not CE-compliant | Lenze Operations GmbH |  | 922.55 | шт
GST05-2M VBR 063C42 | 15460205 | Цилиндрический мотор-редуктор GST05-2M VBR 063C42, №15460205 | Цилиндрический мотор-редуктор Тип GST05-2M VBR 063C42 Код мотора MDEMAXX063-42C0C Тип двигателя MD асинх. 3-ф двигатель Монтаж на редукторе (фланец) Прямой монтаж (двиг. интегрир.) Расчетная мощность 0,250 кВт Расчетный крутящий момент 1,74 Нм Расчетная частота вращения 1.370 об/мин Расчетное напряжение 230 / 400 V +-10% Расчетный ток 1,4 / 0,82 A Расчетная частота 50 Hz КПД 0,67 Передаточное число 44,500 Частота вращения выход. вала 30,8 об/мин Крутящий момент выход. вала 75 Нм Сервис фактор 1,98 Степень защиты IP55 Класс нагревостойкости F Режим работы S1 Охлаждение Встроен. вентилятор Защита двигателя TKO (Thermal contact, NC) Выходной вал V - цельный вал 25x50 мм Конструкция редуктора B-на лапах, без центровки Выходной фланец R - без фланца Клеммная коробка В положении 3 Тип подключения Standard Монтажное положение C Тип смазки CLP 460 Защита поверхн. от коррозии OKS-S (Small; C1) Цвет RAL 7012 = Basalt grey Код двигателя C86 (для ПЧ) 1239 | Lenze Operations GmbH | Вместо 13099238 (661274) | 537.75 | шт
GST05-2M VBR 063C42 | 15580271 | Цилиндрический мотор-редуктор GST05-2M VBR 063C42, №15580271 | Цилиндрический мотор-редуктор Тип GST05-2M VBR 063C42 Код мотора MDEMAXX063-42C0C Тип двигателя MD асинх. 3-ф двигатель Монтаж на редукторе (фланец) Прямой монтаж (двиг. интегрир.) Расчетная мощность 0,250 кВт Расчетный крутящий момент 1,74 Нм Расчетная частота вращения 1.370 об/мин Расчетное напряжение 230 / 400 V +-10% Расчетный ток 1,4 / 0,82 A Расчетная частота 50 Hz КПД 0,67 Передаточное число 50,050 Частота вращения выход. вала 27,4 об/мин Крутящий момент выход. вала 85 Нм Сервис фактор 1,37 Степень защиты IP55 Класс нагревостойкости F Режим работы S1 Охлаждение Встроен. вентилятор Защита двигателя TKO (Thermal contact, NC) Выходной вал V - цельный вал 25x50 мм Конструкция редуктора B-на лапах, без центровки Выходной фланец R - без фланца Клеммная коробка В положении 5 Тип подключения Standard Монтажное положение A Тип смазки CLP 460 Защита поверхн. от коррозии OKS-S (Small; C1) Цвет RAL 7012 = Basalt grey Код двигателя C86 (для ПЧ) 1239 | Lenze Operations GmbH | 15076901 | 537.75 | шт
GST05-2M VBR 071C32 | 15372382 | Мотор-редуктор GST05-2M VBR 071C32, №15372382 | Тип GST05-2M VBR 071C32 Двигатель codeMDEMAXX071-32C0C Серия мотора MD 3-phase AC asyn. motor Монтаж на редукторе (фланец) Прямой монтаж (двиг. интегрир.) Расчетная мощность 0,37 кВт Расчетный крутящий момент 2,51 Нм Расчетная частота вращения 1410 об/мин Расчетное напряжение 230 / 400 V +-10% Выходной ток 1,6 / 0,95 A Расчетная частота 50 Hz cos phi 0,77 Передаточное число 39,16 Частота вращения выход. вала 36 об/мин Крутящий момент выход. вала 95 Нм Сервис фактор 1,73 Степень защиты IP55 Temperature class F Operating mode S1 Охлаждение Встроен. вентилятор Защита двигателя TKO (Thermal contact, NC) Выходной вал V - цельный вал 25x50 мм Конструкция редуктора B-на лапах, без центровки Выходной фланец R - без фланца Клеммная коробка В положении 5 Тип подключения Standard Монтажное положение A Тип смазки CLP 460 Surface/corrosion protection OKS-S (Small; C1) Цвет RAL 7012 = Basalt grey Код двигателя C86 (для ПЧ) 1241 | Lenze Operations GmbH | // 15075273 | 563.5 | шт
GST05-2M VBR 071C32, MD motor 0,37 kW, 50 Hz, n1=1410/min, i=44,500, n2=31,7 /min, M2=108 Nm, CLP 46 | 15451191 | Мотор-редуктор GST05-2M VBR 071C32, MD motor 0,37 kW, 50 Hz, n1=1410/min, i=44,500, n2=31,7 /min, M2=108 Nm, CLP 460, brake size 06, 230 V AC, 4 Nm, mounting pos.-F, terminal box pos.-2, color RAL 7012 =Basalt grey, Nr 15451191 |  | Lenze Operations GmbH | /Артикул до обработки 15451191 | 781.68 | шт
GST05-2M VBR 071C33 | 15606819 | Мотор-редуктор GST05-2M VBR 071C33, №15606819 | Мотор-редуктор Тип GST05-2MVBR071C33 Двигатель codeMDEMABR071-33C0C Тип двигателя MD асинх. 3-ф двигатель Монтаж на редукторе (фланец) Прямой монтаж (двиг. интегрир.) Расчетная мощность 0,250 кВт Расчетный крутящий момент 2,50 Нм Расчетная частота вращения 930 об/мин Расчетное напряжение 230 / 400 V +-10% Расчетный ток 1,8 / 1,1 A Расчетная частота 50 Hz КПД 0,66 Передаточное число 50,050 Частота вращения выход. вала 18,6 об/мин Крутящий момент выход. вала 125 Нм Сервис фактор 1,09 Степень защиты IP55 Класс нагревостойкости F Режим работы S1 Охлаждение Встроен. вентилятор Защита двигателя TKO (Thermal contact, NC) Выходной вал V - цельный вал 25x50 мм Конструкция редуктора B-на лапах, без центровки Выходной фланец R - без фланца Клеммная коробка В положении 5 Тип подключения Standard Монтажное положение C Тип смазки CLP 460 Вентиляционный элемент установлен Защита поверхн. от коррозии OKS-S (Small; C1) Цвет RAL 9005 = Jet black матовый Тормоз, исполнение Пружинный Размер тормоза 06 Напряжение тормоза 230 V AC Выпрямитель 6-ти полюсн. Выпрямитель тормоза Да с искрогасителем Исполнение тормоза не-регулируемый Момент тормоза 4 Нм Код двигателя C86 (для ПЧ) 1433 | Lenze Operations GmbH | замена 13298597 | 908.83 | шт
GST05-2M VBR 071C42, MD motor, 0,55 kW, 50 Hz, n1=1405/min, i=24,933, n2=56,4 /min, mounting pos-B, | 15462721 | Мотор-редуктор GST05-2M VBR 071C42, MD motor, 0,55 kW, 50 Hz, n1=1405/min, i=24,933, n2=56,4 /min, mounting pos-B, terminal box pos-2, Nr.15462721 | Мотор-редуктор Тип GST05-2MVBR071C42 Код мотора MDEMAXX071-42C0C Тип двигателя MD асинх. 3-ф двигатель Монтаж на редукторе (фланец) Прямой монтаж (двиг. интегрир.) Расчетная мощность 0,550 кВт Расчетный крутящий момент 3,74 Нм Расчетная частота вращения 1.405 об/мин Расчетное напряжение 230 / 400 V +-10% Расчетный ток 2,4 / 1,4 A Расчетная частота 50 Hz КПД 0,77 Передаточное число 24,933 Частота вращения выход. вала 56,4 об/мин Крутящий момент выход. вала 90 Нм Сервис фактор 1,79 Степень защиты IP55 Класс нагревостойкости F Режим работы S1 Охлаждение Встроен. вентилятор Защита двигателя TKO (Thermal contact, NC) Выходной вал V - цельный вал 25x50 мм Конструкция редуктора B-на лапах, без центровки Выходной фланец R - без фланца Клеммная коробка В положении 2 Тип подключения Standard Монтажное положение B Тип смазки CLP 460 Цвет RAL 7012 = Basalt grey Защита поверхн. от коррозии OKS-S Код двигателя C86 (для ПЧ) 1243 | Lenze Operations GmbH | /Артикул до обработки 15462721 | 606.46 | шт
GST05-2M VBR 071C42, MD motor, 0,55 kW, 50 Hz, n1=1405/min, i=28,333, n2=49,6 /min, reinforsed beari | 15476612 | Мотор-редуктор GST05-2M VBR 071C42, MD motor, 0,55 kW, 50 Hz, n1=1405/min, i=28,333, n2=49,6 /min, reinforsed bearing, CLP 460, mounting pos-A, terminal box pos-5, Color RAL 7012=Basalt grey, Nr.15476612 |  | Lenze Operations GmbH | /Артикул до обработки 15476612 | 676.91 | шт
GST05-2M VBR 080C32, MD motor MDEMAXX080-32C1C, 0,75 kW, 50 Hz, n1=1410/min, i=39,160, n2=36 /min, M | 15440598 | Мотор-редуктор GST05-2M VBR 080C32, MD motor MDEMAXX080-32C1C, 0,75 kW, 50 Hz, n1=1410/min, i=39,160, n2=36 /min, M2=193 Nm, mounting pos-A, terminal box pos-2, color - RAL 7012= Basalt grey, Nr 15440598 |  | Lenze Operations GmbH | 15082967 (SAP) /Артикул до обработки 15440598 | 639.13 | шт
GST05-2M VBR 090C12 | 15533748 | Мотор-редуктор GST05-2M VBR 090C12 ,MHEMAXX090-12C1C, 1,1 kW, 50 Hz, n1=1430/min, i=20,044, n2=71,3/min, M2=143 Nm, CLP 460, mounting pos-D, IP55,TKO, terminal box pos-2 ,color - RAL 7004 = Signal grey, Nr 15533748 |  | Lenze Operations GmbH | 15082967 (SAP) /Артикул до обработки 15533748 | 803.34 | шт
GST05-2M VBR 090C32, MHFMABR090-32C1C №15536058 | 15536058 | Мотор-редуктор GST05-2M VBR 090C32, MH AC asynchronous motor (IE2) MHFMABR090-32C1C, 1,5 kW, 10,00 Nm, 50 Hz, n1=1435/min, i=16,190, n2=88,6/min, M2=157m, IP 55, CLP 460, mounting pos-A, solid shaft 25x50 mm, Motor protection -TKO (Thermal contact, NC), terminal box pos-2, Blower 1~ with connector, terminal box blower pos-2,, Brake size-10, Motor brake - supply voltage 24 V DC, not adjustable, 23 Nm , Surface OKS-S, Colour RAL 7012 = Basalt grey, Nr 15536058 |  | Lenze Operations GmbH | 15082967 (SAP) /Артикул до обработки 15536058 | 1556.98 | шт
GST05-2M VBR 090C32, MH motor, 1,5 kW, 50 Hz, n1=1435/min, i=5,850, n2=245,3/min, M2=57 Nm, brake si | 15514831 | Мотор-редуктор GST05-2M VBR 090C32, MH motor, 1,5 kW, 50 Hz, n1=1435/min, i=5,850, n2=245,3/min, M2=57 Nm, brake size 10, 205 V DC, 16 Nm, mounting pos-E, terminal box pos-2, color - RAL7012 Basalt grey, Nr 15514831 |  | Lenze Operations GmbH | /Артикул до обработки 15514831 | 1112 | шт
GST05-2M VBR 100C12 | 15765352 | Мотор-редуктор GST05-2M VBR 100C12 с двигателем MDEMAXX100-12C0N I=8,163, 116 Нм,№15765352 | Тип GST05-2M VBR 100C12 Двигатель codeMDEMAXX100-12C0N Тип двигателя MD асинх. 3-ф двигатель Монтаж на редукторе (фланец) Прямой монтаж (двиг. интегрир.) Расчетная мощность 2,200 кВт Расчетный крутящий момент 14,60 Нм Расчетная частота вращения 1.440 об/мин Расчетное напряжение 230 / 400 V +-10% Расчетный ток 9,2 / 5,3 A Расчетная частота 50 Hz КПД 0,73 Передаточное число 8,163 Частота вращения выход. вала 176,4 об/мин Крутящий момент выход. вала 116 Нм Сервис фактор 1,00 Сервис фактор примечание 1 Внимание: Сервис фактор <1 Сервис фактор примечание 2 Возможна перегрузка редуктора Степень защиты IP55 Класс нагревостойкости F Режим работы S1 Охлаждение Встроен. вентилятор Защита двигателя TKO (Thermal contact, NC) Выходной вал V - цельный вал 25x50 мм Конструкция редуктора B-на лапах, без центровки Выходной фланец R - без фланца Клеммная коробка В положении 2 Тип подключения Standard Монтажное положение A Тип смазки CLP 460 Вентиляционный элемент установлен Цвет RAL 7012 = Basalt grey Защита поверхн. от коррозии OKS-S Соответствие станд. Not CE-compliant Код двигателя C86 (для ПЧ) 1251 | Lenze Operations GmbH |  | 852.14 | шт
GST05-2M VBR 100C12 | 15644363 | Мотор-редуктор GST05-2M VBR 100C12, №15644363 | Мотор-редуктор Тип GST05-2M VBR 100C12 Двигатель codeMHFMARS100-12C1C Тип двигателя MH асинхронный 3-ф двигатель (IE2) Монтаж на редукторе (фланец) Прямой монтаж (двиг. интегрир.) Расчетная мощность 2,2 кВт Расчетный крутящий момент 14,5 Нм Расчетная частота вращения 1445 об/мин Расчетное напряжение 230 / 400 V +-10% Расчетный ток 8,6 / 5,0 A Расчетная частота 50 Hz КПД 0,8 Передаточное число 5,187 Частота вращения выход. вала 278,6 об/мин Крутящий момент выход. вала 73 Нм Сервис фактор 1,23 Степень защиты IP54 Класс нагревостойкости F Режим работы S1 Охлаждение Вентилятор 1~ / 3~ Клеммная коробка - вентилятор В положении 2 Защита двигателя TKO/KTY 83-110 Выходной вал V - цельный вал 25x50 мм Конструкция редуктора B-на лапах, без центровки Выходной фланец R - без фланца Клеммная коробка В положении 2 Тип подключения Standard Монтажное положение E Тип смазки CLP 460 Защита поверхн. от коррозии OKS-S (Small; C1) Цвет RAL 7004 = Signal grey Обратная связь Резольвер RS1 Подключение обратной связи Клеммная коробка Табличка, доп. инф. Mat. no./customer order no. Код двигателя C86 (для ПЧ) 1531 | Lenze Operations GmbH |  | 2019.88 | шт
GST05-2M VCK 063C42 | 15456262 | Цилиндрический мотор-редуктор GST05-2M VCK 063C42, №15456262 | Цилиндрический мотор-редуктор Тип GST05-2M VCK 063C42 Двигатель codeMDEMABR063-42C0C Тип двигателя MD асинх. 3-ф двигатель Монтаж на редукторе (фланец) Прямой монтаж (двиг. интегрир.) Расчетная мощность 0,250 кВт Расчетный крутящий момент 1,74 Нм Расчетная частота вращения 1.370 об/мин Расчетное напряжение 230 / 400 V +-10% Расчетный ток 1,4 / 0,82 A Расчетная частота 50 Hz КПД 0,67 Передаточное число 24,933 Частота вращения выход. вала 54,9 об/мин Крутящий момент выход. вала 42 Нм Сервис фактор 3,65 Степень защиты IP55 Класс нагревостойкости F Режим работы S1 Охлаждение Встроен. вентилятор Защита двигателя TKO (Thermal contact, NC) Выходной вал V - цельный вал 25x50 мм Конструкция редуктора C - без лап с центровкой Выходной фланец K - 120 сквозные отверстия Клеммная коробка В положении 5 Тип подключения Standard Монтажное положение A Тип смазки CLP 460 Защита поверхн. от коррозии OKS-S (Small; C1) Цвет RAL 7012 = Basalt grey Тормоз, исполнение Пружинный Размер тормоза 06 Напряжение тормоза 230 V AC Выпрямитель 6-ти полюсн. Выпрямитель тормоза Да с искрогасителем Исполнение тормоза не-регулируемый Момент тормоза 4 Нм Бесшумный ротор тормоза да Код двигателя C86 (для ПЧ) 1239 | Lenze Operations GmbH |  | 829.8 | шт
GST05-2M VCK 063C42 | 15456211 | Цилиндрический мотор-редуктор GST05-2M VCK 063C42, №15456211, I=24,933, 42Nm | Цилиндрический мотор-редуктор Тип GST05-2M VCK 063C42 Двигатель codeMDEMAXX063-42C0C Тип двигателя MD асинх. 3-ф двигатель Монтаж на редукторе (фланец) Прямой монтаж (двиг. интегрир.) Расчетная мощность 0,250 кВт Расчетный крутящий момент 1,74 Нм Расчетная частота вращения 1.370 об/мин Расчетное напряжение 230 / 400 V +-10% Расчетный ток 1,4 / 0,82 A Расчетная частота 50 Hz КПД 0,67 Передаточное число 24,933 Частота вращения выход. вала 54,9 об/мин Крутящий момент выход. вала 42 Нм Сервис фактор 3,65 Степень защиты IP55 Класс нагревостойкости F Режим работы S1 Охлаждение Встроен. вентилятор Защита двигателя TKO (Thermal contact, NC) Выходной вал V - цельный вал 25x50 мм Конструкция редуктора C - без лап с центровкой Выходной фланец K - 120 сквозные отверстия Клеммная коробка В положении 5 Тип подключения Standard Монтажное положение A Тип смазки CLP 460 Защита поверхн. от коррозии OKS-S (Small; C1) Цвет RAL 7012 = Basalt grey Код двигателя C86 (для ПЧ) 1239 | Lenze Operations GmbH |  | 572.11 | шт
GST05-2M VCK 071C32 | 15565626 | Мотор-редуктор GST05-2M VCK 071C32, №15565626 | Мотор-редуктор Тип GST05-2M VCK 071C32 Двигатель codeMDEMAXX071-32C0C Тип двигателя MD асинх. 3-ф двигатель Монтаж на редукторе (фланец) Прямой монтаж (двиг. интегрир.) Расчетная мощность 0,37 кВт Расчетный крутящий момент 2,51 Нм Расчетная частота вращения 1410 об/мин Расчетное напряжение 230 / 400 V +-10% Расчетный ток 1,6 / 0,95 A Расчетная частота 50 Hz КПД 0,77 Передаточное число 44,5 Частота вращения выход. вала 31,7 об/мин Крутящий момент выход. вала 108 Нм Сервис фактор 1,38 Степень защиты IP55 Класс нагревостойкости F Режим работы S1 Охлаждение Встроен. вентилятор Защита двигателя TKO (Thermal contact, NC) Выходной вал V - цельный вал 25x50 мм Конструкция редуктора C - без лап с центровкой Выходной фланец K - 140 сквозные отверстия Клеммная коробка В положении 2 Тип подключения Standard Монтажное положение A Тип смазки CLP 460 Вентиляционный элемент установлен Защита поверхн. от коррозии OKS-G (загрунтованный) Цвет Primed Защита выходного вала сальник Viton Код двигателя C86 (для ПЧ) 1241 | Lenze Operations GmbH |  | 656.28 | шт
GST05-2M VCK 080C32 | 15604113 | Мотор-редуктор GST05-2M VCK 080C32, №15604113 | Мотор-редуктор Тип GST05-2M VCK 080C32 Двигатель MDEMABR080-32C1C Тип двигателя MD асинх. 3-ф двигатель Монтаж на редукторе (фланец) Прямой монтаж (двиг. интегрир.) Расчетная мощность 0,750 кВт Расчетный крутящий момент 5,10 Нм Расчетная частота вращения 1.410 r/min Расчетное напряжение 230 / 400 V +-10% Расчетный ток 3,3 / 1,9 A Расчетная частота 50 Hz КПД 0,80 Передаточное число 24,933 Частота вращения выход. вала 56,6 r/min Крутящий момент выход. вала 123 Нм Сервис фактор 1,32 Степень защиты IP55 Класс нагревостойкости F Режим работы S1 Охлаждение Встроен. вентилятор Защита двигателя TKO (Thermal contact, NC) Выходной вал V - цельный вал 25x50 мм Конструкция редуктора C - без лап с центровкой Выходной фланец K - 140 сквозные отверстия Клеммная коробка В положении 2 Тип подключения Standard Монтажное положение A Смазочный материал CLP HC 320 Цвет RAL 7012 = Basalt grey Защита поверхн. от коррозии OKS-S Тормоз, исполнение Пружинный Размер тормоза 10 Напряжение тормоза 230 V AC Выпрямитель 6-ти полюсн. Выпрямитель тормоза Да с искрогасителем Исполнение тормоза не-регулируемый Момент тормоза 11Нм Код двигателя C86 (для ПЧ) 1245 | Lenze Operations GmbH |  | 998.15 | шт
GST05-2M VCK 080C32 | 15604114 | Мотор-редуктор GST05-2M VCK 080C32, №15604114 | Мотор-редуктор Тип GST05-2M VCK 080C32 Двигатель MDEMAXX080-32C1N Тип двигателя MD асинх. 3-ф двигатель Монтаж на редукторе (фланец) Прямой монтаж (двиг. интегрир.) Расчетная мощность 0,750 кВт Расчетный крутящий момент 5,10 Нм Расчетная частота вращения 1.410 r/min Расчетное напряжение 230 / 400 V +-10% Расчетный ток 3,3 / 1,9 A Расчетная частота 50 Hz КПД 0,80 Передаточное число 24,933 Частота вращения выход. вала 56,6 r/min Крутящий момент выход. вала 123 Нм Сервис фактор 1,32 Степень защиты IP55 Класс нагревостойкости F Режим работы S1 Охлаждение Встроен. вентилятор Защита двигателя TKO (Thermal contact, NC) Выходной вал V - цельный вал 25x50 мм Конструкция редуктора C - без лап с центровкой Выходной фланец K - 140 сквозные отверстия Клеммная коробка В положении 2 Тип подключения Standard Монтажное положение A Смазочный материал CLP HC 320 Цвет RAL 7012 = Basalt grey Защита поверхн. от коррозии OKS-S Соответствие станд. Not CE-compliant Код двигателя C86 (для ПЧ) 1245 | Lenze Operations GmbH |  | 671.75 | шт
GST05-2M VCK 080C32 | 15652584 | Мотор-редуктор GST05-2M VCK 080C32, №15652584, I= 22,778, 61,9 об/мин, 112Нм. | Мотор-редуктор Тип GST05-2M VCK 080C32 Двигатель codeMDEMABZ080-32C1C Тип двигателя MD асинх. 3-ф двигатель Монтаж на редукторе (фланец) Прямой монтаж (двиг. интегрир.) Расчетная мощность 0,750 кВт Расчетный крутящий момент 5,10 Нм Расчетная частота вращения 1.410 об/мин Расчетное напряжение 230 / 400 V +-10% Расчетный ток 3,3 / 1,9 A Расчетная частота 50 Hz КПД 0,80 Передаточное число 22,778 Частота вращения выход. вала 61,9 об/мин Крутящий момент выход. вала 112 Нм Сервис фактор 1,28 Степень защиты IP55 Класс нагревостойкости F Режим работы S1 Охлаждение Встроен. вентилятор Защита двигателя TKO (Thermal contact, NC) Выходной вал V - цельный вал 25x50 мм Конструкция редуктора C - без лап с центровкой Выходной фланец K - 160 сквозные отверстия Клеммная коробка В положении 2 Тип подключения Standard Монтажное положение D Тип смазки CLP 460 Вентиляционный элемент установлен Цвет RAL 9011 = Graphite black Защита поверхн. от коррозии OKS-S Подшипник выходного вала усиленный Тормоз, исполнение Пружинный Размер тормоза 08 Напряжение тормоза 24 V DC Исполнение тормоза не-регулируемый Момент тормоза 8 Нм Бесшумный ротор тормоза да 2-й конец вала/ маховик 2nd вал end Код двигателя C86 (для ПЧ) 1245 | Lenze Operations GmbH |  | 1180.25 | шт
GST05-2M VCK 080C32 | 16139346 | Мотор-редуктор GST05-2M VCK 080C32, №16139346 | Тип GST05-2M VCK 080C32 Двигатель codeMDEMAXX080-32C1N Серия мотора MD 3-phase AC asyn. motor Монтаж на редукторе (фланец) Прямой монтаж (двиг. интегрир.) Расчетная мощность 0,75 кВт Расчетный крутящий момент 5,1 Нм Расчетная частота вращения 1410 об/мин Расчетное напряжение 230 / 400 V +-10% Выходной ток 3,3 / 1,9 A Расчетная частота 50 Hz cos phi 0,8 Передаточное число 9,01 Частота вращения выход. вала 156,5 об/мин Крутящий момент выход. вала 44 Нм Сервис фактор 2,68 Степень защиты IP55 Temperature class F Operating mode S1 Охлаждение Встроен. вентилятор Защита двигателя TKO (Thermal contact, NC) Выходной вал V - цельный вал 25x50 мм Конструкция редуктора C - без лап с центровкой Выходной фланец K - 160 сквозные отверстия Клеммная коробка В положении 2 Тип подключения Standard Монтажное положение A Тип смазки CLP 460 Вентиляционный элемент установлен Surface/corrosion protection OKS-S (Small; C1) Цвет RAL 9005 = Jet black матовый Соответствие станд. Not CE-compliant Код двигателя C86 (для ПЧ) 1245 | Lenze Operations GmbH |  | 735.32 | шт
GST05-2M VCK 080C42 | 15936162 | Конический мотор-редуктор GST05-2M VCK 080C42, №15936162 | Конический мотор-редуктор Тип GST05-2M VCK 080C42 Код мотора MDEMAXX080-42C0N Тип двигателя MD асинх. 3-ф двигатель Монтаж на редукторе (фланец) Прямой монтаж (двиг. интегрир.) Расчетная мощность 1,100 кВт Расчетный крутящий момент 7,50 Нм Расчетная частота вращения 1.390 об/мин Расчетное напряжение 230 / 400 V +-10% Расчетный ток 4,8 / 2,8 A Расчетная частота 50 Hz КПД 0,80 Передаточное число 13,016 Частота вращения выход. вала 106,8 об/мин Крутящий момент выход. вала 95 Нм Сервис фактор 1,44 Степень защиты IP55 Класс нагревостойкости F Режим работы S1 Охлаждение Встроен. вентилятор Защита двигателя TKO (Thermal contact, NC) Выходной вал V - цельный вал 25x50 мм Конструкция редуктора C - без лап с центровкой Выходной фланец K - 160 сквозные отверстия Клеммная коробка В положении 5 Тип подключения Standard Монтажное положение A Тип смазки CLP 460 Защита поверхн. от коррозии OKS-S (Small; C1) Цвет RAL 7012 = Basalt grey Соответствие станд. Not CE-compliant Код двигателя C86 (для ПЧ) 1247 | Lenze Operations GmbH | замена 15079870 | 695.77 | шт
GST05-2M VCK 090C32 | 15953360 | Цилиндрический мотор-редуктор GST05-2M VCK 090C32, №15953360 | Цилиндрический мотор-редуктор Тип GST05-2M VCK 090C32 Код мотора MDEMABR090-32C1C Тип двигателя MD асинх. 3-ф двигатель Монтаж на редукторе (фланец) Прямой монтаж (двиг. интегрир.) Расчетная мощность 1,500 кВт Расчетный крутящий момент 10,10 Нм Расчетная частота вращения 1.410 об/мин Расчетное напряжение 230 / 400 V +-10% Расчетный ток 6,6 / 3,8 A Расчетная частота 50 Hz КПД 0,76 Передаточное число 16,190 Частота вращения выход. вала 87,1 об/мин Крутящий момент выход. вала 160 Нм Сервис фактор 0,93 Сервис фактор примечание 1 Внимание: Сервис фактор <1 Сервис фактор примечание 2 Возможна перегрузка редуктора Степень защиты IP55 Класс нагревостойкости F Режим работы S1 Охлаждение Встроен. вентилятор Защита двигателя TKO (Thermal contact, NC) Выходной вал V - цельный вал 25x50 мм Конструкция редуктора C - без лап с центровкой Выходной фланец K - 160 сквозные отверстия Клеммная коробка В положении 2 Тип подключения Standard Монтажное положение A Тип смазки CLP 460 Вентиляционный элемент установлен Защита поверхн. от коррозии OKS-G (загрунтованный) Цвет Primed Тормоз, исполнение Пружинный Размер тормоза 10 Напряжение тормоза 230 V AC Выпрямитель 6-ти полюсн. Выпрямитель тормоза Да с искрогасителем Исполнение тормоза не-регулируемый Момент тормоза 16 Нм Бесшумный ротор тормоза да Код двигателя C86 (для ПЧ) 1267 | Lenze Operations GmbH | вместо 15314004 | 1149.31 | шт
GST05-2M VCK 090C32 | 15976597 | Цилиндрический мотор-редуктор GST05-2M VCK 090C32, №15976597 | Цилиндрический мотор-редуктор Тип GST05-2M VCK 090C32 Код мотора MDEMAXX090-32C1N Тип двигателя MD асинх. 3-ф двигатель Монтаж на редукторе (фланец) Прямой монтаж (двиг. интегрир.) Расчетная мощность 1,5 кВт Расчетный крутящий момент 10,1 Нм Расчетная частота вращения 1410 об/мин Расчетное напряжение 230 / 400 V +-10% Расчетный ток 6,6 / 3,8 A Расчетная частота 50 Hz КПД 0,76 Передаточное число 13,016 Частота вращения выход. вала 108,3 об/мин Крутящий момент выход. вала 128 Нм Сервис фактор 1,07 Степень защиты IP55 Класс нагревостойкости F Режим работы S1 Охлаждение Встроен. вентилятор Защита двигателя TKO (Thermal contact, NC) Выходной вал V - цельный вал 25x50 мм Конструкция редуктора C - без лап с центровкой Выходной фланец K - 160 сквозные отверстия Клеммная коробка В положении 5 Тип подключения Standard Монтажное положение C Тип смазки CLP 460 Защита поверхн. от коррозии OKS-S (Small; C1) Цвет RAL 7012 = Basalt grey Соответствие станд. Not CE-compliant Код двигателя C86 (для ПЧ) 1267 | Lenze Operations GmbH | 15184431 | 752.46 | шт
GST05-2MVAL080C32 | 15842255 | Мотор-редуктор GST05-2MVAL080C32, №15842255 | Мотор-редуктор Тип GST05-2MVAL080C32 Код мотора MDEMAXX080-32C1N Тип двигателя MD асинх. 3-ф двигатель Монтаж на редукторе (фланец) Прямой монтаж (двиг. интегрир.) Расчетная мощность 0,750 кВт Расчетный крутящий момент 5,10 Нм Расчетная частота вращения 1.410 об/мин Расчетное напряжение 230 / 400 V +-10% Расчетный ток 3,3 / 1,9 A Расчетная частота 50 Hz КПД 0,80 Передаточное число 11,200 Частота вращения выход. вала 125,9 об/мин Крутящий момент выход. вала 55 Нм Сервис фактор 2,31 Степень защиты IP55 Класс нагревостойкости F Режим работы S1 Охлаждение Встроен. вентилятор Защита двигателя TKO (Thermal contact, NC) Выходной вал V - цельный вал 25x50 мм Конструкция редуктора A - на лапах, с центрирующим кольцом Выходной фланец L - 160 резьбовое отверстие Клеммная коробка В положении 5 Тип подключения Standard Монтажное положение A Тип смазки CLP 460 Вентиляционный элемент установлен Защита поверхн. от коррозии OKS-S (Small; C1) Цвет RAL 7012 = Basalt grey Соответствие станд. Not CE-compliant Код двигателя C86 (для ПЧ) 1245 | Lenze Operations GmbH | 15091061 | 778.25 | шт
GST05-2MVAL080C42 | 15639966 | Мотор-редуктор GST05-2MVAL080C42, №15639966 | Мотор-редуктор Тип GST05-2MVAL080C42 Двигатель MDEMAXX080-42C0N Тип двигателя MD асинх. 3-ф двигатель Монтаж на редукторе (фланец) Прямой монтаж (двиг. интегрир.) Расчетная мощность 1,100 кВт Расчетный крутящий момент 7,50 Нм Расчетная частота вращения 1.390 r/min Расчетное напряжение 230 / 400 V +-10% Расчетный ток 4,8 / 2,8 A Расчетная частота 50 Hz КПД 0,80 Передаточное число 22,778 Частота вращения выход. вала 61,0 r/min Крутящий момент выход. вала 167 Нм Сервис фактор 0,86 Сервис фактор примечание 1 Внимание: Сервис фактор <1 Сервис фактор примечание 2 Возможна перегрузка редуктора Степень защиты IP55 Класс нагревостойкости F Режим работы S1 Охлаждение Встроен. вентилятор Защита двигателя TKO (Thermal contact, NC) Выходной вал V - цельный вал 25x50 мм Конструкция редуктора A - на лапах, с центрирующим кольцом Выходной фланец L - 160 резьбовое отверстие Клеммная коробка В положении 5 Тип подключения Standard Монтажное положение A Смазочный материал CLP 460 Вентиляционный элемент установлен Цвет RAL 7012 = Basalt grey Защита поверхн. от коррозии OKS-S Соответствие станд. Not CE-compliant Код двигателя C86 (для ПЧ) 1247 | Lenze Operations GmbH |  | 817.75 | шт
GST05-2MVAL080N12 | 15849250 | Мотор-редуктор GST05-2MVAL080N12, № 15849250 | Мотор-редуктор Тип GST05-2MVAL080N12 Код мотора MDEMAXX080-12C1C Тип двигателя MD асинх. 3-ф двигатель Монтаж на редукторе (фланец) IEC монтаж Расчетная мощность 1,000 кВт Расчетный крутящий момент 3,80 Нм Расчетная частота вращения 2.500 об/мин Расчетное напряжение 400 V +-10% треугольник Расчетный ток 2,5 A Расчетная частота 87 Hz КПД 0,78 Передаточное число 3,333 Частота вращения выход. вала 750,1 об/мин Крутящий момент выход. вала 12 Нм Сервис фактор 3,48 Lenze размер привода 2D Степень защиты IP55 Класс нагревостойкости F Режим работы S1 Охлаждение Встроен. вентилятор Защита двигателя TKO/KTY 83-110 Выходной вал V - цельный вал 25x50 мм Конструкция редуктора A - на лапах, с центрирующим кольцом Выходной фланец L - 120 резьбовое отверстие Клеммная коробка В положении 3 Тип подключения Standard Монтажное положение A Тип смазки CLP 460 Вентиляционный элемент установлен Защита поверхн. от коррозии OKS-S (Small; C1) Цвет RAL 9006 = White aluminium Код двигателя C86 (для ПЧ) 1264 | Lenze Operations GmbH | вместо 00706661 | 1101.19 | шт
GST05-2MVAL090C32 | 15675883 | Мотор-редуктор GST05-2MVAL090C32, №15675883 | Мотор-редуктор Тип GST05-2MVAL090C32 Двигатель MHEMAXX090-32C1C Тип двигателя MH асинхронный 3-ф двигатель (IE2) Монтаж на редукторе (фланец) Прямой монтаж (двиг. интегрир.) Расчетная мощность 1,500 кВт Расчетный крутящий момент 10,00 Нм Расчетная частота вращения 1.435 r/min Расчетное напряжение 230 / 400 V +-10% Расчетный ток 5,8 / 3,3 A Расчетная частота 50 Hz КПД 0,76 Передаточное число 8,163 Частота вращения выход. вала 175,8 r/min Крутящий момент выход. вала 79 Нм Сервис фактор 1,46 Степень защиты IP55 Класс нагревостойкости F Режим работы S1 Охлаждение Встроен. вентилятор Защита двигателя TKO (Thermal contact, NC) Выходной вал V - цельный вал 25x50 мм Конструкция редуктора A - на лапах, с центрирующим кольцом Выходной фланец L - 160 резьбовое отверстие Клеммная коробка В положении 5 Тип подключения Standard Монтажное положение A Смазочный материал CLP 460 Вентиляционный элемент установлен Цвет RAL 7012 = Basalt grey Защита поверхн. от коррозии OKS-S Код двигателя C86 (для ПЧ) 1529 | Lenze Operations GmbH |  | 924.73 | шт
GST05-2MVAR071C32 | 15644234 | Мотор-редуктор цилиндрический соосный GST05-2MVAR071C32, №15644234 | Мотор-редуктор цилиндрический соосный Тип GST05-2MVAR071C32 Двигатель MDEMAXX071-32C0C Тип двигателя MD асинх. 3-ф двигатель Монтаж на редукторе (фланец) Прямой монтаж (двиг. интегрир.) Расчетная мощность 0,370 кВт Расчетный крутящий момент 2,51 Нм Расчетная частота вращения 1.410 r/min Расчетное напряжение 230 / 400 V +-10% Расчетный ток 1,6 / 0,95 A Расчетная частота 50 Hz КПД 0,77 Передаточное число 32,267 Частота вращения выход. вала 43,7 r/min Крутящий момент выход. вала 78 Нм Сервис фактор 2,09 Степень защиты IP55 Класс нагревостойкости F Режим работы S1 Охлаждение Встроен. вентилятор Защита двигателя TKO (Thermal contact, NC) Выходной вал V - цельный вал 25x50 мм Конструкция редуктора A - на лапах, с центрирующим кольцом Выходной фланец R - без фланца Клеммная коробка В положении 2 Тип подключения Standard Монтажное положение A Смазочный материал CLP 460 Вентиляционный элемент установлен Цвет RAL 7012 = Basalt grey Защита поверхн. от коррозии OKS-S Код двигателя C86 (для ПЧ) 1241 | Lenze Operations GmbH |  | 651.13 | шт
GST05-2MVAR080C42 | 15920958 | Мотор-редуктор цилиндрический GST05-2MVAR080C42, №15920958 | Мотор-редуктор цилиндрический Тип GST05-2MVAR080C42 Код мотора MDEMAXX080-42C0N Тип двигателя MD асинх. 3-ф двигатель Монтаж на редукторе (фланец) Прямой монтаж (двиг. интегрир.) Расчетная мощность 1,100 кВт Расчетный крутящий момент 7,50 Нм Расчетная частота вращения 1.390 об/мин Расчетное напряжение 230 / 400 V +-10% Расчетный ток 4,8 / 2,8 A Расчетная частота 50 Hz КПД 0,80 Передаточное число 20,044 Частота вращения выход. вала 69,3 об/мин Крутящий момент выход. вала 147 Нм Сервис фактор 1,08 Степень защиты IP55 Класс нагревостойкости F Режим работы S1 Охлаждение Встроен. вентилятор Защита двигателя TKO (Thermal contact, NC) Выходной вал V - цельный вал 25x50 мм Конструкция редуктора A - на лапах, с центрирующим кольцом Выходной фланец R - без фланца Клеммная коробка В положении 2 Тип подключения Standard Монтажное положение A Тип смазки CLP 460 Вентиляционный элемент установлен Защита поверхн. от коррозии OKS-S (Small; C1) Цвет RAL 7012 = Basalt grey Соответствие станд. Not CE-compliant Код двигателя C86 (для ПЧ) 1247 | Lenze Operations GmbH |  | 749.06 | шт
GST05-2MVBR063C32 | 15800804 | Мотор-редуктор GST05-2MVBR063C32, №15800804 | Мотор-редуктор Тип GST05-2MVBR063C32 Код мотора MFFMAIG063-32C1C Серия мотора MF оптим. ПЧ Монтаж на редукторе (фланец) Прямой монтаж (двиг. интегрир.) Расчетная мощность 0,55 кВт Расчетный крутящий момент 1,53 Нм Расчетная частота вращения 3440 об/мин Расчетное напряжение 200 / 345 V Выходной ток 3,2 / 1,8 A Расчетная частота 120 Hz cos phi 0,68 Передаточное число 24,933 Частота вращения выход. вала 138 об/мин Крутящий момент выход. вала 37 Нм Сервис фактор 3,59 Степень защиты IP54 Temperature class F Operating mode S1 Охлаждение Вентилятор 1~ / 3~ Клеммная коробка - вентилятор В положении 2 Защита двигателя TKO (Thermal contact, NC) Выходной вал V - цельный вал 25x50 мм Конструкция редуктора B-на лапах, без центровки Выходной фланец R - без фланца Клеммная коробка В положении 2 Тип подключения Standard Монтажное положение A Тип смазки CLP 460 Вентиляционный элемент установлен Surface/corrosion protection OKS-S (Small; C1) Цвет RAL 7012 = Basalt grey Обратная связь Incr. encoder IG128-24V-H Подключение обратной связи M12 plug Код двигателя C86 (для ПЧ) 1579 | Lenze Operations GmbH |  | 1102.75 | шт
GST05-2MVBR063C42 | 16225562 | Мотор-редуктор GST05-2MVBR063C42, №16225562 | Мотор-редуктор Тип GST05-2MVBR063C42 Код мотора MDEMABR063-42C0C Серия мотора Двигатель асинхронный Монтаж на редукторе (фланец) Прямой монтаж (двиг. интегрир.) Расчетная мощность 0,25 кВт Расчетный крутящий момент 1,74 Нм Расчетная частота вращения 1370 об/мин Расчетное напряжение 230 / 400 V +-10% Расчетный ток 1,4 / 0,82 A Расчетная частота 50 Гц косинус ϕ (коэффициент мощности) 0,67 Передаточное число 32,267 Частота вращения выход. вала 42,5 об/мин Крутящий момент выход. вала 55 Нм Сервис фактор 3,01 Степень защиты IP55 Температурный класс F Режим работы S1 Охлаждение Встроен. вентилятор Защита двигателя TKO (термоконтакт, НЗ) Выходной вал V - цельный вал 25x50 мм Конструкция редуктора B-на лапах, без центровки Выходной фланец R - без фланца Клеммная коробка Позиция 2 Тип подключения Cтандарт Монтажное положение E Тип смазки CLP 460 Вентиляционный элемент установлен Surface/corrosion protection OKS-S (Small; C1) Цвет Цвет по RAL = 7012 (серый) Тормоз, исполнение Пружинный Размер тормоза 06 Напряжение тормоза 205 V DC Исполнение тормоза не-регулируемый Момент тормоза 4 Нм Код двигателя C86 (для ПЧ) 1239 | Lenze Operations GmbH | GT/30673328 00721179 | 773.14 | шт
GST05-2MVBR063C42 | 15591030 | Мотор-редуктор GST05-2MVBR063C42, №15591030 | Мотор-редуктор Тип GST05-2MVBR063C42 Двигатель MFFMAXX063-42C1C Тип двигателя MF FI-optimised asyn. motor Монтаж на редукторе (фланец) Прямой монтаж (двиг. интегрир.) Расчетная мощность 0,750 кВт Расчетный крутящий момент 2,10 Нм Расчетная частота вращения 3.400 r/min Расчетное напряжение 210 / 370 V Расчетный ток 4,0 / 2,3 A Расчетная частота 120 Hz КПД 0,69 Передаточное число 39,160 Частота вращения выход. вала 86,8 r/min Крутящий момент выход. вала 80 Нм Сервис фактор 1,78 Степень защиты IP55 Класс нагревостойкости F Режим работы S1 Охлаждение Вентилятор 1~ / 3~ Клеммная коробка - вентилятор В положении 2 Защита двигателя TKO (Thermal contact, NC) Выходной вал V - цельный вал 25x50 мм Конструкция редуктора B-на лапах, без центровки Выходной фланец R - без фланца Клеммная коробка В положении 2 Тип подключения Standard Монтажное положение A Смазочный материал CLP 460 Цвет RAL 7012 = Basalt grey Защита поверхн. от коррозии OKS-S Код двигателя C86 (для ПЧ) 1580 | Lenze Operations GmbH | /Артикул до обработки 15591030 | 853.19 | шт
GST05-2MVBR063C42 | 15677761 | Мотор-редуктор GST05-2MVBR063C42, №15677761 | Мотор-редуктор Тип GST05-2MVBR063C42 Двигатель MDEMAXX063-42C0C Тип двигателя MD асинх. 3-ф двигатель Монтаж на редукторе (фланец) Прямой монтаж (двиг. интегрир.) Расчетная мощность 0,250 кВт Расчетный крутящий момент 1,74 Нм Расчетная частота вращения 1.370 r/min Расчетное напряжение 230 / 400 V +-10% Расчетный ток 1,4 / 0,82 A Расчетная частота 50 Hz КПД 0,67 Передаточное число 50,050 Частота вращения выход. вала 27,4 r/min Крутящий момент выход. вала 85 Нм Сервис фактор 1,37 Степень защиты IP55 Класс нагревостойкости F Режим работы S1 Охлаждение Встроен. вентилятор Защита двигателя TKO (Thermal contact, NC) Выходной вал V - цельный вал 25x50 мм Конструкция редуктора B-на лапах, без центровки Выходной фланец R - без фланца Клеммная коробка В положении 5 Тип подключения Standard Монтажное положение F Смазочный материал CLP 460 Вентиляционный элемент установлен Цвет RAL 7012 = Basalt grey Защита поверхн. от коррозии OKS-S Код двигателя C86 (для ПЧ) 1239 | Lenze Operations GmbH | 15002833 | 554.96 | шт
GST05-2MVBR063C42 | 15565931 | Мотор-редуктор GST05-2MVBR063C42, №15565931 | Мотор-редуктор Тип GST05-2MVBR063C42 Код мотора MDEMAXX063-42C0C Тип двигателя MD асинх. 3-ф двигатель Монтаж на редукторе (фланец) Прямой монтаж (двиг. интегрир.) Расчетная мощность 0,250 кВт Расчетный крутящий момент 1,74 Нм Расчетная частота вращения 1.370 об/мин Расчетное напряжение 230 / 400 V +-10% Расчетный ток 1,4 / 0,82 A Расчетная частота 50 Hz КПД 0,67 Передаточное число 50,050 Частота вращения выход. вала 27,4 об/мин Крутящий момент выход. вала 85 Нм Сервис фактор 1,37 Степень защиты IP55 Класс нагревостойкости F Режим работы S1 Охлаждение Встроен. вентилятор Защита двигателя TKO (Thermal contact, NC) Выходной вал V - цельный вал 25x50 мм Конструкция редуктора B-на лапах, без центровки Выходной фланец R - без фланца Клеммная коробка В положении 5 Тип подключения Standard Монтажное положение A Тип смазки CLP 460 Вентиляционный элемент установлен Защита поверхн. от коррозии OKS-S (Small; C1) Цвет RAL 7012 = Basalt grey Код двигателя C86 (для ПЧ) 1239 | Lenze Operations GmbH | 15076901 | 554.96 | шт
GST05-2MVBR063C42 | 15516553 | Мотор-редуктор GST05-2MVBR063C42, №15516553 | Мотор-редуктор Тип GST05-2MVBR063C42 Код мотора MDEMAXX063-42C0C Kind of motor MD 3-phase AC asyn. motor Монтаж на редукторе (фланец) Прямой монтаж (двиг. интегрир.) Расчетная мощность 0,25 кВт Расчетный крутящий момент 1,74 Нм Расчетная частота вращения 1370 об/мин Расчетное напряжение 230 / 400 V +-10% Выходной ток 1,4 / 0,82 A Расчетная частота 50 Hz cos phi 0,67 Передаточное число 56,875 Частота вращения выход. вала 24,1 об/мин Крутящий момент выход. вала 96 Нм Сервис фактор 1,37 Степень защиты IP55 Temperature class F Operating mode S1 Охлаждение Встроен. вентилятор Защита двигателя TKO (Thermal contact, NC) Выходной вал V - цельный вал 25x50 мм Конструкция редуктора B-на лапах, без центровки Выходной фланец R - без фланца Клеммная коробка В положении 2 Тип подключения Standard Монтажное положение A Тип смазки CLP 460 Вентиляционный элемент установлен Surface/corrosion protection OKS-S (Small; C1) Цвет RAL 7012 = Basalt grey Код двигателя C86 (для ПЧ) 1239 | Lenze Operations GmbH |  | 554.96 | шт
GST05-2MVBR071C13 | 16224872 | Мотор-редуктор GST05-2MVBR071C13, №16224872 | Мотор-редуктор Тип GST05-2MVBR071C13 Двигатель codeMDEMAXX071-13C0C Серия мотора Двигатель асинхронный Монтаж на редукторе (фланец) Прямой монтаж (двиг. интегрир.) Расчетная мощность 0,18 кВт Расчетный крутящий момент 1,8 Нм Расчетная частота вращения 930 об/мин Расчетное напряжение 230 / 400 V +-10% Расчетный ток 1,1 / 0,6 A Расчетная частота 50 Гц косинус ϕ (коэффициент мощности) 0,66 Передаточное число 50,05 Частота вращения выход. вала 18,6 об/мин Крутящий момент выход. вала 90 Нм Сервис фактор 1,51 Степень защиты IP55 Температурный класс F Режим работы S1 Охлаждение Встроен. вентилятор Защита двигателя TKO (термоконтакт, НЗ) Выходной вал V - цельный вал 25x50 мм Конструкция редуктора B-на лапах, без центровки Выходной фланец R - без фланца Клеммная коробка Позиция 2 Тип подключения Cтандарт Монтажное положение A Тип смазки CLP 460 Surface/corrosion protection OKS-S (Small; C1) Цвет RAL 9018 = papyrus white Код двигателя C86 (для ПЧ) 1431 | Lenze Operations GmbH | приближен 00597568 | 663.14 | шт
GST05-2MVBR071C13 | 15451569 | Мотор-редуктор GST05-2MVBR071C13, №15451569 | Мотор-редуктор Тип GST05-2MVBR071C13 Двигатель MDEMAXX071-13C0C Тип двигателя MD асинх. 3-ф двигатель Монтаж на редукторе (фланец) Прямой монтаж (двиг. интегрир.) Расчетная мощность 0,180 кВт Расчетный крутящий момент 1,80 Нм Расчетная частота вращения 930 r/min Расчетное напряжение 230 / 400 V +-10% Расчетный ток 1,1 / 0,6 A Расчетная частота 50 Hz КПД 0,66 Передаточное число 56,875 Частота вращения выход. вала 16,4 r/min Крутящий момент выход. вала 102 Нм Сервис фактор 1,47 Степень защиты IP55 Класс нагревостойкости F Режим работы S1 Охлаждение Встроен. вентилятор Защита двигателя TKO (Thermal contact, NC) Выходной вал V - цельный вал 25x50 мм Конструкция редуктора B-на лапах, без центровки Выходной фланец R - без фланца Клеммная коробка В положении 5 Тип подключения Standard Монтажное положение A Смазочный материал CLP 460 Цвет RAL 7012 = Basalt grey Защита поверхн. от коррозии OKS-S Код двигателя C86 (для ПЧ) 1431 | Lenze Operations GmbH |  | 601.29 | шт
GST05-2MVBR071C13 | 15515566 | Мотор-редуктор GST05-2MVBR071C13, №15515566 | Мотор-редуктор Тип GST05-2MVBR071C13 Код мотора MDEMABR071-13C0U Тип двигателя MD асинх. 3-ф двигатель Монтаж на редукторе (фланец) Прямой монтаж (двиг. интегрир.) Расчетная мощность 0,180 кВт Расчетный крутящий момент 1,80 Нм Расчетная частота вращения 930 об/мин Расчетное напряжение 230 / 400 V +-10% Расчетный ток 1,1 / 0,6 A Расчетная частота 50 Hz КПД 0,66 Передаточное число 56,875 Частота вращения выход. вала 16,4 об/мин Крутящий момент выход. вала 102 Нм Сервис фактор 1,47 Степень защиты IP55 Класс нагревостойкости F Режим работы S1 Охлаждение Встроен. вентилятор Защита двигателя TKO (Thermal contact, NC) Выходной вал V - цельный вал 25x50 мм Конструкция редуктора B-на лапах, без центровки Выходной фланец R - без фланца Клеммная коробка В положении 5 Тип подключения Standard Монтажное положение D Тип смазки CLP 460 Цвет RAL 7012 = Basalt grey Защита поверхн. от коррозии OKS-S Тормоз, исполнение Пружинный Размер тормоза 06 Напряжение тормоза 24 V DC Исполнение тормоза не-регулируемый Момент тормоза 4 Нм Соответствие (стандарт) CSAUL Табличка, доп. инф. Mat. no./customer order no. Код двигателя C86 (для ПЧ) 1431 | Lenze Operations GmbH |  | 871.01 | шт
GST05-2MVBR071C32 | 16184806 | Мотор-редуктор GST05-2MVBR071C32, №16184806 | Мотор-редуктор Тип GST05-2MVBR071C32 Код мотора MDEMABS071-32C0C Серия мотора Двигатель асинхронный Монтаж на редукторе (фланец) Прямой монтаж (двиг. интегрир.) Расчетная мощность 0,37 кВт Расчетный крутящий момент 2,51 Нм Расчетная частота вращения 1410 об/мин Расчетное напряжение 230 / 400 V +-10% Расчетный ток 1,6 / 0,95 A Расчетная частота 50 Hz cos phi 0,77 Передаточное число 44,5 Частота вращения выход. вала 31,7 об/мин Крутящий момент выход. вала 108 Нм Сервис фактор 1,38 Степень защиты IP54 Temperature class F Operating mode S1 Охлаждение Встроен. вентилятор Защита двигателя TKO (Thermal contact, NC) Выходной вал V - цельный вал 25x50 мм Конструкция редуктора B-на лапах, без центровки Выходной фланец R - без фланца Клеммная коробка В положении 2 Тип подключения Standard Монтажное положение A Тип смазки CLP 460 Вентиляционный элемент установлен Surface/corrosion protection OKS-S (Small; C1) Цвет RAL 7012 = Basalt grey Тормоз, исполнение Пружинный Размер тормоза 06 Напряжение тормоза 230 V AC Выпрямитель 6-ти полюсн. Выпрямитель тормоза Да с искрогасителем Исполнение тормоза не-регулируемый Момент тормоза 4 Нм Бесшумный ротор тормоза Да Обратная связь Резольвер RS1 Подключение обратной связи Клеммная коробка Код двигателя C86 (для ПЧ) 1241 | Lenze Operations GmbH |  | 1286.8 | шт
GST05-2MVBR071C32 | 15463937 | Мотор-редуктор GST05-2MVBR071C32, №15463937 | Мотор-редуктор Тип GST05-2MVBR071C32 Код мотора MDEMAXX071-32C0C Серия мотора Двигатель асинхронный Монтаж на редукторе (фланец) Прямой монтаж (двиг. интегрир.) Расчетная мощность 0,37 кВт Расчетный крутящий момент 2,51 Нм Расчетная частота вращения 1410 об/мин Расчетное напряжение 230 / 400 V +-10% Расчетный ток 1,6 / 0,95 A Расчетная частота 50 Гц косинус ϕ (коэффициент мощности) 0,77 Передаточное число 39,16 Частота вращения выход. вала 36 об/мин Крутящий момент выход. вала 95 Нм Сервис фактор 1,73 Степень защиты IP55 Температурный класс F Режим работы S1 Охлаждение Встроен. вентилятор Защита двигателя TKO (термоконтакт, НЗ) Выходной вал V - цельный вал 25x50 мм Конструкция редуктора B-на лапах, без центровки Выходной фланец R - без фланца Клеммная коробка В положении 3 Тип подключения Cтандарт Монтажное положение E Тип смазки CLP 460 Вентиляционный элемент установлен Surface/corrosion protection OKS-S (Small; C1) Цвет Цвет по RAL = 7012 (серый) Код двигателя C86 (для ПЧ) 1241 | Lenze Operations GmbH | GT/30673328 00717132 | 580.69 | шт
GST05-2MVBR071C32 | 15482803 | Мотор-редуктор GST05-2MVBR071C32 № 15482803 | Мотор-редуктор Тип GST05-2MVBR071C32 Двигатель MDEMAXX071-32C0C Тип двигателя MD асинх. 3-ф двигатель Монтаж на редукторе (фланец) Прямой монтаж (двиг. интегрир.) Расчетная мощность 0,370 кВт Расчетный крутящий момент 2,51 Нм Расчетная частота вращения 1.410 r/min Расчетное напряжение 230 / 400 V +-10% Расчетный ток 1,6 / 0,95 A Расчетная частота 50 Hz КПД 0,77 Передаточное число 24,933 Частота вращения выход. вала 56,6 r/min Крутящий момент выход. вала 61 Нм Сервис фактор 2,67 Степень защиты IP55 Класс нагревостойкости F Режим работы S1 Охлаждение Встроен. вентилятор Защита двигателя TKO (Thermal contact, NC) Выходной вал V - цельный вал 25x50 мм Конструкция редуктора B-на лапах, без центровки Выходной фланец R - без фланца Клеммная коробка В положении 2 Тип подключения Standard Монтажное положение A Смазочный материал CLP 460 Вентиляционный элемент установлен Цвет RAL 7012 = Basalt grey Защита поверхн. от коррозии OKS-S Код двигателя C86 (для ПЧ) 1241 | Lenze Operations GmbH | /Артикул до обработки 15482803 | 580.69 | шт
GST05-2MVBR071C32 | 15576759 | Мотор-редуктор GST05-2MVBR071C32, №15576759 | Мотор-редуктор Тип GST05-2MVBR071C32 Двигатель MDFMAXX071-32C0C Тип двигателя MD асинх. 3-ф двигатель Монтаж на редукторе (фланец) Прямой монтаж (двиг. интегрир.) Расчетная мощность 0,370 кВт Расчетный крутящий момент 2,51 Нм Расчетная частота вращения 1.410 r/min Расчетное напряжение 230 / 400 V +-10% Расчетный ток 1,6 / 0,95 A Расчетная частота 50 Hz КПД 0,77 Передаточное число 56,875 Частота вращения выход. вала 24,8 r/min Крутящий момент выход. вала 138 Нм Сервис фактор 1,09 Степень защиты IP55 Класс нагревостойкости F Режим работы S1 Охлаждение Вентилятор 1~ / 3~ Клеммная коробка - вентилятор В положении 2 Защита двигателя PTC Выходной вал V - цельный вал 25x50 мм Конструкция редуктора B-на лапах, без центровки Выходной фланец R - без фланца Клеммная коробка В положении 2 Тип подключения Standard Монтажное положение D Смазочный материал CLP 460 Вентиляционный элемент установлен Цвет RAL 7012 = Basalt grey Защита поверхн. от коррозии OKS-S Код двигателя C86 (для ПЧ) 1241 | Lenze Operations GmbH | /Артикул до обработки 15576759 | 973.55 | шт
GST05-2MVBR071C32 | 15673818 | Мотор-редуктор GST05-2MVBR071C32, №15673818 | Мотор-редуктор Тип GST05-2MVBR071C32 Двигатель MDEMAXX071-32C0C Тип двигателя MD асинх. 3-ф двигатель Монтаж на редукторе (фланец) Прямой монтаж (двиг. интегрир.) Расчетная мощность 0,370 кВт Расчетный крутящий момент 2,51 Нм Расчетная частота вращения 1.410 r/min Расчетное напряжение 230 / 400 V +-10% Расчетный ток 1,6 / 0,95 A Расчетная частота 50 Hz КПД 0,77 Передаточное число 24,933 Частота вращения выход. вала 56,6 r/min Крутящий момент выход. вала 61 Нм Сервис фактор 2,67 Степень защиты IP55 Класс нагревостойкости F Режим работы S1 Охлаждение Встроен. вентилятор Защита двигателя PTC Выходной вал V - цельный вал 25x50 мм Конструкция редуктора B-на лапах, без центровки Выходной фланец R - без фланца Клеммная коробка В положении 5 Тип подключения Standard Монтажное положение A Смазочный материал CLP 460 Вентиляционный элемент установлен Цвет RAL 7012 = Basalt grey Защита поверхн. от коррозии OKS-S Код двигателя C86 (для ПЧ) 1241 | Lenze Operations GmbH |  | 697.54 | шт
GST05-2MVBR071C32 | 15676968 | Мотор-редуктор GST05-2MVBR071C32, №15676968 | Мотор-редуктор Тип GST05-2MVBR071C32 Двигатель MDEMAXX071-32C0C Тип двигателя MD асинх. 3-ф двигатель Монтаж на редукторе (фланец) Прямой монтаж (двиг. интегрир.) Расчетная мощность 0,370 кВт Расчетный крутящий момент 2,51 Нм Расчетная частота вращения 1.410 r/min Расчетное напряжение 230 / 400 V +-10% Расчетный ток 1,6 / 0,95 A Расчетная частота 50 Hz КПД 0,77 Передаточное число 24,933 Частота вращения выход. вала 56,6 r/min Крутящий момент выход. вала 61 Нм Сервис фактор 2,67 Степень защиты IP55 Класс нагревостойкости F Режим работы S1 Охлаждение Встроен. вентилятор Защита двигателя PTC Выходной вал V - цельный вал 25x50 мм Конструкция редуктора B-на лапах, без центровки Выходной фланец R - без фланца Клеммная коробка В положении 5 Тип подключения Standard Монтажное положение A Смазочный материал CLP 460 Вентиляционный элемент установлен Цвет RAL 7012 = Basalt grey Защита поверхн. от коррозии OKS-S Код двигателя C86 (для ПЧ) 1241 | Lenze Operations GmbH |  | 697.54 | шт
GST05-2MVBR071C32 | 15720216 | Мотор-редуктор GST05-2MVBR071C32, №15720216 | Мотор-редуктор Тип GST05-2MVBR071C32 Код мотора MDEMABR071-32C0C Тип двигателя MD асинх. 3-ф двигатель Монтаж на редукторе (фланец) Прямой монтаж (двиг. интегрир.) Расчетная мощность 0,370 кВт Расчетный крутящий момент 2,51 Нм Расчетная частота вращения 1.410 об/мин Расчетное напряжение 230 / 400 V +-10% Расчетный ток 1,6 / 0,95 A Расчетная частота 50 Hz КПД 0,77 Передаточное число 28,333 Частота вращения выход. вала 49,8 об/мин Крутящий момент выход. вала 69 Нм Сервис фактор 2,14 Степень защиты IP54 Класс нагревостойкости F Режим работы S1 Охлаждение Встроен. вентилятор Защита двигателя TKO (Thermal contact, NC) Выходной вал V - цельный вал 25x50 мм Конструкция редуктора B-на лапах, без центровки Выходной фланец R - без фланца Клеммная коробка В положении 5 Тип подключения Standard Монтажное положение B Тип смазки CLP 460 Вентиляционный элемент установлен Цвет RAL 7012 = Basalt grey Защита поверхн. от коррозии OKS-S Тормоз, исполнение Пружинный Размер тормоза 06 Напряжение тормоза 400 V AC Выпрямитель 6-ти полюсн. Выпрямитель тормоза Да с искрогасителем Исполнение тормоза не-регулируемый Момент тормоза 4 Нм Ручка оттормаживания В положении 5 Код двигателя C86 (для ПЧ) 1241 | Lenze Operations GmbH |  | 831.52 | шт
GST05-2MVBR071C32 | 15794048 | Мотор-редуктор цилиндрический GST05-2MVBR071C32, №15794048 | Мотор-редуктор цилиндрический Тип GST05-2MVBR071C32 Код мотора MDEMABR071-32C0C Тип двигателя MD асинх. 3-ф двигатель Монтаж на редукторе (фланец) Прямой монтаж (двиг. интегрир.) Расчетная мощность 0,370 кВт Расчетный крутящий момент 2,51 Нм Расчетная частота вращения 1.410 об/мин Расчетное напряжение 230 / 400 V +-10% Расчетный ток 1,6 / 0,95 A Расчетная частота 50 Hz КПД 0,77 Передаточное число 56,875 Частота вращения выход. вала 24,8 об/мин Крутящий момент выход. вала 138 Нм Сервис фактор 1,09 Степень защиты IP55 Класс нагревостойкости F Режим работы S1 Охлаждение Встроен. вентилятор Защита двигателя TKO (Thermal contact, NC) Выходной вал V - цельный вал 25x50 мм Конструкция редуктора B-на лапах, без центровки Выходной фланец R - без фланца Клеммная коробка В положении 2 Тип подключения Standard Монтажное положение B Тип смазки CLP 460 Вентиляционный элемент установлен Цвет RAL 7012 = Basalt grey Защита поверхн. от коррозии OKS-S Тормоз, исполнение Пружинный Размер тормоза 06 Напряжение тормоза 400 V AC Выпрямитель 6-ти полюсн. Выпрямитель тормоза Да с искрогасителем Исполнение тормоза не-регулируемый Момент тормоза 2.5 Нм Код двигателя C86 (для ПЧ) 1241 | Lenze Operations GmbH |  | 798.87 | шт
GST05-2MVBR071C32 | 15609418 | Мотор-редуктор цилиндрический GST05-2MVBR071C32, №15609418 | Мотор-редуктор цилиндрический Тип GST05-2MVBR071C32 Код мотора MDEMAXX071-32C0C Тип двигателя MD асинх. 3-ф двигатель Монтаж на редукторе (фланец) Прямой монтаж (двиг. интегрир.) Расчетная мощность 0,370 кВт Расчетный крутящий момент 2,51 Нм Расчетная частота вращения 1.410 об/мин Расчетное напряжение 230 / 400 V +-10% Расчетный ток 1,6 / 0,95 A Расчетная частота 50 Hz КПД 0,77 Передаточное число 24,933 Частота вращения выход. вала 56,6 об/мин Крутящий момент выход. вала 61 Нм Сервис фактор 2,67 Степень защиты IP55 Класс нагревостойкости F Режим работы S1 Охлаждение Встроен. вентилятор Защита двигателя TKO (Thermal contact, NC) Выходной вал V - цельный вал 25x50 мм Конструкция редуктора B-на лапах, без центровки Выходной фланец R - без фланца Клеммная коробка В положении 2 Тип подключения Standard Монтажное положение A Тип смазки CLP 460 Вентиляционный элемент установлен Цвет RAL 7012 = Basalt grey Защита поверхн. от коррозии OKS-S Код двигателя C86 (для ПЧ) 1241 | Lenze Operations GmbH |  | 580.69 | шт
GST05-2MVBR071C32 | 15077804 | Мотор-редуктор GST05-2MVBR071C32, №15077804 | Мотор-редуктор Тип GST05-2MVBR071C32 Код мотора MDEMAXX 071-32 Тип двигателя MD асинх. 3-ф двигатель Монтаж на редукторе (фланец) Прямой монтаж (двиг. интегрир.) Расчетная мощность 0,370 кВт Расчетный крутящий момент 2,50 Нм Расчетная частота вращения 1.410 об/мин Расчетное напряжение 230 / 400 V +-10% Расчетный ток 1,6 / 0,95 A Расчетная частота 50 Hz КПД 0,77 Передаточное число 56,875 Частота вращения выход. вала 24,8 об/мин Крутящий момент выход. вала 138 Нм Сервис фактор 1,09 Степень защиты IP55 Класс нагревостойкости F Охлаждение Встроен. вентилятор Защита двигателя TKO (Thermal contact, NC) Выходной вал V - цельный вал 25x50 мм Конструкция редуктора B-на лапах, без центровки Выходной фланец R - без фланца Клеммная коробка В положении 2 Тип подключения Standard Монтажное положение B Тип смазки CLP 460 Цвет RAL 7012 = Basalt grey Защита поверхн. от коррозии OKS-S (Small; C1) | Lenze Operations GmbH |  | 563.5 | шт
GST05-2MVBR071C32 | 15836524 | Мотор-редуктор GST05-2MVBR071C32, №15836524 | Мотор-редуктор 13099043->15836524 Тип GST05-2MVBR071C32 Код мотора MDEMAXX071-32C0C Тип двигателя MD асинх. 3-ф двигатель Монтаж на редукторе (фланец) Прямой монтаж (двиг. интегрир.) Расчетная мощность 0,370 кВт Расчетный крутящий момент 2,51 Нм Расчетная частота вращения 1.410 об/мин Расчетное напряжение 230 / 400 V +-10% Расчетный ток 1,6 / 0,95 A Расчетная частота 50 Hz КПД 0,77 Передаточное число 44,500 Частота вращения выход. вала 31,7 об/мин Крутящий момент выход. вала 108 Нм Сервис фактор 1,38 Степень защиты IP55 Класс нагревостойкости F Режим работы S1 Охлаждение Встроен. вентилятор Защита двигателя TKO (Thermal contact, NC) Выходной вал V - цельный вал 25x50 мм Конструкция редуктора B-на лапах, без центровки Выходной фланец R - без фланца Клеммная коробка В положении 5 Тип подключения Standard Монтажное положение B Тип смазки CLP 460 Вентиляционный элемент установлен Защита поверхн. от коррозии OKS-S (Small; C1) Цвет RAL 7012 = Basalt grey Код двигателя C86 (для ПЧ) 1241 | Lenze Operations GmbH | 13099043-> | 580.69 | шт
GST05-2MVBR071C32 | 15892811 | Мотор-редуктор GST05-2MVBR071C32, №15892811 | Мотор-редуктор Тип GST05-2MVBR071C32 Код мотора MDEMAXX071-32C0C Тип двигателя MD асинх. 3-ф двигатель Монтаж на редукторе (фланец) Прямой монтаж (двиг. интегрир.) Расчетная мощность 0,370 кВт Расчетный крутящий момент 2,51 Нм Расчетная частота вращения 1.410 об/мин Расчетное напряжение 230 / 400 V +-10% Расчетный ток 1,6 / 0,95 A Расчетная частота 50 Hz КПД 0,77 Передаточное число 44,500 Частота вращения выход. вала 31,7 об/мин Крутящий момент выход. вала 108 Нм Сервис фактор 1,38 Степень защиты IP55 Класс нагревостойкости F Режим работы S1 Охлаждение Встроен. вентилятор Защита двигателя TKO (Thermal contact, NC) Выходной вал V - цельный вал 25x50 мм Конструкция редуктора B-на лапах, без центровки Выходной фланец R - без фланца Клеммная коробка В положении 4 Тип подключения Standard Монтажное положение C Тип смазки CLP HC 220 USDA H1 Вентиляционный элемент установлен Защита поверхн. от коррозии OKS-S (Small; C1) Цвет RAL 7012 = Basalt grey Код двигателя C86 (для ПЧ) 1241 | Lenze Operations GmbH | 15065837 | 654.56 | шт
GST05-2MVBR071C32 | 15926879 | Мотор-редуктор GST05-2MVBR071C32, №15926879 | 15926879 Мотор-редуктор Тип GST05-2MVBR071C32 Код мотора MDEMAXX071-32C0C Тип двигателя MD асинх. 3-ф двигатель Монтаж на редукторе (фланец) Прямой монтаж (двиг. интегрир.) Расчетная мощность 0,370 кВт Расчетный крутящий момент 2,51 Нм Расчетная частота вращения 1.410 об/мин Расчетное напряжение 230 / 400 V +-10% Расчетный ток 1,6 / 0,95 A Расчетная частота 50 Hz КПД 0,77 Передаточное число 56,875 Частота вращения выход. вала 24,8 об/мин Крутящий момент выход. вала 138 Нм Сервис фактор 1,09 Степень защиты IP55 Класс нагревостойкости F Режим работы S1 Охлаждение Встроен. вентилятор Защита двигателя TKO (Thermal contact, NC) Выходной вал V - цельный вал 25x50 мм Конструкция редуктора B-на лапах, без центровки Выходной фланец R - без фланца Клеммная коробка В положении 2 Тип подключения Standard Монтажное положение B Тип смазки CLP 460 Вентиляционный элемент установлен Защита поверхн. от коррозии OKS-S (Small; C1) Цвет RAL 7012 = Basalt grey Код двигателя C86 (для ПЧ) 1241 | Lenze Operations GmbH | 15077804 | 580.69 | шт
GST05-2MVBR071C32 | 15588589 | Мотор-редуктор GST05-2MVBR071C32, №15588589 | Мотор-редуктор Тип GST05-2MVBR071C32 Код мотора MDEMAXX071-32C0C Тип двигателя MD асинх. 3-ф двигатель Монтаж на редукторе (фланец) Прямой монтаж (двиг. интегрир.) Расчетная мощность 0,37 кВт Расчетный крутящий момент 2,51 Нм Расчетная частота вращения 1410 об/мин Расчетное напряжение 230 / 400 V +-10% Расчетный ток 1,6 / 0,95 A Расчетная частота 50 Hz КПД 0,77 Передаточное число 28,333 Частота вращения выход. вала 49,8 об/мин Крутящий момент выход. вала 69 Нм Сервис фактор 2,14 Степень защиты IP55 Класс нагревостойкости F Режим работы S1 Охлаждение Встроен. вентилятор Защита двигателя TKO (Thermal contact, NC) Выходной вал V - цельный вал 25x50 мм Конструкция редуктора B-на лапах, без центровки Выходной фланец R - без фланца Клеммная коробка В положении 2 Тип подключения Standard Монтажное положение B Тип смазки CLP 460 Вентиляционный элемент установлен Защита поверхн. от коррозии OKS-S (Small; C1) Цвет RAL 7012 = Basalt grey Код двигателя C86 (для ПЧ) 1241 | Lenze Operations GmbH |  | 580.69 | шт
GST05-2MVBR071C32 | 16094155 | Мотор-редуктор GST05-2MVBR071C32, №16094155 | Мотор-редуктор Тип GST05-2MVBR071C32 Код мотора MDEMAXX071-32C0C Kind of motor MD 3-phase AC asyn. motor Монтаж на редукторе (фланец) Прямой монтаж (двиг. интегрир.) Расчетная мощность 0,37 кВт Расчетный крутящий момент 2,51 Нм Расчетная частота вращения 1410 об/мин Расчетное напряжение 230 / 400 V +-10% Выходной ток 1,6 / 0,95 A Расчетная частота 50 Hz cos phi 0,77 Передаточное число 39,16 Частота вращения выход. вала 36 об/мин Крутящий момент выход. вала 95 Нм Сервис фактор 1,73 Степень защиты IP55 Temperature class F Operating mode S1 Охлаждение Встроен. вентилятор Защита двигателя TKO (Thermal contact, NC) Выходной вал V - цельный вал 25x50 мм Конструкция редуктора B-на лапах, без центровки Выходной фланец R - без фланца Клеммная коробка В положении 3 Тип подключения Standard Монтажное положение E Тип смазки CLP 460 Surface/corrosion protection OKS-G (primed) Цвет Primed Табличка, доп. инф. Mat. no./customer order no. Код двигателя C86 (для ПЧ) 1241 | Lenze Operations GmbH | 15006939 | 563.5 | шт
GST05-2MVBR071C33 | 15599083 | Мотор-редуктор GST05-2MVBR071C33, №15599083 | Мотор-редуктор Тип GST05-2MVBR071C33 Код мотора MDEMAXX071-33C0C Тип двигателя MD 3-phase AC asyn. motor Монтаж на редукторе (фланец) Прямой монтаж (двиг. интегрир.) Расчетная мощность 0,25 кВт Расчетный крутящий момент 2,5 Нм Расчетная частота вращения 930 об/мин Расчетное напряжение 230 / 400 V +-10% Выходной ток 1,8 / 1,1 A Расчетная частота 50 Hz КПД 0,66 Передаточное число 56,875 Частота вращения выход. вала 16,4 об/мин Крутящий момент выход. вала 142 Нм Сервис фактор 1,06 Степень защиты IP55 Temperature class F Operating mode S1 Охлаждение Встроен. вентилятор Защита двигателя TKO (Thermal contact, NC) Выходной вал V - цельный вал 25x50 мм Конструкция редуктора B-на лапах, без центровки Выходной фланец R - без фланца Клеммная коробка В положении 3 Тип подключения Standard Монтажное положение B Тип смазки CLP 460 Surface/corrosion protection OKS-S (Small; C1) Цвет RAL 7012 = Basalt grey Код двигателя C86 (для ПЧ) 1433 | Lenze Operations GmbH |  | 611.6 | шт
GST05-2MVBR071C42 | 16225571 | Мотор-редуктор GST05-2MVBR071C42, №16225571 | Мотор-редуктор Тип GST05-2MVBR071C42 Код мотора MDEMABR071-42C0C Серия мотора Двигатель асинхронный Монтаж на редукторе (фланец) Прямой монтаж (двиг. интегрир.) Расчетная мощность 0,55 кВт Расчетный крутящий момент 3,74 Нм Расчетная частота вращения 1405 об/мин Расчетное напряжение 230 / 400 V +-10% Расчетный ток 2,4 / 1,4 A Расчетная частота 50 Гц косинус ϕ (коэффициент мощности) 0,77 Передаточное число 36,667 Частота вращения выход. вала 38,3 об/мин Крутящий момент выход. вала 133 Нм Сервис фактор 1,11 Степень защиты IP55 Температурный класс F Режим работы S1 Охлаждение Встроен. вентилятор Защита двигателя TKO (термоконтакт, НЗ) Выходной вал V - цельный вал 25x50 мм Конструкция редуктора B-на лапах, без центровки Выходной фланец R - без фланца Клеммная коробка Позиция 2 Тип подключения Cтандарт Монтажное положение A Тип смазки CLP 460 Вентиляционный элемент установлен Surface/corrosion protection OKS-S (Small; C1) Цвет Цвет по RAL = 7012 (серый) Тормоз, исполнение Пружинный Размер тормоза 08 Напряжение тормоза 205 V DC Исполнение тормоза не-регулируемый Момент тормоза 8 Нм Код двигателя C86 (для ПЧ) 1243 | Lenze Operations GmbH | GT/30673328 00717278 | 893.38 | шт
GST05-2MVBR071C42 | 15621014 | Мотор-редуктор цилиндрический GST05-2MVBR071C42, №15621014 | Мотор-редуктор цилиндрический Тип GST05-2MVBR071C42 Motor code MDEMAXX071-42C0C Тип двигателя MD асинх. 3-ф двигатель Монтаж на редукторе (фланец) Прямой монтаж (двиг. интегрир.) Расчетная мощность 0,550 кВт Расчетный крутящий момент 3,74 Нм Расчетная частота вращения 1.405 об/мин Расчетное напряжение 230 / 400 V +-10% Расчетный ток 2,4 / 1,4 A Расчетная частота 50 Hz КПД 0,77 Передаточное число 32,267 Частота вращения выход. вала 43,5 об/мин Крутящий момент выход. вала 117 Нм Сервис фактор 1,40 Степень защиты IP55 Класс нагревостойкости F Режим работы S1 Охлаждение Встроен. вентилятор Защита двигателя TKO (Thermal contact, NC) Выходной вал V - цельный вал 25x50 мм Конструкция редуктора B-на лапах, без центровки Выходной фланец R - без фланца Клеммная коробка В положении 2 Тип подключения Standard Монтажное положение A Тип смазки CLP 460 Цвет RAL 7012 = Basalt grey Защита поверхн. от коррозии OKS-S Код двигателя C86 (для ПЧ) 1243 | Lenze Operations GmbH |  | 606.46 | шт
GST05-2MVBR071C42 | 15709333 | Мотор-редуктор GST05-2MVBR071C42, №15709333 | Мотор-редуктор Тип GST05-2MVBR071C42 Код мотора MDEMABR071-42C0C Тип двигателя MD асинх. 3-ф двигатель Монтаж на редукторе (фланец) Прямой монтаж (двиг. интегрир.) Расчетная мощность 0,550 кВт Расчетный крутящий момент 3,74 Нм Расчетная частота вращения 1.405 об/мин Расчетное напряжение 230 / 400 V +-10% Расчетный ток 2,4 / 1,4 A Расчетная частота 50 Hz КПД 0,77 Передаточное число 16,190 Частота вращения выход. вала 86,8 об/мин Крутящий момент выход. вала 59 Нм Сервис фактор 2,53 Степень защиты IP55 Класс нагревостойкости F Режим работы S1 Охлаждение Встроен. вентилятор Защита двигателя TKO (Thermal contact, NC) Выходной вал V - цельный вал 25x50 мм Конструкция редуктора B-на лапах, без центровки Выходной фланец R - без фланца Клеммная коробка В положении 3 Тип подключения Standard Монтажное положение A Тип смазки CLP 460 Вентиляционный элемент установлен Цвет RAL 7012 = Basalt grey Защита поверхн. от коррозии OKS-S Тормоз, исполнение Пружинный Размер тормоза 06 Напряжение тормоза 400 V AC Выпрямитель 6-ти полюсн. Выпрямитель тормоза Да с искрогасителем Исполнение тормоза не-регулируемый Момент тормоза 4 Нм Ручка оттормаживания В положении 2 Тормоз с уплотнительным кольцом да Код двигателя C86 (для ПЧ) 1243 | Lenze Operations GmbH |  | 883.07 | шт
GST05-2MVBR071C42 | 15737375 | Мотор-редуктор цилиндрический GST05-2MVBR071C42, №15737375 | Мотор-редуктор цилиндрический Тип GST05-2MVBR071C42 Код мотора MFEMAIG071-42C1C Тип двигателя MF оптим. ПЧ Монтаж на редукторе (фланец) Прямой монтаж (двиг. интегрир.) Расчетная мощность 1,500 кВт Расчетный крутящий момент 4,20 Нм Расчетная частота вращения 3.450 об/мин Расчетное напряжение 205 / 360 V Расчетный ток 6,8 / 3,9 A Расчетная частота 120 Hz КПД 0,80 Передаточное число 17,500 Частота вращения выход. вала 197,1 об/мин Крутящий момент выход. вала 70 Нм Сервис фактор 1,73 Степень защиты IP55 Класс нагревостойкости F Режим работы S1 Охлаждение Встроен. вентилятор Защита двигателя TKO (Thermal contact, NC) Выходной вал V - цельный вал 25x50 мм Конструкция редуктора B-на лапах, без центровки Выходной фланец R - без фланца Клеммная коробка В положении 2 Тип подключения Standard Монтажное положение A Тип смазки CLP 460 Вентиляционный элемент установлен Цвет RAL 7012 = Basalt grey Защита поверхн. от коррозии OKS-S Обратная связь Инкр. энкодер IG2048-24V-H Подключение обратной связи Клеммная коробка Код двигателя C86 (для ПЧ) 1582 | Lenze Operations GmbH |  | 1424.56 | шт
GST05-2MVBR071C42 | 15542847 | Мотор-редуктор GST05-2MVBR071C42, №15542847 | Мотор-редуктор Тип GST05-2MVBR071C42 Код мотора MDEMABR071-42C0C Тип двигателя MD асинх. 3-ф двигатель Монтаж на редукторе (фланец) Прямой монтаж (двиг. интегрир.) Расчетная мощность 0,55 кВт Расчетный крутящий момент 3,74 Нм Расчетная частота вращения 1405 об/мин Расчетное напряжение 230 / 400 V +-10% Расчетный ток 2,4 / 1,4 A Расчетная частота 50 Hz КПД 0,77 Передаточное число 36,667 Частота вращения выход. вала 38,3 об/мин Крутящий момент выход. вала 133 Нм Сервис фактор 1,11 Степень защиты IP55 Класс нагревостойкости F Режим работы S1 Охлаждение Встроен. вентилятор Защита двигателя TKO (Thermal contact, NC) Выходной вал V - цельный вал 25x50 мм Конструкция редуктора B-на лапах, без центровки Выходной фланец R - без фланца Клеммная коробка В положении 5 Тип подключения Standard Монтажное положение A Тип смазки CLP 460 Вентиляционный элемент установлен Защита поверхн. от коррозии OKS-S (Small; C1) Цвет RAL 7012 = Basalt grey Подшипник выходного вала усиленный Тормоз, исполнение Пружинный Размер тормоза 08 Напряжение тормоза 24 V DC Исполнение тормоза не-регулируемый Момент тормоза 8 Нм Табличка, доп. инф. Mat. no./customer order no. Код двигателя C86 (для ПЧ) 1243 | Lenze Operations GmbH |  | 946.63 | шт
GST05-2MVBR071C42 | 15512816 | Мотор-редуктор GST05-2MVBR071C42, №15512816 | Мотор-редуктор Тип GST05-2MVBR071C42 Код мотора MDEMAXX071-42C0C Kind of motor MD 3-phase AC asyn. motor Монтаж на редукторе (фланец) Прямой монтаж (двиг. интегрир.) Расчетная мощность 0,55 кВт Расчетный крутящий момент 3,74 Нм Расчетная частота вращения 1405 об/мин Расчетное напряжение 230 / 400 V +-10% Выходной ток 2,4 / 1,4 A Расчетная частота 50 Hz cos phi 0,77 Передаточное число 39,16 Частота вращения выход. вала 35,9 об/мин Крутящий момент выход. вала 142 Нм Сервис фактор 1,16 Степень защиты IP55 Temperature class F Operating mode S1 Охлаждение Встроен. вентилятор Защита двигателя TKO (Thermal contact, NC) Выходной вал V - цельный вал 25x50 мм Конструкция редуктора B-на лапах, без центровки Выходной фланец R - без фланца Клеммная коробка В положении 2 Тип подключения Standard Монтажное положение A Тип смазки CLP 460 Вентиляционный элемент установлен Surface/corrosion protection OKS-S (Small; C1) Цвет RAL 7012 = Basalt grey Код двигателя C86 (для ПЧ) 1243 | Lenze Operations GmbH |  | 623.66 | шт
GST05-2MVBR071C42 | 16119341 | Мотор-редуктор GST05-2MVBR071C42, №16119341 | Мотор-редуктор Тип GST05-2MVBR071C42 Код мотора MDEMAXX071-42C0C Kind of motor MD 3-phase AC asyn. motor Монтаж на редукторе (фланец) Прямой монтаж (двиг. интегрир.) Расчетная мощность 0,55 кВт Расчетный крутящий момент 3,74 Нм Расчетная частота вращения 1405 об/мин Расчетное напряжение 230 / 400 V +-10% Выходной ток 2,4 / 1,4 A Расчетная частота 50 Hz cos phi 0,77 Передаточное число 17,5 Частота вращения выход. вала 80,3 об/мин Крутящий момент выход. вала 63 Нм Сервис фактор 2,24 Степень защиты IP55 Temperature class F Operating mode S1 Охлаждение Встроен. вентилятор Защита двигателя TKO (Thermal contact, NC) Выходной вал V - цельный вал 25x50 мм Конструкция редуктора B-на лапах, без центровки Выходной фланец R - без фланца Клеммная коробка В положении 2 Тип подключения Standard Монтажное положение A Тип смазки CLP 460 Вентиляционный элемент установлен Surface/corrosion protection OKS-S (Small; C1) Цвет RAL 7012 = Basalt grey Код двигателя C86 (для ПЧ) 1243 | Lenze Operations GmbH |  | 623.66 | шт
GST05-2MVBR071C42, 0,55 kW, 50 Hz, n1=1405/min, i=36,667, n2=38.3/min, M2=133Nm, №15432525 | 15432525 | GST05-2MVBR071C42, Motor MDEMAXX071-42C0C, Motor type MD asyn.3-phase AC motor, Mounting on gearbox(flange)-Direct mounting(integr.mot.), Rated power 0,550kW, Rated torque 3,74Nm, Rated speed-1.405r/min, Rated voltage 230/400V+-10%, Rated current-2,4/1,4A, Rated frequency 50Hz, Power factor 0,77, Ratio-36,667, Output speed-38,3r/min, Output torque 133Nm, Load capacity 1,11, Enclosure IP55, Insulation class F, Duty cycle S1, Cooling Integral fan, Motor protection TKO(Thermalcontact,NC), Outputshaft V-solid shaft 25x50mm, Gearbox design B-with foot without centring, Flange on output side-R-without flange, Terminal box-In position 2, Connection type-Standard, Mounting position A, Lubricant CLP460 Colour-RAL7012=Basalt grey, Surface/Corrosion protection-OKS-S, №15432525 | Мотор-редуктор Тип GST05-2MVBR071C42 Motor code MDEMAXX071-42C0C Тип двигателя MD асинх. 3-ф двигатель Монтаж на редукторе (фланец) Прямой монтаж (двиг. интегрир.) Расчетная мощность 0,550 кВт Расчетный крутящий момент 3,74 Нм Расчетная частота вращения 1.405 об/мин Расчетное напряжение 230 / 400 V +-10% Расчетный ток 2,4 / 1,4 A Расчетная частота 50 Hz КПД 0,77 Передаточное число 36,667 Частота вращения выход. вала 38,3 об/мин Крутящий момент выход. вала 133 Нм Сервис фактор 1,11 Степень защиты IP55 Класс нагревостойкости F Режим работы S1 Охлаждение Встроен. вентилятор Защита двигателя TKO (Thermal contact, NC) Выходной вал V - цельный вал 25x50 мм Конструкция редуктора B-на лапах, без центровки Выходной фланец R - без фланца Клеммная коробка В положении 2 Тип подключения Standard Монтажное положение A Тип смазки CLP 460 Цвет RAL 7012 = Basalt grey Защита поверхн. от коррозии OKS-S Код двигателя C86 (для ПЧ) 1243 | Lenze Operations GmbH |  | 606.46 | шт
GST05-2MVBR080-2D | 13134708 | Мотор-редуктор GST05-2MVBR080-2D, №13134708 | Мотор-редуктор Тип GST05-2MVBR080-2D Тип двигателя MDERABR080-2D Тип двигателя 3-х фазный асинхронный с переключением полюсов Монтаж на редукторе (фланец) Прямой монтаж (двиг. интегрир.) Расчетная мощность 0,1/1 кВт Расчетная частота вращения 460/2.700 об/мин Расчетное напряжение 400 V звезда Расчетная частота 50 Hz Передаточное число 39,16 Частота вращения выход. вала 11,7/68,9 об/мин Крутящий момент выход. вала 78/134 Нм Сервис фактор 2,09/1,13 Lenze размер привода 1C Степень защиты IP54 Класс нагревостойкости F Режим работы S3 60% Охлаждение Встроен. вентилятор Защита двигателя TKO (Thermal contact, NC) Выходной вал V - цельный вал 25x50 мм Конструкция редуктора B-на лапах, без центровки Выходной фланец R - без фланца Клеммная коробка В положении 2 Монтажное положение B Тип смазки CLP 460 Цвет RAL 7012 = Basalt grey Тормоз, тип BFK458-08N Напряжение тормоза 24 V Тормоз, напряжение 24 V DC Момент тормоза 12 Нм material status: CS Specialtype Total replenishment lead time: 64 workday(s) | Lenze Operations GmbH |  | 1219.22 | шт
GST05-2MVBR080C32 | 15378614 | Мотор-редуктор GST05-2MVBR080C32, №15378614 | Мотор-редуктор Тип GST05-2MVBR080C32 Код мотора MDEMAXX080-32C1N Серия мотора Двигатель асинхронный Монтаж на редукторе (фланец) Прямой монтаж (двиг. интегрир.) Расчетная мощность 0,75 кВт Расчетный крутящий момент 5,1 Нм Расчетная частота вращения 1410 об/мин Расчетное напряжение 230 / 400 V +-10% Расчетный ток 3,3 / 1,9 A Расчетная частота 50 Гц косинус ϕ (коэффициент мощности) 0,8 Передаточное число 32,267 Частота вращения выход. вала 43,7 об/мин Крутящий момент выход. вала 159 Нм Сервис фактор 1,03 Степень защиты IP55 Температурный класс F Режим работы S1 Охлаждение Встроен. вентилятор Защита двигателя TKO (термоконтакт, НЗ) Выходной вал V - цельный вал 25x50 мм Конструкция редуктора B-на лапах, без центровки Выходной фланец R - без фланца Клеммная коробка В положении 5 Тип подключения Cтандарт Монтажное положение A Тип смазки CLP 460 Surface/corrosion protection OKS-S (Small; C1) Цвет Цвет по RAL = 7012 (серый) Соответствие станд. Не соответствует CE Код двигателя C86 (для ПЧ) 1245 | Lenze Operations GmbH | 367861 | 621.92 | шт
GST05-2MVBR080C32 | 16091698 | Мотор-редуктор GST05-2MVBR080C32, №16091698 | Мотор-редуктор Тип GST05-2MVBR080C32 Код мотора MDEMABR080-32C1C Серия мотора Двигатель асинхронный Монтаж на редукторе (фланец) Прямой монтаж (двиг. интегрир.) Расчетная мощность 0,75 кВт Расчетный крутящий момент 5,1 Нм Расчетная частота вращения 1410 об/мин Расчетное напряжение 230 / 400 V +-10% Расчетный ток 3,3 / 1,9 A Расчетная частота 50 Гц косинус ϕ (коэффициент мощности) 0,8 Передаточное число 7,238 Частота вращения выход. вала 194,8 об/мин Крутящий момент выход. вала 36 Нм Сервис фактор 3,03 Степень защиты IP55 Температурный класс F Режим работы S1 Охлаждение Встроен. вентилятор Защита двигателя TKO (термоконтакт, НЗ) Выходной вал V - цельный вал 25x50 мм Конструкция редуктора B-на лапах, без центровки Выходной фланец R - без фланца Клеммная коробка Позиция 2 Тип подключения Cтандарт Монтажное положение E Тип смазки CLP 460 Вентиляционный элемент установлен Surface/corrosion protection OKS-S (Small; C1) Цвет Цвет по RAL = 7012 (серый) Тормоз, исполнение Пружинный Размер тормоза 08 Напряжение тормоза 205 V DC Исполнение тормоза не-регулируемый Момент тормоза 8 Нм Код двигателя C86 (для ПЧ) 1245 | Lenze Operations GmbH | GT/30673328 00724886 | 908.85 | шт
GST05-2MVBR080C32 | 16226139 | Мотор-редуктор GST05-2MVBR080C32, №16226139 | Мотор-редуктор Тип GST05-2MVBR080C32 Код мотора MDEMABR080-32C1C Серия мотора Двигатель асинхронный Монтаж на редукторе (фланец) Прямой монтаж (двиг. интегрир.) Расчетная мощность 0,75 кВт Расчетный крутящий момент 4,23 Нм Расчетная частота вращения 1695 об/мин Расчетное напряжение 230 / 400 V +-10% Расчетный ток 3,0 / 1,7 A Расчетная частота 60 Гц косинус ϕ (коэффициент мощности) 0,86 Передаточное число 10 Частота вращения выход. вала 169,5 об/мин Крутящий момент выход. вала 41 Нм Сервис фактор 2,91 Степень защиты IP55 Температурный класс F Режим работы S1 Охлаждение Встроен. вентилятор Защита двигателя TKO (термоконтакт, НЗ) Выходной вал V - цельный вал 25x50 мм Конструкция редуктора B-на лапах, без центровки Выходной фланец R - без фланца Клеммная коробка Позиция 2 Тип подключения Cтандарт Монтажное положение E Тип смазки CLP 460 Вентиляционный элемент установлен Surface/corrosion protection OKS-S (Small; C1) Цвет Цвет по RAL = 7012 (серый) Тормоз, исполнение Пружинный Размер тормоза 08 Напряжение тормоза 205 V DC Исполнение тормоза не-регулируемый Момент тормоза 8 Нм | Lenze Operations GmbH | GT/30673328 00729759 | 908.85 | шт
GST05-2MVBR080C32 | 16229934 | Мотор-редуктор GST05-2MVBR080C32, №16229934 | Мотор-редуктор Тип GST05-2MVBR080C32 Код мотора MDEMABR080-32C1C Серия мотора Двигатель асинхронный Монтаж на редукторе (фланец) Прямой монтаж (двиг. интегрир.) Расчетная мощность 0,75 кВт Расчетный крутящий момент 5,1 Нм Расчетная частота вращения 1410 об/мин Расчетное напряжение 230 / 400 V +-10% Расчетный ток 3,3 / 1,9 A Расчетная частота 50 Гц косинус ϕ (коэффициент мощности) 0,8 Передаточное число 13,016 Частота вращения выход. вала 108,3 об/мин Крутящий момент выход. вала 64 Нм Сервис фактор 2,14 Степень защиты IP55 Температурный класс F Режим работы S1 Охлаждение Встроен. вентилятор Защита двигателя TKO (термоконтакт, НЗ) Выходной вал V - цельный вал 25x50 мм Конструкция редуктора B-на лапах, без центровки Выходной фланец R - без фланца Клеммная коробка В положении 4 Тип подключения Cтандарт Монтажное положение E Тип смазки CLP 460 Вентиляционный элемент установлен Surface/corrosion protection OKS-S (Small; C1) Цвет Цвет по RAL = 7012 (серый) Тормоз, исполнение Пружинный Размер тормоза 08 Напряжение тормоза 205 V DC Исполнение тормоза не-регулируемый Момент тормоза 8 Нм Код двигателя C86 (для ПЧ) 1245 | Lenze Operations GmbH | GT/30703295 00747315 // GT/30703295 00747321 одинаковые | 908.85 | шт
GST05-2MVBR080C32 | 15587792 | Мотор-редуктор GST05-2MVBR080C32 № 15587792 | Мотор-редуктор Тип GST05-2MVBR080C32 Двигатель MDEMAXX080-32C1N Тип двигателя MD асинх. 3-ф двигатель Монтаж на редукторе (фланец) Прямой монтаж (двиг. интегрир.) Расчетная мощность 0,750 кВт Расчетный крутящий момент 5,10 Нм Расчетная частота вращения 1.410 r/min Расчетное напряжение 230 / 400 V +-10% Расчетный ток 3,3 / 1,9 A Расчетная частота 50 Hz КПД 0,80 Передаточное число 24,933 Частота вращения выход. вала 56,6 r/min Крутящий момент выход. вала 123 Нм Сервис фактор 1,32 Степень защиты IP55 Класс нагревостойкости F Режим работы S1 Охлаждение Встроен. вентилятор Защита двигателя TKO (Thermal contact, NC) Выходной вал V - цельный вал 25x50 мм Конструкция редуктора B-на лапах, без центровки Выходной фланец R - без фланца Клеммная коробка В положении 2 Тип подключения Standard Монтажное положение A Смазочный материал CLP 460 Вентиляционный элемент установлен Цвет RAL 7012 = Basalt grey Защита поверхн. от коррозии OKS-S Соответствие станд. Not CE-compliant Код двигателя C86 (для ПЧ) 1245 | Lenze Operations GmbH | /Артикул до обработки 15587792 | 639.13 | шт
GST05-2MVBR080C32 | 15420912 | Мотор-редуктор цилиндрический GST05-2MVBR080C32, №15420912 | Мотор-редуктор цилиндрический Тип GST05-2MVBR080C32 Двигатель MDEMAXX080-32C1N Тип двигателя MD асинх. 3-ф двигатель Монтаж на редукторе (фланец) Прямой монтаж (двиг. интегрир.) Расчетная мощность 0,750 кВт Расчетный крутящий момент 5,10 Нм Расчетная частота вращения 1.410 r/min Расчетное напряжение 230 / 400 V +-10% Расчетный ток 3,3 / 1,9 A Расчетная частота 50 Hz КПД 0,80 Передаточное число 28,333 Частота вращения выход. вала 49,8 r/min Крутящий момент выход. вала 140 Нм Сервис фактор 1,05 Степень защиты IP55 Класс нагревостойкости F Режим работы S1 Охлаждение Встроен. вентилятор Защита двигателя TKO (Thermal contact, NC) Выходной вал V - цельный вал 25x50 мм Конструкция редуктора B-на лапах, без центровки Выходной фланец R - без фланца Клеммная коробка В положении 2 Тип подключения Standard Монтажное положение A Смазочный материал CLP 460 Цвет RAL 7012 = Basalt grey Защита поверхн. от коррозии OKS-S Соответствие станд. Not CE-compliant Код двигателя C86 (для ПЧ) 1245 | Lenze Operations GmbH |  | 621.92 | шт
GST05-2MVBR080C32 | 15660950 | Мотор-редуктор цилиндрический GST05-2MVBR080C32, №15660950 | Мотор-редуктор цилиндрический Тип GST05-2MVBR080C32 Двигатель MDEMABR080-32C1C Тип двигателя MD асинх. 3-ф двигатель Монтаж на редукторе (фланец) Прямой монтаж (двиг. интегрир.) Расчетная мощность 0,750 кВт Расчетный крутящий момент 5,10 Нм Расчетная частота вращения 1.410 r/min Расчетное напряжение 230 / 400 V +-10% Расчетный ток 3,3 / 1,9 A Расчетная частота 50 Hz КПД 0,80 Передаточное число 28,333 Частота вращения выход. вала 49,8 r/min Крутящий момент выход. вала 140 Нм Сервис фактор 1,05 Степень защиты IP54 Класс нагревостойкости F Режим работы S1 Охлаждение Встроен. вентилятор Защита двигателя TKO (Thermal contact, NC) Выходной вал V - цельный вал 25x50 мм Конструкция редуктора B-на лапах, без центровки Выходной фланец R - без фланца Клеммная коробка В положении 2 Тип подключения Standard Монтажное положение A Смазочный материал CLP 460 Цвет RAL 7012 = Basalt grey Защита поверхн. от коррозии OKS-S Тормоз, исполнение Пружинный Размер тормоза 10 Напряжение тормоза 230 V AC Выпрямитель 6-ти полюсн. Выпрямитель тормоза Да с искрогасителем Исполнение тормоза не-регулируемый Ручка оттормаживания В положении 2 Код двигателя C86 (для ПЧ) 1245 | Lenze Operations GmbH |  | 980.96 | шт
GST05-2MVBR080C32 | 15502033 | Мотор-редуктор GST05-2MVBR080C32, №15502033 | Мотор-редуктор Тип GST05-2MVBR080C32 Двигатель MDEMAXX080-32C1N Тип двигателя MD асинх. 3-ф двигатель Монтаж на редукторе (фланец) Прямой монтаж (двиг. интегрир.) Расчетная мощность 0,750 кВт Расчетный крутящий момент 5,10 Нм Расчетная частота вращения 1.410 об/мин Расчетное напряжение 230 / 400 V +-10% Расчетный ток 3,3 / 1,9 A Расчетная частота 50 Hz КПД 0,80 Передаточное число 10,000 Частота вращения выход. вала 141,0 об/мин Крутящий момент выход. вала 49 Нм Сервис фактор 2,52 Степень защиты IP55 Класс нагревостойкости F Режим работы S1 Охлаждение Встроен. вентилятор Защита двигателя TKO (Thermal contact, NC) Выходной вал V - цельный вал 25x50 мм Конструкция редуктора B-на лапах, без центровки Выходной фланец R - без фланца Клеммная коробка В положении 2 Тип подключения Standard Монтажное положение A Тип смазки CLP 460 Вентиляционный элемент установлен Цвет RAL 7012 = Basalt grey Защита поверхн. от коррозии OKS-S Соответствие станд. Not CE-compliant Код двигателя C86 (для ПЧ) 1245 | Lenze Operations GmbH |  | 639.13 | шт
GST05-2MVBR080C32 | 15434258 | Мотор-редуктор цилиндрический GST05-2MVBR080C32, №15434258 | Мотор-редуктор цилиндрический Тип GST05-2MVBR080C32 Motor code MDEMAXX080-32C1N Тип двигателя MD асинх. 3-ф двигатель Монтаж на редукторе (фланец) Прямой монтаж (двиг. интегрир.) Расчетная мощность 0,750 кВт Расчетный крутящий момент 5,10 Нм Расчетная частота вращения 1.410 об/мин Расчетное напряжение 230 / 400 V +-10% Расчетный ток 3,3 / 1,9 A Расчетная частота 50 Hz КПД 0,80 Передаточное число 36,667 Частота вращения выход. вала 38,5 об/мин Крутящий момент выход. вала 181 Нм Сервис фактор 0,82 Сервис фактор примечание 1 Внимание: Сервис фактор <1 Сервис фактор примечание 2 Возможна перегрузка редуктора Степень защиты IP55 Класс нагревостойкости F Режим работы S1 Охлаждение Встроен. вентилятор Защита двигателя TKO (Thermal contact, NC) Выходной вал V - цельный вал 25x50 мм Конструкция редуктора B-на лапах, без центровки Выходной фланец R - без фланца Клеммная коробка В положении 2 Тип подключения Standard Монтажное положение A Тип смазки CLP 460 Цвет RAL 7012 = Basalt grey Защита поверхн. от коррозии OKS-S Соответствие станд. Not CE-compliant Код двигателя C86 (для ПЧ) 1245 | Lenze Operations GmbH |  | 621.92 | шт
GST05-2MVBR080C32 | 15488681 | Мотор-редуктор цилиндрический GST05-2MVBR080C32, №15488681 | Мотор-редуктор цилиндрический Тип GST05-2MVBR080C32 Motor code MDEMAXX080-32C1N Тип двигателя MD асинх. 3-ф двигатель Монтаж на редукторе (фланец) Прямой монтаж (двиг. интегрир.) Расчетная мощность 0,750 кВт Расчетный крутящий момент 5,10 Нм Расчетная частота вращения 1.410 об/мин Расчетное напряжение 230 / 400 V +-10% Расчетный ток 3,3 / 1,9 A Расчетная частота 50 Hz КПД 0,80 Передаточное число 32,267 Частота вращения выход. вала 43,7 об/мин Крутящий момент выход. вала 159 Нм Сервис фактор 1,03 Степень защиты IP55 Класс нагревостойкости F Режим работы S1 Охлаждение Встроен. вентилятор Защита двигателя TKO (Thermal contact, NC) Выходной вал V - цельный вал 25x50 мм Конструкция редуктора B-на лапах, без центровки Выходной фланец R - без фланца Клеммная коробка В положении 2 Тип подключения Standard Монтажное положение A Тип смазки CLP 460 Цвет RAL 7012 = Basalt grey Защита поверхн. от коррозии OKS-S Соответствие станд. Not CE-compliant Код двигателя C86 (для ПЧ) 1245 | Lenze Operations GmbH |  | 621.92 | шт
GST05-2MVBR080C32 | 15634744 | Мотор-редуктор GST05-2MVBR080C32, №15634744 | Мотор-редуктор Тип GST05-2MVBR080C32 Код мотора MHEMAXX080-32C1C Тип двигателя MH асинхронный 3-ф двигатель (IE2) Монтаж на редукторе (фланец) Прямой монтаж (двиг. интегрир.) Расчетная мощность 0,750 кВт Расчетный крутящий момент 5,08 Нм Расчетная частота вращения 1.410 об/мин Расчетное напряжение 230 / 400 V +-10% Расчетный ток 3,1 / 1,8 A Расчетная частота 50 Hz КПД 0,84 Передаточное число 5,187 Частота вращения выход. вала 271,8 об/мин Крутящий момент выход. вала 26 Нм Сервис фактор 3,52 Степень защиты IP55 Класс нагревостойкости F Режим работы S1 Охлаждение Встроен. вентилятор Защита двигателя TKO (Thermal contact, NC) Выходной вал V - цельный вал 25x50 мм Конструкция редуктора B-на лапах, без центровки Выходной фланец R - без фланца Клеммная коробка В положении 5 Тип подключения Standard Монтажное положение A Тип смазки CLP 460 Вентиляционный элемент установлен Цвет RAL 7012 = Basalt grey Защита поверхн. от коррозии OKS-S Код двигателя C86 (для ПЧ) 1525 | Lenze Operations GmbH |  | 679.06 | шт
GST05-2MVBR080C32 | 15803570 | Мотор-редуктор GST05-2MVBR080C32, №15803570 | Мотор-редуктор Тип GST05-2MVBR080C32 Код мотора MDEMABR080-32C1C Тип двигателя MD асинх. 3-ф двигатель Монтаж на редукторе (фланец) Прямой монтаж (двиг. интегрир.) Расчетная мощность 0,750 кВт Расчетный крутящий момент 5,10 Нм Расчетная частота вращения 1.410 об/мин Расчетное напряжение 230 / 400 V +-10% Расчетный ток 3,3 / 1,9 A Расчетная частота 50 Hz КПД 0,80 Передаточное число 24,933 Частота вращения выход. вала 56,6 об/мин Крутящий момент выход. вала 123 Нм Сервис фактор 1,32 Степень защиты IP55 Класс нагревостойкости F Режим работы S1 Охлаждение Встроен. вентилятор Защита двигателя TKO (Thermal contact, NC) Выходной вал V - цельный вал 25x50 мм Конструкция редуктора B-на лапах, без центровки Выходной фланец R - без фланца Клеммная коробка В положении 3 Тип подключения Standard Монтажное положение B Тип смазки CLP 460 Вентиляционный элемент установлен Цвет RAL 7012 = Basalt grey Защита поверхн. от коррозии OKS-S Тормоз, исполнение Пружинный Размер тормоза 08 Напряжение тормоза 24 V DC Исполнение тормоза не-регулируемый Момент тормоза 8 Нм Код двигателя C86 (для ПЧ) 1245 | Lenze Operations GmbH |  | 908.85 | шт
GST05-2MVBR080C32 | 15868825 | Мотор-редуктор GST05-2MVBR080C32, №15868825 | Мотор-редуктор Тип GST05-2MVBR080C32 Код мотора MDEMABR080-32C1C Тип двигателя MD асинх. 3-ф двигатель Монтаж на редукторе (фланец) Прямой монтаж (двиг. интегрир.) Расчетная мощность 0,750 кВт Расчетный крутящий момент 5,10 Нм Расчетная частота вращения 1.410 об/мин Расчетное напряжение 230 / 400 V +-10% Расчетный ток 3,3 / 1,9 A Расчетная частота 50 Hz КПД 0,80 Передаточное число 10,000 Частота вращения выход. вала 141,0 об/мин Крутящий момент выход. вала 49 Нм Сервис фактор 2,52 Степень защиты IP55 Класс нагревостойкости F Режим работы S1 Охлаждение Встроен. вентилятор Защита двигателя TKO (Thermal contact, NC) Выходной вал V - цельный вал 25x50 мм Конструкция редуктора B-на лапах, без центровки Выходной фланец R - без фланца Клеммная коробка В положении 2 Тип подключения Standard Монтажное положение E Тип смазки CLP 460 Вентиляционный элемент установлен Защита поверхн. от коррозии OKS-S (Small; C1) Цвет RAL 7012 = Basalt grey Тормоз, исполнение Пружинный Размер тормоза 08 Напряжение тормоза 205 V DC Исполнение тормоза не-регулируемый Момент тормоза 8 Нм Код двигателя C86 (для ПЧ) 1245 | Lenze Operations GmbH | GT/30473261 00705839 | 908.85 | шт
GST05-2MVBR080C32 | 15917724 | Мотор-редуктор GST05-2MVBR080C32, №15917724 | Мотор-редуктор Тип GST05-2MVBR080C32 Код мотора MDEMABR080-32C1C Тип двигателя MD асинх. 3-ф двигатель Монтаж на редукторе (фланец) Прямой монтаж (двиг. интегрир.) Расчетная мощность 0,750 кВт Расчетный крутящий момент 5,10 Нм Расчетная частота вращения 1.410 об/мин Расчетное напряжение 230 / 400 V +-10% Расчетный ток 3,3 / 1,9 A Расчетная частота 50 Hz КПД 0,80 Передаточное число 16,190 Частота вращения выход. вала 87,1 об/мин Крутящий момент выход. вала 80 Нм Сервис фактор 1,86 Степень защиты IP55 Класс нагревостойкости F Режим работы S1 Охлаждение Встроен. вентилятор Защита двигателя TKO (Thermal contact, NC) Выходной вал V - цельный вал 25x50 мм Конструкция редуктора B-на лапах, без центровки Выходной фланец R - без фланца Клеммная коробка В положении 5 Тип подключения Standard Монтажное положение B Тип смазки CLP 460 Вентиляционный элемент установлен Защита поверхн. от коррозии OKS-S (Small; C1) Цвет RAL 7012 = Basalt grey Тормоз, исполнение Пружинный Размер тормоза 08 Напряжение тормоза 24 V DC Исполнение тормоза не-регулируемый Момент тормоза 8 Нм Код двигателя C86 (для ПЧ) 1245 | Lenze Operations GmbH | 658398 Asten ->13099041 | 908.85 | шт
GST05-2MVBR080C32 | 16051185 | Мотор-редуктор GST05-2MVBR080C32, №16051185 | Мотор-редуктор Тип GST05-2MVBR080C32 Код мотора MDEMABR080-32C1C Тип двигателя MD 3-phase AC asyn. motor Монтаж на редукторе (фланец) Прямой монтаж (двиг. интегрир.) Расчетная мощность 0,75 кВт Расчетный крутящий момент 5,1 Нм Расчетная частота вращения 1410 об/мин Расчетное напряжение 230 / 400 V +-10% Выходной ток 3,3 / 1,9 A Расчетная частота 50 Hz КПД 0,8 Передаточное число 16,19 Частота вращения выход. вала 87,1 об/мин Крутящий момент выход. вала 80 Нм Сервис фактор 1,86 Степень защиты IP55 Temperature class F Operating mode S1 Охлаждение Встроен. вентилятор Защита двигателя TKO (Thermal contact, NC) Выходной вал V - цельный вал 25x50 мм Конструкция редуктора B-на лапах, без центровки Выходной фланец R - без фланца Клеммная коробка В положении 5 Тип подключения Standard Монтажное положение B Тип смазки CLP 460 Вентиляционный элемент установлен Surface/corrosion protection OKS-S (Small; C1) Цвет RAL 7004 = Signal grey Тормоз, исполнение Пружинный Размер тормоза 08 Напряжение тормоза 24 V DC Исполнение тормоза не-регулируемый Момент тормоза 8 Нм Код двигателя C86 (для ПЧ) 1245 | Lenze Operations GmbH | 13159874 ближайший | 970.69 | шт
GST05-2MVBR080C32 | 16056551 | Мотор-редуктор GST05-2MVBR080C32, №16056551 | Мотор-редуктор Тип GST05-2MVBR080C32 Код мотора MDEMABZ080-32C1C Kind of motor MD 3-phase AC asyn. motor Монтаж на редукторе (фланец) Прямой монтаж (двиг. интегрир.) Расчетная мощность 0,75 кВт Расчетный крутящий момент 5,1 Нм Расчетная частота вращения 1410 об/мин Расчетное напряжение 230 V +-10% треугольник Выходной ток 3,3 A Расчетная частота 50 Hz КПД 0,8 Передаточное число 20,044 Частота вращения выход. вала 70,3 об/мин Крутящий момент выход. вала 99 Нм Сервис фактор 1,61 Степень защиты IP54 Temperature class F Operating mode S1 Охлаждение Встроен. вентилятор Защита двигателя TKO (Thermal contact, NC) Выходной вал V - цельный вал 25x50 мм Конструкция редуктора B-на лапах, без центровки Выходной фланец R - без фланца Клеммная коробка В положении 3 Тип подключения With 8-pin ICN connector Подключение питания В положении 2 Монтажное положение D Тип смазки CLP HC 320 Вентиляционный элемент установлен Surface/corrosion protection OKS-M (Medium; C2) Цвет RAL 9005 = Jet black матовый Тип вала Stainless steel Тормоз, исполнение Пружинный Размер тормоза 10 Напряжение тормоза 230 V AC Выпрямитель тормоза Да без spark suppressor Исполнение тормоза не-регулируемый Момент тормоза 11Нм Ручка оттормаживания В положении 3 Бесшумный ротор тормоза Да 2nd shaft end / handwheel 2nd shaft end | Lenze Operations GmbH | 23 workday(s) | 1581.04 | шт
GST05-2MVBR080C32, 0.75, 36об/мин | 15432526 | Мотор-редуктор цилиндрический GST05-2MVBR080C32, 0.75, 36об/мин №15432526 | Мотор-редуктор цилиндрический Тип GST05-2MVBR080C32 Двигатель MDEMAXX080-32C1N Тип двигателя MD асинх. 3-ф двигатель Монтаж на редукторе (фланец) Прямой монтаж (двиг. интегрир.) Расчетная мощность 0,750 кВт Расчетный крутящий момент 5,10 Нм Расчетная частота вращения 1.410 r/min Расчетное напряжение 230 / 400 V +-10% Расчетный ток 3,3 / 1,9 A Расчетная частота 50 Hz КПД 0,80 Передаточное число 39,160 Частота вращения выход. вала 36,0 r/min Крутящий момент выход. вала 193 Нм Сервис фактор 0,85 Степень защиты IP55 Класс нагревостойкости F Режим работы S1 Охлаждение Встроен. вентилятор Защита двигателя TKO (Thermal contact, NC) Выходной вал V - цельный вал 25x50 мм Конструкция редуктора B-на лапах, без центровки Выходной фланец R - без фланца Клеммная коробка В положении 2 Тип подключения Standard Монтажное положение A Смазочный материал CLP 460 Цвет RAL 7012 = Basalt grey Защита поверхн. от коррозии OKS-S Соответствие станд. Not CE-compliant Код двигателя C86 (для ПЧ) 1245 | Lenze Operations GmbH |  | 621.92 | шт
GST05-2MVBR080C42 | 15451176 | Мотор-редуктор GST05-2MVBR080C42, №15451176 | Мотор-редуктор Тип GST05-2MVBR080C42 Код мотора MDEMAXX080-42C0N Тип двигателя MD асинх. 3-ф двигатель Монтаж на редукторе (фланец) Прямой монтаж (двиг. интегрир.) Расчетная мощность 1,100 кВт Расчетный крутящий момент 7,50 Нм Расчетная частота вращения 1.390 об/мин Расчетное напряжение 230 / 400 V +-10% Расчетный ток 4,8 / 2,8 A Расчетная частота 50 Hz КПД 0,80 Передаточное число 22,778 Частота вращения выход. вала 61,0 об/мин Крутящий момент выход. вала 167 Нм Сервис фактор 0,86 Сервис фактор примечание 1 Внимание: Сервис фактор <1 Сервис фактор примечание 2 Возможна перегрузка редуктора Степень защиты IP55 Класс нагревостойкости F Режим работы S1 Охлаждение Встроен. вентилятор Защита двигателя TKO (Thermal contact, NC) Выходной вал V - цельный вал 25x50 мм Конструкция редуктора B-на лапах, без центровки Выходной фланец R - без фланца Клеммная коробка В положении 2 Тип подключения Standard Монтажное положение A Тип смазки CLP 460 Вентиляционный элемент установлен Цвет RAL 7012 = Basalt grey Защита поверхн. от коррозии OKS-S Соответствие станд. Not CE-compliant Код двигателя C86 (для ПЧ) 1247 | Lenze Operations GmbH |  | 678.62 | шт
GST05-2MVBR080C42 | 16060734 | Мотор-редуктор GST05-2MVBR080C42, №16060734 | Мотор-редуктор Тип GST05-2MVBR080C42 Код мотора MDEMAXX080-42C0N Kind of motor MD 3-phase AC asyn. motor Монтаж на редукторе (фланец) Прямой монтаж (двиг. интегрир.) Расчетная мощность 1,1 кВт Расчетный крутящий момент 7,5 Нм Расчетная частота вращения 1390 об/мин Расчетное напряжение 230 / 400 V +-10% Выходной ток 4,8 / 2,8 A Расчетная частота 50 Hz КПД 0,8 Передаточное число 20,044 Частота вращения выход. вала 69,3 об/мин Крутящий момент выход. вала 147 Нм Сервис фактор 1,08 Степень защиты IP55 Temperature class F Operating mode S1 Охлаждение Встроен. вентилятор Защита двигателя TKO (Thermal contact, NC) Выходной вал V - цельный вал 25x50 мм Конструкция редуктора B-на лапах, без центровки Выходной фланец R - без фланца Клеммная коробка В положении 2 Тип подключения Standard Монтажное положение D Тип смазки CLP 460 Вентиляционный элемент установлен Surface/corrosion protection OKS-S (Small; C1) Цвет RAL 7004 = Signal grey Соответствие станд. Not CE-compliant Код двигателя C86 (для ПЧ) 1247 | Lenze Operations GmbH |  | 740.47 | шт
GST05-2MVBR080C42 | 16079721 | Мотор-редуктор GST05-2MVBR080C42, №16079721 | Мотор-редуктор Тип GST05-2MVBR080C42 Код мотора MDEMAXX080-42C0N Kind of motor MD 3-phase AC asyn. motor Монтаж на редукторе (фланец) Прямой монтаж (двиг. интегрир.) Расчетная мощность 1,1 кВт Расчетный крутящий момент 7,5 Нм Расчетная частота вращения 1390 об/мин Расчетное напряжение 230 / 400 V +-10% Выходной ток 4,8 / 2,8 A Расчетная частота 50 Hz cos phi 0,8 Передаточное число 13,016 Частота вращения выход. вала 106,8 об/мин Крутящий момент выход. вала 95 Нм Сервис фактор 1,44 Степень защиты IP55 Temperature class F Operating mode S1 Охлаждение Встроен. вентилятор Защита двигателя TKO (Thermal contact, NC) Выходной вал V - цельный вал 25x50 мм Конструкция редуктора B-на лапах, без центровки Выходной фланец R - без фланца Клеммная коробка В положении 3 Тип подключения Standard Монтажное положение B Тип смазки CLP 460 Surface/corrosion protection OKS-S (Small; C1) Цвет RAL 9005 = Jet black матовый Соответствие станд. Not CE-compliant Код двигателя C86 (для ПЧ) 1247 | Lenze Operations GmbH |  | 723.27 | шт
GST05-2MVBR080C42 | 16082692 | Мотор-редуктор GST05-2MVBR080C42, №16082692 | Мотор-редуктор Тип GST05-2MVBR080C42 Код мотора MDEMAXX080-42C0N Kind of motor MD 3-phase AC asyn. motor Монтаж на редукторе (фланец) Прямой монтаж (двиг. интегрир.) Расчетная мощность 1,1 кВт Расчетный крутящий момент 7,5 Нм Расчетная частота вращения 1390 об/мин Расчетное напряжение 230 / 400 V +-10% Выходной ток 4,8 / 2,8 A Расчетная частота 50 Hz cos phi 0,8 Передаточное число 13,016 Частота вращения выход. вала 106,8 об/мин Крутящий момент выход. вала 95 Нм Сервис фактор 1,44 Степень защиты IP55 Temperature class F Operating mode S1 Охлаждение Встроен. вентилятор Защита двигателя TKO (Thermal contact, NC) Выходной вал V - цельный вал 25x50 мм Конструкция редуктора B-на лапах, без центровки Выходной фланец R - без фланца Клеммная коробка В положении 3 Тип подключения Standard Монтажное положение B Тип смазки CLP 460 Surface/corrosion protection OKS-S (Small; C1) Цвет RAL 9005 = Jet black Соответствие станд. Not CE-compliant Код двигателя C86 (для ПЧ) 1247 | Lenze Operations GmbH | 15012588 | 723.27 | шт
GST05-2MVBR080C42 | 15649469 | Мотор-редуктор GST05-2MVBR080C42, №15649469 | Мотор-редуктор Тип GST05-2MVBR080C42 Двигатель MDEMABR080-42C0C Тип двигателя MD асинх. 3-ф двигатель Монтаж на редукторе (фланец) Прямой монтаж (двиг. интегрир.) Расчетная мощность 1,100 кВт Расчетный крутящий момент 7,50 Нм Расчетная частота вращения 1.390 r/min Расчетное напряжение 230 / 400 V +-10% Расчетный ток 4,8 / 2,8 A Расчетная частота 50 Hz КПД 0,80 Передаточное число 11,200 Частота вращения выход. вала 124,1 r/min Крутящий момент выход. вала 82 Нм Сервис фактор 1,55 Степень защиты IP55 Класс нагревостойкости F Режим работы S1 Охлаждение Встроен. вентилятор Защита двигателя TKO (Thermal contact, NC) Выходной вал V - цельный вал 25x50 мм Конструкция редуктора B-на лапах, без центровки Выходной фланец R - без фланца Клеммная коробка В положении 3 Тип подключения Standard Монтажное положение B Смазочный материал CLP HC 320 Вентиляционный элемент установлен Цвет RAL 7012 = Basalt grey Защита поверхн. от коррозии OKS-S Защита выходного вала сальник Viton Тормоз, исполнение Пружинный Размер тормоза 10 Напряжение тормоза 24 V DC Исполнение тормоза не-регулируемый Момент тормоза 16 Нм Тормоз с уплотнительным кольцом да Код двигателя C86 (для ПЧ) 1247 | Lenze Operations GmbH |  | 1070.32 | шт
GST05-2MVBR090C12 | 15705391 | Мотор-редуктор GST05-2MVBR090C12, №15705391 | Мотор-редуктор Тип GST05-2MVBR090C12 Код мотора MHEMAXX090-12C1C Тип двигателя MH асинхронный 3-ф двигатель (IE2) Монтаж на редукторе (фланец) Прямой монтаж (двиг. интегрир.) Расчетная мощность 1,100 кВт Расчетный крутящий момент 7,35 Нм Расчетная частота вращения 1.430 об/мин Расчетное напряжение 230 / 400 V +-10% Расчетный ток 4,6 / 2,7 A Расчетная частота 50 Hz КПД 0,76 Передаточное число 10,000 Частота вращения выход. вала 143,0 об/мин Крутящий момент выход. вала 71 Нм Сервис фактор 1,74 Степень защиты IP55 Класс нагревостойкости F Режим работы S1 Охлаждение Встроен. вентилятор Защита двигателя TKO (Thermal contact, NC) Выходной вал V - цельный вал 25x50 мм Конструкция редуктора B-на лапах, без центровки Выходной фланец R - без фланца Клеммная коробка В положении 2 Тип подключения Standard Монтажное положение E Тип смазки CLP 460 Вентиляционный элемент установлен Цвет RAL 7004 = Signal grey Защита поверхн. от коррозии OKS-S Код двигателя C86 (для ПЧ) 1527 | Lenze Operations GmbH |  | 803.34 | шт
GST05-2MVBR090C12 | 15898533 | Мотор-редуктор GST05-2MVBR090C12, №15898533 | Мотор-редуктор Тип GST05-2MVBR090C12 Код мотора MHEMAXX090-12C1C Тип двигателя MH асинхронный 3-ф двигатель (IE2) Монтаж на редукторе (фланец) Прямой монтаж (двиг. интегрир.) Расчетная мощность 1,100 кВт Расчетный крутящий момент 7,35 Нм Расчетная частота вращения 1.430 об/мин Расчетное напряжение 230 / 400 V +-10% Расчетный ток 4,6 / 2,7 A Расчетная частота 50 Hz КПД 0,76 Передаточное число 20,044 Частота вращения выход. вала 71,3 об/мин Крутящий момент выход. вала 143 Нм Сервис фактор 1,11 Степень защиты IP55 Класс нагревостойкости F Режим работы S1 Охлаждение Встроен. вентилятор Защита двигателя TKO (Thermal contact, NC) Выходной вал V - цельный вал 25x50 мм Конструкция редуктора B-на лапах, без центровки Выходной фланец R - без фланца Клеммная коробка В положении 2 Тип подключения Standard Монтажное положение D Тип смазки CLP 460 Вентиляционный элемент установлен Защита поверхн. от коррозии OKS-S (Small; C1) Цвет RAL 7012 = Basalt grey Код двигателя C86 (для ПЧ) 1527 | Lenze Operations GmbH | 655790 Asten->13098990-> | 741.5 | шт
GST05-2MVBR090C12 | 16065854 | Мотор-редуктор GST05-2MVBR090C12, №16065854 | Мотор-редуктор Тип GST05-2MVBR090C12 Код мотора MHEMABR090-12C1C Kind of motor MH 3-phase asyn. motor (IE2) Монтаж на редукторе (фланец) Прямой монтаж (двиг. интегрир.) Расчетная мощность 1,1 кВт Расчетный крутящий момент 7,35 Нм Расчетная частота вращения 1430 об/мин Расчетное напряжение 230 / 400 V +-10% Выходной ток 4,6 / 2,7 A Расчетная частота 50 Hz КПД 0,76 Передаточное число 13,016 Частота вращения выход. вала 109,9 об/мин Крутящий момент выход. вала 93 Нм Сервис фактор 1,48 Степень защиты IP55 Temperature class F Operating mode S1 Охлаждение Встроен. вентилятор Защита двигателя TKO (Thermal contact, NC) Выходной вал V - цельный вал 25x50 мм Конструкция редуктора B-на лапах, без центровки Выходной фланец R - без фланца Клеммная коробка В положении 3 Тип подключения Standard Монтажное положение B Тип смазки CLP 460 Вентиляционный элемент установлен Surface/corrosion protection OKS-S (Small; C1) Цвет RAL 7012 = Basalt grey Тормоз, исполнение Пружинный Размер тормоза 10 Напряжение тормоза 230 V AC Выпрямитель 6-ти полюсн. Выпрямитель тормоза Да с искрогасителем Исполнение тормоза не-регулируемый Момент тормоза 16 Нм | Lenze Operations GmbH | 573159 | 1067.9 | шт
GST05-2MVBR090C32 | 16196417 | Мотор-редуктор GST05-2MVBR090C32, №16196417 | Мотор-редуктор Тип GST05-2MVBR090C32 Код мотора MDEMABR090-32C1C Серия мотора Двигатель асинхронный Монтаж на редукторе (фланец) Прямой монтаж (двиг. интегрир.) Расчетная мощность 1,5 кВт Расчетный крутящий момент 10,1 Нм Расчетная частота вращения 1410 об/мин Расчетное напряжение 230 / 400 V +-10% Расчетный ток 6,6 / 3,8 A Расчетная частота 50 Гц косинус ϕ (коэффициент мощности) 0,76 Передаточное число 7,238 Частота вращения выход. вала 194,8 об/мин Крутящий момент выход. вала 71 Нм Сервис фактор 1,52 Степень защиты IP55 Температурный класс F Режим работы S1 Охлаждение Встроен. вентилятор Защита двигателя TKO (термоконтакт, НЗ) Выходной вал V - цельный вал 25x50 мм Конструкция редуктора B-на лапах, без центровки Выходной фланец R - без фланца Клеммная коробка Позиция 2 Тип подключения Cтандарт Монтажное положение E Тип смазки CLP 460 Surface/corrosion protection OKS-G (primed) Цвет Primed Тормоз, исполнение Пружинный Размер тормоза 08 Напряжение тормоза 205 V DC Исполнение тормоза не-регулируемый Момент тормоза 8 Нм Код двигателя C86 (для ПЧ) 1267 | Lenze Operations GmbH |  | 987.83 | шт
GST05-2MVBR090C32 | 16244430 | Мотор-редуктор GST05-2MVBR090C32 MDEMABR090-32C1C, №16244430 | Мотор-редуктор Тип GST05-2MVBR090C32 Код мотора MDEMABR090-32C1C Серия мотора Двигатель асинхронный Монтаж на редукторе (фланец) Прямой монтаж (двиг. интегрир.) Расчетная мощность 2,7 кВт Расчетный крутящий момент 10,1 Нм Расчетная частота вращения 2520 об/мин Расчетное напряжение 400 V +-10% треугольник Расчетный ток 6,7 A Расчетная частота 87 Гц косинус ϕ (коэффициент мощности) 0,73 Передаточное число 7,238 Частота вращения выход. вала 348,2 об/мин Крутящий момент выход. вала 72 Нм Сервис фактор 1,27 Степень защиты IP55 Температурный класс F Режим работы S1 Охлаждение Встроен. вентилятор Защита двигателя TKO (термоконтакт, НЗ) Выходной вал V - цельный вал 25x50 мм Конструкция редуктора B-на лапах, без центровки Выходной фланец R - без фланца Клеммная коробка В положении 5 Тип подключения Cтандарт Монтажное положение A Тип смазки CLP 460 Вентиляционный элемент установлен Surface/corrosion protection OKS-S (Small; C1) Цвет Цвет по RAL = 7012 (серый) Тормоз, исполнение Пружинный Размер тормоза 10 Напряжение тормоза 230 V AC Выпрямитель 6-ти полюсн. Выпрямитель тормоза Да с искрогасителем Исполнение тормоза не-регулируемый Момент тормоза 16 Нм Бесшумный ротор тормоза Да Код двигателя C86 (для ПЧ) 1268 | Lenze Operations GmbH |  | 1114.96 | шт
GST05-2MVBR090C32 | 15624496 | Мотор-редуктор GST05-2MVBR090C32, №15624496 | Мотор-редуктор Тип GST05-2MVBR090C32 Двигатель MHEMAXX090-32C1C Тип двигателя MH асинхронный 3-ф двигатель (IE2) Монтаж на редукторе (фланец) Прямой монтаж (двиг. интегрир.) Расчетная мощность 1,500 кВт Расчетный крутящий момент 10,00 Нм Расчетная частота вращения 1.435 r/min Расчетное напряжение 230 / 400 V +-10% Расчетный ток 5,8 / 3,3 A Расчетная частота 50 Hz КПД 0,76 Передаточное число 6,400 Частота вращения выход. вала 224,2 r/min Крутящий момент выход. вала 62 Нм Сервис фактор 1,69 Степень защиты IP55 Класс нагревостойкости F Режим работы S1 Охлаждение Встроен. вентилятор Защита двигателя TKO (Thermal contact, NC) Выходной вал V - цельный вал 25x50 мм Конструкция редуктора B-на лапах, без центровки Выходной фланец R - без фланца Клеммная коробка В положении 3 Тип подключения Standard Монтажное положение B Смазочный материал CLP 460 Вентиляционный элемент установлен Цвет RAL 7012 = Basalt grey Защита поверхн. от коррозии OKS-S Код двигателя C86 (для ПЧ) 1529 | Lenze Operations GmbH |  | 785.6 | шт
GST05-2MVBR090C32 | 15690410 | Мотор-редуктор GST05-2MVBR090C32, №15690410 | Мотор-редуктор Тип GST05-2MVBR090C32 Двигатель MDEMAXX090-32C1N Тип двигателя MD асинх. 3-ф двигатель Монтаж на редукторе (фланец) Прямой монтаж (двиг. интегрир.) Расчетная мощность 1,500 кВт Расчетный крутящий момент 10,10 Нм Расчетная частота вращения 1.410 об/мин Расчетное напряжение 230 / 400 V +-10% Расчетный ток 6,6 / 3,8 A Расчетная частота 50 Hz КПД 0,76 Передаточное число 10,000 Частота вращения выход. вала 141,0 об/мин Крутящий момент выход. вала 99 Нм Сервис фактор 1,26 Степень защиты IP55 Класс нагревостойкости F Режим работы S1 Охлаждение Встроен. вентилятор Защита двигателя TKO (Thermal contact, NC) Выходной вал V - цельный вал 25x50 мм Конструкция редуктора B-на лапах, без центровки Выходной фланец R - без фланца Клеммная коробка В положении 2 Тип подключения Standard Монтажное положение A Тип смазки CLP 460 Вентиляционный элемент установлен Цвет RAL 7012 = Basalt grey Защита поверхн. от коррозии OKS-S Соответствие станд. Not CE-compliant Код двигателя C86 (для ПЧ) 1267 | Lenze Operations GmbH |  | 735.3 | шт
GST05-2MVBR090C32 | 15474600 | Мотор-редуктор GST05-2MVBR090C32, №15474600 | Мотор-редуктор Тип GST05-2MVBR090C32 Код мотора MHEMAXX090-32C1C Тип двигателя MH асинхронный 3-ф двигатель (IE2) Монтаж на редукторе (фланец) Прямой монтаж (двиг. интегрир.) Расчетная мощность 1,500 кВт Расчетный крутящий момент 10,00 Нм Расчетная частота вращения 1.435 об/мин Расчетное напряжение 230 / 400 V +-10% Расчетный ток 5,8 / 3,3 A Расчетная частота 50 Hz КПД 0,76 Передаточное число 6,400 Частота вращения выход. вала 224,2 об/мин Крутящий момент выход. вала 62 Нм Сервис фактор 1,69 Степень защиты IP55 Класс нагревостойкости F Режим работы S1 Охлаждение Встроен. вентилятор Защита двигателя TKO (Thermal contact, NC) Выходной вал V - цельный вал 25x50 мм Конструкция редуктора B-на лапах, без центровки Выходной фланец R - без фланца Клеммная коробка В положении 2 Тип подключения Standard Монтажное положение E Тип смазки CLP 460 Цвет загрунтованный Защита поверхн. от коррозии OKS-G Табличка, доп. инф. Mat. no./customer order no. Код двигателя C86 (для ПЧ) 1529 | Lenze Operations GmbH |  | 768.41 | шт
GST05-2MVBR090C32 | 15873153 | Мотор-редуктор GST05-2MVBR090C32, №15873153 | Мотор-редуктор Тип GST05-2MVBR090C32 Код мотора MDEMABR090-32C1C Тип двигателя MD асинх. 3-ф двигатель Монтаж на редукторе (фланец) Прямой монтаж (двиг. интегрир.) Расчетная мощность 1,500 кВт Расчетный крутящий момент 10,10 Нм Расчетная частота вращения 1.410 об/мин Расчетное напряжение 230 / 400 V +-10% Расчетный ток 6,6 / 3,8 A Расчетная частота 50 Hz КПД 0,76 Передаточное число 5,850 Частота вращения выход. вала 241,0 об/мин Крутящий момент выход. вала 58 Нм Сервис фактор 1,76 Степень защиты IP55 Класс нагревостойкости F Режим работы S1 Охлаждение Встроен. вентилятор Защита двигателя TKO (Thermal contact, NC) Выходной вал V - цельный вал 25x50 мм Конструкция редуктора B-на лапах, без центровки Выходной фланец R - без фланца Клеммная коробка В положении 2 Тип подключения Standard Монтажное положение E Тип смазки CLP 460 Вентиляционный элемент установлен Защита поверхн. от коррозии OKS-S (Small; C1) Цвет RAL 7012 = Basalt grey Тормоз, исполнение Пружинный Размер тормоза 10 Напряжение тормоза 205 V DC Исполнение тормоза не-регулируемый | Lenze Operations GmbH | 15040393 | 1061.71 | шт
GST05-2MVBR090C32 | 15873798 | Мотор-редуктор GST05-2MVBR090C32, №15873798 | Мотор-редуктор Тип GST05-2MVBR090C32 Код мотора MDEMAXX090-32C1N Тип двигателя MD асинх. 3-ф двигатель Монтаж на редукторе (фланец) Прямой монтаж (двиг. интегрир.) Расчетная мощность 1,500 кВт Расчетный крутящий момент 10,10 Нм Расчетная частота вращения 1.410 об/мин Расчетное напряжение 230 / 400 V +-10% Расчетный ток 6,6 / 3,8 A Расчетная частота 50 Hz КПД 0,76 Передаточное число 6,400 Частота вращения выход. вала 220,3 об/мин Крутящий момент выход. вала 63 Нм Сервис фактор 1,66 Степень защиты IP55 Класс нагревостойкости F Режим работы S1 Охлаждение Встроен. вентилятор Защита двигателя TKO (Thermal contact, NC) Выходной вал V - цельный вал 25x50 мм Конструкция редуктора B-на лапах, без центровки Выходной фланец R - без фланца Клеммная коробка В положении 2 Тип подключения Standard Монтажное положение E Тип смазки CLP 460 Вентиляционный элемент установлен Защита поверхн. от коррозии OKS-G (загрунтованный) Цвет загрунтованный Соответствие станд. Not CE-compliant Код двигателя C86 (для ПЧ) 1267 | Lenze Operations GmbH | 15058030-> | 735.3 | шт
GST05-2MVBR090C32 | 15962617 | Мотор-редуктор GST05-2MVBR090C32, №15962617 | Мотор-редуктор Тип GST05-2MVBR090C32 Код мотора MDEMAXX090-32C1N Тип двигателя MD асинх. 3-ф двигатель Монтаж на редукторе (фланец) Прямой монтаж (двиг. интегрир.) Расчетная мощность 2,700 кВт Расчетный крутящий момент 10,10 Нм Расчетная частота вращения 2.520 об/мин Расчетное напряжение 400 V +-10% треугольник Расчетный ток 6,7 A Расчетная частота 87 Hz КПД 0,73 Передаточное число 7,238 Частота вращения выход. вала 348,2 об/мин Крутящий момент выход. вала 72 Нм Сервис фактор 1,27 Степень защиты IP55 Класс нагревостойкости F Режим работы S1 Охлаждение Встроен. вентилятор Защита двигателя TKO (Thermal contact, NC) Выходной вал V - цельный вал 25x50 мм Конструкция редуктора B-на лапах, без центровки Выходной фланец R - без фланца Клеммная коробка В положении 2 Тип подключения Standard Монтажное положение A Тип смазки CLP 460 Вентиляционный элемент установлен Защита поверхн. от коррозии OKS-S (Small; C1) Цвет RAL 7012 = Basalt grey Подшипник выходного вала усиленный Соответствие станд. Not CE-compliant Код двигателя C86 (для ПЧ) 1268 | Lenze Operations GmbH |  | 788.55 | шт
GST05-2MVBR090C32 | 15983546 | Мотор-редуктор GST05-2MVBR090C32, №15983546 | Мотор-редуктор Тип GST05-2MVBR090C32 Код мотора MDEMABR090-32C1C Тип двигателя MD асинх. 3-ф двигатель Монтаж на редукторе (фланец) Прямой монтаж (двиг. интегрир.) Расчетная мощность 1,5 кВт Расчетный крутящий момент 10,1 Нм Расчетная частота вращения 1410 об/мин Расчетное напряжение 230 / 400 V +-10% Расчетный ток 6,6 / 3,8 A Расчетная частота 50 Hz КПД 0,76 Передаточное число 7,238 Частота вращения выход. вала 194,8 об/мин Крутящий момент выход. вала 71 Нм Сервис фактор 1,52 Степень защиты IP55 Класс нагревостойкости F Режим работы S1 Охлаждение Встроен. вентилятор Защита двигателя TKO (Thermal contact, NC) Выходной вал V - цельный вал 25x50 мм Конструкция редуктора B-на лапах, без центровки Выходной фланец R - без фланца Клеммная коробка В положении 2 Тип подключения Standard Монтажное положение E Тип смазки CLP 460 Вентиляционный элемент установлен Защита поверхн. от коррозии OKS-G (загрунтованный) Цвет Primed Тормоз, исполнение Пружинный Размер тормоза 08 Напряжение тормоза 205 V DC Исполнение тормоза не-регулируемый Момент тормоза 8 Нм Код двигателя C86 (для ПЧ) 1267 | Lenze Operations GmbH | 15027451 | 1005.02 | шт
GST05-2MVBR090C32 | 15544259 | Мотор-редуктор GST05-2MVBR090C32, №15544259 | Мотор-редуктор Тип GST05-2MVBR090C32 Код мотора MHEMAXX090-32C1C Тип двигателя MH асинхронный 3-ф двигатель (IE2) Монтаж на редукторе (фланец) Прямой монтаж (двиг. интегрир.) Расчетная мощность 1,5 кВт Расчетный крутящий момент 10 Нм Расчетная частота вращения 1435 об/мин Расчетное напряжение 230 / 400 V +-10% Расчетный ток 5,8 / 3,3 A Расчетная частота 50 Hz КПД 0,76 Передаточное число 6,4 Частота вращения выход. вала 224,2 об/мин Крутящий момент выход. вала 62 Нм Сервис фактор 1,69 Степень защиты IP55 Класс нагревостойкости F Режим работы S1 Охлаждение Встроен. вентилятор Защита двигателя TKO (Thermal contact, NC) Выходной вал V - цельный вал 25x50 мм Конструкция редуктора B-на лапах, без центровки Выходной фланец R - без фланца Клеммная коробка В положении 2 Тип подключения Standard Монтажное положение E Тип смазки CLP 460 Защита поверхн. от коррозии OKS-S (Small; C1) Цвет RAL 7012 = Basalt grey Табличка, доп. инф. Mat. no./customer order no. Код двигателя C86 (для ПЧ) 1529 | Lenze Operations GmbH |  | 768.41 | шт
GST05-2MVBR090C32 | 15576206 | Мотор-редуктор GST05-2MVBR090C32, №15576206 | Мотор-редуктор Тип GST05-2MVBR090C32 Код мотора MHEMAXX090-32C1C Тип двигателя MH асинхронный 3-ф двигатель (IE2) Монтаж на редукторе (фланец) Прямой монтаж (двиг. интегрир.) Расчетная мощность 1,5 кВт Расчетный крутящий момент 10 Нм Расчетная частота вращения 1435 об/мин Расчетное напряжение 230 / 400 V +-10% Расчетный ток 5,8 / 3,3 A Расчетная частота 50 Hz КПД 0,76 Передаточное число 6,4 Частота вращения выход. вала 224,2 об/мин Крутящий момент выход. вала 62 Нм Сервис фактор 1,69 Степень защиты IP55 Класс нагревостойкости F Режим работы S1 Охлаждение Встроен. вентилятор Защита двигателя TKO (Thermal contact, NC) Выходной вал V - цельный вал 25x50 мм Конструкция редуктора B-на лапах, без центровки Выходной фланец R - без фланца Клеммная коробка В положении 2 Тип подключения Standard Монтажное положение F Тип смазки CLP 460 Защита поверхн. от коррозии OKS-S (Small; C1) Цвет RAL 7012 = Basalt grey Код двигателя C86 (для ПЧ) 1529 | Lenze Operations GmbH |  | 768.41 | шт
GST05-2MVBR090C32 | 15544261 | Мотор-редуктор GST05-2MVBR090C32, №15544261 | Мотор-редуктор Тип GST05-2MVBR090C32 Код мотора MHEMAXX090-32C1C Тип двигателя MH асинхронный 3-ф двигатель (IE2) Монтаж на редукторе (фланец) Прямой монтаж (двиг. интегрир.) Расчетная мощность 1,5 кВт Расчетный крутящий момент 10 Нм Расчетная частота вращения 1435 об/мин Расчетное напряжение 230 / 400 V +-10% Расчетный ток 5,8 / 3,3 A Расчетная частота 50 Hz КПД 0,76 Передаточное число 9,01 Частота вращения выход. вала 159,3 об/мин Крутящий момент выход. вала 87 Нм Сервис фактор 1,36 Степень защиты IP55 Класс нагревостойкости F Режим работы S1 Охлаждение Встроен. вентилятор Защита двигателя TKO (Thermal contact, NC) Выходной вал V - цельный вал 25x50 мм Конструкция редуктора B-на лапах, без центровки Выходной фланец R - без фланца Клеммная коробка В положении 4 Тип подключения Standard Монтажное положение E Тип смазки CLP 460 Вентиляционный элемент установлен Защита поверхн. от коррозии OKS-S (Small; C1) Цвет RAL 7012 = Basalt grey Табличка, доп. инф. Mat. no./customer order no. Код двигателя C86 (для ПЧ) 1529 | Lenze Operations GmbH |  | 785.6 | шт
GST05-2MVBR090C32 | 16089958 | Мотор-редуктор GST05-2MVBR090C32, №16089958 | Мотор-редуктор Тип GST05-2MVBR090C32 Код мотора MDEMAXX090-32C1N Kind of motor MD 3-phase AC asyn. motor Монтаж на редукторе (фланец) Прямой монтаж (двиг. интегрир.) Расчетная мощность 1,5 кВт Расчетный крутящий момент 10,1 Нм Расчетная частота вращения 1410 об/мин Расчетное напряжение 230 / 400 V +-10% Выходной ток 6,6 / 3,8 A Расчетная частота 50 Hz cos phi 0,76 Передаточное число 7,238 Частота вращения выход. вала 194,8 об/мин Крутящий момент выход. вала 71 Нм Сервис фактор 1,52 Степень защиты IP55 Temperature class F Operating mode S1 Охлаждение Встроен. вентилятор Защита двигателя TKO (Thermal contact, NC) Выходной вал V - цельный вал 25x50 мм Конструкция редуктора B-на лапах, без центровки Выходной фланец R - без фланца Клеммная коробка В положении 2 Тип подключения Standard Монтажное положение E Тип смазки CLP 460 Вентиляционный элемент установлен Surface/corrosion protection OKS-S (Small; C1) Цвет RAL 7012 = Basalt grey Соответствие станд. Not CE-compliant | Lenze Operations GmbH |  | 735.3 | шт
GST05-2MVBR090C32 | 15621457 | Мотор-редуктор GST05-2MVBR090C32, №15621457 | Мотор-редуктор Тип GST05-2MVBR090C32 Код мотора MHEMARS090-32C1C Серия мотора MH 3-phase asyn. motor (IE2) Монтаж на редукторе (фланец) Прямой монтаж (двиг. интегрир.) Расчетная мощность 1,5 кВт Расчетный крутящий момент 8,35 Нм Расчетная частота вращения 1715 об/мин Расчетное напряжение 230 / 400 V +-10% Выходной ток 5,1 / 3,0 A Расчетная частота 60 Hz cos phi 0,86 Передаточное число 6,4 Частота вращения выход. вала 268 об/мин Крутящий момент выход. вала 52 Нм Сервис фактор 1,93 Степень защиты IP54 Temperature class F Operating mode S1 Охлаждение Встроен. вентилятор Защита двигателя TKO (Thermal contact, NC) Выходной вал V - цельный вал 25x50 мм Конструкция редуктора B-на лапах, без центровки Выходной фланец R - без фланца Клеммная коробка В положении 2 Тип подключения Standard Монтажное положение E Тип смазки CLP 460 Вентиляционный элемент установлен Surface/corrosion protection OKS-S (Small; C1) Цвет RAL 7012 = Basalt grey Обратная связь Резольвер RS1 Подключение обратной связи Клеммная коробка Табличка, доп. инф. Mat. no./customer order no. | Lenze Operations GmbH |  | 1234.01 | шт
GST05-2MVBR100C12 | 16247232 | Мотор-редуктор GST05-2MVBR100C12, №16247232 | Мотор-редуктор Тип GST05-2MVBR100C12 Код мотора MDEMAXX100-12C0N Серия мотора Двигатель асинхронный Монтаж на редукторе (фланец) Прямой монтаж (двиг. интегрир.) Расчетная мощность 2,2 кВт Расчетный крутящий момент 14,6 Нм Расчетная частота вращения 1440 об/мин Расчетное напряжение 230 / 400 V +-10% Расчетный ток 9,2 / 5,3 A Расчетная частота 50 Гц косинус ϕ (коэффициент мощности) 0,73 Передаточное число 4,571 Частота вращения выход. вала 315 об/мин Крутящий момент выход. вала 65 Нм Сервис фактор 1,41 Степень защиты IP55 Температурный класс F Режим работы S1 Охлаждение Встроен. вентилятор Защита двигателя TKO (термоконтакт, НЗ) Выходной вал V - цельный вал 25x50 мм Конструкция редуктора B-на лапах, без центровки Выходной фланец R - без фланца Клеммная коробка В положении 5 Тип подключения Cтандарт Монтажное положение D Тип смазки CLP 460 Вентиляционный элемент установлен Антикоррозийное покрытие OKS-S (Small; C1) Цвет RAL 9018 = papyrus white Соответствие станд. Не соответствует CE Код двигателя C86 (для ПЧ) 1251 | Lenze Operations GmbH | 15026176 | 913.98 | шт
GST05-2MVBR100C12 | 15590605 | Мотор-редуктор GST05-2MVBR100C12, №15590605 | Мотор-редуктор Тип GST05-2MVBR100C12 Двигатель MHEMAXX100-12C1C Тип двигателя MH асинхронный 3-ф двигатель (IE2) Монтаж на редукторе (фланец) Прямой монтаж (двиг. интегрир.) Расчетная мощность 2,200 кВт Расчетный крутящий момент 14,50 Нм Расчетная частота вращения 1.445 r/min Расчетное напряжение 230 / 400 V +-10% Расчетный ток 8,6 / 5,0 A Расчетная частота 50 Hz КПД 0,80 Передаточное число 7,238 Частота вращения выход. вала 199,6 r/min Крутящий момент выход. вала 102 Нм Сервис фактор 1,06 Степень защиты IP55 Класс нагревостойкости F Режим работы S1 Охлаждение Встроен. вентилятор Защита двигателя TKO (Thermal contact, NC) Выходной вал V - цельный вал 25x50 мм Конструкция редуктора B-на лапах, без центровки Выходной фланец R - без фланца Клеммная коробка В положении 3 Тип подключения Standard Монтажное положение F Смазочный материал CLP 460 Вентиляционный элемент установлен Цвет RAL 7012 = Basalt grey Защита поверхн. от коррозии OKS-S Подшипник выходного вала усиленный Код двигателя C86 (для ПЧ) 1531 | Lenze Operations GmbH | /Артикул до обработки 15590605 | 971.78 | шт
GST05-2MVBR100C12 | 15544254 | Мотор-редуктор GST05-2MVBR100C12, №15544254 | Мотор-редуктор Тип GST05-2MVBR100C12 Код мотора MHEMAXX100-12C1C Тип двигателя MH асинхронный 3-ф двигатель (IE2) Монтаж на редукторе (фланец) Прямой монтаж (двиг. интегрир.) Расчетная мощность 2,2 кВт Расчетный крутящий момент 14,5 Нм Расчетная частота вращения 1445 об/мин Расчетное напряжение 230 / 400 V +-10% Расчетный ток 8,6 / 5,0 A Расчетная частота 50 Hz КПД 0,8 Передаточное число 6,4 Частота вращения выход. вала 225,8 об/мин Крутящий момент выход. вала 90 Нм Сервис фактор 1,16 Степень защиты IP55 Класс нагревостойкости F Режим работы S1 Охлаждение Встроен. вентилятор Защита двигателя TKO (Thermal contact, NC) Выходной вал V - цельный вал 25x50 мм Конструкция редуктора B-на лапах, без центровки Выходной фланец R - без фланца Клеммная коробка В положении 2 Тип подключения Standard Монтажное положение E Тип смазки CLP 460 Защита поверхн. от коррозии OKS-S (Small; C1) Цвет RAL 7012 = Basalt grey Табличка 1-я/2-я Алюминий / Алюминий Табличка, доп. инф. Mat. no./customer order no. Код двигателя C86 (для ПЧ) 1531 | Lenze Operations GmbH |  | 903.01 | шт
GST05-2MVCK063C42 | 15449458 | Мотор-редуктор GST05-2MVCK063C42, №15449458 | Мотор-редуктор Тип GST05-2MVCK063C42 Двигатель MDEMAXX063-42C0C Тип двигателя MD асинх. 3-ф двигатель Монтаж на редукторе (фланец) Прямой монтаж (двиг. интегрир.) Расчетная мощность 0,250 кВт Расчетный крутящий момент 1,74 Нм Расчетная частота вращения 1.370 r/min Расчетное напряжение 230 / 400 V +-10% Расчетный ток 1,4 / 0,82 A Расчетная частота 50 Hz КПД 0,67 Передаточное число 28,333 Частота вращения выход. вала 48,4 r/min Крутящий момент выход. вала 48 Нм Сервис фактор 3,07 Степень защиты IP55 Класс нагревостойкости F Режим работы S1 Охлаждение Встроен. вентилятор Защита двигателя TKO (Thermal contact, NC) Выходной вал V - цельный вал 25x50 мм Конструкция редуктора C - без лап с центровкой Выходной фланец K - 140 сквозные отверстия Клеммная коробка В положении 4 Тип подключения Standard Монтажное положение A Смазочный материал CLP 460 Цвет RAL 7012 = Basalt grey Защита поверхн. от коррозии OKS-S Код двигателя C86 (для ПЧ) 1239 | Lenze Operations GmbH |  | 572.11 | шт
GST05-2MVCK071C32 | 16192621 | Мотор-редуктор GST05-2MVCK071C32, №16192621 | Мотор-редуктор Тип GST05-2MVCK071C32 Код мотора MDEMAXX071-32C0C Серия мотора Двигатель асинхронный Монтаж на редукторе (фланец) Прямой монтаж (двиг. интегрир.) Расчетная мощность 0,37 кВт Расчетный крутящий момент 2,51 Нм Расчетная частота вращения 1410 об/мин Расчетное напряжение 230 / 400 V +-10% Расчетный ток 1,6 / 0,95 A Расчетная частота 50 Hz cos phi 0,77 Передаточное число 28,333 Частота вращения выход. вала 49,8 об/мин Крутящий момент выход. вала 69 Нм Сервис фактор 2,14 Степень защиты IP55 Temperature class F Operating mode S1 Охлаждение Встроен. вентилятор Защита двигателя TKO (Thermal contact, NC) Выходной вал V - цельный вал 25x50 мм Конструкция редуктора C - без лап с центровкой Выходной фланец K - 200 сквозные отверстия Клеммная коробка В положении 2 Тип подключения Standard Монтажное положение A Тип смазки CLP 460 Вентиляционный элемент установлен Surface/corrosion protection OKS-S (Small; C1) Цвет RAL 7012 = Basalt grey Код двигателя C86 (для ПЧ) 1241 | Lenze Operations GmbH |  | 615.05 | шт
GST05-2MVCK071C32 | 16211934 | Мотор-редуктор GST05-2MVCK071C32, №16211934 | Мотор-редуктор Тип GST05-2MVCK071C32 Код мотора MDEMAXX071-32C0C Серия мотора Двигатель асинхронный Монтаж на редукторе (фланец) Прямой монтаж (двиг. интегрир.) Расчетная мощность 0,37 кВт Расчетный крутящий момент 2,51 Нм Расчетная частота вращения 1410 об/мин Расчетное напряжение 230 / 400 V +-10% Расчетный ток 1,6 / 0,95 A Расчетная частота 50 Гц косинус ϕ (коэффициент мощности) 0,77 Передаточное число 56,875 Частота вращения выход. вала 24,8 об/мин Крутящий момент выход. вала 138 Нм Сервис фактор 1,09 Степень защиты IP55 Температурный класс F Режим работы S1 Охлаждение Встроен. вентилятор Защита двигателя TKO (термоконтакт, НЗ) Выходной вал V - цельный вал 25x50 мм Конструкция редуктора C - без лап с центровкой Выходной фланец K - 120 сквозные отверстия Клеммная коробка Позиция 2 Тип подключения Cтандарт Монтажное положение A Тип смазки CLP 460 Вентиляционный элемент установлен Surface/corrosion protection OKS-G (primed) Цвет Primed Код двигателя C86 (для ПЧ) 1241 | Lenze Operations GmbH | 15003719 | 615.05 | шт
GST05-2MVCK071C32 | 15423065 | Мотор-редуктор GST05-2MVCK071C32, №15423065 | Мотор-редуктор Тип GST05-2MVCK071C32 Код мотора MDEMAXX071-32C0C Kind of motor MD 3-phase AC asyn. motor Монтаж на редукторе (фланец) Прямой монтаж (двиг. интегрир.) Расчетная мощность 0,37 кВт Расчетный крутящий момент 2,51 Нм Расчетная частота вращения 1410 об/мин Расчетное напряжение 230 / 400 V +-10% Выходной ток 1,6 / 0,95 A Расчетная частота 50 Hz cos phi 0,77 Передаточное число 56,875 Частота вращения выход. вала 24,8 об/мин Крутящий момент выход. вала 138 Нм Сервис фактор 1,09 Степень защиты IP55 Temperature class F Operating mode S1 Охлаждение Встроен. вентилятор Защита двигателя TKO (Thermal contact, NC) Выходной вал V - цельный вал 25x50 мм Конструкция редуктора C - без лап с центровкой Выходной фланец K - 120 сквозные отверстия Клеммная коробка В положении 2 Тип подключения Standard Монтажное положение A Тип смазки CLP 460 Surface/corrosion protection OKS-G (primed) Цвет Primed Код двигателя C86 (для ПЧ) 1241 | Lenze Operations GmbH |  | 597.85 | шт
GST05-2MVCK071C32 | 15368325 | Мотор-редуктор GST05-2MVCK071C32, №15368325 | Мотор-редуктор Тип GST05-2MVCK071C32 Код мотора MDEMAXX071-32C0C Серия мотора MD 3-phase AC asyn. motor Монтаж на редукторе (фланец) Прямой монтаж (двиг. интегрир.) Расчетная мощность 0,37 кВт Расчетный крутящий момент 2,51 Нм Расчетная частота вращения 1410 об/мин Расчетное напряжение 230 / 400 V +-10% Выходной ток 1,6 / 0,95 A Расчетная частота 50 Hz cos phi 0,77 Передаточное число 28,333 Частота вращения выход. вала 49,8 об/мин Крутящий момент выход. вала 69 Нм Сервис фактор 2,14 Степень защиты IP55 Temperature class F Operating mode S1 Охлаждение Встроен. вентилятор Защита двигателя TKO (Thermal contact, NC) Выходной вал V - цельный вал 25x50 мм Конструкция редуктора C - без лап с центровкой Выходной фланец K - 120 сквозные отверстия Клеммная коробка В положении 2 Тип подключения Standard Монтажное положение A Тип смазки CLP 460 Surface/corrosion protection OKS-G (primed) Цвет Primed Код двигателя C86 (для ПЧ) 1241 | Lenze Operations GmbH | 15033372 | 597.85 | шт
GST05-2MVCK071C32 | 15734681 | Мотор-редуктор GST05-2MVCK071C32, №15734681 | Мотор-редуктор Тип GST05-2MVCK071C32 Код мотора MDEMABR071-32C0C Серия мотора MD 3-phase AC asyn. motor Монтаж на редукторе (фланец) Прямой монтаж (двиг. интегрир.) Расчетная мощность 0,37 кВт Расчетный крутящий момент 2,51 Нм Расчетная частота вращения 1410 об/мин Расчетное напряжение 230 / 400 V +-10% Выходной ток 1,6 / 0,95 A Расчетная частота 50 Hz cos phi 0,77 Передаточное число 56,875 Частота вращения выход. вала 24,8 об/мин Крутящий момент выход. вала 138 Нм Сервис фактор 1,09 Степень защиты IP55 Temperature class F Operating mode S1 Охлаждение Встроен. вентилятор Защита двигателя TKO (Thermal contact, NC) Выходной вал V - цельный вал 25x50 мм Конструкция редуктора C - без лап с центровкой Выходной фланец K - 140 сквозные отверстия Клеммная коробка В положении 2 Тип подключения Standard Монтажное положение A Тип смазки CLP 460 Вентиляционный элемент установлен Surface/corrosion protection OKS-S (Small; C1) Цвет RAL 7001 = Silver grey Тормоз, исполнение Пружинный Размер тормоза 06 Напряжение тормоза 230 V AC Выпрямитель 6-ти полюсн. Выпрямитель тормоза Да с искрогасителем Исполнение тормоза не-регулируемый Момент тормоза 4 Нм Код двигателя C86 (для ПЧ) 1241 | Lenze Operations GmbH |  | 895.08 | шт
GST05-2MVCK071C33 | 16000031 | Мотор-редуктор GST05-2MVCK071C33, №16000031 | Мотор-редуктор Тип GST05-2MVCK071C33 Код мотора MDEMABH071-33C0C Тип двигателя MD асинх. 3-ф двигатель Монтаж на редукторе (фланец) Прямой монтаж (двиг. интегрир.) Расчетная мощность 0,25 кВт Расчетный крутящий момент 2,5 Нм Расчетная частота вращения 930 об/мин Расчетное напряжение 400 V +-10% звезда Расчетный ток 1,1 A Расчетная частота 50 Hz КПД 0,66 Передаточное число 22,778 Частота вращения выход. вала 40,8 об/мин Крутящий момент выход. вала 57 Нм Сервис фактор 2,54 Степень защиты IP54 Класс нагревостойкости F Режим работы S1 Охлаждение Встроен. вентилятор Защита двигателя TKO (Thermal contact, NC) Выходной вал V - цельный вал 25x50 мм Конструкция редуктора C - без лап с центровкой Выходной фланец K - 140 сквозные отверстия Клеммная коробка В положении 3 Тип подключения With 8-pin ICN connector Подключение питания В положении 4 Монтажное положение D Тип смазки CLP 460 Вентиляционный элемент установлен Защита поверхн. от коррозии OKS-G (загрунтованный) Цвет Primed Тормоз, исполнение Пружинный Размер тормоза 06 Напряжение тормоза 230 V AC Выпрямитель тормоза Да без spark suppressor Исполнение тормоза не-регулируемый Момент тормоза 4 Нм Ручка оттормаживания В положении 3 Бесшумный ротор тормоза да 2-й конец вала/ маховик 2й конец вала с маховиком Код двигателя C86 (для ПЧ) 1433 | Lenze Operations GmbH |  | 1171.67 | шт
GST05-2MVCK071C33 | 16000079 | Мотор-редуктор GST05-2MVCK071C33, №16000079 | Мотор-редуктор Тип GST05-2MVCK071C33 Код мотора MDEMABH071-33C0C Тип двигателя MD асинх. 3-ф двигатель Монтаж на редукторе (фланец) Прямой монтаж (двиг. интегрир.) Расчетная мощность 0,25 кВт Расчетный крутящий момент 2,5 Нм Расчетная частота вращения 930 об/мин Расчетное напряжение 400 V +-10% звезда Расчетный ток 1,1 A Расчетная частота 50 Hz КПД 0,66 Передаточное число 22,778 Частота вращения выход. вала 40,8 об/мин Крутящий момент выход. вала 57 Нм Сервис фактор 2,54 Степень защиты IP54 Класс нагревостойкости F Режим работы S1 Охлаждение Встроен. вентилятор Защита двигателя TKO (Thermal contact, NC) Выходной вал V - цельный вал 25x50 мм Конструкция редуктора C - без лап с центровкой Выходной фланец K - 140 сквозные отверстия Клеммная коробка В положении 3 Тип подключения With 8-pin ICN connector Подключение питания В положении 4 Монтажное положение D Тип смазки CLP HC 220 Вентиляционный элемент установлен Защита поверхн. от коррозии OKS-G (загрунтованный) Цвет Primed Тормоз, исполнение Пружинный Размер тормоза 06 Напряжение тормоза 230 V AC Выпрямитель тормоза Да без spark suppressor Исполнение тормоза не-регулируемый Момент тормоза 4 Нм Ручка оттормаживания В положении 3 Бесшумный ротор тормоза да 2-й конец вала/ маховик 2й конец вала с маховиком Код двигателя C86 (для ПЧ) 1433 | Lenze Operations GmbH |  | 1187.14 | шт
GST05-2MVCK071C33 | 16000370 | Мотор-редуктор GST05-2MVCK071C33, №16000370 | Мотор-редуктор Тип GST05-2MVCK071C33 Код мотора MDEMABH071-33C0C Тип двигателя MD асинх. 3-ф двигатель Монтаж на редукторе (фланец) Прямой монтаж (двиг. интегрир.) Расчетная мощность 0,25 кВт Расчетный крутящий момент 2,5 Нм Расчетная частота вращения 930 об/мин Расчетное напряжение 230 V +-10% треугольник Расчетный ток 1,8 A Расчетная частота 50 Hz КПД 0,66 Передаточное число 39,16 Частота вращения выход. вала 23,7 об/мин Крутящий момент выход. вала 98 Нм Сервис фактор 1,69 Степень защиты IP54 Класс нагревостойкости F Режим работы S1 Охлаждение Встроен. вентилятор Защита двигателя TKO (Thermal contact, NC) Выходной вал V - цельный вал 25x50 мм Конструкция редуктора C - без лап с центровкой Выходной фланец K - 140 сквозные отверстия Клеммная коробка В положении 3 Тип подключения With 8-pin ICN connector Подключение питания В положении 4 Монтажное положение D Тип смазки CLP HC 220 Вентиляционный элемент установлен Защита поверхн. от коррозии OKS-G (загрунтованный) Цвет Primed Тормоз, исполнение Пружинный Размер тормоза 06 Напряжение тормоза 230 V AC Выпрямитель тормоза Да без spark suppressor Исполнение тормоза не-регулируемый Момент тормоза 4 Нм Ручка оттормаживания В положении 5 Бесшумный ротор тормоза да 2-й конец вала/ маховик 2й конец вала с маховиком | Lenze Operations GmbH |  | 1187.14 | шт
GST05-2MVCK071C42 | 15426197 | Мотор-редуктор GST05-2MVCK071C42, №15426197 | Мотор-редуктор Тип GST05-2MVCK071C42 Код мотора MDEMAXX071-42C0C Серия мотора Двигатель асинхронный Монтаж на редукторе (фланец) Прямой монтаж (двиг. интегрир.) Расчетная мощность 0,55 кВт Расчетный крутящий момент 3,74 Нм Расчетная частота вращения 1405 об/мин Расчетное напряжение 230 / 400 V +-10% Расчетный ток 2,4 / 1,4 A Расчетная частота 50 Гц косинус ϕ (коэффициент мощности) 0,77 Передаточное число 32,267 Частота вращения выход. вала 43,5 об/мин Крутящий момент выход. вала 117 Нм Сервис фактор 1,4 Степень защиты IP55 Температурный класс F Режим работы S1 Охлаждение Встроен. вентилятор Защита двигателя TKO (термоконтакт, НЗ) Выходной вал V - цельный вал 25x50 мм Конструкция редуктора C - без лап с центровкой Выходной фланец K - 160 сквозные отверстия Клеммная коробка В положении 3 Тип подключения Cтандарт Монтажное положение A Тип смазки CLP 460 Surface/corrosion protection OKS-S (Small; C1) Цвет Цвет по RAL = 7012 (серый) Код двигателя C86 (для ПЧ) 1243 | Lenze Operations GmbH |  | 640.81 | шт
GST05-2MVCK071C42 | 13370143 | Мотор-редуктор GST05-2MVCK071C42, №13370143 | Мотор-редуктор Тип GST05-2MVCK071C42 Код мотора MDEMABZ 071-42C0C Тип двигателя MD асинх. 3-ф двигатель Монтаж на редукторе (фланец) Прямой монтаж (двиг. интегрир.) Расчетная мощность 0,55 кВт Расчетный крутящий момент 3,7 Нм Расчетная частота вращения 1.405 об/мин Расчетное напряжение 230 / 400 V +-10% Расчетный ток 2,4 / 1,4 A Расчетная частота 50 Hz КПД 0,77 Передаточное число 22,778 Частота вращения выход. вала 61,7 об/мин Крутящий момент выход. вала 83 Нм Сервис фактор 1,74 Lenze размер привода 1C Степень защиты IP55 Класс нагревостойкости F Режим работы S1 Охлаждение Встроен. вентилятор Защита двигателя TKO (Thermal contact, NC) Выходной вал V - цельный вал 25x50 мм Конструкция редуктора C - без лап с центровкой Выходной фланец K - 160 сквозные отверстия Клеммная коробка В положении 2 Тип подключения Standard Монтажное положение D Тип смазки CLP 460 Вентиляционный элемент установлен Цвет RAL 9011 = Graphite black Защита поверхн. от коррозии OKS-S (Standard) Тормоз, исполнение Пружинный Размер тормоза 06 Напряжение тормоза 24 V DC Исполнение тормоза не-регулируемый Момент тормоза 6 Нм Бесшумный ротор тормоза да 2-й конец вала/ маховик 2nd вал end Код двигателя C86 (для ПЧ) 1243 | Lenze Operations GmbH |  | 1044.5 | шт
GST05-2MVCK071C42 | 15711790 | Мотор-редуктор GST05-2MVCK071C42, №15711790 | Мотор-редуктор Тип GST05-2MVCK071C42 Код мотора MDEMABZ071-42C0C Тип двигателя MD асинх. 3-ф двигатель Монтаж на редукторе (фланец) Прямой монтаж (двиг. интегрир.) Расчетная мощность 0,550 кВт Расчетный крутящий момент 3,74 Нм Расчетная частота вращения 1.405 об/мин Расчетное напряжение 230 / 400 V +-10% Расчетный ток 2,4 / 1,4 A Расчетная частота 50 Hz КПД 0,77 Передаточное число 22,778 Частота вращения выход. вала 61,7 об/мин Крутящий момент выход. вала 83 Нм Сервис фактор 1,74 Степень защиты IP55 Класс нагревостойкости F Режим работы S1 Охлаждение Встроен. вентилятор Защита двигателя TKO (Thermal contact, NC) Выходной вал V - цельный вал 25x50 мм Конструкция редуктора C - без лап с центровкой Выходной фланец K - 160 сквозные отверстия Клеммная коробка В положении 2 Тип подключения Standard Монтажное положение D Тип смазки CLP 460 Вентиляционный элемент установлен Цвет RAL 9011 = Graphite black Защита поверхн. от коррозии OKS-M Тормоз, исполнение Пружинный Размер тормоза 06 Напряжение тормоза 24 V DC Исполнение тормоза не-регулируемый Момент тормоза 4 Нм Бесшумный ротор тормоза да 2-й конец вала/ маховик 2nd вал end Код двигателя C86 (для ПЧ) 1243 | Lenze Operations GmbH |  | 1191.81 | шт
GST05-2MVCK071C42 | 15442889 | Мотор-редуктор GST05-2MVCK071C42, №15442889, I=22,778, 83Nm | Мотор-редуктор Тип GST05-2MVCK071C42 Код мотора MDEMAXX071-42C0C Тип двигателя MD асинх. 3-ф двигатель Монтаж на редукторе (фланец) Прямой монтаж (двиг. интегрир.) Расчетная мощность 0,550 кВт Расчетный крутящий момент 3,74 Нм Расчетная частота вращения 1.405 об/мин Расчетное напряжение 230 / 400 V +-10% Расчетный ток 2,4 / 1,4 A Расчетная частота 50 Hz КПД 0,77 Передаточное число 22,778 Частота вращения выход. вала 61,7 об/мин Крутящий момент выход. вала 83 Нм Сервис фактор 1,74 Степень защиты IP55 Класс нагревостойкости F Режим работы S1 Охлаждение Встроен. вентилятор Защита двигателя TKO (Thermal contact, NC) Выходной вал V - цельный вал 25x50 мм Конструкция редуктора C - без лап с центровкой Выходной фланец K - 120 сквозные отверстия Клеммная коробка В положении 2 Тип подключения Standard Монтажное положение A Тип смазки CLP 460 Цвет загрунтованный Защита поверхн. от коррозии OKS-G Код двигателя C86 (для ПЧ) 1243 | Lenze Operations GmbH |  | 640.81 | шт
GST05-2MVCK071C42 | 15513601 | Мотор-редуктор GST05-2MVCK071C42, №15513601 | 15513601 Мотор-редуктор Тип GST05-2MVCK071C42 Код мотора MDEMABR071-42C0C Тип двигателя MD асинх. 3-ф двигатель Монтаж на редукторе (фланец) Прямой монтаж (двиг. интегрир.) Расчетная мощность 0,550 кВт Расчетный крутящий момент 3,74 Нм Расчетная частота вращения 1.405 об/мин Расчетное напряжение 230 / 400 V +-10% Расчетный ток 2,4 / 1,4 A Расчетная частота 50 Hz КПД 0,77 Передаточное число 20,044 Частота вращения выход. вала 70,1 об/мин Крутящий момент выход. вала 73 Нм Сервис фактор 2,19 Степень защиты IP55 Класс нагревостойкости F Режим работы S1 Охлаждение Встроен. вентилятор Защита двигателя TKO (Thermal contact, NC) Выходной вал V - цельный вал 25x50 мм Конструкция редуктора C - без лап с центровкой Выходной фланец K - 160 сквозные отверстия Клеммная коробка В положении 5 Тип подключения Standard Монтажное положение A Тип смазки CLP 460 Защита поверхн. от коррозии OKS-S (Small; C1) Цвет RAL 9011 = Graphite black Тормоз, исполнение Пружинный Размер тормоза 08 Напряжение тормоза 24 V DC Исполнение тормоза не-регулируемый Момент тормоза 8 Нм Бесшумный ротор тормоза да Код двигателя C86 (для ПЧ) 1243 | Lenze Operations GmbH |  | 1011.88 | шт
GST05-2MVCK071C42 | 15587939 | Мотор-редуктор GST05-2MVCK071C42, №15587939 | Мотор-редуктор Тип GST05-2MVCK071C42 Код мотора MDEMABR071-42C0C Kind of motor MD 3-phase AC asyn. motor Монтаж на редукторе (фланец) Прямой монтаж (двиг. интегрир.) Расчетная мощность 0,55 кВт Расчетный крутящий момент 3,74 Нм Расчетная частота вращения 1405 об/мин Расчетное напряжение 230 / 400 V +-10% Выходной ток 2,4 / 1,4 A Расчетная частота 50 Hz cos phi 0,77 Передаточное число 14,356 Частота вращения выход. вала 97,9 об/мин Крутящий момент выход. вала 52 Нм Сервис фактор 2,68 Степень защиты IP55 Temperature class F Operating mode S1 Охлаждение Встроен. вентилятор Защита двигателя PTC Выходной вал V - цельный вал 25x50 мм Конструкция редуктора C - без лап с центровкой Выходной фланец K - 160 сквозные отверстия Клеммная коробка В положении 2 Тип подключения Standard Монтажное положение A Тип смазки CLP HC 320 Surface/corrosion protection OKS-G (primed) Цвет Primed Защита выходного вала сальник Viton Тормоз, исполнение Пружинный Размер тормоза 08 Напряжение тормоза 400 V AC Выпрямитель 6-ти полюсн. Выпрямитель тормоза Да с искрогасителем Исполнение тормоза не-регулируемый Момент тормоза 8 Нм Код двигателя C86 (для ПЧ) 1243 | Lenze Operations GmbH |  | 1084.06 | шт
GST05-2MVCK071C42 | 15450967 | Мотор-редуктор GST05-2MVCK071C42, №15450967 | Мотор-редуктор Тип GST05-2MVCK071C42 Код мотора MDEMAXX071-42C0C Серия мотора MD 3-phase AC asyn. motor Монтаж на редукторе (фланец) Прямой монтаж (двиг. интегрир.) Расчетная мощность 0,55 кВт Расчетный крутящий момент 3,74 Нм Расчетная частота вращения 1405 об/мин Расчетное напряжение 230 / 400 V +-10% Выходной ток 2,4 / 1,4 A Расчетная частота 50 Hz cos phi 0,77 Передаточное число 20,044 Частота вращения выход. вала 70,1 об/мин Крутящий момент выход. вала 73 Нм Сервис фактор 2,19 Степень защиты IP55 Temperature class F Operating mode S1 Охлаждение Встроен. вентилятор Защита двигателя TKO (Thermal contact, NC) Выходной вал V - цельный вал 25x50 мм Конструкция редуктора C - без лап с центровкой Выходной фланец K - 160 сквозные отверстия Клеммная коробка В положении 5 Тип подключения Standard Монтажное положение A Тип смазки CLP 460 Surface/corrosion protection OKS-S (Small; C1) Цвет RAL 7036 = Platinum grey Табличка, доп. инф. Mat. no./customer order no. Код двигателя C86 (для ПЧ) 1243 | Lenze Operations GmbH |  | 702.66 | шт
GST05-2MVCK080C32 | 15836528 | Мотор-редуктор GST05-2MVCK080C32, №15836528 | 15492918->15836528 Мотор-редуктор 15492918->15836528 Тип GST05-2MVCK080C32 Код мотора MHEMABZ080-32C1C Тип двигателя MH асинхронный 3-ф двигатель Монтаж на редукторе (фланец) Прямой монтаж (integr. Расчетная мощность 0,750 кВт Расчетный крутящий момент 5,08 Нм Расчетная частота вращения 1.410 об/мин Расчетное напряжение 230 / 400 V +-10% Расчетный ток 3,1 / 1,8 A Расчетная частота 50 Hz КПД 0,84 Передаточное число 22,778 Частота вращения выход. вала 61,9 об/мин Крутящий момент выход. вала 112 Нм Сервис фактор 1,28 Степень защиты IP55 Класс нагревостойкости F Режим работы S1 Охлаждение Встроен. вентилятор Защита двигателя TKO (Thermal contact, NC Выходной вал V - цельный вал 25x50 мм Конструкция редуктора C - без foot with ce Выходной фланец K - 160 сквозные отверстия Клеммная коробка В положении 2 Тип подключения Standard Монтажное положение D Тип смазки CLP 460 Вентиляционный элемент установлен Защита поверхн. от коррозии OKS-S (Small; C1) Цвет RAL 7012 = Basalt grey Подшипник выходного вала усиленный Тормоз, исполнение Пружинный Размер тормоза 08 Напряжение тормоза 24 V DC Исполнение тормоза не-регулируемый Момент тормоза 8 Нм Бесшумный ротор тормоза да 2-й конец вала/ маховик 2nd вал end Код двигателя C86 (для ПЧ) 1525 | Lenze Operations GmbH | 15492918-> | 1158.36 | шт
GST05-2MVCK080C32 | 15932259 | Мотор-редуктор GST05-2MVCK080C32, №15932259 | Мотор-редуктор Тип GST05-2MVCK080C32 Код мотора MDEMABZ080-32C1C Тип двигателя MD асинх. 3-ф двигатель Монтаж на редукторе (фланец) Прямой монтаж (двиг. интегрир.) Расчетная мощность 0,750 кВт Расчетный крутящий момент 5,10 Нм Расчетная частота вращения 1.410 об/мин Расчетное напряжение 230 / 400 V +-10% Расчетный ток 3,3 / 1,9 A Расчетная частота 50 Hz КПД 0,80 Передаточное число 9,010 Частота вращения выход. вала 156,5 об/мин Крутящий момент выход. вала 44 Нм Сервис фактор 2,68 Степень защиты IP55 Класс нагревостойкости F Режим работы S1 Охлаждение Встроен. вентилятор Защита двигателя TKO (Thermal contact, NC) Выходной вал V - цельный вал 25x50 мм Конструкция редуктора C - без лап с центровкой Выходной фланец K - 160 сквозные отверстия Клеммная коробка В положении 2 Тип подключения Standard Монтажное положение D Тип смазки CLP 460 Вентиляционный элемент установлен Защита поверхн. от коррозии OKS-S (Small; C1) Цвет RAL 9011 = Graphite black Тормоз, исполнение Пружинный Размер тормоза 08 Напряжение тормоза 24 V DC Исполнение тормоза не-регулируемый Момент тормоза 8 Нм Бесшумный ротор тормоза да 2-й конец вала/ маховик 2nd вал end Код двигателя C86 (для ПЧ) 1245 | Lenze Operations GmbH |  | 1127 | шт
GST05-2MVCK080C32 | 16058677 | Мотор-редуктор GST05-2MVCK080C32, №16058677 | Мотор-редуктор Тип GST05-2MVCK080C32 Код мотора MDEMABR080-32C1C Kind of motor MD 3-phase AC asyn. motor Монтаж на редукторе (фланец) Прямой монтаж (двиг. интегрир.) Расчетная мощность 0,75 кВт Расчетный крутящий момент 5,1 Нм Расчетная частота вращения 1410 об/мин Расчетное напряжение 230 V +-10% треугольник Выходной ток 3,3 A Расчетная частота 50 Hz КПД 0,8 Передаточное число 20,044 Частота вращения выход. вала 70,3 об/мин Крутящий момент выход. вала 99 Нм Сервис фактор 1,61 Степень защиты IP54 Temperature class F Operating mode S1 Охлаждение Встроен. вентилятор Защита двигателя TKO (Thermal contact, NC) Выходной вал V - цельный вал 25x50 мм Конструкция редуктора C - без лап с центровкой Выходной фланец K - 200 сквозные отверстия Клеммная коробка В положении 2 Тип подключения With 8-pin ICN connector Подключение питания В положении 3 Монтажное положение D Тип смазки CLP 460 Вентиляционный элемент установлен Surface/corrosion protection OKS-M (Medium; C2) Цвет RAL 9005 = Jet black матовый Тип вала Нержавеющая сталь Тормоз, исполнение Пружинный Размер тормоза 10 Напряжение тормоза 230 V AC Выпрямитель тормоза Да без spark suppressor Исполнение тормоза не-регулируемый Момент тормоза 11Нм Ручка оттормаживания В положении 3 Бесшумный ротор тормоза Да | Lenze Operations GmbH |  | 1531.21 | шт
GST05-2MVCK080C32 | 16069361 | Мотор-редуктор цилиндрический GST05-2MVCK080C32, №16069361 | Мотор-редуктор цилиндрический Тип GST05-2MVCK080C32 Код мотора MDEMAXX080-32C1N Kind of motor MD 3-phase AC asyn. motor Монтаж на редукторе (фланец) Прямой монтаж (двиг. интегрир.) Расчетная мощность 0,75 кВт Расчетный крутящий момент 5,1 Нм Расчетная частота вращения 1410 об/мин Расчетное напряжение 230 / 400 V +-10% Выходной ток 3,3 / 1,9 A Расчетная частота 50 Hz cos phi 0,8 Передаточное число 17,5 Частота вращения выход. вала 80,6 об/мин Крутящий момент выход. вала 86 Нм Сервис фактор 1,65 Степень защиты IP55 Temperature class F Operating mode S1 Охлаждение Встроен. вентилятор Защита двигателя TKO (Thermal contact, NC) Выходной вал V - цельный вал 25x50 мм Конструкция редуктора C - без лап с центровкой Выходной фланец K - 140 сквозные отверстия Клеммная коробка В положении 2 Тип подключения Standard Монтажное положение C Тип смазки CLP 460 Вентиляционный элемент установлен Цвет Not coated Соответствие станд. Not CE-compliant Код двигателя C86 (для ПЧ) 1245 | Lenze Operations GmbH |  | 673.47 | шт
GST05-2MVCK080C32 | 16069432 | Мотор-редуктор цилиндрический GST05-2MVCK080C32, №16069432 | Мотор-редуктор цилиндрический Тип GST05-2MVCK080C32 Код мотора MDEMAXX080-32C1N Kind of motor MD 3-phase AC asyn. motor Монтаж на редукторе (фланец) Прямой монтаж (двиг. интегрир.) Расчетная мощность 0,75 кВт Расчетный крутящий момент 5,1 Нм Расчетная частота вращения 1410 об/мин Расчетное напряжение 230 / 400 V +-10% Выходной ток 3,3 / 1,9 A Расчетная частота 50 Hz cos phi 0,8 Передаточное число 17,5 Частота вращения выход. вала 80,6 об/мин Крутящий момент выход. вала 86 Нм Сервис фактор 1,65 Степень защиты IP55 Temperature class F Operating mode S1 Охлаждение Встроен. вентилятор Защита двигателя TKO (Thermal contact, NC) Выходной вал V - цельный вал 25x50 мм Конструкция редуктора C - без лап с центровкой Выходной фланец K - 120 сквозные отверстия Клеммная коробка В положении 2 Тип подключения Standard Монтажное положение C Тип смазки CLP 460 Вентиляционный элемент установлен Цвет Not coated Защита выходного вала сальник Viton Подшипник выходного вала Higher-torque Соответствие станд. Not CE-compliant Код двигателя C86 (для ПЧ) 1245 | Lenze Operations GmbH |  | 767.95 | шт
GST05-2MVCK080C42 | 15528187 | Мотор-редуктор GST05-2MVCK080C42 № 15528187 | Мотор-редуктор Тип GST05-2MVCK080C42 Двигатель MDEMAXX080-42C0N Тип двигателя MD асинх. 3-ф двигатель Монтаж на редукторе (фланец) Прямой монтаж (двиг. интегрир.) Расчетная мощность 1,100 кВт Расчетный крутящий момент 7,50 Нм Расчетная частота вращения 1.390 r/min Расчетное напряжение 230 / 400 V +-10% Расчетный ток 4,8 / 2,8 A Расчетная частота 50 Hz КПД 0,80 Передаточное число 13,016 Частота вращения выход. вала 106,8 r/min Крутящий момент выход. вала 95 Нм Сервис фактор 1,44 Степень защиты IP55 Класс нагревостойкости F Режим работы S1 Охлаждение Встроен. вентилятор Защита двигателя TKO (Thermal contact, NC) Выходной вал V - цельный вал 25x50 мм Конструкция редуктора C - без лап с центровкой Выходной фланец K - 160 сквозные отверстия Клеммная коробка В положении 5 Тип подключения Standard Монтажное положение A Смазочный материал CLP 460 Вентиляционный элемент установлен Цвет RAL 7012 = Basalt grey Защита поверхн. от коррозии OKS-S Соответствие станд. Not CE-compliant Код двигателя C86 (для ПЧ) 1247 | Lenze Operations GmbH | /Артикул до обработки 15528187 | 712.98 | шт
GST05-2MVCK080C42 | 15668411 | Мотор-редуктор GST05-2MVCK080C42, №15668411 | Мотор-редуктор Тип GST05-2MVCK080C42 Двигатель MDEMAXX080-42C0N Тип двигателя MD асинх. 3-ф двигатель Монтаж на редукторе (фланец) Прямой монтаж (двиг. интегрир.) Расчетная мощность 1,100 кВт Расчетный крутящий момент 7,50 Нм Расчетная частота вращения 1.390 r/min Расчетное напряжение 230 / 400 V +-10% Расчетный ток 4,8 / 2,8 A Расчетная частота 50 Hz КПД 0,80 Передаточное число 11,200 Частота вращения выход. вала 124,1 r/min Крутящий момент выход. вала 82 Нм Сервис фактор 1,55 Степень защиты IP55 Класс нагревостойкости F Режим работы S1 Охлаждение Встроен. вентилятор Защита двигателя TKO (Thermal contact, NC) Выходной вал V - цельный вал 25x50 мм Конструкция редуктора C - без лап с центровкой Выходной фланец K - 160 сквозные отверстия Клеммная коробка В положении 5 Тип подключения Standard Монтажное положение A Смазочный материал CLP 460 Цвет RAL 7012 = Basalt grey Защита поверхн. от коррозии OKS-S Соответствие станд. Not CE-compliant Код двигателя C86 (для ПЧ) 1247 | Lenze Operations GmbH |  | 695.77 | шт
GST05-2MVCK080C42 | 15782483 | Мотор-редуктор GST05-2MVCK080C42, №15782483 | Мотор-редуктор Тип GST05-2MVCK080C42 Код мотора MDEMAXX080-42C0N Тип двигателя MD асинх. 3-ф двигатель Монтаж на редукторе (фланец) Прямой монтаж (двиг. интегрир.) Расчетная мощность 1,100 кВт Расчетный крутящий момент 7,50 Нм Расчетная частота вращения 1.390 об/мин Расчетное напряжение 230 / 400 V +-10% Расчетный ток 4,8 / 2,8 A Расчетная частота 50 Hz КПД 0,80 Передаточное число 4,571 Частота вращения выход. вала 304,1 об/мин Крутящий момент выход. вала 34 Нм Сервис фактор 2,72 Степень защиты IP55 Класс нагревостойкости F Режим работы S1 Охлаждение Встроен. вентилятор Защита двигателя TKO (Thermal contact, NC) Выходной вал V - цельный вал 25x50 мм Конструкция редуктора C - без лап с центровкой Выходной фланец K - 140 сквозные отверстия Клеммная коробка В положении 5 Тип подключения Standard Монтажное положение C Тип смазки CLP 460 Вентиляционный элемент установлен Цвет RAL 7012 = Basalt grey Защита поверхн. от коррозии OKS-S Соответствие станд. Not CE-compliant Код двигателя C86 (для ПЧ) 1247 | Lenze Operations GmbH | 15183183-> | 712.98 | шт
GST05-2MVCK080C42 | 16040335 | Мотор-редуктор GST05-2MVCK080C42, №16040335 | Мотор-редуктор Тип GST05-2MVCK080C42 Код мотора MDEMAXX080-42C0N Тип двигателя MD асинх. 3-ф двигатель Монтаж на редукторе (фланец) Прямой монтаж (двиг. интегрир.) Расчетная мощность 1,1 кВт Расчетный крутящий момент 7,5 Нм Расчетная частота вращения 1390 об/мин Расчетное напряжение 230 / 400 V +-10% Расчетный ток 4,8 / 2,8 A Расчетная частота 50 Hz КПД 0,8 Передаточное число 8,163 Частота вращения выход. вала 170,3 об/мин Крутящий момент выход. вала 60 Нм Сервис фактор 1,92 Степень защиты IP55 Класс нагревостойкости F Режим работы S1 Охлаждение Встроен. вентилятор Защита двигателя TKO (Thermal contact, NC) Выходной вал V - цельный вал 25x50 мм Конструкция редуктора C - без лап с центровкой Выходной фланец K - 160 сквозные отверстия Клеммная коробка В положении 5 Тип подключения Standard Монтажное положение A Тип смазки CLP 460 Вентиляционный элемент установлен Защита поверхн. от коррозии OKS-S (Small; C1) Цвет RAL 7012 = Basalt grey Соответствие станд. Not CE-compliant Код двигателя C86 (для ПЧ) 1247 | Lenze Operations GmbH |  | 712.98 | шт
GST05-2MVCK080C42 IP65 | 16041143 | Мотор-редуктор GST05-2MVCK080C42, №16041143 | Мотор-редуктор Тип GST05-2MVCK080C42 Код мотора MDEMAXX080-42C0N Тип двигателя MD асинх. 3-ф двигатель Монтаж на редукторе (фланец) Прямой монтаж (двиг. интегрир.) Расчетная мощность 1,1 кВт Расчетный крутящий момент 7,5 Нм Расчетная частота вращения 1390 об/мин Расчетное напряжение 230 / 400 V +-10% Выходной ток 4,8 / 2,8 A Расчетная частота 50 Hz КПД 0,8 Передаточное число 8,163 Частота вращения выход. вала 170,3 об/мин Крутящий момент выход. вала 60 Нм Сервис фактор 1,92 Степень защиты IP65 Класс нагревостойкости F Режим работы S1 Охлаждение Встроен. вентилятор Защита двигателя TKO (Thermal contact, NC) Выходной вал V - цельный вал 25x50 мм Конструкция редуктора C - без лап с центровкой Выходной фланец K - 160 сквозные отверстия Клеммная коробка В положении 5 Тип подключения Standard Монтажное положение A Тип смазки CLP 460 Вентиляционный элемент установлен Surface/corrosion protection OKS-S (Small; C1) Цвет RAL 7012 = Basalt grey Соответствие станд. Not CE-compliant Код двигателя C86 (для ПЧ) 1247 | Lenze Operations GmbH |  | 751.78 | шт
GST05-2MVCK090C12 | 16223219 | Мотор-редуктор GST05-2MVCK090C12, №16223219 | Мотор-редуктор Тип GST05-2MVCK090C12 Код мотора MHEMAXX090-12C1C Серия мотора MH 3-phase asyn. motor (IE2) Монтаж на редукторе (фланец) Прямой монтаж (двиг. интегрир.) Расчетная мощность 1,1 кВт Расчетный крутящий момент 7,35 Нм Расчетная частота вращения 1430 об/мин Расчетное напряжение 230 / 400 V +-10% Расчетный ток 4,6 / 2,7 A Расчетная частота 50 Гц косинус ϕ (коэффициент мощности) 0,76 Передаточное число 4,571 Частота вращения выход. вала 312,8 об/мин Крутящий момент выход. вала 33 Нм Сервис фактор 2,8 Степень защиты IP55 Температурный класс F Режим работы S1 Охлаждение Встроен. вентилятор Защита двигателя TKO (термоконтакт, НЗ) Выходной вал V - цельный вал 25x50 мм Конструкция редуктора C - без лап с центровкой Выходной фланец K - 140 сквозные отверстия Клеммная коробка В положении 5 Тип подключения Cтандарт Монтажное положение C Тип смазки CLP HC 220 USDA H1 Вентиляционный элемент установлен Surface/corrosion protection OKS-S (Small; C1) Цвет Цвет по RAL = 7012 (серый) Тип вала Нержавеющая сталь Код двигателя C86 (для ПЧ) 1527 | Lenze Operations GmbH | 15768007+ Нержавеющая сталь + CLP HC 220 USDA H1 | 940.03 | шт
GST05-2MVCK090C12 | 15518112 | Мотор-редуктор GST05-2MVCK090C12, №15518112 | Мотор-редуктор Тип GST05-2MVCK090C12 Код мотора MHEMAXX090-12C1C Тип двигателя MH асинхронный 3-ф двигатель (IE2) Монтаж на редукторе (фланец) Прямой монтаж (двиг. интегрир.) Расчетная мощность 1,100 кВт Расчетный крутящий момент 7,35 Нм Расчетная частота вращения 1.430 об/мин Расчетное напряжение 230 / 400 V +-10% Расчетный ток 4,6 / 2,7 A Расчетная частота 50 Hz КПД 0,76 Передаточное число 4,571 Частота вращения выход. вала 312,8 об/мин Крутящий момент выход. вала 33 Нм Сервис фактор 2,80 Степень защиты IP55 Класс нагревостойкости F Режим работы S1 Охлаждение Встроен. вентилятор Защита двигателя TKO (Thermal contact, NC) Выходной вал V - цельный вал 25x50 мм Конструкция редуктора C - без лап с центровкой Выходной фланец K - 140 сквозные отверстия Клеммная коробка В положении 5 Тип подключения Standard Монтажное положение C Тип смазки CLP 460 Вентиляционный элемент установлен Цвет RAL 7012 = Basalt grey Защита поверхн. от коррозии OKS-S Код двигателя C86 (для ПЧ) 1527 | Lenze Operations GmbH |  | 775.84 | шт
GST05-2MVCK090C12 | 15776661 | Мотор-редуктор GST05-2MVCK090C12, №15776661 | Мотор-редуктор Тип GST05-2MVCK090C12 Код мотора MHEMAXX090-12C1C Тип двигателя MH асинхронный 3-ф двигатель (IE2) Монтаж на редукторе (фланец) Прямой монтаж (двиг. интегрир.) Расчетная мощность 1,100 кВт Расчетный крутящий момент 7,35 Нм Расчетная частота вращения 1.430 об/мин Расчетное напряжение 230 / 400 V +-10% Расчетный ток 4,6 / 2,7 A Расчетная частота 50 Hz КПД 0,76 Передаточное число 4,571 Частота вращения выход. вала 312,8 об/мин Крутящий момент выход. вала 33 Нм Сервис фактор 2,80 Степень защиты IP55 Класс нагревостойкости F Режим работы S1 Охлаждение Встроен. вентилятор Защита двигателя TKO (Thermal contact, NC) Выходной вал V - цельный вал 25x50 мм Конструкция редуктора C - без лап с центровкой Выходной фланец K - 140 сквозные отверстия Клеммная коробка В положении 5 Тип подключения Standard Монтажное положение C Тип смазки CLP 460 Цвет RAL 7012 = Basalt grey Защита поверхн. от коррозии OKS-S (Small; C1) Код двигателя C86 (для ПЧ) 1527 | Lenze Operations GmbH |  | 758.65 | шт
GST05-2MVCK090C31 | 15768691 | Мотор-редуктор цилиндрический GST05-2MVCK090C31, №15768691 | Мотор-редуктор цилиндрический Тип GST05-2MVCK090C31 Код мотора MDEMAXX090-31C0N Тип двигателя MD асинх. 3-ф двигатель Монтаж на редукторе (фланец) Прямой монтаж (двиг. интегрир.) Расчетная мощность 2,200 кВт Расчетный крутящий момент 7,60 Нм Расчетная частота вращения 2.730 об/мин Расчетное напряжение 230 / 400 V +-10% Расчетный ток 8,3 / 4,8 A Расчетная частота 50 Hz КПД 0,90 Передаточное число 3,333 Частота вращения выход. вала 819,1 об/мин Крутящий момент выход. вала 25 Нм Сервис фактор 2,57 Степень защиты IP55 Класс нагревостойкости F Режим работы S1 Охлаждение Встроен. вентилятор Защита двигателя TKO (Thermal contact, NC) Выходной вал V - цельный вал 25x50 мм Конструкция редуктора C - без лап с центровкой Выходной фланец K - 140 сквозные отверстия Клеммная коробка В положении 2 Тип подключения Standard Монтажное положение C Тип смазки CLP 460 Цвет без окраски Соответствие станд. Not CE-compliant | Lenze Operations GmbH |  | 869.28 | шт
GST05-2MVCK090C31, 377,2об/мин, 2,2квт | 15669038 | Мотор-редуктор цилиндрический GST05-2MVCK090C31, 377,2об/мин, 2,2квт №15669038 | Мотор-редуктор цилиндрический Тип GST05-2MVCK090C31 Двигатель MDEMAXX090-31C0N Тип двигателя MD асинх. 3-ф двигатель Монтаж на редукторе (фланец) Прямой монтаж (двиг. интегрир.) Расчетная мощность 2,200 кВт Расчетный крутящий момент 7,60 Нм Расчетная частота вращения 2.730 r/min Расчетное напряжение 230 / 400 V +-10% Расчетный ток 8,3 / 4,8 A Расчетная частота 50 Hz КПД 0,90 Передаточное число 7,238 Частота вращения выход. вала 377,2 r/min Крутящий момент выход. вала 54 Нм Сервис фактор 1,64 Степень защиты IP55 Класс нагревостойкости F Режим работы S1 Охлаждение Встроен. вентилятор Защита двигателя TKO (Thermal contact, NC) Выходной вал V - цельный вал 25x50 мм Конструкция редуктора C - без лап с центровкой Выходной фланец K - 160 сквозные отверстия Клеммная коробка В положении 2 Тип подключения Standard Монтажное положение A Смазочный материал CLP 460 Цвет RAL 7012 = Basalt grey Защита поверхн. от коррозии OKS-S Соответствие станд. Not CE-compliant | Lenze Operations GmbH |  | 869.28 | шт
GST05-2MVCK090C32 | 15690608 | Мотор-редуктор GST05-2MVCK090C32, №15690608 | Мотор-редуктор Тип GST05-2MVCK090C32 Двигатель MFEMAXX090-32C1C Тип двигателя MF оптим. ПЧ Монтаж на редукторе (фланец) Прямой монтаж (двиг. интегрир.) Расчетная мощность 4,000 кВт Расчетный крутящий момент 10,90 Нм Расчетная частота вращения 3.480 об/мин Расчетное напряжение 370 V звезда Расчетный ток 8,5 A Расчетная частота 120 Hz КПД 0,85 Передаточное число 5,187 Частота вращения выход. вала 670,9 об/мин Крутящий момент выход. вала 55 Нм Сервис фактор 1,23 Степень защиты IP55 Класс нагревостойкости F Режим работы S1 Охлаждение Встроен. вентилятор Защита двигателя TKO (Thermal contact, NC) Выходной вал V - цельный вал 25x50 мм Конструкция редуктора C - без лап с центровкой Выходной фланец K - 160 сквозные отверстия Клеммная коробка В положении 2 Тип подключения Standard Монтажное положение A Тип смазки CLP 460 Вентиляционный элемент установлен Цвет RAL 7012 = Basalt grey Защита поверхн. от коррозии OKS-S Код двигателя C86 (для ПЧ) 1592 | Lenze Operations GmbH |  | 872.59 | шт
GST05-2MVCK090C32 | 15456628 | Мотор-редуктор GST05-2MVCK090C32, №15456628 | Мотор-редуктор Тип GST05-2MVCK090C32 Motor code MHEMAXX090-32C1C Тип двигателя MH асинхронный 3-ф двигатель (IE2) Монтаж на редукторе (фланец) Прямой монтаж (двиг. интегрир.) Расчетная мощность 1,500 кВт Расчетный крутящий момент 10,00 Нм Расчетная частота вращения 1.435 об/мин Расчетное напряжение 230 / 400 V +-10% Расчетный ток 5,8 / 3,3 A Расчетная частота 50 Hz КПД 0,76 Передаточное число 4,571 Частота вращения выход. вала 313,9 об/мин Крутящий момент выход. вала 44 Нм Сервис фактор 2,06 Степень защиты IP55 Класс нагревостойкости F Режим работы S1 Охлаждение Встроен. вентилятор Защита двигателя TKO (Thermal contact, NC) Выходной вал V - цельный вал 25x50 мм Конструкция редуктора C - без лап с центровкой Выходной фланец K - 160 сквозные отверстия Клеммная коробка В положении 2 Тип подключения Standard Монтажное положение A Тип смазки CLP 460 Вентиляционный элемент установлен Цвет RAL 7012 = Basalt grey Защита поверхн. от коррозии OKS-S Код двигателя C86 (для ПЧ) 1529 | Lenze Operations GmbH |  | 819.96 | шт
GST05-2MVCK090C32 | 15557499 | Мотор-редуктор GST05-2MVCK090C32, №15557499 | Мотор-редуктор Тип GST05-2MVCK090C32 Код мотора MHEMAXX090-32C1C Тип двигателя MH асинхронный 3-ф двигатель (IE2) Монтаж на редукторе (фланец) Прямой монтаж (двиг. интегрир.) Расчетная мощность 1,500 кВт Расчетный крутящий момент 10,00 Нм Расчетная частота вращения 1.435 об/мин Расчетное напряжение 230 / 400 V +-10% Расчетный ток 5,8 / 3,3 A Расчетная частота 50 Hz КПД 0,76 Передаточное число 9,010 Частота вращения выход. вала 159,3 об/мин Крутящий момент выход. вала 87 Нм Сервис фактор 1,36 Степень защиты IP55 Класс нагревостойкости F Режим работы S1 Охлаждение Встроен. вентилятор Защита двигателя TKO (Thermal contact, NC) Выходной вал V - цельный вал 25x50 мм Конструкция редуктора C - без лап с центровкой Выходной фланец K - 200 сквозные отверстия Клеммная коробка В положении 5 Тип подключения Standard Монтажное положение A Тип смазки CLP 460 Цвет RAL 9005 = Jet black матовый Защита поверхн. от коррозии OKS-S Табличка, доп. инф. Mat. no./customer order no. Код двигателя C86 (для ПЧ) 1529 | Lenze Operations GmbH |  | 864.6 | шт
GST05-2MVCK090C32 | 15741821 | Мотор-редуктор GST05-2MVCK090C32, №15741821 | Мотор-редуктор Тип GST05-2MVCK090C32 Код мотора MHEMAXX090-32C1C Тип двигателя MH асинхронный 3-ф двигатель (IE2) Монтаж на редукторе (фланец) Прямой монтаж (двиг. интегрир.) Расчетная мощность 1,500 кВт Расчетный крутящий момент 10,00 Нм Расчетная частота вращения 1.435 об/мин Расчетное напряжение 230 / 400 V +-10% Расчетный ток 5,8 / 3,3 A Расчетная частота 50 Hz КПД 0,76 Передаточное число 4,571 Частота вращения выход. вала 313,9 об/мин Крутящий момент выход. вала 44 Нм Сервис фактор 2,06 Степень защиты IP55 Класс нагревостойкости F Режим работы S1 Охлаждение Встроен. вентилятор Защита двигателя TKO (Thermal contact, NC) Выходной вал V - цельный вал 25x50 мм Конструкция редуктора C - без лап с центровкой Выходной фланец K - 200 сквозные отверстия Клеммная коробка В положении 2 Тип подключения Standard Монтажное положение A Тип смазки CLP 460 Вентиляционный элемент установлен Цвет RAL 7012 = Basalt grey Защита поверхн. от коррозии OKS-S Код двигателя C86 (для ПЧ) 1529 | Lenze Operations GmbH |  | 819.96 | шт
GST05-2MVCK090C32 | 15763720 | Мотор-редуктор GST05-2MVCK090C32, №15763720 | Мотор-редуктор Тип GST05-2MVCK090C32 Код мотора MDEMABR090-32C1C Тип двигателя MD асинх. 3-ф двигатель Монтаж на редукторе (фланец) Прямой монтаж (двиг. интегрир.) Расчетная мощность 1,500 кВт Расчетный крутящий момент 10,10 Нм Расчетная частота вращения 1.410 об/мин Расчетное напряжение 230 / 400 V +-10% Расчетный ток 6,6 / 3,8 A Расчетная частота 50 Hz КПД 0,76 Передаточное число 5,850 Частота вращения выход. вала 241,0 об/мин Крутящий момент выход. вала 58 Нм Сервис фактор 1,76 Степень защиты IP54 Класс нагревостойкости F Режим работы S1 Охлаждение Встроен. вентилятор Защита двигателя TKO (Thermal contact, NC) Выходной вал V - цельный вал 25x50 мм Конструкция редуктора C - без лап с центровкой Выходной фланец K - 140 сквозные отверстия Клеммная коробка В положении 2 Тип подключения Standard Монтажное положение C Тип смазки CLP HC 220 Цвет RAL 7012 = Basalt grey Защита поверхн. от коррозии OKS-M Тормоз, исполнение Пружинный Размер тормоза 08 Напряжение тормоза 400 V AC Выпрямитель 6-ти полюсн. Выпрямитель тормоза Да с искрогасителем Исполнение тормоза не-регулируемый Момент тормоза 8 Нм Ручка оттормаживания В положении 2 Код двигателя C86 (для ПЧ) 1267 | Lenze Operations GmbH |  | 1227.99 | шт
GST05-2MVCK090C32 | 15763792 | Мотор-редуктор GST05-2MVCK090C32, №15763792 | Мотор-редуктор Тип GST05-2MVCK090C32 Код мотора MDEMABR090-32C1C Тип двигателя MD асинх. 3-ф двигатель Монтаж на редукторе (фланец) Прямой монтаж (двиг. интегрир.) Расчетная мощность 1,500 кВт Расчетный крутящий момент 10,10 Нм Расчетная частота вращения 1.410 об/мин Расчетное напряжение 230 / 400 V +-10% Расчетный ток 6,6 / 3,8 A Расчетная частота 50 Hz КПД 0,76 Передаточное число 5,850 Частота вращения выход. вала 241,0 об/мин Крутящий момент выход. вала 58 Нм Сервис фактор 1,76 Степень защиты IP54 Класс нагревостойкости F Режим работы S1 Охлаждение Встроен. вентилятор Защита двигателя TKO (Thermal contact, NC) Выходной вал V - цельный вал 25x50 мм Конструкция редуктора C - без лап с центровкой Выходной фланец K - 140 сквозные отверстия Клеммная коробка В положении 3 Тип подключения Standard Монтажное положение A Тип смазки CLP HC 220 Цвет RAL 7012 = Basalt grey Защита поверхн. от коррозии OKS-M Защита выходного вала сальник Viton Тормоз, исполнение Пружинный Размер тормоза 08 Напряжение тормоза 400 V AC Выпрямитель 6-ти полюсн. Выпрямитель тормоза Да с искрогасителем Исполнение тормоза не-регулируемый Момент тормоза 8 Нм Ручка оттормаживания В положении 2 Код двигателя C86 (для ПЧ) 1267 | Lenze Operations GmbH |  | 1269.2 | шт
GST05-2MVCK090C32 | 15978906 | Мотор-редуктор GST05-2MVCK090C32, №15978906 | Мотор-редуктор Тип GST05-2MVCK090C32 Код мотора MDEMABI090-32C1C Тип двигателя MD асинх. 3-ф двигатель Монтаж на редукторе (фланец) Прямой монтаж (двиг. интегрир.) Расчетная мощность 1,5 кВт Расчетный крутящий момент 10,1 Нм Расчетная частота вращения 1410 об/мин Расчетное напряжение 230 / 400 V +-10% Расчетный ток 6,6 / 3,8 A Расчетная частота 50 Hz КПД 0,76 Передаточное число 9,01 Частота вращения выход. вала 156,5 об/мин Крутящий момент выход. вала 89 Нм Сервис фактор 1,34 Степень защиты IP54 Класс нагревостойкости F Режим работы S1 Охлаждение Встроен. вентилятор Защита двигателя TKO (Thermal contact, NC) Выходной вал V - цельный вал 25x50 мм Конструкция редуктора C - без лап с центровкой Выходной фланец K - 160 сквозные отверстия Клеммная коробка В положении 2 Тип подключения Standard Монтажное положение A Тип смазки CLP HC 320 Вентиляционный элемент установлен Защита поверхн. от коррозии OKS-S (Small; C1) Цвет RAL 7012 = Basalt grey Тормоз, исполнение Пружинный, быстродейств. Размер тормоза 10 Напряжение тормоза 230 V AC Выпрямитель 6-ти полюсн. Выпрямитель тормоза Дляced voltage rectifier Исполнение тормоза не-регулируемый Момент тормоза 16 Нм Ручка оттормаживания В положении 4 Бесшумный ротор тормоза да Обратная связь Incr. encoder IG1024-24V-H Подключение обратной связи Клеммная коробка Код двигателя C86 (для ПЧ) 1267 | Lenze Operations GmbH | 15160146 | 1968.91 | шт
GST05-2MVCK090C32 | 16069550 | Мотор-редуктор GST05-2MVCK090C32, №16069550 | Мотор-редуктор Тип GST05-2MVCK090C32 Код мотора MDEMABI090-32C1C Kind of motor MD 3-phase AC asyn. motor Монтаж на редукторе (фланец) Прямой монтаж (двиг. интегрир.) Расчетная мощность 1,5 кВт Расчетный крутящий момент 10,1 Нм Расчетная частота вращения 1410 об/мин Расчетное напряжение 230 / 400 V +-10% Выходной ток 6,6 / 3,8 A Расчетная частота 50 Hz cos phi 0,76 Передаточное число 9,01 Частота вращения выход. вала 156,5 об/мин Крутящий момент выход. вала 89 Нм Сервис фактор 1,34 Степень защиты IP54 Temperature class F Operating mode S1 Охлаждение Встроен. вентилятор Защита двигателя TKO (Thermal contact, NC) Выходной вал V - цельный вал 25x50 мм Конструкция редуктора C - без лап с центровкой Выходной фланец K - 160 сквозные отверстия Клеммная коробка В положении 2 Тип подключения Standard Монтажное положение A Тип смазки CLP HC 320 Вентиляционный элемент установлен Surface/corrosion protection OKS-S (Small; C1) Цвет RAL 9002 = Grey white Тормоз, исполнение Пружинный Размер тормоза 10 Напряжение тормоза 230 V AC Выпрямитель 6-ти полюсн. Выпрямитель тормоза Да с искрогасителем Исполнение тормоза не-регулируемый Момент тормоза 16 Нм Ручка оттормаживания В положении 4 Бесшумный ротор тормоза Да Обратная связь Incr. encoder IG1024-24V-H Подключение обратной связи Клеммная коробка Табличка, доп. инф. Mat. no./customer order no. Код двигателя C86 (для ПЧ) 1267 | Lenze Operations GmbH | 15160146 приближенный аналог | 2011.75 | шт
GST05-2MVCK100C12 | 15367848 | Мотор-редуктор GST05-2MVCK-100-12, №15367848 | Мотор-редуктор Тип GST05-2MVCK100C12 Код мотора MDEMAXX100-12C0N Серия мотора Двигатель асинхронный Монтаж на редукторе (фланец) Прямой монтаж (двиг. интегрир.) Расчетная мощность 2,2 кВт Расчетный крутящий момент 14,6 Нм Расчетная частота вращения 1440 об/мин Расчетное напряжение 230 / 400 V +-10% Расчетный ток 9,2 / 5,3 A Расчетная частота 50 Hz cos phi 0,73 Передаточное число 4,053 Частота вращения выход. вала 355,3 об/мин Крутящий момент выход. вала 57 Нм Сервис фактор 1,42 Степень защиты IP55 Temperature class F Operating mode S1 Охлаждение Встроен. вентилятор Защита двигателя TKO (Thermal contact, NC) Выходной вал V - цельный вал 25x50 мм Конструкция редуктора C - без лап с центровкой Выходной фланец K - 160 сквозные отверстия Клеммная коробка В положении 5 Тип подключения Standard Монтажное положение A Тип смазки CLP 460 Surface/corrosion protection OKS-S (Small; C1) Цвет RAL 7012 = Basalt grey Соответствие станд. Not CE-compliant Код двигателя C86 (для ПЧ) 1251 | Lenze Operations GmbH |  | 869.29 | шт
GST05-2MVCK100C41 | 15690611 | Мотор-редуктор GST05-2MVCK100C41, №15690611 | Мотор-редуктор Тип GST05-2MVCK100C41 Двигатель MDEMAXX100-41C0N Тип двигателя MD асинх. 3-ф двигатель Монтаж на редукторе (фланец) Прямой монтаж (двиг. интегрир.) Расчетная мощность 4,000 кВт Расчетный крутящий момент 13,60 Нм Расчетная частота вращения 2.840 об/мин Расчетное напряжение 230 / 400 V +-10% Расчетный ток 14,2 / 8,3 A Расчетная частота 50 Hz КПД 0,91 Передаточное число 4,053 Частота вращения выход. вала 700,7 об/мин Крутящий момент выход. вала 53 Нм Сервис фактор 1,24 Степень защиты IP55 Класс нагревостойкости F Режим работы S1 Охлаждение Встроен. вентилятор Защита двигателя TKO (Thermal contact, NC) Выходной вал V - цельный вал 25x50 мм Конструкция редуктора C - без лап с центровкой Выходной фланец K - 160 сквозные отверстия Клеммная коробка В положении 2 Тип подключения Standard Монтажное положение A Тип смазки CLP 460 Вентиляционный элемент установлен Цвет RAL 7012 = Basalt grey Защита поверхн. от коррозии OKS-S Соответствие станд. Not CE-compliant | Lenze Operations GmbH |  | 1106.35 | шт
GST05-2MVCR080C32 | 15870457 | Мотор-редуктор GST05-2MVCR080C32, №15870457 | Мотор-редуктор Тип GST05-2MVCR080C32 Код мотора MDEMAXX080-32C1N Тип двигателя MD асинх. 3-ф двигатель Монтаж на редукторе (фланец) Прямой монтаж (двиг. интегрир.) Расчетная мощность 0,750 кВт Расчетный крутящий момент 5,10 Нм Расчетная частота вращения 1.410 об/мин Расчетное напряжение 230 / 400 V +-10% Расчетный ток 3,3 / 1,9 A Расчетная частота 50 Hz КПД 0,80 Передаточное число 5,187 Частота вращения выход. вала 271,8 об/мин Крутящий момент выход. вала 26 Нм Сервис фактор 3,52 Степень защиты IP55 Класс нагревостойкости F Режим работы S1 Охлаждение Встроен. вентилятор Защита двигателя TKO (Thermal contact, NC) Выходной вал V - цельный вал 25x50 мм Конструкция редуктора C - без лап с центровкой Выходной фланец R - без фланца Клеммная коробка В положении 5 Тип подключения Standard Монтажное положение A Тип смазки CLP 460 Вентиляционный элемент установлен Защита поверхн. от коррозии OKS-S (Small; C1) Цвет RAL 7012 = Basalt grey Соответствие станд. Not CE-compliant Код двигателя C86 (для ПЧ) 1245 | Lenze Operations GmbH | 15173762 | 639.13 | шт
GST05-2MVCR080C32 | 15478665 | Мотор-редуктор GST05-2MVCR080C32, №15478665 | Мотор-редуктор Тип GST05-2MVCR080C32 Код мотора MDEMAXX080-32C1C Тип двигателя MD асинх. 3-ф двигатель Монтаж на редукторе (фланец) Прямой монтаж (двиг. интегрир.) Расчетная мощность 0,750 кВт Расчетный крутящий момент 5,10 Нм Расчетная частота вращения 1.410 об/мин Расчетное напряжение 230 / 400 V +-10% Расчетный ток 3,3 / 1,9 A Расчетная частота 50 Hz КПД 0,80 Передаточное число 22,778 Частота вращения выход. вала 61,9 об/мин Крутящий момент выход. вала 112 Нм Сервис фактор 1,28 Степень защиты IP55 Класс нагревостойкости F Режим работы S9 Охлаждение Встроен. вентилятор Защита двигателя TKO (Thermal contact, NC) Выходной вал V - цельный вал 25x50 мм Конструкция редуктора C - без лап с центровкой Выходной фланец R - без фланца Клеммная коробка В положении 4 Тип подключения Standard Монтажное положение E Тип смазки CLP 460 Защита поверхн. от коррозии OKS-S (Small; C1) Цвет RAL 7012 = Basalt grey Табличка, доп. инф. Mat. no./customer order no. Код двигателя C86 (для ПЧ) 1245 | Lenze Operations GmbH |  | 633.89 | шт
GST05-2MVCR080C32 | 15681534 | Мотор-редуктор GST05-2MVCR080C32, №15681534 | Мотор-редуктор Тип GST05-2MVCR080C32 Код мотора MHEMABR080-32C1C Kind of motor MH 3-phase asyn. motor (IE2) Монтаж на редукторе (фланец) Прямой монтаж (двиг. интегрир.) Расчетная мощность 1,35 кВт Расчетный крутящий момент 5,12 Нм Расчетная частота вращения 2520 об/мин Расчетное напряжение 400 V +-10% треугольник Выходной ток 3,1 A Расчетная частота 87 Hz cos phi 0,84 Передаточное число 24,933 Частота вращения выход. вала 101,1 об/мин Крутящий момент выход. вала 124 Нм Сервис фактор 1,25 Степень защиты IP55 Temperature class F Operating mode S1 Охлаждение Встроен. вентилятор Защита двигателя TKO (Thermal contact, NC) Выходной вал V - цельный вал 25x50 мм Конструкция редуктора C - без лап с центровкой Выходной фланец R - без фланца Клеммная коробка В положении 3 Тип подключения Standard Монтажное положение A Тип смазки CLP 460 Surface/corrosion protection OKS-S (Small; C1) Цвет RAL 9005 = Jet black матовый Тормоз, исполнение Пружинный Размер тормоза 08 Напряжение тормоза 230 V AC Выпрямитель 6-ти полюсн. Выпрямитель тормоза Да с искрогасителем Исполнение тормоза не-регулируемый Момент тормоза 8 Нм Код двигателя C86 (для ПЧ) 1526 | Lenze Operations GmbH |  | 993.44 | шт
GST05-2MVCR080C42 | 15864894 | Мотор-редуктор GST05-2MVCR080C42, №15864894 | Мотор-редуктор Тип GST05-2MVCR080C42 Код мотора MDFMAXX080-42C0N Тип двигателя MD асинх. 3-ф двигатель Монтаж на редукторе (фланец) Прямой монтаж (двиг. интегрир.) Расчетная мощность 1,100 кВт Расчетный крутящий момент 7,50 Нм Расчетная частота вращения 1.390 об/мин Расчетное напряжение 230 / 400 V +-10% Расчетный ток 4,8 / 2,8 A Расчетная частота 50 Hz КПД 0,80 Передаточное число 17,500 Частота вращения выход. вала 79,4 об/мин Крутящий момент выход. вала 128 Нм Сервис фактор 1,11 Степень защиты IP55 Класс нагревостойкости F Режим работы S1 Охлаждение Вентилятор 1~ / 3~ Клеммная коробка - вентилятор В положении 5 Защита двигателя TKO (Thermal contact, NC) Выходной вал V - цельный вал 25x50 мм Конструкция редуктора C - без лап с центровкой Выходной фланец R - без фланца Клеммная коробка В положении 5 Тип подключения Standard Монтажное положение C Тип смазки CLP 460 Вентиляционный элемент установлен Защита поверхн. от коррозии OKS-S (Small; C1) Цвет RAL 9005 = Jet black матовый Соответствие станд. Not CE-compliant Код двигателя C86 (для ПЧ) 1247 | Lenze Operations GmbH |  | 1041.55 | шт
GST05-2MVCR090C31 | 16060417 | Мотор-редуктор GST05-2MVCR090C31, №16060417 | Мотор-редуктор Тип GST05-2MVCR090C31 Код мотора MDFMAXX090-31C0N Kind of motor MD 3-phase AC asyn. motor Монтаж на редукторе (фланец) Прямой монтаж (двиг. интегрир.) Расчетная мощность 2,2 кВт Расчетный крутящий момент 6,32 Нм Расчетная частота вращения 3280 об/мин Расчетное напряжение 230 / 400 V +-10% Выходной ток 7,1 / 4,1 A Расчетная частота 60 Hz КПД 0,93 Передаточное число 9,01 Частота вращения выход. вала 364 об/мин Крутящий момент выход. вала 56 Нм Сервис фактор 1,63 Степень защиты IP55 Temperature class F Operating mode S1 Охлаждение Вентилятор 1~ / 3~ Клеммная коробка - вентилятор В положении 2 Защита двигателя TKO (Thermal contact, NC) Выходной вал V - цельный вал 25x50 мм Конструкция редуктора C - без лап с центровкой Выходной фланец R - без фланца Клеммная коробка В положении 2 Тип подключения Standard Монтажное положение A Тип смазки CLP 460 Вентиляционный элемент установлен Surface/corrosion protection OKS-S (Small; C1) Цвет RAL 7012 = Basalt grey Соответствие станд. Not CE-compliant | Lenze Operations GmbH |  | 1178.29 | шт
GST05-2MVCR100C12 | 16180383 | Мотор-редуктор GST05-2MVCR100C12, №16180383 | Мотор-редуктор Тип GST05-2MVCR100C12 Код мотора MDEMAXX100-12C0N Серия мотора Двигатель асинхронный Монтаж на редукторе (фланец) Прямой монтаж (двиг. интегрир.) Расчетная мощность 2,2 кВт Расчетный крутящий момент 14,6 Нм Расчетная частота вращения 1440 об/мин Расчетное напряжение 230 / 400 V +-10% Расчетный ток 9,2 / 5,3 A Расчетная частота 50 Hz cos phi 0,73 Передаточное число 6,4 Частота вращения выход. вала 225 об/мин Крутящий момент выход. вала 91 Нм Сервис фактор 1,16 Степень защиты IP55 Temperature class F Operating mode S1 Охлаждение Встроен. вентилятор Защита двигателя TKO (Thermal contact, NC) Выходной вал V - цельный вал 25x50 мм Конструкция редуктора C - без лап с центровкой Выходной фланец R - без фланца Клеммная коробка В положении 5 Тип подключения Standard Монтажное положение A Тип смазки CLP 460 Вентиляционный элемент установлен Surface/corrosion protection OKS-S (Small; C1) Цвет RAL 7012 = Basalt grey Соответствие станд. Not CE-compliant Код двигателя C86 (для ПЧ) 1251 | Lenze Operations GmbH | //15045344 | 852.14 | шт
GST05-2NVCK2D | 15857074 | Мотор-редуктор цилиндрический GST05-2NVCK2D, №15857074 | Мотор-редуктор цилиндрический Тип GST05-2NVCK2D Приводная часть IEC монтаж Вход, версия B14-C160, 19x50 Lenze размер привода 2D Приводная мощность 3,75 кВт Скорость на входе 2.800 об/мин Передаточное число 5,850 Частота вращения выход. вала 478,6 об/мин Крутящий момент выход. вала 73 Нм Момент инерции 2,113 kgcm2 Выходной вал V - цельный вал 25x50 мм Конструкция редуктора C - без лап с центровкой Выходной фланец K - 120 сквозные отверстия Монтажное положение A Тип смазки CLP 460 Цвет RAL 7012 = Basalt grey Защита поверхн. от коррозии OKS-S (Small; C1) Вентиляционный элемент установлен | Lenze Operations GmbH |  | 628.76 | шт
GST05-2S VAL 071C33 | 15436013 | Мотор-редуктор GST05-2S VAL 071C33 ,с синхр. серводвигателем MDSKSRS 071-33, 4,600 kW , 12,30 Nm ,3.600 r/min 325 V 10 A 180 Hz , n1=1.218,1 r/min, i=2,956, n2=1.218,1r/min, M2=35Nm, IP54,solid shaft 25x50 mm , 120 threaded hole,KTY , Resolver RS0,mounting pos.-А, terminal box pos.-2, Nr. 15436013 |  | Lenze Operations GmbH | /Артикул до обработки 15436013 | 2574.24 | шт
GST05-2S VAL 071C33 | 15436464 | Мотор-редуктор GST05-2S VAL 071C33 ,с синхр. серводвигателем MDSKSRS 071-33, 4,600 kW , 12,30 Nm ,3.600 r/min 325 V 10 A 180 Hz , n1=1.218,1 r/min, i=2,956, n2=1.218,1r/min, M2=35Nm, IP54,solid shaft 25x50 mm , 140 threaded hole,KTY , Resolver RS0,mounting pos.-А, terminal box pos.-2, Nr. 15436464 |  | Lenze Operations GmbH | /Артикул до обработки 15436464 | 2574.24 | шт
GST05-2S VBR 056C33, with motor MDSKSRS 056-33, 1,8 kW, 200 Hz, n1=4000/min, i=5,850, n2=683,7 /min | 15244378 | Мотор-редуктор GST05-2S VBR 056C33, with motor MDSKSRS 056-33, 1,8 kW, 200 Hz, n1=4000/min, i=5,850, n2=683,7 /min, M2=24 Nm, with resolver, KTY, CLP HC320, mounting pos.-A, plug pos.-5, color - RAL 9005 Jet black dull, Nr. 15244378 |  | Lenze Operations GmbH | /Артикул до обработки 15244378 | 1804.95 | шт
GST05-2S VBR 056N23, with motor MDSKSRS 056-23, IEC Assembly, 1,1 kW, 190 Hz, n1=3800/min, i=22,778, | 15033387 | Мотор-редуктор GST05-2S VBR 056N23, with motor MDSKSRS 056-23, IEC Assembly, 1,1 kW, 190 Hz, n1=3800/min, i=22,778, n2=166,8 /min, M2=62 Nm, with resolver, KTY, CLP HC320, wuth plug, mounting pos.-A, plug pos.-5, color - RAL 9005 Jet black dull, Nr. 15033387 |  | Lenze Operations GmbH | /Артикул до обработки 15033387 | 1796.57 | шт
GST05-2S VCK 056C33 | 15005579 | Мотор-редуктор GST05-2S VCK 056C33, №15005579 | Мотор-редуктор GST05-2S VCK 056C33 Двигатель MDSKSRS056-33 Тип двигателя MDXKS syn. servo motor Монтаж на редукторе (фланец) Прямой монтаж (двиг. интегрир.) Расчетная мощность 1,800 кВт Расчетный крутящий момент 4,20 Нм Расчетная частота вращения 4.000 об/мин Расчетное напряжение 325 V Расчетный ток 3,6 A Расчетная частота 200 Hz КПД 1,00 Передаточное число 20,044 Частота вращения выход. вала 199,6 об/мин Крутящий момент выход. вала 82 Нм Сервис фактор 1,60 Момент инерции 1,964 kgcm2 Степень защиты IP54 Класс нагревостойкости F Охлаждение Самовентиляция Защита двигателя KTY Выходной вал V - цельный вал 25x50 мм Конструкция редуктора C - без лап с центровкой Выходной фланец K - 160 сквозные отверстия Подключение питания Штекер Подключение обратной связи Штекер Подключение В положении 2 Монтажное положение A Тип смазки CLP HC 320 Цвет RAL 9005 = Jet black матовый Обратная связь Резольвер RS0 Тип энкодера Резольвер Табличка, доп. инф. Mat. no./customer order no. | Lenze Operations GmbH | Замена GST05-2S VCK 056 002 A (без SAP#), для Юнилин | 1840.13 | шт
GST05-2S VCK 09LC41 | 15480289 | Мотор-редуктор GST05-2S VCK 09LC41, №15480289 |  | Lenze Operations GmbH | /Артикул до обработки 15480289 | 2087.01 | шт
GST05-2SVAR09HC41 | 15787597 | Мотор-редуктор цилиндрический GST05-2SVAR09HC41, №15787597 | Мотор-редуктор цилиндрический Тип GST05-2SVAR09HC41 Двигатель MCS 09H41LRS0B0 Тип двигателя MCS syn. compact servo motor Напряжение питания 230 V AC Монтаж на редукторе (фланец) Прямой монтаж (двиг. интегрир.) Расчетная мощность 1,600 кВт Расчетный крутящий момент 3,80 Нм Расчетная частота вращения 4.050 об/мин Частота вращения выход. вала 142,9 об/мин Крутящий момент выход. вала 104 Нм Передаточное число 28,333 Сервис фактор 1,15 Расчетное напряжение 160 V Расчетный ток 6,8 A Расчетная частота 270 Hz КПД 1,00 Момент инерции 2,047 kgcm2 Выходной вал V - цельный вал 25x50 мм Конструкция редуктора A - на лапах, с центрирующим кольцом Выходной фланец R - без фланца Монтажное положение A Тип смазки CLP HC 320 Вентиляционный элемент установлен Степень защиты IP54 Класс нагревостойкости F Подключение питания Штекер Подключение обратной связи Штекер Подключение вентилятора без Подключение В положении 2 Охлаждение Самовентиляция Защита двигателя KTY83 + PTC Feedback safety system not acc. to IEC 61800-5-2 Обратная связь Резольвер RS0 Соответствие (стандарт) CSAUL Цвет RAL 7012 = Basalt grey | Lenze Operations GmbH |  | 1931.72 | шт
GST05-2SVAR09HC41 | 15787599 | Мотор-редуктор цилиндрический GST05-2SVAR09HC41, №15787599 | Мотор-редуктор цилиндрический Тип GST05-2SVAR09HC41 Двигатель MCS 09H41LC40B0 Тип двигателя MCS syn. compact servo motor Напряжение питания 230 V AC Монтаж на редукторе (фланец) Прямой монтаж (двиг. интегрир.) Расчетная мощность 1,600 кВт Расчетный крутящий момент 3,80 Нм Расчетная частота вращения 4.050 об/мин Частота вращения выход. вала 142,9 об/мин Крутящий момент выход. вала 104 Нм Передаточное число 28,333 Сервис фактор 1,15 Расчетное напряжение 160 V Расчетный ток 6,8 A Расчетная частота 270 Hz КПД 1,00 Момент инерции 2,018 kgcm2 Выходной вал V - цельный вал 25x50 мм Конструкция редуктора A - на лапах, с центрирующим кольцом Выходной фланец R - без фланца Монтажное положение A Тип смазки CLP HC 320 Вентиляционный элемент установлен Степень защиты IP54 Класс нагревостойкости F Подключение питания Штекер Подключение обратной связи Штекер Подключение вентилятора без Подключение В положении 2 Охлаждение Самовентиляция Защита двигателя KTY83 + PTC Feedback safety system not acc. to IEC 61800-5-2 Обратная связь Инкр. энкодер IK4096-5V-T Тип энкодера Single-turn Encoder interface TTL Accuracy per revolution 4096 Соответствие (стандарт) CSAUL Цвет RAL 7012 = Basalt grey | Lenze Operations GmbH |  | 2146.55 | шт
GST05-2SVBR056C23 | 15730495 | Мотор-редуктор GST05-2SVBR056C23, №15730495 | Мотор-редуктор Тип GST05-2SVBR056C23 Двигатель MDSKSRS 056-23 Тип двигателя MDXKS syn. servo motor Монтаж на редукторе (фланец) Прямой монтаж (двиг. интегрир.) Расчетная мощность 1,100 кВт Расчетный крутящий момент 2,80 Нм Расчетная частота вращения 3.800 об/мин Расчетное напряжение 330 V Расчетный ток 2,3 A Расчетная частота 190 Hz КПД 1,00 Передаточное число 13,016 Частота вращения выход. вала 292,0 об/мин Крутящий момент выход. вала 35 Нм Сервис фактор 2,85 Момент инерции 1,378 kgcm2 Степень защиты IP54 Класс нагревостойкости F Охлаждение Самовентиляция Защита двигателя KTY Выходной вал V - цельный вал 25x50 мм Конструкция редуктора B-на лапах, без центровки Выходной фланец R - без фланца Подключение питания Штекер Подключение обратной связи Штекер Подключение В положении 5 Монтажное положение A Тип смазки CLP HC 320 Цвет RAL 9005 = Jet black матовый Вентиляционный элемент установлен Обратная связь Резольвер RS0 Тип энкодера Резольвер | Lenze Operations GmbH | Asten 802140 -> 13107887 | 1755 | шт
GST05-2SVBR056C23 | 15731096 | Мотор-редуктор GST05-2SVBR056C23, №15731096 | Мотор-редуктор Тип GST05-2SVBR056C23 Двигатель MDSKSRS 056-23 Тип двигателя MDXKS syn. servo motor Монтаж на редукторе (фланец) Прямой монтаж (двиг. интегрир.) Расчетная мощность 1,100 кВт Расчетный крутящий момент 2,80 Нм Расчетная частота вращения 3.800 об/мин Расчетное напряжение 330 V Расчетный ток 2,3 A Расчетная частота 190 Hz КПД 1,00 Передаточное число 39,160 Частота вращения выход. вала 97,0 об/мин Крутящий момент выход. вала 106 Нм Сервис фактор 1,29 Момент инерции 1,258 kgcm2 Степень защиты IP54 Класс нагревостойкости F Охлаждение Самовентиляция Защита двигателя KTY Выходной вал V - цельный вал 25x50 мм Конструкция редуктора B-на лапах, без центровки Выходной фланец R - без фланца Подключение питания Штекер Подключение обратной связи Штекер Подключение В положении 5 Монтажное положение A Тип смазки CLP HC 220 USDA H1 Цвет RAL 9005 = Jet black матовый Вентиляционный элемент установлен Обратная связь Резольвер RS0 Тип энкодера Резольвер | Lenze Operations GmbH | Asten 802144 -> 13107889 | 1830.66 | шт
GST05-2SVBR056C23 | 15735830 | Мотор-редуктор GST05-2SVBR056C23, №15735830 | Мотор-редуктор Тип GST05-2SVBR056C23 Двигатель MDSKSRS 056-23 Тип двигателя MDXKS syn. servo motor Монтаж на редукторе (фланец) Прямой монтаж (двиг. интегрир.) Расчетная мощность 1,100 кВт Расчетный крутящий момент 2,80 Нм Расчетная частота вращения 3.800 об/мин Расчетное напряжение 330 V Расчетный ток 2,3 A Расчетная частота 190 Hz КПД 1,00 Передаточное число 9,010 Частота вращения выход. вала 421,8 об/мин Крутящий момент выход. вала 25 Нм Сервис фактор 3,56 Момент инерции 1,743 kgcm2 Степень защиты IP54 Класс нагревостойкости F Охлаждение Самовентиляция Защита двигателя KTY Выходной вал V - цельный вал 25x50 мм Конструкция редуктора B-на лапах, без центровки Выходной фланец R - без фланца Подключение питания Штекер Подключение обратной связи Штекер Подключение В положении 5 Монтажное положение A Тип смазки CLP HC 220 USDA H1 Цвет RAL 9005 = Jet black матовый Вентиляционный элемент установлен Обратная связь Резольвер RS0 Тип энкодера Резольвер | Lenze Operations GmbH | Asten 802142 -> 13107888 | 1830.66 | шт
GST05-2SVBR056C33 | 15117849 | Мотор-редуктор GST05-2SVBR056C33, №15117849 | Мотор-редуктор Тип GST05-2SVBR056C33 Двигатель MDSKSRS 056-33 Серия мотора MDXKS syn. servo motor Монтаж на редукторе (фланец) Прямой монтаж (двиг. интегрир.) Расчетная мощность 1,8 кВт Расчетный крутящий момент 4,2 Нм Расчетная частота вращения 4000 об/мин Расчетное напряжение 325 V Расчетный ток 3,6 A Расчетная частота 200 Гц косинус ϕ (коэффициент мощности) 1 Передаточное число 20,044 Частота вращения выход. вала 199,6 об/мин Крутящий момент выход. вала 82 Нм Сервис фактор 1,6 Момент инерции 1,964 kgcm2 Степень защиты IP54 Температурный класс F Охлаждение Самовентиляция Защита двигателя KTY Выходной вал V - цельный вал 25x50 мм Конструкция редуктора B-на лапах, без центровки Выходной фланец R - без фланца Подключение питания Штекер Подключение обратной связи Штекер Подключение В положении 5 Монтажное положение A Тип смазки CLP HC 320 Цвет цвет по RAL = 9005 (чёрный)ll Обратная связь Резольвер RS0 Тип энкодера Резольвер | Lenze Operations GmbH |  | 1804.95 | шт
GST05-2SVBR056N23 | 15724127 | Мотор-редуктор GST05-2SVBR056N23, №15724127 | Мотор-редуктор Тип GST05-2SVBR056N23 Двигатель MDSKSRS 056-23 Тип двигателя MDXKS syn. servo motor Монтаж на редукторе (фланец) IEC сборка с зажимной втулкой Расчетная мощность 1,100 кВт Расчетный крутящий момент 2,80 Нм Расчетная частота вращения 3.800 об/мин Расчетное напряжение 330 V Расчетный ток 2,3 A Расчетная частота 190 Hz КПД 1,00 Передаточное число 13,016 Частота вращения выход. вала 292,0 об/мин Крутящий момент выход. вала 35 Нм Сервис фактор 2,85 Lenze размер привода 3C Момент инерции 2,181 kgcm2 Степень защиты IP54 Класс нагревостойкости F Охлаждение Самовентиляция Защита двигателя KTY Выходной вал V - цельный вал 25x50 мм Конструкция редуктора B-на лапах, без центровки Выходной фланец R - без фланца Подключение питания Штекер Подключение обратной связи Штекер Подключение В положении 5 Монтажное положение A Тип смазки CLP HC 320 Цвет RAL 9005 = Jet black матовый Вентиляционный элемент установлен Обратная связь Резольвер RS0 Тип энкодера Резольвер | Lenze Operations GmbH |  | 1854.73 | шт
GST05-2SVBR071C03 | 16230017 | Мотор-редуктор GST05-2SVBR071C03, №16230017 | Мотор-редуктор Тип GST05-2SVBR071C03 Двигатель MDSKSRS071-03 Серия мотора MDXKS syn. servo motor Монтаж на редукторе (фланец) Прямой монтаж (двиг. интегрир.) Расчетная мощность 2 кВт Расчетный крутящий момент 5,7 Нм Расчетная частота вращения 3400 об/мин Расчетное напряжение 330 V Расчетный ток 4,2 A Расчетная частота 170 Гц косинус ϕ (коэффициент мощности) 1 Передаточное число 7,238 Частота вращения выход. вала 469,7 об/мин Крутящий момент выход. вала 40 Нм Сервис фактор 2,06 Момент инерции 6,4 kgcm2 Степень защиты IP54 Температурный класс F Охлаждение Самовентиляция Защита двигателя KTY Выходной вал V - цельный вал 25x50 мм Конструкция редуктора B-на лапах, без центровки Выходной фланец R - без фланца Подключение питания Штекер Подключение обратной связи Штекер Подключение Позиция 2 Монтажное положение A Тип смазки CLP HC 320 Цвет цвет по RAL = 9005 (чёрный)ll Вентиляционный элемент установлен Обратная связь Резольвер RS0 Тип энкодера Резольвер | Lenze Operations GmbH | 718525 | 1952.2 | шт
GST05-2SVBR09FC38 | 15737422 | Мотор-редуктор GST05-2SVBR09FC38, №15737422 | Мотор-редуктор цилиндрический Тип GST05-2SVBR09FC38 Двигатель MCS 09F38LRS0B0 Тип двигателя MCS syn. compact servo motor Напряжение питания 230 V AC Монтаж на редукторе (фланец) Прямой монтаж (двиг. интегрир.) Расчетная мощность 1,200 кВт Расчетный крутящий момент 3,10 Нм Расчетная частота вращения 3.750 об/мин Частота вращения выход. вала 187,1 об/мин Крутящий момент выход. вала 60 Нм Передаточное число 20,044 Сервис фактор 2,21 Расчетное напряжение 160 V Расчетный ток 5 A Расчетная частота 250 Hz КПД 1,00 Момент инерции 1,694 kgcm2 Выходной вал V - цельный вал 25x50 мм Конструкция редуктора B-на лапах, без центровки Выходной фланец R - без фланца Монтажное положение A Тип смазки CLP HC 320 Вентиляционный элемент установлен Степень защиты IP54 Класс нагревостойкости F Подключение питания Штекер Подключение обратной связи Штекер Подключение вентилятора без Подключение В положении 2 Охлаждение Самовентиляция Защита двигателя KTY83 + PTC Feedback safety system not acc. to IEC 61800-5-2 Обратная связь Резольвер RS0 Соответствие (стандарт) CSAUL Цвет RAL 7012 = Basalt grey Защита поверхн. от коррозии OKS-S (Standard) | Lenze Operations GmbH |  | 1770.67 | шт
GST05-2SVBR09FC38 | 15246404 | Мотор-редуктор GST05-2SVBR09FC38, №15246404 | Мотор-редуктор Тип GST05-2SVBR09FC38 Двигатель MCS09F38-SRMP2 Тип двигателя MCS syn. compact servo motor Напряжение питания 400 V AC Монтаж на редукторе (фланец) Прямой монтаж (двиг. интегрир.) Расчетная мощность 1,200 кВт Расчетный крутящий момент 3,10 Нм Расчетная частота вращения 3.750 r/min Частота вращения выход. вала 164,6 r/min Крутящий момент выход. вала 68 Нм Передаточное число 22,778 Сервис фактор 1,76 Расчетное напряжение 330 V Расчетный ток 2,5 A Расчетная частота 250 Hz КПД 0,97 Момент инерции 2,761 kgcm2 Выходной вал V - цельный вал 25x50 мм Конструкция редуктора B-на лапах, без центровки Выходной фланец R - без фланца Монтажное положение A Смазочный материал CLP HC 320 Степень защиты IP54 Класс нагревостойкости F Подключение питания Штекер Подключение обратной связи Штекер Подключение вентилятора без Подключение В положении 2 Охлаждение Самовентиляция Защита двигателя KTY83 + PTC Тормоз, исполнение Тормоз с постоянными магнитами Размер тормоза 07 Тормоз, напряжение 24 V DC Момент тормоза 10 Нм Feedback safety system not acc. to IEC 61800-5-2 Обратная связь Abs. val. encoder AM1024-8V-H Тип энкодера Multi-turn Encoder interface Hiperface Accuracy per revolution 1024 Соответствие (стандарт) CSAUL Цвет RAL 9005 = Jet black матовый Защита поверхн. от коррозии OKS-S (стандарт) | Lenze Operations GmbH |  | 3050.24 | шт
GST05-2SVBR09HC41 | 15193470 | Мотор-редуктор GST05-2SVBR09HC41, №15193470, I=22,778, 84Nm | Мотор-редуктор Тип GST05-2SVBR09HC41 Двигатель MCS 09H41-RS0B0 Тип двигателя MCS syn. compact servo motor Напряжение питания 400 V AC Монтаж на редукторе (фланец) Прямой монтаж (двиг. интегрир.) Расчетная мощность 1,600 кВт Расчетный крутящий момент 3,80 Нм Расчетная частота вращения 4.050 об/мин Частота вращения выход. вала 177,8 об/мин Крутящий момент выход. вала 84 Нм Передаточное число 22,778 Сервис фактор 1,40 Расчетное напряжение 300 V Расчетный ток 3,4 A Расчетная частота 270 Hz КПД 0,99 Момент инерции 2,091 kgcm2 Выходной вал V - цельный вал 25x50 мм Конструкция редуктора B-на лапах, без центровки Выходной фланец R - без фланца Монтажное положение E Тип смазки CLP HC 320 Степень защиты IP54 Класс нагревостойкости F Подключение питания Штекер Подключение обратной связи Штекер Подключение вентилятора без Подключение В положении 2 Охлаждение Самовентиляция Защита двигателя KTY83 + PTC Feedback safety system not acc. to IEC 61800-5-2 Обратная связь Резольвер RS0 Соответствие (стандарт) CSAUL Цвет RAL 9005 = Jet black матовый Защита поверхн. от коррозии OKS-S (Standard) | Lenze Operations GmbH |  | 1873.98 | шт
GST05-2SVBR12HC35 | 15625629 | Мотор-редуктор GST05-2SVBR12HC35, №15625629 | Мотор-редуктор Тип GST05-2SVBR12HC35 Двигатель MCS 12H35-RS0B0 Тип двигателя MCS syn. compact servo motor Напряжение питания 400 V AC Монтаж на редукторе (фланец) Прямой монтаж (двиг. интегрир.) Расчетная мощность 2,800 кВт Расчетный крутящий момент 7,50 Нм Расчетная частота вращения 3.525 r/min Частота вращения выход. вала 487,0 r/min Крутящий момент выход. вала 52 Нм Передаточное число 7,238 Сервис фактор 1,55 Расчетное напряжение 325 V Расчетный ток 5,7 A Расчетная частота 235 Hz КПД 0,97 Момент инерции 7,823 kgcm2 Выходной вал V - цельный вал 25x50 мм Конструкция редуктора B-на лапах, без центровки Выходной фланец R - без фланца Монтажное положение A Смазочный материал CLP HC 320 Вентиляционный элемент установлен Степень защиты IP54 Класс нагревостойкости F Подключение питания Штекер Подключение обратной связи Штекер Подключение вентилятора без Подключение В положении 2 Охлаждение Самовентиляция Защита двигателя KTY83 + PTC Feedback safety system not acc. to IEC 61800-5-2 Обратная связь Резольвер RS0 Соответствие (стандарт) CSAUL Цвет RAL 7012 = Basalt grey Защита поверхн. от коррозии OKS-S (стандарт) | Lenze Operations GmbH |  | 2177.36 | шт
GST05-2SVBR12HC35 | 16068928 | Мотор-редуктор GST05-2SVBR12HC35, №16068928 | Мотор-редуктор Тип GST05-2SVBR12HC35 Двигатель MCS 12H35-RS0B0 Kind of motor MCS syn. compact servo motor Напряжение питания 400 V AC Монтаж на редукторе (фланец) Прямой монтаж (двиг. интегрир.) Расчетная мощность 2,8 кВт Расчетный крутящий момент 7,5 Нм Расчетная частота вращения 3525 об/мин Частота вращения выход. вала 431,8 об/мин Крутящий момент выход. вала 59 Нм Передаточное число 8,163 Сервис фактор 1,46 Расчетное напряжение 325 V Выходной ток 5,7 A Расчетная частота 235 Hz cos phi 0,97 Момент инерции 7,811 kgcm2 Выходной вал V - цельный вал 25x50 мм Конструкция редуктора B-на лапах, без центровки Выходной фланец R - без фланца Монтажное положение A Тип смазки CLP HC 320 Вентиляционный элемент установлен Степень защиты IP54 Temperature class F Подключение питания Штекер Подключение обратной связи Штекер Подключение вентилятора Without Подключение В положении 2 Охлаждение Самовентиляция Защита двигателя KTY83 + PTC Feedback safety system not acc. to IEC 61800-5-2 Обратная связь Резольвер RS0 Соответствие (стандарт) CSAUL Цвет RAL 9005 = Jet black матовый Surface/corrosion protection OKS-S (Small; C1) | Lenze Operations GmbH |  | 2177.36 | шт
GST05-2SVBR12HC35 | 15643721 | Мотор-редуктор GST05-2SVBR12HC35, №15643721 | Мотор-редуктор Тип GST05-2SVBR12HC35 Двигатель MCS 12H35-RS0P1 Тип двигателя MCS syn. compact servo motor Напряжение питания 400 V AC Монтаж на редукторе (фланец) Прямой монтаж (двиг. интегрир.) Расчетная мощность 2,800 кВт Расчетный крутящий момент 7,50 Нм Расчетная частота вращения 3.525 r/min Частота вращения выход. вала 487,0 r/min Крутящий момент выход. вала 52 Нм Передаточное число 7,238 Сервис фактор 1,55 Расчетное напряжение 325 V Расчетный ток 5,7 A Расчетная частота 235 Hz КПД 0,97 Момент инерции 8,893 kgcm2 Выходной вал V - цельный вал 25x50 мм Конструкция редуктора B-на лапах, без центровки Выходной фланец R - без фланца Монтажное положение A Смазочный материал CLP HC 320 Вентиляционный элемент установлен Степень защиты IP54 Класс нагревостойкости F Подключение питания Штекер Подключение обратной связи Штекер Подключение вентилятора без Подключение В положении 2 Охлаждение Самовентиляция Защита двигателя KTY83 + PTC Тормоз, исполнение Тормоз с постоянными магнитами Размер тормоза 07 Тормоз, напряжение 24 V DC Момент тормоза 10 Нм Feedback safety system not acc. to IEC 61800-5-2 Обратная связь Резольвер RS0 Соответствие (стандарт) CSAUL Цвет RAL 9005 = Jet black матовый Защита поверхн. от коррозии OKS-S (стандарт) | Lenze Operations GmbH |  | 2520.51 | шт
GST05-2SVBR12LC20 | 15638791 | Мотор-редуктор GST05-2SVBR12LC20, №15638791 | Мотор-редуктор Тип GST05-2SVBR12LC20 Двигатель MCS 12L20-RS0B0 Kind of motor MCS syn. compact servo motor Напряжение питания 400 V AC Монтаж на редукторе (фланец) Прямой монтаж (двиг. интегрир.) Расчетная мощность 2,8 кВт Расчетный крутящий момент 13,5 Нм Расчетная частота вращения 1950 об/мин Частота вращения выход. вала 426,6 об/мин Крутящий момент выход. вала 60 Нм Передаточное число 4,571 Сервис фактор 1,4 Расчетное напряжение 330 V Выходной ток 5,9 A Расчетная частота 130 Hz cos phi 0,94 Момент инерции 11,587 kgcm2 Выходной вал V - цельный вал 25x50 мм Конструкция редуктора B-на лапах, без центровки Выходной фланец R - без фланца Монтажное положение A Тип смазки CLP HC 320 Вентиляционный элемент установлен Степень защиты IP54 Temperature class F Подключение питания Штекер Подключение обратной связи Штекер Подключение вентилятора Without Подключение В положении 2 Охлаждение Самовентиляция Защита двигателя KTY83 + PTC Feedback safety system not acc. to IEC 61800-5-2 Обратная связь Резольвер RS0 Соответствие (стандарт) CSAUL Цвет RAL 9005 = Jet black матовый Surface/corrosion protection OKS-S (Small; C1) | Lenze Operations GmbH |  | 2358.77 | шт
GST05-2SVCK056C23 | 15731403 | Мотор-редуктор GST05-2SVCK056C23, №15731403 | Мотор-редуктор Тип GST05-2SVCK056C23 Двигатель MDSKSRS 056-23 Тип двигателя MDXKS syn. servo motor Монтаж на редукторе (фланец) Прямой монтаж (двиг. интегрир.) Расчетная мощность 1,100 кВт Расчетный крутящий момент 2,80 Нм Расчетная частота вращения 3.800 об/мин Расчетное напряжение 330 V Расчетный ток 2,3 A Расчетная частота 190 Hz КПД 1,00 Передаточное число 39,160 Частота вращения выход. вала 97,0 об/мин Крутящий момент выход. вала 106 Нм Сервис фактор 1,29 Момент инерции 1,258 kgcm2 Степень защиты IP54 Класс нагревостойкости F Охлаждение Самовентиляция Защита двигателя KTY Выходной вал V - цельный вал 25x50 мм Конструкция редуктора C - без лап с центровкой Выходной фланец K - 160 сквозные отверстия Подключение питания Штекер Подключение обратной связи Штекер Подключение В положении 2 Монтажное положение A Тип смазки CLP HC 320 Цвет RAL 9005 = Jet black матовый Вентиляционный элемент установлен Обратная связь Резольвер RS0 Тип энкодера Резольвер | Lenze Operations GmbH |  | 1790.19 | шт
GST05-2SVCK056C33 | 16224420 | Мотор-редуктор GST05-2SVCK056C33, №16224420 | Мотор-редуктор Тип GST05-2SVCK056C33 Двигатель MDSKSRS 056-33 Серия мотора MDXKS syn. servo motor Монтаж на редукторе (фланец) Прямой монтаж (двиг. интегрир.) Расчетная мощность 1,8 кВт Расчетный крутящий момент 4,2 Нм Расчетная частота вращения 4000 об/мин Расчетное напряжение 325 V Расчетный ток 3,6 A Расчетная частота 200 Гц косинус ϕ (коэффициент мощности) 1 Передаточное число 20,044 Частота вращения выход. вала 199,6 об/мин Крутящий момент выход. вала 82 Нм Сервис фактор 1,6 Момент инерции 1,964 kgcm2 Степень защиты IP54 Температурный класс F Охлаждение Самовентиляция Защита двигателя KTY Выходной вал V - цельный вал 25x50 мм Конструкция редуктора C - без лап с центровкой Выходной фланец K - 160 сквозные отверстия Подключение питания Штекер Подключение обратной связи Штекер Подключение Позиция 2 Монтажное положение A Тип смазки CLP HC 320 Цвет цвет по RAL = 9005 (чёрный)ll Вентиляционный элемент установлен Обратная связь Резольвер RS0 Тип энкодера Резольвер | Lenze Operations GmbH | GT/30674171 00713849 | 1857.75 | шт
GST05-2SVCK12LC41 | 15690629 | Мотор-редуктор GST05-2SVCK12LC41, №15690629 | Мотор-редуктор Тип GST05-2SVCK12LC41 Двигатель MCS 12L41-RS0B0 Тип двигателя MCS syn. compact servo motor Напряжение питания 400 V AC Монтаж на редукторе (фланец) Прямой монтаж (двиг. интегрир.) Расчетная мощность 4,700 кВт Расчетный крутящий момент 11,00 Нм Расчетная частота вращения 4.050 об/мин Частота вращения выход. вала 999,2 об/мин Крутящий момент выход. вала 43 Нм Передаточное число 4,053 Сервис фактор 1,35 Расчетное напряжение 300 V Расчетный ток 10,2 A Расчетная частота 270 Hz КПД 0,99 Момент инерции 11,626 kgcm2 Выходной вал V - цельный вал 25x50 мм Конструкция редуктора C - без лап с центровкой Выходной фланец K - 160 сквозные отверстия Монтажное положение E Тип смазки CLP HC 320 Вентиляционный элемент установлен Степень защиты IP54 Класс нагревостойкости F Подключение питания Штекер Подключение обратной связи Штекер Подключение вентилятора без Подключение В положении 2 Охлаждение Самовентиляция Защита двигателя KTY83 + PTC Feedback safety system not acc. to IEC 61800-5-2 Обратная связь Резольвер RS0 Соответствие (стандарт) CSAUL Цвет RAL 9005 = Jet black матовый Защита поверхн. от коррозии OKS-S (Standard) | Lenze Operations GmbH |  | 2393.95 | шт
GST05-2SVCK12LC41 | 15735217 | Мотор-редуктор GST05-2SVCK12LC41, №15735217 | Мотор-редуктор Тип GST05-2SVCK12LC41 Двигатель MCS 12L41-RS0B0 Тип двигателя MCS syn. compact servo motor Напряжение питания 400 V AC Монтаж на редукторе (фланец) Прямой монтаж (двиг. интегрир.) Расчетная мощность 4,700 кВт Расчетный крутящий момент 11,00 Нм Расчетная частота вращения 4.050 об/мин Частота вращения выход. вала 999,2 об/мин Крутящий момент выход. вала 43 Нм Передаточное число 4,053 Сервис фактор 1,35 Расчетное напряжение 300 V Расчетный ток 10,2 A Расчетная частота 270 Hz КПД 0,99 Момент инерции 11,626 kgcm2 Выходной вал V - цельный вал 25x50 мм Конструкция редуктора C - без лап с центровкой Выходной фланец K - 160 сквозные отверстия Монтажное положение A Тип смазки CLP HC 320 Вентиляционный элемент установлен Степень защиты IP54 Класс нагревостойкости F Подключение питания Штекер Подключение обратной связи Штекер Подключение вентилятора без Подключение В положении 2 Охлаждение Самовентиляция Защита двигателя KTY83 + PTC Feedback safety system not acc. to IEC 61800-5-2 Обратная связь Резольвер RS0 Соответствие (стандарт) CSAUL Цвет RAL 9005 = Jet black матовый Защита поверхн. от коррозии OKS-S (Standard) | Lenze Operations GmbH |  | 2393.95 | шт
GST05-2SVCK12LC41 | 15263608 | Мотор-редуктор GST05-2SVCK12LC41, №15263608 | Мотор-редуктор Тип GST05-2SVCK12LC41 Двигатель MCS 12L41-RS0B0 Тип двигателя MCS syn. compact servo motor Напряжение питания 400 V AC Монтаж на редукторе (фланец) Прямой монтаж (двиг. интегрир.) Расчетная мощность 4,700 кВт Расчетный крутящий момент 11,00 Нм Расчетная частота вращения 4.050 об/мин Частота вращения выход. вала 999,2 об/мин Крутящий момент выход. вала 43 Нм Передаточное число 4,053 Сервис фактор 1,35 Расчетное напряжение 300 V Расчетный ток 10,2 A Расчетная частота 270 Hz КПД 0,99 Момент инерции 11,626 kgcm2 Выходной вал V - цельный вал 25x50 мм Конструкция редуктора C - без лап с центровкой Выходной фланец K - 160 сквозные отверстия Монтажное положение E Тип смазки CLP HC 320 Степень защиты IP54 Класс нагревостойкости F Подключение питания Штекер Подключение обратной связи Штекер Подключение вентилятора без Подключение В положении 2 Охлаждение Самовентиляция Защита двигателя KTY83 + PTC Feedback safety system not acc. to IEC 61800-5-2 Обратная связь Резольвер RS0 Соответствие (стандарт) CSAUL Цвет RAL 9005 = Jet black матовый Защита поверхн. от коррозии OKS-S (Small; C1) | Lenze Operations GmbH |  | 2376.34 | шт
GST05-2SVCR09HC41 | 15793980 | Мотор-редуктор цилиндрический GST05-2SVCR09HC41, №15793980 | Мотор-редуктор цилиндрический Тип GST05-2SVCR09HC41 Двигатель MCS 09H41LC40B0 Тип двигателя MCS syn. compact servo motor Напряжение питания 230 V AC Монтаж на редукторе (фланец) Прямой монтаж (двиг. интегрир.) Расчетная мощность 1,600 кВт Расчетный крутящий момент 3,80 Нм Расчетная частота вращения 4.050 об/мин Частота вращения выход. вала 142,9 об/мин Крутящий момент выход. вала 104 Нм Передаточное число 28,333 Сервис фактор 1,15 Расчетное напряжение 160 V Расчетный ток 6,8 A Расчетная частота 270 Hz КПД 1,00 Момент инерции 2,018 kgcm2 Выходной вал V - цельный вал 25x50 мм Конструкция редуктора C - без лап с центровкой Выходной фланец R - без фланца Монтажное положение C Тип смазки CLP HC 320 Вентиляционный элемент установлен Степень защиты IP54 Класс нагревостойкости F Подключение питания Штекер Подключение обратной связи Штекер Подключение вентилятора без Подключение В положении 2 Охлаждение Самовентиляция Защита двигателя KTY83 + PTC Feedback safety system not acc. to IEC 61800-5-2 Обратная связь Инкр. энкодер IK4096-5V-T Тип энкодера Single-turn Encoder interface TTL Accuracy per revolution 4096 Соответствие (стандарт) CSAUL Цвет RAL 7012 = Basalt grey Защита поверхн. от коррозии OKS-S (Standard) | Lenze Operations GmbH |  | 2074.39 | шт
GST05-2SVCR09HC41 | 15824859 | Мотор-редуктор GST05-2SVCR09HC41, №15824859 | Мотор-редуктор Тип GST05-2SVCR09HC41 Двигатель MCS 09H41-RS0B0 Тип двигателя MCS syn. compact servo motor Напряжение питания 400 V AC Монтаж на редукторе (фланец) Прямой монтаж (двиг. интегрир.) Расчетная мощность 1,600 кВт Расчетный крутящий момент 3,80 Нм Расчетная частота вращения 4.050 об/мин Частота вращения выход. вала 142,9 об/мин Крутящий момент выход. вала 104 Нм Передаточное число 28,333 Сервис фактор 1,15 Расчетное напряжение 300 V Расчетный ток 3,4 A Расчетная частота 270 Hz КПД 0,99 Момент инерции 2,047 kgcm2 Выходной вал V - цельный вал 25x50 мм Конструкция редуктора C - без лап с центровкой Выходной фланец R - без фланца Монтажное положение A Тип смазки CLP HC 220 Вентиляционный элемент установлен Степень защиты IP54 Класс нагревостойкости F Подключение питания Штекер Подключение обратной связи Штекер Подключение вентилятора без Подключение В положении 5 Охлаждение Самовентиляция Защита двигателя KTY83 + PTC Feedback safety system not acc. to IEC 61800-5-2 Обратная связь Резольвер RS0 Соответствие (стандарт) CSAUL Цвет RAL 9005 = Jet black Защита поверхн. от коррозии OKS-S (Small; C1) | Lenze Operations GmbH |  | 1970.8 | шт
GST05-2SVCR09HC41 | 15824898 | Мотор-редуктор GST05-2SVCR09HC41, №15824898 | Мотор-редуктор Тип GST05-2SVCR09HC41 Двигатель MCS 09H41-RS0B0 Тип двигателя MCS syn. compact servo motor Напряжение питания 400 V AC Монтаж на редукторе (фланец) Прямой монтаж (двиг. интегрир.) Расчетная мощность 1,600 кВт Расчетный крутящий момент 3,80 Нм Расчетная частота вращения 4.050 об/мин Частота вращения выход. вала 142,9 об/мин Крутящий момент выход. вала 104 Нм Передаточное число 28,333 Сервис фактор 1,15 Расчетное напряжение 300 V Расчетный ток 3,4 A Расчетная частота 270 Hz КПД 0,99 Момент инерции 2,047 kgcm2 Выходной вал V - цельный вал 25x50 мм Конструкция редуктора C - без лап с центровкой Выходной фланец R - без фланца Монтажное положение A Тип смазки CLP HC 220 Вентиляционный элемент установлен Степень защиты IP54 Класс нагревостойкости F Подключение питания Штекер Подключение обратной связи Штекер Подключение вентилятора без Подключение В положении 4 Охлаждение Самовентиляция Защита двигателя KTY83 + PTC Feedback safety system not acc. to IEC 61800-5-2 Обратная связь Резольвер RS0 Соответствие (стандарт) CSAUL Цвет RAL 9005 = Jet black Защита поверхн. от коррозии OKS-S (Small; C1) | Lenze Operations GmbH |  | 1970.8 | шт
GST05-2W VBR 1C | 15545184 | Редуктор GST05-2W VBR 1C, №15545184 | Редуктор Тип GST05-2W VBR 1C Привод endFreedriveshaft Вход, версия 14x40 Lenze размер привода 1C Приводная мощность 1,99 кВт Скорость на входе 2800 об/мин Передаточное число 17,5 Частота вращения выход. вала 160 об/мин Крутящий момент выход. вала 115 Нм Момент инерции 0,892 kgcm2 Выходной вал V - цельный вал 25x50 мм Конструкция редуктора B-на лапах, без центровки Выходной фланец R - без фланца Монтажное положение A Тип смазки CLP 460 Цвет RAL 7012 = Basalt grey Surface/corrosion protection OKS-S (Small; C1) | Lenze Operations GmbH |  | 400.33 | шт
GST05-2WVCR1B | 15876637 | Редуктор GST05-2WVCR1B, №15876637/15336613 | Редуктор Тип GST05-2WVCR1B Приводная часть Free drive вал Вход, версия 14x35 Lenze размер привода 1B Приводная мощность 0,83 кВт Скорость на входе 1.400 об/мин Передаточное число 24,933 Частота вращения выход. вала 56,2 об/мин Крутящий момент выход. вала 137 Нм Момент инерции 0,360 kgcm2 Выходной вал V - цельный вал 25x50 мм Конструкция редуктора C - без лап с центровкой Выходной фланец R - без фланца Монтажное положение A Тип смазки CLP 460 Цвет RAL 7012 = Basalt grey | Lenze Operations GmbH |  | 374.52 | шт
GST05-3EVBR063C42 | 15592666 | Мотор-редуктор с преобразователем частоты GST05-3EVBR063C42, №15592666 | Мотор-редуктор с преобразователем частоты Тип GST05-3EVBR063C42 Двигатель MDEMAXX063-42C0C Тип двигателя MD асинх. 3-ф двигатель Тип преобразователя E84DVBM5514SSNN2P1 Монтаж на редукторе (фланец) Прямой монтаж (двиг. интегрир.) Расчетная мощность 0,450 кВт Расчетный крутящий момент 1,74 Нм Расчетная частота вращения 2.480 r/min Расчетное напряжение питания 3/PE AC 400/500 V 50/60 Hz Расчетное напряжение 400 V +-10% треугольник Перегрузочная способность 150% / 60s + 200% / 3s Расчетный ток 1,4 A Расчетная частота 87 Hz КПД 0,63 Передаточное число 80,952 Частота вращения выход. вала 30,6 r/min Крутящий момент выход. вала 134 Нм Сервис фактор 1,10 Степень защиты IP55 Класс нагревостойкости F Режим работы S1 Охлаждение Встроен. вентилятор Защита двигателя TKO (Thermal contact, NC) Выходной вал V - цельный вал 25x50 мм Конструкция редуктора B-на лапах, без центровки Выходной фланец R - без фланца Преобразователь В положении 4 Тип подключения Standard Смазочный материал CLP 460 Цвет RAL 7012 = Basalt grey Защита поверхн. от коррозии OKS-S Коммуникационный модуль Standard I/O Модуль памяти Standard Устройство управления DIP переключатель / потенциометр Код двигателя C86 (для ПЧ) 1240 | Lenze Operations GmbH | /Артикул до обработки 15592666 | 1395.66 | шт
GST05-3EVCK063C12 | 15916942 | Мотор-редуктор GST05-3EVCK063C12, №15916942 | Мотор-редуктор Тип GST05-3EVCK063C12 Код мотора MDEMABR063-12C0C Тип двигателя MD асинх. 3-ф двигатель Тип преобразователя E82MV251_2B Монтаж на редукторе (фланец) Прямой монтаж (двиг. интегрир.) Расчетная мощность 0,120 кВт Расчетный крутящий момент 0,80 Нм Расчетная частота вращения 1.425 об/мин Расчетное напряжение питания 1~ 230 V AC Расчетное напряжение 230 / 400 V +-10% Перегрузочная способность 150 % Расчетный ток 0,85 / 0,49 A Расчетная частота 50 Hz КПД 0,56 Передаточное число 191,973 Частота вращения выход. вала 7,4 об/мин Крутящий момент выход. вала 148 Нм Сервис фактор 1,16 Степень защиты IP55 Класс нагревостойкости F Режим работы S1 Охлаждение Встроен. вентилятор Защита двигателя TKO (Thermal contact, NC) Выходной вал V - цельный вал 25x50 мм Конструкция редуктора C - без лап с центровкой Выходной фланец K - 160 сквозные отверстия Преобразователь В положении 4 Тип подключения Standard Монтажное положение E Тип смазки CLP 460 Вентиляционный элемент установлен Защита поверхн. от коррозии OKS-S (Small; C1) Цвет RAL 9005 = Jet black матовый Подшипник выходного вала усиленный Тормоз, исполнение Пружинный Размер тормоза 06 Напряжение тормоза 24 V DC Исполнение тормоза не-регулируемый Момент тормоза 4 Нм Бесшумный ротор тормоза да Коммуникационный модуль Standard-I/O Код двигателя C86 (для ПЧ) 1235 | Lenze Operations GmbH | 15476924 | 1789.13 | шт
GST05-3EVCK063C12 | 15955283 | Мотор-редуктор с преобразователем GST05-3EVCK063C12, №15955283 | Мотор-редуктор с преобразователем Тип GST05-3EVCK063C12 Код мотора MDEMABR063-12C0C Тип двигателя MD асинх. 3-ф двигатель Тип преобразователя E82MV251_2B Монтаж на редукторе (фланец) Прямой монтаж (двиг. интегрир.) Расчетная мощность 0,120 кВт Расчетный крутящий момент 0,80 Нм Расчетная частота вращения 1.425 об/мин Расчетное напряжение питания 1~ 230 V AC Расчетное напряжение 230 / 400 V +-10% Перегрузочная способность 150 % Расчетный ток 0,85 / 0,49 A Расчетная частота 50 Hz КПД 0,56 Передаточное число 191,973 Частота вращения выход. вала 7,4 об/мин Крутящий момент выход. вала 148 Нм Сервис фактор 1,16 Степень защиты IP55 Класс нагревостойкости F Режим работы S1 Охлаждение Встроен. вентилятор Защита двигателя TKO (Thermal contact, NC) Выходной вал V - цельный вал 25x50 мм Конструкция редуктора C - без лап с центровкой Выходной фланец K - 160 сквозные отверстия Преобразователь В положении 4 Тип подключения Standard Монтажное положение E Тип смазки CLP 460 Защита поверхн. от коррозии OKS-S (Small; C1) Цвет RAL 9005 = Jet black Подшипник выходного вала усиленный Тормоз, исполнение Пружинный Размер тормоза 06 Напряжение тормоза 24 V DC Исполнение тормоза не-регулируемый Момент тормоза 4 Нм Бесшумный ротор тормоза да Коммуникационный модуль Standard-I/O Код двигателя C86 (для ПЧ) 1235 | Lenze Operations GmbH | 15003155 | 1771.51 | шт
GST05-3M VBR 063C42 | 15958144 | Цилиндрический мотор-редуктор GST05-3M VBR 063C42, №15958144 | Цилиндрический мотор-редуктор Тип GST05-3M VBR 063C42 Код мотора MDEMAXX063-42C0C Тип двигателя MD асинх. 3-ф двигатель Монтаж на редукторе (фланец) Прямой монтаж (двиг. интегрир.) Расчетная мощность 0,250 кВт Расчетный крутящий момент 1,74 Нм Расчетная частота вращения 1.370 об/мин Расчетное напряжение 230 / 400 V +-10% Расчетный ток 1,4 / 0,82 A Расчетная частота 50 Hz КПД 0,67 Передаточное число 63,467 Частота вращения выход. вала 21,6 об/мин Крутящий момент выход. вала 106 Нм Сервис фактор 1,38 Степень защиты IP55 Класс нагревостойкости F Режим работы S1 Охлаждение Встроен. вентилятор Защита двигателя TKO (Thermal contact, NC) Выходной вал V - цельный вал 25x50 мм Конструкция редуктора B-на лапах, без центровки Выходной фланец R - без фланца Клеммная коробка В положении 5 Тип подключения Standard Монтажное положение A Тип смазки CLP 460 Защита поверхн. от коррозии OKS-S (Small; C1) Цвет RAL 7012 = Basalt grey Код двигателя C86 (для ПЧ) 1239 | Lenze Operations GmbH |  | 633.95 | шт
GST05-3M VBR 071C32, MD motor, 0,37 kW, 50 Hz, n1=1410/min, i=71,238, n2=19,8/min, M2=171 Nm, mounti | 15420915 | Мотор-редуктор GST05-3M VBR 071C32, MD motor, 0,37 kW, 50 Hz, n1=1410/min, i=71,238, n2=19,8/min, M2=171 Nm, mounting pos.-A, terminal box pos.-2, color- RAL 7012 = Basalt grey, Nr. 15420915 |  | Lenze Operations GmbH | /Артикул до обработки 15420915 | 659.69 | шт
GST05-3MVBR063C12 | 15390567 | Мотор-редуктор цилиндрический GST05-3MVBR063C12, №15390567 | Мотор-редуктор цилиндрический Тип GST05-3MVBR063C12 Двигатель MDEMAXX063-12C0C Тип двигателя MD асинх. 3-ф двигатель Монтаж на редукторе (фланец) Прямой монтаж (двиг. интегрир.) Расчетная мощность 0,120 кВт Расчетный крутящий момент 0,80 Нм Расчетная частота вращения 1.425 об/мин Расчетное напряжение 230 / 400 V +-10% Расчетный ток 0,85 / 0,49 A Расчетная частота 50 Hz КПД 0,56 Передаточное число 335,952 Частота вращения выход. вала 4,2 об/мин Крутящий момент выход. вала 258 Нм Сервис фактор 0,60 Степень защиты IP55 Класс нагревостойкости F Режим работы S1 Охлаждение Встроен. вентилятор Защита двигателя TKO (Thermal contact, NC) Выходной вал V - цельный вал 25x50 мм Конструкция редуктора B-на лапах, без центровки Выходной фланец R - без фланца Клеммная коробка В положении 2 Тип подключения Standard Монтажное положение A Lubricant type CLP 460 Цвет RAL 7012 = Basalt grey Защита поверхн. от коррозии OKS-S Код двигателя C86 (для ПЧ) 1235 | Lenze Operations GmbH |  | 604.73 | шт
GST05-3MVBR063C12 | 15685790 | Мотор-редуктор цилиндрический GST05-3MVBR063C12, №15685790 | Мотор-редуктор цилиндрический Тип GST05-3MVBR063C12 Двигатель MDEMAIG063-12C0C Тип двигателя MD асинх. 3-ф двигатель Монтаж на редукторе (фланец) Прямой монтаж (двиг. интегрир.) Расчетная мощность 0,120 кВт Расчетный крутящий момент 0,80 Нм Расчетная частота вращения 1.425 об/мин Расчетное напряжение 230 / 400 V +-10% Расчетный ток 0,85 / 0,49 A Расчетная частота 50 Hz КПД 0,56 Передаточное число 335,952 Частота вращения выход. вала 4,2 об/мин Крутящий момент выход. вала 258 Нм Сервис фактор 0,60 Степень защиты IP54 Класс нагревостойкости F Режим работы S1 Охлаждение Встроен. вентилятор Защита двигателя TKO (Thermal contact, NC) Выходной вал V - цельный вал 25x50 мм Конструкция редуктора B-на лапах, без центровки Выходной фланец R - без фланца Клеммная коробка В положении 2 Тип подключения Standard Монтажное положение A Lubricant type CLP 460 Вентиляционный элемент установлен Цвет RAL 7012 = Basalt grey Защита поверхн. от коррозии OKS-S Обратная связь Инкр. энкодер IG128-24V-H Подключение обратной связи Штекер M12 Код двигателя C86 (для ПЧ) 1235 | Lenze Operations GmbH |  | 897.94 | шт
GST05-3MVBR063C12 | 15812518 | Мотор-редуктор GST05-3MVBR063C12, №15812518 | Мотор-редуктор Тип GST05-3MVBR063C12 Код мотора MDEMAXX063-12C0C Тип двигателя MD асинх. 3-ф двигатель Монтаж на редукторе (фланец) Прямой монтаж (двиг. интегрир.) Расчетная мощность 0,120 кВт Расчетный крутящий момент 0,80 Нм Расчетная частота вращения 1.425 об/мин Расчетное напряжение 230 / 400 V +-10% Расчетный ток 0,85 / 0,49 A Расчетная частота 50 Hz КПД 0,56 Передаточное число 191,973 Частота вращения выход. вала 7,4 об/мин Крутящий момент выход. вала 148 Нм Сервис фактор 1,16 Степень защиты IP55 Класс нагревостойкости F Режим работы S1 Охлаждение Встроен. вентилятор Защита двигателя TKO (Thermal contact, NC) Выходной вал V - цельный вал 25x50 мм Конструкция редуктора B-на лапах, без центровки Выходной фланец R - без фланца Клеммная коробка В положении 5 Тип подключения Standard Монтажное положение F Тип смазки CLP 460 Защита поверхн. от коррозии OKS-S (Small; C1) Цвет RAL 7012 = Basalt grey Код двигателя C86 (для ПЧ) 1235 | Lenze Operations GmbH |  | 604.73 | шт
GST05-3MVBR063C12 | 15928131 | Мотор-редуктор GST05-3MVBR063C12, №15928131 | Мотор-редуктор Тип GST05-3MVBR063C12 Код мотора MDEMAXX063-12C0C Тип двигателя MD асинх. 3-ф двигатель Монтаж на редукторе (фланец) Прямой монтаж (двиг. интегрир.) Расчетная мощность 0,120 кВт Расчетный крутящий момент 0,80 Нм Расчетная частота вращения 1.425 об/мин Расчетное напряжение 230 / 400 V +-10% Расчетный ток 0,85 / 0,49 A Расчетная частота 50 Hz КПД 0,56 Передаточное число 145,714 Частота вращения выход. вала 9,8 об/мин Крутящий момент выход. вала 112 Нм Сервис фактор 1,52 Степень защиты IP55 Класс нагревостойкости F Режим работы S1 Охлаждение Встроен. вентилятор Защита двигателя TKO (Thermal contact, NC) Выходной вал V - цельный вал 25x50 мм Конструкция редуктора B-на лапах, без центровки Выходной фланец R - без фланца Клеммная коробка В положении 2 Тип подключения Standard Монтажное положение A Тип смазки CLP HC 320 Защита поверхн. от коррозии OKS-S (Small; C1) Цвет RAL 7012 = Basalt grey Код двигателя C86 (для ПЧ) 1235 | Lenze Operations GmbH |  | 620.2 | шт
GST05-3MVBR063C32 | 15695598 | Мотор-редуктор цилиндрический GST05-3MVBR063C32, №15695598 | Мотор-редуктор цилиндрический Тип GST05-3MVBR063C32 Motor code MDEMAXX063-32C0C Тип двигателя MD асинх. 3-ф двигатель Монтаж на редукторе (фланец) Прямой монтаж (двиг. интегрир.) Расчетная мощность 0,180 кВт Расчетный крутящий момент 1,26 Нм Расчетная частота вращения 1.365 об/мин Расчетное напряжение 230 / 400 V +-10% Расчетный ток 1,0 / 0,58 A Расчетная частота 50 Hz КПД 0,70 Передаточное число 80,952 Частота вращения выход. вала 16,9 об/мин Крутящий момент выход. вала 97 Нм Сервис фактор 1,51 Степень защиты IP55 Класс нагревостойкости F Режим работы S1 Охлаждение Встроен. вентилятор Защита двигателя TKO (Thermal contact, NC) Выходной вал V - цельный вал 25x50 мм Конструкция редуктора B-на лапах, без центровки Выходной фланец R - без фланца Клеммная коробка В положении 2 Тип подключения Standard Монтажное положение A Тип смазки CLP 460 Цвет RAL 7012 = Basalt grey Защита поверхн. от коррозии OKS-S Motor code C86 1237 | Lenze Operations GmbH |  | 613.31 | шт
GST05-3MVBR063C32 | 13095305 | Мотор-редуктор GST05-3MVBR063C32, №13095305 | Мотор-редуктор Тип GST05-3MVBR063C32 Код мотора MDEMABR063-32C03 Kind of motor MD 3-phase AC asyn. motor Монтаж на редукторе (фланец) Прямой монтаж (двиг. интегрир.) Расчетная мощность 0,18 кВт Расчетный крутящий момент 1,3 Нм Расчетная частота вращения 1.365 об/мин Расчетное напряжение 400 V +-10% звезда Выходной ток 0,58 A Расчетная частота 50 Hz cos phi 0,7 Передаточное число 91,746 Частота вращения выход. вала 14,9 об/мин Крутящий момент выход. вала 110 Нм Сервис фактор 1,54 Степень защиты IP54 Temperature class F Operating mode S1 Охлаждение Встроен. вентилятор Защита двигателя TKO (Thermal contact, NC) Выходной вал V - цельный вал 25x50 мм Конструкция редуктора B-на лапах, без центровки Выходной фланец R - без фланца Клеммная коробка В положении 2 Тип подключения with connector HAN mod Подключение питания В поз.1 Монтажное положение A Тип смазки CLP 460 Цвет RAL 7012 = Basalt grey Surface/corrosion protection OKS-S (Small; C1) Тормоз, исполнение Spring pressure, cold brake Размер тормоза 06 Напряжение тормоза 400 V AC Выпрямитель 6-ти полюсн. Выпрямитель тормоза Дляced voltage rectifier Исполнение тормоза не-регулируемый Момент тормоза 4 Нм Ручка оттормаживания Lever поз. 5 turned 30° to 2 Manual release lockable Yes Бесшумный ротор тормоза Да Approval 2 CCC Табличка 1-я/2-я Алюминий / Алюминий Код двигателя C86 (для ПЧ) 1237 OEM код B879100140265 QEV111AC0UVZ | Lenze Operations GmbH |  | 1189.38 | шт
GST05-3MVBR063C32, 0,18квт, 10,9об/мин | 15370309 | Мотор-редуктор цилиндрический( соосный) GST05-3MVBR063C32, 0,18квт, 10,9об/мин №15370309 | Мотор-редуктор цилиндрический( соосный) Тип GST05-3MVBR063C32 Двигатель MDEMAXX063-32C0C Тип двигателя MD асинх. 3-ф двигатель Монтаж на редукторе (фланец) Прямой монтаж (двиг. интегрир.) Расчетная мощность 0,180 кВт Расчетный крутящий момент 1,26 Нм Расчетная частота вращения 1.365 об/мин Расчетное напряжение 230 / 400 V +-10% Расчетный ток 1,0 / 0,58 A Расчетная частота 50 Hz КПД 0,70 Передаточное число 124,667 Частота вращения выход. вала 10,9 об/мин Крутящий момент выход. вала 150 Нм Сервис фактор 0,99 Сервис фактор примечание 1 Внимание: Сервис фактор <1 Сервис фактор примечание 2 Возможна перегрузка редуктора Степень защиты IP55 Класс нагревостойкости F Режим работы S1 Охлаждение Встроен. вентилятор Защита двигателя TKO (Thermal contact, NC) Выходной вал V - цельный вал 25x50 мм Конструкция редуктора B-на лапах, без центровки Выходной фланец R - без фланца Клеммная коробка В положении 2 Тип подключения Standard Монтажное положение A Тип смазки CLP 460 Цвет RAL 7012 = Basalt grey Защита поверхн. от коррозии OKS-S Код двигателя C86 (для ПЧ) 1237 | Lenze Operations GmbH |  | 613.31 | шт
GST05-3MVBR071C32 | 15646552 | Мотор-редуктор цилиндричекий GST05-3MVBR071C32, №15646552 | Мотор-редуктор цилиндричекий Тип GST05-3MVBR071C32 Двигатель MDEMAXX071-32C0C Тип двигателя MD асинх. 3-ф двигатель Монтаж на редукторе (фланец) Прямой монтаж (двиг. интегрир.) Расчетная мощность 0,370 кВт Расчетный крутящий момент 2,51 Нм Расчетная частота вращения 1.410 r/min Расчетное напряжение 230 / 400 V +-10% Расчетный ток 1,6 / 0,95 A Расчетная частота 50 Hz КПД 0,77 Передаточное число 71,238 Частота вращения выход. вала 19,8 r/min Крутящий момент выход. вала 171 Нм Сервис фактор 0,98 Сервис фактор примечание 1 Внимание: Сервис фактор <1 Сервис фактор примечание 2 Возможна перегрузка редуктора Степень защиты IP55 Класс нагревостойкости F Режим работы S1 Охлаждение Встроен. вентилятор Защита двигателя TKO (Thermal contact, NC) Выходной вал V - цельный вал 25x50 мм Конструкция редуктора B-на лапах, без центровки Выходной фланец R - без фланца Клеммная коробка В положении 2 Тип подключения Standard Монтажное положение A Смазочный материал CLP 460 Вентиляционный элемент установлен Цвет RAL 7012 = Basalt grey Защита поверхн. от коррозии OKS-S Код двигателя C86 (для ПЧ) 1241 | Lenze Operations GmbH |  | 676.9 | шт
GST05-3MVCK063C32 | 15958920 | Мотор-редуктор GST05-3MVCK063C32, №15958920 | Мотор-редуктор Тип GST05-3MVCK063C32 Код мотора MFFMAXX063-32C1C Тип двигателя MF оптим. ПЧ Монтаж на редукторе (фланец) Прямой монтаж (двиг. интегрир.) Расчетная мощность 0,550 кВт Расчетный крутящий момент 1,53 Нм Расчетная частота вращения 3.440 об/мин Расчетное напряжение 200 / 345 V Расчетный ток 3,2 / 1,8 A Расчетная частота 120 Hz КПД 0,68 Передаточное число 116,277 Частота вращения выход. вала 29,6 об/мин Крутящий момент выход. вала 170 Нм Сервис фактор 0,96 Сервис фактор примечание 1 Внимание: Сервис фактор <1 Сервис фактор примечание 2 Возможна перегрузка редуктора Степень защиты IP55 Класс нагревостойкости F Режим работы S1 Охлаждение Вентилятор 1~ / 3~ Клеммная коробка - вентилятор В положении 2 Защита двигателя TKO (Thermal contact, NC) Выходной вал V - цельный вал 25x50 мм Конструкция редуктора C - без лап с центровкой Выходной фланец K - 160 сквозные отверстия Клеммная коробка В положении 2 Тип подключения Standard Монтажное положение A Тип смазки CLP 460 Вентиляционный элемент установлен Защита поверхн. от коррозии OKS-S (Small; C1) Цвет RAL 7012 = Basalt grey Подшипник выходного вала усиленный Код двигателя C86 (для ПЧ) 1579 | Lenze Operations GmbH |  | 1010.55 | шт
GST05-3MVCK071C31 | 15958919 | Мотор-редуктор GST05-3MVCK071C31, №15958919 | Мотор-редуктор Тип GST05-3MVCK071C31 Код мотора MDFMAXX071-31C0C Тип двигателя MD асинх. 3-ф двигатель Монтаж на редукторе (фланец) Прямой монтаж (двиг. интегрир.) Расчетная мощность 0,550 кВт Расчетный крутящий момент 2,00 Нм Расчетная частота вращения 2.630 об/мин Расчетное напряжение 230 / 400 V +-10% Расчетный ток 2,4 / 1,4 A Расчетная частота 50 Hz КПД 0,93 Передаточное число 91,746 Частота вращения выход. вала 28,7 об/мин Крутящий момент выход. вала 175 Нм Сервис фактор 0,97 Сервис фактор примечание 1 Внимание: Сервис фактор <1 Сервис фактор примечание 2 Возможна перегрузка редуктора Степень защиты IP55 Класс нагревостойкости F Режим работы S1 Охлаждение Вентилятор 1~ / 3~ Клеммная коробка - вентилятор В положении 2 Защита двигателя TKO (Thermal contact, NC) Выходной вал V - цельный вал 25x50 мм Конструкция редуктора C - без лап с центровкой Выходной фланец K - 160 сквозные отверстия Клеммная коробка В положении 2 Тип подключения Standard Монтажное положение A Тип смазки CLP 460 Вентиляционный элемент установлен Защита поверхн. от коррозии OKS-S (Small; C1) Цвет RAL 7012 = Basalt grey Подшипник выходного вала усиленный | Lenze Operations GmbH |  | 1083.46 | шт
GST05-3SVAL06CC41 | 16081708 | Мотор-редуктор GST05-3SVAL06CC41, №16081708 | Мотор-редуктор Тип GST05-3SVAL06CC41 Двигатель MCS06C41-SRMB0 Kind of motor MCS syn. compact servo motor Напряжение питания 400 V AC Монтаж на редукторе (фланец) Прямой монтаж (двиг. интегрир.) Расчетная мощность 0,25 кВт Расчетный крутящий момент 0,6 Нм Расчетная частота вращения 4050 об/мин Частота вращения выход. вала 56,9 об/мин Крутящий момент выход. вала 40 Нм Передаточное число 71,238 Сервис фактор 3,7 Расчетное напряжение 225 V Выходной ток 1,3 A Расчетная частота 270 Hz cos phi 0,8 Момент инерции 0,243 kgcm2 Выходной вал V - цельный вал 25x50 мм Конструкция редуктора A - на лапах, с центрирующим кольцом Выходной фланец L - 120 резьбовое отверстие Монтажное положение A Тип смазки CLP HC 320 Вентиляционный элемент установлен Степень защиты IP54 Temperature class F Подключение питания Штекер Подключение обратной связи Штекер Подключение вентилятора Without Подключение В положении 2 Охлаждение Самовентиляция Защита двигателя KTY Feedback safety system not acc. to IEC 61800-5-2 Обратная связь Abs. val. encoder AM1024-8V-H Тип энкодера Multi-turn Энкодерный интерфейс Hiperface Кол-во импульсов на 1 об. 1024 Соответствие (стандарт) CSAUL Цвет RAL 9005 = Jet black матовый Surface/corrosion protection OKS-S (Small; C1) | Lenze Operations GmbH |  | 2713.41 | шт
GST05-3SVAR09DC41 | 15781691 | Мотор-редуктор GST05-3SVAR09DC41, №15781691 | Мотор-редуктор Тип GST05-3SVAR09DC41 Двигатель MCS 09D41LRS0B0 Тип двигателя MCS syn. compact servo motor Напряжение питания 230 V AC Монтаж на редукторе (фланец) Прямой монтаж (двиг. интегрир.) Расчетная мощность 1,000 кВт Расчетный крутящий момент 2,30 Нм Расчетная частота вращения 4.050 об/мин Частота вращения выход. вала 87,6 об/мин Крутящий момент выход. вала 101 Нм Передаточное число 46,259 Сервис фактор 1,29 Расчетное напряжение 165 V Расчетный ток 4,6 A Расчетная частота 270 Hz КПД 1,00 Момент инерции 1,271 kgcm2 Выходной вал V - цельный вал 25x50 мм Конструкция редуктора A - на лапах, с центрирующим кольцом Выходной фланец R - без фланца Монтажное положение A Тип смазки CLP HC 320 Вентиляционный элемент установлен Степень защиты IP54 Класс нагревостойкости F Подключение питания Штекер Подключение обратной связи Штекер Подключение вентилятора без Подключение В положении 2 Охлаждение Самовентиляция Защита двигателя KTY83 + PTC Feedback safety system not acc. to IEC 61800-5-2 Обратная связь Резольвер RS0 Соответствие (стандарт) CSAUL Цвет RAL 7012 = Basalt grey Защита поверхн. от коррозии OKS-S (Standard) | Lenze Operations GmbH |  | 1810.8 | шт
GST05-3SVBR06CC41 56,9 об/мин 40 Нм | 15260416 | Серво мотор-редуктор цилиндрический GST05-3SVBR06CC41, 56,9 об/мин 40 Нм №15260416 | Серво мотор-редуктор цилиндрический Тип GST05-3SVBR06CC41 Двигатель MCS 06C41LRS0B0 Тип двигателя MCS syn. compact servo motor Напряжение питания 230 V AC Монтаж на редукторе (фланец) Прямой монтаж (двиг. интегрир.) Расчетная мощность 0,250 кВт Расчетный крутящий момент 0,60 Нм Расчетная частота вращения 4.050 об/мин Частота вращения выход. вала 56,9 об/мин Крутящий момент выход. вала 40 Нм Передаточное число 71,238 Сервис фактор 3,70 Расчетное напряжение 125 V Расчетный ток 2,5 A Расчетная частота 270 Hz КПД 0,80 Момент инерции 0,243 kgcm2 Выходной вал V - цельный вал 25x50 мм Конструкция редуктора B-на лапах, без центровки Выходной фланец R - без фланца Монтажное положение A Тип смазки CLP HC 320 Вентиляционный элемент установлен Степень защиты IP54 Класс нагревостойкости F Подключение питания Штекер Подключение обратной связи Штекер Подключение вентилятора без Подключение В положении 2 Охлаждение Самовентиляция Защита двигателя KTY Feedback safety system not acc. to IEC 61800-5-2 Обратная связь Резольвер RS0 Соответствие (стандарт) CSAUL Цвет RAL 9005 = Jet black матовый Защита поверхн. от коррозии OKS-S (Standard) | Lenze Operations GmbH |  | 1613.4 | шт
GST05-3SVBR06CN41 | 15685791 | Мотор-редуктор цилиндрический GST05-3SVBR06CN41, №15685791 | Мотор-редуктор цилиндрический Тип GST05-3SVBR06CN41 Двигатель MCS 06C41-RS0B0 Тип двигателя MCS syn. compact servo motor Напряжение питания 400 V AC Монтаж на редукторе (фланец) IEC сборка с зажимной втулкой Расчетная мощность 0,250 кВт Расчетный крутящий момент 0,60 Нм Расчетная частота вращения 4.050 об/мин Частота вращения выход. вала 18,1 об/мин Крутящий момент выход. вала 128 Нм Передаточное число 224,400 Сервис фактор 1,19 Расчетное напряжение 225 V Расчетный ток 1,3 A Расчетная частота 270 Hz КПД 0,80 Момент инерции 0,430 kgcm2 Выходной вал V - цельный вал 25x50 мм Конструкция редуктора B-на лапах, без центровки Выходной фланец R - без фланца Монтажное положение A Lubricant type CLP HC 320 Lenze размер привода 1A Степень защиты IP54 Класс нагревостойкости F Подключение питания Штекер Подключение обратной связи Штекер Подключение вентилятора без Подключение В положении 2 Охлаждение Самовентиляция Защита двигателя KTY Feedback safety system not acc. to IEC 61800-5-2 Обратная связь Резольвер RS0 Соответствие (стандарт) CSAUL Цвет RAL 7012 = Basalt grey | Lenze Operations GmbH |  | 1548.54 | шт
GST06-1M VBR 071C42 | 15592807 | Мотор-редуктор GST06-1M VBR 071C42, №15592807 | Мотор-редуктор Тип GST06-1M VBR 071C42 Двигатель codeMDEMABR071-42C0C Тип двигателя MD асинх. 3-ф двигатель Монтаж на редукторе (фланец) Прямой монтаж (двиг. интегрир.) Расчетная мощность 0,55 кВт Расчетный крутящий момент 3,74 Нм Расчетная частота вращения 1405 об/мин Расчетное напряжение 230 / 400 V +-10% Расчетный ток 2,4 / 1,4 A Расчетная частота 50 Hz КПД 0,77 Передаточное число 5,667 Частота вращения выход. вала 247,9 об/мин Крутящий момент выход. вала 21 Нм Сервис фактор 3,15 Степень защиты IP55 Класс нагревостойкости F Режим работы S1 Охлаждение Встроен. вентилятор Защита двигателя TKO (Thermal contact, NC) Выходной вал V - цельный вал 25x50 мм Конструкция редуктора B-на лапах, без центровки Выходной фланец R - без фланца Клеммная коробка В положении 5 Тип подключения Standard Монтажное положение A Тип смазки CLP 460 Вентиляционный элемент установлен Защита поверхн. от коррозии OKS-S (Small; C1) Цвет RAL 7012 = Basalt grey Тормоз, исполнение Пружинный Размер тормоза 06 Напряжение тормоза 400 V AC Выпрямитель 6-ти полюсн. Выпрямитель тормоза Да с искрогасителем Исполнение тормоза не-регулируемый Момент тормоза 4 Нм Код двигателя C86 (для ПЧ) 1243 | Lenze Operations GmbH |  | 800.59 | шт
GST06-1M VBR 090C32, MH motor, 1,5 kW, 50 Hz, n1=1435/min, i=3,500, n2=410,0/min, M2=34 Nm, mounting | 15539475 | Мотор-редуктор GST06-1M VBR 090C32, MH motor, 1,5 kW, 50 Hz, n1=1435/min, i=3,500, n2=410,0/min, M2=34 Nm, mounting pos-A, terminal box pos-2, Colour RAL 7012 = Basalt grey, Nr. 15539475 |  | Lenze Operations GmbH | /Артикул до обработки 15539475 | 744.35 | шт
GST06-1M VBR 100C31 №16107904 | 16107904 | Мотор-редуктор GST06-1M VBR 100C31 №16107904 | Тип GST06-1M VBR 100C31 Двигатель codeMDEMAXX100-31C0N Kind of motor MD 3-phase AC asyn. motor Монтаж на редукторе (фланец) Прямой монтаж (двиг. интегрир.) Расчетная мощность 3 кВт Расчетный крутящий момент 9,9 Нм Расчетная частота вращения 2890 об/мин Расчетное напряжение 230 / 400 V +-10% Выходной ток 10,2 / 5,9 A Расчетная частота 50 Hz cos phi 0,9 Передаточное число 2,857 Частота вращения выход. вала 1011,6 об/мин Крутящий момент выход. вала 28 Нм Сервис фактор 2,66 Степень защиты IP55 Temperature class F Operating mode S1 Охлаждение Встроен. вентилятор Защита двигателя TKO (Thermal contact, NC) Выходной вал V - цельный вал 25x50 мм Конструкция редуктора B-на лапах, без центровки Выходной фланец R - без фланца Клеммная коробка В положении 3 Тип подключения Standard Подключение питания В положении 4 Монтажное положение A Тип смазки CLP 460 Вентиляционный элемент установлен Surface/corrosion protection OKS-S (Small; C1) Цвет RAL 7012 = Basalt grey Соответствие станд. Not CE-compliant | Lenze Operations GmbH |  | 881.29 | шт
GST06-1M VBR 100С12, MD 2,2 kW, 50 Hz, n1=1440/min, i=2,048, n2=703/min, M2=29Nm, N15527015 | 15527015 | Мотор-редуктор GST06-1M VBR 100С12, MD asyn. three-phase AC motor MDEMAXX100-12C0N, 2,2 kW, 230 V/ 400 V, 9,2 А/ 5,3 A, 50 Hz, n1=1440/min, i=2,048, n2=703.1/min, M2=29 Nm, Load capacity 2.46, mounting pos-A, terminal box pos-2, Integral fan, IP55, Colour RAL 7012, Nr. 15527015 |  | Lenze Operations GmbH | 38 кг , 498,32gp /Артикул до обработки 15527015 | 810.87 | шт
GST06-1M VBR 112C22 | 16034523 | Мотор-редуктор GST06-1M VBR 112C22, №16034523 | Мотор-редуктор Тип GST06-1M VBR 112C22 Двигатель codeMDEMAXX112-22C0N Тип двигателя MD асинх. 3-ф двигатель Монтаж на редукторе (фланец) Прямой монтаж (двиг. интегрир.) Расчетная мощность 4 кВт Расчетный крутящий момент 26,3 Нм Расчетная частота вращения 1450 об/мин Расчетное напряжение 230 / 400 V +-10% Расчетный ток 16,1 / 9,3 A Расчетная частота 50 Hz КПД 0,73 Передаточное число 3,5 Частота вращения выход. вала 414,3 об/мин Крутящий момент выход. вала 91 Нм Сервис фактор 1,15 Степень защиты IP55 Класс нагревостойкости F Режим работы S1 Охлаждение Встроен. вентилятор Защита двигателя TKO (Thermal contact, NC) Выходной вал V - цельный вал 25x50 мм Конструкция редуктора B-на лапах, без центровки Выходной фланец R - без фланца Клеммная коробка В положении 2 Тип подключения Standard Монтажное положение A Тип смазки CLP 460 Вентиляционный элемент установлен Защита поверхн. от коррозии OKS-S (Small; C1) Цвет RAL 7012 = Basalt grey Соответствие станд. Not CE-compliant Код двигателя C86 (для ПЧ) 1255 | Lenze Operations GmbH |  | 1030.77 | шт
GST06-1M VCR 080C32 | 15498694 | Мотор-редуктор GST06-1M VCR 080C32, MDFMARS080-32C1N; 0,75kW, 50 Hz, n1=1410/min, i=8,900, n2=158,4/min, M2=45 Nm, mounting pos-D, terminal box pos-2, Colour RAL 9018 = papyrus white, Nr 15498694 |  | Lenze Operations GmbH | 15082967 (SAP) /Артикул до обработки 15498694 | 1526.04 | шт
GST06-1MVBR071C42 | 15629001 | Мотор-редуктор GST06-1MVBR071C42, №15629001 | Мотор-редуктор Тип GST06-1MVBR071C42 Код мотора MDEMABR071-42C0C Серия мотора Двигатель асинхронный Монтаж на редукторе (фланец) Прямой монтаж (двиг. интегрир.) Расчетная мощность 0,55 кВт Расчетный крутящий момент 3,74 Нм Расчетная частота вращения 1405 об/мин Расчетное напряжение 230 / 400 V +-10% Расчетный ток 2,4 / 1,4 A Расчетная частота 50 Гц косинус ϕ (коэффициент мощности) 0,77 Передаточное число 5,667 Частота вращения выход. вала 247,9 об/мин Крутящий момент выход. вала 21 Нм Сервис фактор 3,15 Степень защиты IP55 Температурный класс F Режим работы S1 Охлаждение Встроен. вентилятор Защита двигателя TKO (термоконтакт, НЗ) Выходной вал V - цельный вал 25x50 мм Конструкция редуктора B-на лапах, без центровки Выходной фланец R - без фланца Клеммная коробка В положении 3 Тип подключения Cтандарт Монтажное положение A Тип смазки CLP 460 Вентиляционный элемент установлен Surface/corrosion protection OKS-S (Small; C1) Цвет Цвет по RAL = 7012 (серый) Тормоз, исполнение Пружинный Размер тормоза 06 Напряжение тормоза 400 V AC Выпрямитель 6-ти полюсн. Выпрямитель тормоза Да с искрогасителем Исполнение тормоза не-регулируемый Момент тормоза 4 Нм Код двигателя C86 (для ПЧ) 1243 | Lenze Operations GmbH |  | 800.59 | шт
GST06-1MVBR100C12 | 15807679 | Мотор-редуктор GST06-1MVBR100C12, №15807679, I=4,556, 65 Nm | Мотор-редуктор Тип GST06-1MVBR100C12 Код мотора MDEMAXX100-12C0N Тип двигателя MD асинх. 3-ф двигатель Монтаж на редукторе (фланец) Прямой монтаж (двиг. интегрир.) Расчетная мощность 2,200 кВт Расчетный крутящий момент 14,60 Нм Расчетная частота вращения 1.440 об/мин Расчетное напряжение 230 / 400 V +-10% Расчетный ток 9,2 / 5,3 A Расчетная частота 50 Hz КПД 0,73 Передаточное число 4,556 Частота вращения выход. вала 316,1 об/мин Крутящий момент выход. вала 65 Нм Сервис фактор 1,60 Степень защиты IP55 Класс нагревостойкости F Режим работы S1 Охлаждение Встроен. вентилятор Защита двигателя TKO (Thermal contact, NC) Выходной вал V - цельный вал 25x50 мм Конструкция редуктора B-на лапах, без центровки Выходной фланец R - без фланца Клеммная коробка В положении 2 Тип подключения Standard Монтажное положение A Тип смазки CLP 460 Вентиляционный элемент установлен Цвет RAL 7012 = Basalt grey Защита поверхн. от коррозии OKS-S Соответствие станд. Not CE-compliant Код двигателя C86 (для ПЧ) 1251 | Lenze Operations GmbH |  | 810.87 | шт
GST06-1MVBR100C32 | 15664682 | Мотор-редуктор GST06-1MVBR100C32, №15664682 | Мотор-редуктор Тип GST06-1MVBR100C32 Двигатель MDFMAXX100-32C0N Тип двигателя MD асинх. 3-ф двигатель Монтаж на редукторе (фланец) Прямой монтаж (двиг. интегрир.) Расчетная мощность 3,000 кВт Расчетный крутящий момент 20,50 Нм Расчетная частота вращения 1.430 r/min Расчетное напряжение 230 / 400 V +-10% Расчетный ток 12,5 / 7,2 A Расчетная частота 50 Hz КПД 0,75 Передаточное число 2,857 Частота вращения выход. вала 500,5 r/min Крутящий момент выход. вала 56 Нм Сервис фактор 1,64 Степень защиты IP55 Класс нагревостойкости F Режим работы S1 Охлаждение Вентилятор 1~ / 3~ Клеммная коробка - вентилятор В положении 4 Защита двигателя TKO (Thermal contact, NC) Выходной вал V - цельный вал 25x50 мм Конструкция редуктора B-на лапах, без центровки Выходной фланец R - без фланца Клеммная коробка В положении 5 Тип подключения Standard Подключение питания В положении 2 Монтажное положение A Смазочный материал CLP 460 Вентиляционный элемент установлен Цвет RAL 1000 = Green beige Защита поверхн. от коррозии OKS-S Соответствие станд. Not CE-compliant Код двигателя C86 (для ПЧ) 1253 | Lenze Operations GmbH |  | 1319.53 | шт
GST06-1MVBR100C32 | 15665678 | Мотор-редуктор GST06-1MVBR100C32, №15665678 | Мотор-редуктор Тип GST06-1MVBR100C32 Двигатель MHFMAXX100-32C1C Тип двигателя MH асинхронный 3-ф двигатель (IE2) Монтаж на редукторе (фланец) Прямой монтаж (двиг. интегрир.) Расчетная мощность 3,000 кВт Расчетный крутящий момент 19,80 Нм Расчетная частота вращения 1.445 r/min Расчетное напряжение 230 / 400 V +-10% Расчетный ток 12,1 / 7,0 A Расчетная частота 50 Hz КПД 0,73 Передаточное число 2,857 Частота вращения выход. вала 505,8 r/min Крутящий момент выход. вала 56 Нм Сервис фактор 1,66 Степень защиты IP55 Класс нагревостойкости F Режим работы S1 Охлаждение Вентилятор 1~ / 3~ Клеммная коробка - вентилятор В положении 5 Защита двигателя TKO (Thermal contact, NC) Выходной вал V - цельный вал 25x50 мм Конструкция редуктора B-на лапах, без центровки Выходной фланец R - без фланца Клеммная коробка В положении 5 Тип подключения Standard Монтажное положение A Смазочный материал CLP 460 Вентиляционный элемент установлен Цвет RAL 7012 = Basalt grey Защита поверхн. от коррозии OKS-S Код двигателя C86 (для ПЧ) 1279 | Lenze Operations GmbH |  | 1335.87 | шт
GST06-1MVBR100C32 | 15669123 | Мотор-редуктор GST06-1MVBR100C32, №15669123 | Мотор-редуктор Тип GST06-1MVBR100C32 Двигатель MDEMAXX100-32C0N Тип двигателя MD асинх. 3-ф двигатель Монтаж на редукторе (фланец) Прямой монтаж (двиг. интегрир.) Расчетная мощность 3,000 кВт Расчетный крутящий момент 20,50 Нм Расчетная частота вращения 1.430 r/min Расчетное напряжение 230 / 400 V +-10% Расчетный ток 12,5 / 7,2 A Расчетная частота 50 Hz КПД 0,75 Передаточное число 4,556 Частота вращения выход. вала 313,9 r/min Крутящий момент выход. вала 90 Нм Сервис фактор 1,17 Степень защиты IP55 Класс нагревостойкости F Режим работы S1 Охлаждение Встроен. вентилятор Защита двигателя TKO (Thermal contact, NC) Выходной вал V - цельный вал 25x50 мм Конструкция редуктора B-на лапах, без центровки Выходной фланец R - без фланца Клеммная коробка В положении 2 Тип подключения Standard Монтажное положение A Смазочный материал CLP 460 Вентиляционный элемент установлен Цвет RAL 7012 = Basalt grey Защита поверхн. от коррозии OKS-S Соответствие станд. Not CE-compliant Код двигателя C86 (для ПЧ) 1253 | Lenze Operations GmbH |  | 881.29 | шт
GST06-1MVBR112C22 | 15869681 | Мотор-редуктор GST06-1MVBR112C22, №15869681 | Мотор-редуктор Тип GST06-1MVBR112C22 Код мотора MHEMAXX112-22C1C Тип двигателя MH 3-phase asyn. motor (IE2) Монтаж на редукторе (фланец) Прямой монтаж (двиг. интегрир.) Расчетная мощность 4 кВт Расчетный крутящий момент 26,3 Нм Расчетная частота вращения 1455 об/мин Расчетное напряжение 230 / 400 V +-10% Выходной ток 14,5 / 8,4 A Расчетная частота 50 Hz КПД 0,8 Передаточное число 3,5 Частота вращения выход. вала 415,7 об/мин Крутящий момент выход. вала 91 Нм Сервис фактор 1,16 Степень защиты IP55 Temperature class F Operating mode S1 Охлаждение Встроен. вентилятор Защита двигателя TKO (Thermal contact, NC) Выходной вал V - цельный вал 25x50 мм Конструкция редуктора B-на лапах, без центровки Выходной фланец R - без фланца Клеммная коробка В положении 2 Тип подключения Standard Монтажное положение A Тип смазки CLP 460 Вентиляционный элемент установлен Surface/corrosion protection OKS-S (Small; C1) Цвет RAL 7012 = Basalt grey Код двигателя C86 (для ПЧ) 1535 | Lenze Operations GmbH |  | 1126.2 | шт
GST06-1MVCK-100C12 | 15722392 | Мотор-редуктор GST06-1MVCK100C12, №15722392 | Мотор-редуктор Тип GST06-1MVCK100C12 Код мотора MDEMAXX100-12C0N Серия мотора Двигатель асинхронный Монтаж на редукторе (фланец) Прямой монтаж (двиг. интегрир.) Расчетная мощность 2,2 кВт Расчетный крутящий момент 14,6 Нм Расчетная частота вращения 1440 об/мин Расчетное напряжение 230 / 400 V +-10% Расчетный ток 9,2 / 5,3 A Расчетная частота 50 Hz cos phi 0,73 Передаточное число 5,667 Частота вращения выход. вала 254,1 об/мин Крутящий момент выход. вала 81 Нм Сервис фактор 1,29 Степень защиты IP55 Temperature class F Operating mode S1 Охлаждение Встроен. вентилятор Защита двигателя TKO (Thermal contact, NC) Выходной вал V - цельный вал 25x50 мм Конструкция редуктора C - без лап с центровкой Выходной фланец K - 160 сквозные отверстия Клеммная коробка В положении 2 Тип подключения Standard Монтажное положение A Тип смазки CLP 460 Вентиляционный элемент установлен Surface/corrosion protection OKS-S (Small; C1) Цвет RAL 7012 = Basalt grey Соответствие станд. Not CE-compliant Код двигателя C86 (для ПЧ) 1251 | Lenze Operations GmbH |  | 853.83 | шт
GST06-1MVCK090C11 | 15701379 | Мотор-редуктор GST06-1MVCK090C11, №15701379 | Мотор-редуктор Тип GST06-1MVCK090C11 Код мотора MDEMAXX090-11C0N Тип двигателя MD асинх. 3-ф двигатель Монтаж на редукторе (фланец) Прямой монтаж (двиг. интегрир.) Расчетная мощность 1,500 кВт Расчетный крутящий момент 5,20 Нм Расчетная частота вращения 2.710 об/мин Расчетное напряжение 230 / 400 V +-10% Расчетный ток 5,5 / 3,2 A Расчетная частота 50 Hz КПД 0,95 Передаточное число 7,333 Частота вращения выход. вала 369,6 об/мин Крутящий момент выход. вала 38 Нм Сервис фактор 2,16 Степень защиты IP55 Класс нагревостойкости F Режим работы S1 Охлаждение Встроен. вентилятор Защита двигателя TKO (Thermal contact, NC) Выходной вал V - цельный вал 25x50 мм Конструкция редуктора C - без лап с центровкой Выходной фланец K - 160 сквозные отверстия Клеммная коробка В положении 2 Тип подключения Standard Монтажное положение A Тип смазки CLP 460 Вентиляционный элемент установлен Цвет RAL 7012 = Basalt grey Защита поверхн. от коррозии OKS-S Соответствие станд. Not CE-compliant | Lenze Operations GmbH |  | 737 | шт
GST06-1MVCK090C12 | 15579221 | Мотор-редуктор GST06-1MVCK090C12, №15579221 | Мотор-редуктор Тип GST06-1MVCK090C12 Код мотора MHFMAIG090-12C1C Тип двигателя MH асинхронный 3-ф двигатель (IE2) Монтаж на редукторе (фланец) Прямой монтаж (двиг. интегрир.) Расчетная мощность 1,100 кВт Расчетный крутящий момент 7,35 Нм Расчетная частота вращения 1.430 об/мин Расчетное напряжение 230 / 400 V +-10% Расчетный ток 4,6 / 2,7 A Расчетная частота 50 Hz КПД 0,76 Передаточное число 7,333 Частота вращения выход. вала 195,0 об/мин Крутящий момент выход. вала 53 Нм Сервис фактор 1,89 Степень защиты IP54 Класс нагревостойкости F Режим работы S1 Охлаждение Вентилятор 1~ / 3~ Клеммная коробка - вентилятор В положении 2 Защита двигателя TKO (Thermal contact, NC) Выходной вал V - цельный вал 25x50 мм Конструкция редуктора C - без лап с центровкой Выходной фланец K - 160 сквозные отверстия Клеммная коробка В положении 2 Тип подключения Standard Монтажное положение D Тип смазки CLP 460 Вентиляционный элемент установлен Цвет RAL 7012 = Basalt grey Защита поверхн. от коррозии OKS-S Обратная связь Инкр. энкодер IG128-24V-H Подключение обратной связи Штекер M12 Код двигателя C86 (для ПЧ) 1527 | Lenze Operations GmbH |  | 1345.39 | шт
GST06-1MVCK090C32 | 15690609 | Мотор-редуктор GST06-1MVCK090C32, №15690609 | Мотор-редуктор Тип GST06-1MVCK090C32 Двигатель MFEMAXX090-32C1C Тип двигателя MF оптим. ПЧ Монтаж на редукторе (фланец) Прямой монтаж (двиг. интегрир.) Расчетная мощность 4,000 кВт Расчетный крутящий момент 10,90 Нм Расчетная частота вращения 3.480 об/мин Расчетное напряжение 370 V звезда Расчетный ток 8,5 A Расчетная частота 120 Hz КПД 0,85 Передаточное число 4,556 Частота вращения выход. вала 763,8 об/мин Крутящий момент выход. вала 49 Нм Сервис фактор 1,61 Степень защиты IP55 Класс нагревостойкости F Режим работы S1 Охлаждение Встроен. вентилятор Защита двигателя TKO (Thermal contact, NC) Выходной вал V - цельный вал 25x50 мм Конструкция редуктора C - без лап с центровкой Выходной фланец K - 160 сквозные отверстия Клеммная коробка В положении 2 Тип подключения Standard Монтажное положение A Тип смазки CLP 460 Вентиляционный элемент установлен Цвет RAL 7012 = Basalt grey Защита поверхн. от коррозии OKS-S Код двигателя C86 (для ПЧ) 1592 | Lenze Operations GmbH |  | 839.95 | шт
GST06-1MVCK090C32 | 15897838 | Мотор-редуктор GST06-1MVCK090C32, №15897838 | Мотор-редуктор Тип GST06-1MVCK090C32 Код мотора MFEMAIG090-32C1C Тип двигателя MF оптим. ПЧ Монтаж на редукторе (фланец) Прямой монтаж (двиг. интегрир.) Расчетная мощность 4,000 кВт Расчетный крутящий момент 10,90 Нм Расчетная частота вращения 3.480 об/мин Расчетное напряжение 370 V звезда Расчетный ток 8,5 A Расчетная частота 120 Hz КПД 0,85 Передаточное число 3,500 Частота вращения выход. вала 994,3 об/мин Крутящий момент выход. вала 38 Нм Сервис фактор 2,09 Степень защиты IP54 Класс нагревостойкости F Режим работы S1 Охлаждение Встроен. вентилятор Защита двигателя TKO (Thermal contact, NC) Выходной вал V - цельный вал 25x50 мм Конструкция редуктора C - без лап с центровкой Выходной фланец K - 200 сквозные отверстия Клеммная коробка В положении 2 Тип подключения Standard Монтажное положение A Тип смазки CLP HC 320 Вентиляционный элемент установлен Защита поверхн. от коррозии OKS-S (Small; C1) Цвет RAL 7012 = Basalt grey Обратная связь Инкр. энкодер IG128-24V-H Подключение обратной связи Штекер M12 Код двигателя C86 (для ПЧ) 1592 | Lenze Operations GmbH |  | 1139.99 | шт
GST06-1MVCK090C32 | 15970676 | Мотор-редуктор цилиндрический GST06-1MVCK090C32, №15970676 | Мотор-редуктор цилиндрический Тип GST06-1MVCK090C32 Код мотора MFEMABI090-32C1C Тип двигателя MF оптим. ПЧ Монтаж на редукторе (фланец) Прямой монтаж (двиг. интегрир.) Расчетная мощность 4 кВт Расчетный крутящий момент 10,9 Нм Расчетная частота вращения 3.480 об/мин Расчетное напряжение 370 V звезда Расчетный ток 8,5 A Расчетная частота 120 Hz КПД 0,85 Передаточное число 4,556 Частота вращения выход. вала 763,8 об/мин Крутящий момент выход. вала 49 Нм Сервис фактор 1,61 Степень защиты IP55 Класс нагревостойкости F Режим работы S1 Охлаждение Встроен. вентилятор Защита двигателя TKO (Thermal contact, NC) Выходной вал V - цельный вал 25x50 мм Конструкция редуктора C - без лап с центровкой Выходной фланец K - 160 сквозные отверстия Клеммная коробка В положении 2 Тип подключения Standard Монтажное положение A Тип смазки CLP HC 320 Вентиляционный элемент установлен Защита поверхн. от коррозии OKS-M (Medium; C2) Цвет RAL 7012 = Basalt grey Тормоз, исполнение Пружинный Размер тормоза 10 Напряжение тормоза 24 V DC Исполнение тормоза не-регулируемый Момент тормоза 23 Нм Бесшумный ротор тормоза да Обратная связь Incr. encoder IG2048-24V-H Подключение обратной связи Клеммная коробка Код двигателя C86 (для ПЧ) 1592 | Lenze Operations GmbH |  | 2122.82 | шт
GST06-1MVCK090C32 | 15971352 | Мотор-редуктор цилиндрический GST06-1MVCK090C32, №15971352 | Мотор-редуктор цилиндрический Тип GST06-1MVCK090C32 Код мотора MFEMARS090-32C1C Тип двигателя MF оптим. ПЧ Монтаж на редукторе (фланец) Прямой монтаж (двиг. интегрир.) Расчетная мощность 4,000 кВт Расчетный крутящий момент 10,90 Нм Расчетная частота вращения 3.480 об/мин Расчетное напряжение 370 V звезда Расчетный ток 8,5 A Расчетная частота 120 Hz КПД 0,85 Передаточное число 4,556 Частота вращения выход. вала 763,8 об/мин Крутящий момент выход. вала 49 Нм Сервис фактор 1,61 Степень защиты IP54 Класс нагревостойкости F Режим работы S1 Охлаждение Встроен. вентилятор Защита двигателя TKO (Thermal contact, NC) Выходной вал V - цельный вал 25x50 мм Конструкция редуктора C - без лап с центровкой Выходной фланец K - 160 сквозные отверстия Клеммная коробка В положении 2 Тип подключения Standard Монтажное положение A Тип смазки CLP 460 Вентиляционный элемент установлен Защита поверхн. от коррозии OKS-S (Small; C1) Цвет RAL 7012 = Basalt grey Обратная связь Резольвер RS1 Подключение обратной связи Клеммная коробка Код двигателя C86 (для ПЧ) 1592 | Lenze Operations GmbH |  | 1288.34 | шт
GST06-1MVCK100C12, 411об/мин, 2.2квт | 15669037 | Мотор-редуктор цилиндрический GST06-1MVCK100C12, 411об/мин, 2.2квт №15669037 | Мотор-редуктор цилиндрический Тип GST06-1MVCK100C12 Двигатель MDEMAXX100-12C0N Тип двигателя MD асинх. 3-ф двигатель Монтаж на редукторе (фланец) Прямой монтаж (двиг. интегрир.) Расчетная мощность 2,200 кВт Расчетный крутящий момент 14,60 Нм Расчетная частота вращения 1.440 r/min Расчетное напряжение 230 / 400 V +-10% Расчетный ток 9,2 / 5,3 A Расчетная частота 50 Hz КПД 0,73 Передаточное число 3,500 Частота вращения выход. вала 411,4 r/min Крутящий момент выход. вала 50 Нм Сервис фактор 2,08 Степень защиты IP55 Класс нагревостойкости F Режим работы S1 Охлаждение Встроен. вентилятор Защита двигателя TKO (Thermal contact, NC) Выходной вал V - цельный вал 25x50 мм Конструкция редуктора C - без лап с центровкой Выходной фланец K - 160 сквозные отверстия Клеммная коробка В положении 2 Тип подключения Standard Монтажное положение A Смазочный материал CLP 460 Вентиляционный элемент установлен Цвет RAL 7012 = Basalt grey Защита поверхн. от коррозии OKS-S Соответствие станд. Not CE-compliant Код двигателя C86 (для ПЧ) 1251 | Lenze Operations GmbH |  | 853.83 | шт
GST06-1MVCK112C22 | 15657971 | Мотор-редуктор GST06-1MVCK112C22, №15657971 | Мотор-редуктор Тип GST06-1MVCK112C22 Двигатель MHFMARS112-22C1C Тип двигателя MH асинхронный 3-ф двигатель (IE2) Монтаж на редукторе (фланец) Прямой монтаж (двиг. интегрир.) Расчетная мощность 4,000 кВт Расчетный крутящий момент 26,30 Нм Расчетная частота вращения 1.455 r/min Расчетное напряжение 230 / 400 V +-10% Расчетный ток 14,5 / 8,4 A Расчетная частота 50 Hz КПД 0,80 Передаточное число 1,600 Частота вращения выход. вала 909,4 r/min Крутящий момент выход. вала 41 Нм Сервис фактор 1,48 Степень защиты IP54 Класс нагревостойкости F Режим работы S1 Охлаждение Вентилятор 1~ / 3~ Клеммная коробка - вентилятор В положении 3 Защита двигателя TKO/KTY 83-110 Выходной вал V - цельный вал 25x50 мм Конструкция редуктора C - без лап с центровкой Выходной фланец K - 160 сквозные отверстия Клеммная коробка В положении 3 Тип подключения Standard Монтажное положение A Смазочный материал CLP 460 Вентиляционный элемент установлен Цвет RAL 7012 = Basalt grey Защита поверхн. от коррозии OKS-S Обратная связь Резольвер RS1 Подключение обратной связи Клеммная коробка Код двигателя C86 (для ПЧ) 1535 | Lenze Operations GmbH |  | 2267.68 | шт
GST06-1MVCR080C32 | 15836701 | Мотор-редуктор GST06-1MVCR080C32, №15836701 | Мотор-редуктор Тип GST06-1MVCR080C32 Код мотора MDFMARS080-32C1N Kind of motor MD 3-phase AC asyn. motor Монтаж на редукторе (фланец) Прямой монтаж (двиг. интегрир.) Расчетная мощность 0,75 кВт Расчетный крутящий момент 5,1 Нм Расчетная частота вращения 1410 об/мин Расчетное напряжение 230 / 400 V +-10% Выходной ток 3,3 / 1,9 A Расчетная частота 50 Hz cos phi 0,8 Передаточное число 8,9 Частота вращения выход. вала 158,4 об/мин Крутящий момент выход. вала 45 Нм Сервис фактор 1,91 Степень защиты IP54 Temperature class F Operating mode S1 Охлаждение Вентилятор 1~ / 3~ Клеммная коробка - вентилятор В положении 2 Защита двигателя KTY 83-110 Выходной вал V - цельный вал 25x50 мм Конструкция редуктора C - без лап с центровкой Выходной фланец R - без фланца Клеммная коробка В положении 2 Тип подключения Standard Монтажное положение D Тип смазки CLP 460 Вентиляционный элемент установлен Surface/corrosion protection OKS-S (Small; C1) Цвет RAL 7012 = Basalt grey Обратная связь Резольвер RS1 Подключение обратной связи Клеммная коробка Соответствие станд. Not CE-compliant Код двигателя C86 (для ПЧ) 1245 | Lenze Operations GmbH | 13107828 | 1464.2 | шт
GST06-1MVCR090C32 | 16060418 | Мотор-редуктор GST06-1MVCR090C32, №16060418 | Мотор-редуктор Тип GST06-1MVCR090C32 Код мотора MDFMAXX090-32C1N Kind of motor MD 3-phase AC asyn. motor Монтаж на редукторе (фланец) Прямой монтаж (двиг. интегрир.) Расчетная мощность 1,5 кВт Расчетный крутящий момент 10,1 Нм Расчетная частота вращения 1410 об/мин Расчетное напряжение 230 / 400 V +-10% Выходной ток 6,6 / 3,8 A Расчетная частота 50 Hz КПД 0,76 Передаточное число 4,556 Частота вращения выход. вала 309,5 об/мин Крутящий момент выход. вала 46 Нм Сервис фактор 2,3 Степень защиты IP55 Temperature class F Operating mode S1 Охлаждение Вентилятор 1~ / 3~ Клеммная коробка - вентилятор В положении 2 Защита двигателя TKO (Thermal contact, NC) Выходной вал V - цельный вал 25x50 мм Конструкция редуктора C - без лап с центровкой Выходной фланец R - без фланца Клеммная коробка В положении 2 Тип подключения Standard Монтажное положение A Тип смазки CLP 460 Вентиляционный элемент установлен Surface/corrosion protection OKS-S (Small; C1) Цвет RAL 7012 = Basalt grey Соответствие станд. Not CE-compliant Код двигателя C86 (для ПЧ) 1267 | Lenze Operations GmbH |  | 1020.23 | шт
GST06-1NVBR2E | 15633667 | Редуктор GST06-1NVBR2E, №15633667 | Редуктор Тип GST06-1NVBR2E Приводная часть с зажимным центрирующим кольцом Вход, версия B14-C160, 24x60 Lenze размер привода 2E Приводная мощность 4,81 кВт Скорость на входе 1400 об/мин Передаточное число 2,857 Частота вращения выход. вала 490 об/мин Крутящий момент выход. вала 92 Нм Момент инерции 6,159 kgcm2 Выходной вал V - цельный вал 25x50 мм Конструкция редуктора B-на лапах, без центровки Выходной фланец R - без фланца Монтажное положение A Тип смазки CLP 460 Цвет Not coated Вентиляционный элемент установлен | Lenze Operations GmbH |  | 876.13 | шт
GST06-1NVBR4E | 15604147 | Редуктор GST06-1NVBR4E, №15604147 | Редуктор Тип GST06-1NVBR4E Приводная часть IEC mounting Вход, версия B5-A200, 24x50 Lenze размер привода 4E Приводная мощность 7,23 кВт Скорость на входе 2800 об/мин Передаточное число 3,5 Частота вращения выход. вала 800 об/мин Крутящий момент выход. вала 85 Нм Момент инерции 5,926 kgcm2 Выходной вал V - цельный вал 25x50 мм Конструкция редуктора B-на лапах, без центровки Выходной фланец R - без фланца Монтажное положение A Тип смазки CLP HC 320 Цвет RAL 9005 = Jet black матовый Surface/corrosion protection OKS-S (Small; C1) Вентиляционный элемент установлен | Lenze Operations GmbH |  | 826.3 | шт
GST06-1NVCK2E | 15669040 | Редуктор GST06-1NVCK2E, №15669040 | Редуктор Тип GST06-1NVCK2E Редуктор, взрывозащита II 2GD ck IIC T4 T125°C IP65 Макс. внешняя температура 40 °C Приводная часть IEC монтаж with steel hub Вход, версия B14-C160, 24x60 Lenze размер привода 2E Макс. мощность привода 3,53 кВт Скорость на входе 1.400 r/min Макс. входная скорость 1.500 r/min Передаточное число 3,500 Частота вращения выход. вала 400,0 r/min Крутящий момент выход. вала 83 Нм Момент инерции 5,926 kgcm2 Макс. радиальная сила 730 N Макс. осевая сила 0 N Степень защиты IP65 (after motor attachment) Выходной вал V - цельный вал 25x50 мм Конструкция редуктора C - без лап с центровкой Выходной фланец K - 160 сквозные отверстия Монтажное положение A Смазочный материал CLP HC 320 Цвет RAL 7012 = Basalt grey Защита выходного вала сальник Viton Вентиляционный элемент установлен Табличка 1-я/2-я ATEX (1x установлен + 1x loose) Инструкция по эксплуатации in English | Lenze Operations GmbH |  | 979.25 | шт
GST06-1S VCK 071C33 | 15587102 | Мотор-редуктор GST06-1S VCK 071C33, №15587102 | Мотор-редуктор Тип GST06-1S VCK 071C33 Двигатель MDSKSRS071-33 Тип двигателя MDXKS syn. servo motor Монтаж на редукторе (фланец) Прямой монтаж (двиг. интегрир.) Расчетная мощность 4,600 кВт Расчетный крутящий момент 12,30 Нм Расчетная частота вращения 3.600 r/min Расчетное напряжение 325 V Расчетный ток 10 A Расчетная частота 180 Hz КПД 1,00 Передаточное число 4,556 Частота вращения выход. вала 790,2 r/min Крутящий момент выход. вала 55 Нм Сервис фактор 1,42 Момент инерции 10,481 kgcm2 Степень защиты IP54 Класс нагревостойкости F Охлаждение Самовентиляция Защита двигателя KTY Выходной вал V - цельный вал 25x50 мм Конструкция редуктора C - без лап с центровкой Выходной фланец K - 160 сквозные отверстия Подключение питания Штекер Подключение обратной связи Штекер Подключение В положении 2 Монтажное положение C Смазочный материал CLP HC 320 Вентиляционный элемент установлен Обратная связь Резольвер RS0 Тип энкодера Резольвер | Lenze Operations GmbH | 00417381 -> | 2252.27 | шт
GST06-1SVCK071C13 | 16087136 | Мотор-редуктор GST06-1SVCK071C13, №16087136 | Мотор-редуктор Тип GST06-1SVCK071C13 Двигатель MDSKSRS 071-13 Kind of motor MDXKS syn. servo motor Монтаж на редукторе (фланец) Прямой монтаж (двиг. интегрир.) Расчетная мощность 3,2 кВт Расчетный крутящий момент 8,3 Нм Расчетная частота вращения 3700 об/мин Расчетное напряжение 325 V Выходной ток 7 A Расчетная частота 185 Hz cos phi 1 Передаточное число 5,667 Частота вращения выход. вала 652,9 об/мин Крутящий момент выход. вала 46 Нм Сервис фактор 1,68 Момент инерции 8,359 kgcm2 Степень защиты IP54 Temperature class F Охлаждение Самовентиляция Защита двигателя KTY Выходной вал V - цельный вал 25x50 мм Конструкция редуктора C - без лап с центровкой Выходной фланец K - 160 сквозные отверстия Подключение питания Штекер Подключение обратной связи Штекер Подключение В положении 2 Монтажное положение D Тип смазки CLP HC 320 Цвет RAL 9005 = Jet black матовый Вентиляционный элемент установлен Обратная связь Резольвер RS0 Тип энкодера Резольвер | Lenze Operations GmbH | 13 дней | 2080.23 | шт
GST06-1SVCK071C33 | 15639740 | Мотор-редуктор GST06-1SVCK071C33, №15639740 | Мотор-редуктор Тип GST06-1SVCK071C33 Двигатель MDSKSRS 071-33 Тип двигателя MDXKS syn. servo motor Монтаж на редукторе (фланец) Прямой монтаж (двиг. интегрир.) Расчетная мощность 4,600 кВт Расчетный крутящий момент 12,30 Нм Расчетная частота вращения 3.600 r/min Расчетное напряжение 325 V Расчетный ток 10 A Расчетная частота 180 Hz КПД 1,00 Передаточное число 4,556 Частота вращения выход. вала 790,2 r/min Крутящий момент выход. вала 55 Нм Сервис фактор 1,42 Момент инерции 10,481 kgcm2 Степень защиты IP54 Класс нагревостойкости F Охлаждение Самовентиляция Защита двигателя KTY Выходной вал V - цельный вал 25x50 мм Конструкция редуктора C - без лап с центровкой Выходной фланец K - 160 сквозные отверстия Подключение питания Штекер Подключение обратной связи Штекер Подключение В положении 2 Монтажное положение D Смазочный материал CLP HC 320 Вентиляционный элемент установлен Обратная связь Резольвер RS0 Тип энкодера Резольвер | Lenze Operations GmbH |  | 2252.27 | шт
GST06-1SVCK071C33 | 15584112 | Мотор-редуктор GST06-1SVCK071C33, №15584112 | Мотор-редуктор Тип GST06-1SVCK071C33 Двигатель MDSKSRS 071-33 Тип двигателя MDXKS syn. servo motor Монтаж на редукторе (фланец) Прямой монтаж (двиг. интегрир.) Расчетная мощность 4,600 кВт Расчетный крутящий момент 12,30 Нм Расчетная частота вращения 3.600 r/min Расчетное напряжение 325 V Расчетный ток 10 A Расчетная частота 180 Hz КПД 1,00 Передаточное число 4,556 Частота вращения выход. вала 790,2 r/min Крутящий момент выход. вала 55 Нм Сервис фактор 1,42 Момент инерции 10,481 kgcm2 Степень защиты IP54 Класс нагревостойкости F Охлаждение Самовентиляция Защита двигателя KTY Выходной вал V - цельный вал 25x50 мм Конструкция редуктора C - без лап с центровкой Выходной фланец K - 160 сквозные отверстия Подключение питания Штекер Подключение обратной связи Штекер Подключение В положении 2 Монтажное положение C Смазочный материал CLP HC 320 Цвет RAL 9005 = Jet black матовый Вентиляционный элемент установлен Обратная связь Резольвер RS0 Тип энкодера Резольвер | Lenze Operations GmbH | 00595351 возможно | 2204.74 | шт
GST06-1SVCK071C33 | 15054030 | Мотор-редуктор GST06-1SVCK071C33, №15054030 | Мотор-редуктор Тип GST06-1SVCK071C33 Двигатель MDSKSRS 071-33 Тип двигателя MDXKS syn. servo motor Монтаж на редукторе (фланец) Прямой монтаж (двиг. интегрир.) Расчетная мощность 4,600 кВт Расчетный крутящий момент 12,30 Нм Расчетная частота вращения 3.600 об/мин Расчетное напряжение 325 V Расчетный ток 10 A Расчетная частота 180 Hz КПД 1,00 Передаточное число 4,556 Частота вращения выход. вала 790,2 об/мин Крутящий момент выход. вала 55 Нм Сервис фактор 1,42 Момент инерции 10,481 kgcm2 Степень защиты IP54 Класс нагревостойкости F Охлаждение Самовентиляция Защита двигателя KTY Выходной вал V - цельный вал 25x50 мм Конструкция редуктора C - без лап с центровкой Выходной фланец K - 160 сквозные отверстия Подключение питания Штекер Подключение обратной связи Штекер Подключение В положении 2 Монтажное положение C Тип смазки CLP HC 320 Цвет RAL 9005 = Jet black матовый Вентиляционный элемент установлен Обратная связь Резольвер RS0 Тип энкодера Резольвер | Lenze Operations GmbH |  | 2204.74 | шт
GST06-1SVCK071C33 MDSKSRS 071-33 | 15007667 | Мотор-редуктор GST06-1SVCK071C33 MDSKSRS 071-33, №15007667 | Мотор-редуктор Тип GST06-1SVCK071C33 Двигатель MDSKSRS 071-33 Серия мотора MDXKS syn. servo motor Монтаж на редукторе (фланец) Прямой монтаж (двиг. интегрир.) Расчетная мощность 4,6 кВт Расчетный крутящий момент 12,3 Нм Расчетная частота вращения 3600 об/мин Расчетное напряжение 325 V Расчетный ток 10 A Расчетная частота 180 Гц косинус ϕ (коэффициент мощности) 1 Передаточное число 4,556 Частота вращения выход. вала 790,2 об/мин Крутящий момент выход. вала 55 Нм Сервис фактор 1,42 Момент инерции 10,481 kgcm2 Степень защиты IP54 Температурный класс F Охлаждение Самовентиляция Защита двигателя KTY Выходной вал V - цельный вал 25x50 мм Конструкция редуктора C - без лап с центровкой Выходной фланец K - 160 сквозные отверстия Подключение питания Штекер Подключение обратной связи Штекер Подключение Позиция 2 Монтажное положение C Тип смазки CLP HC 320 Цвет цвет по RAL = 9005 (чёрный)ll Защита выходного вала сальник Viton Вентиляционный элемент установлен Обратная связь Резольвер RS0 Тип энкодера Резольвер | Lenze Operations GmbH |  | 2252.27 | шт
GST06-1SVCK14PC32 | 15677326 | Мотор-редуктор GST06-1SVCK14PC32, №15677326 | Мотор-редуктор Тип GST06-1SVCK14PC32 Двигатель MCS 14P32-RS0B0 Тип двигателя MCS syn. compact servo motor Напряжение питания 400 V AC Монтаж на редукторе (фланец) Прямой монтаж (двиг. интегрир.) Расчетная мощность 7,100 кВт Расчетный крутящий момент 21,00 Нм Расчетная частота вращения 3.225 r/min Частота вращения выход. вала 1.575,0 r/min Крутящий момент выход. вала 42 Нм Передаточное число 2,048 Сервис фактор 1,32 Расчетное напряжение 315 V Расчетный ток 15,6 A Расчетная частота 215 Hz КПД 0,90 Момент инерции 36,283 kgcm2 Выходной вал V - цельный вал 25x50 мм Конструкция редуктора C - без лап с центровкой Выходной фланец K - 160 сквозные отверстия Монтажное положение A Смазочный материал CLP HC 320 Вентиляционный элемент установлен Степень защиты IP54 Класс нагревостойкости F Подключение питания Штекер Подключение обратной связи Штекер Подключение вентилятора без Подключение В положении 2 Охлаждение Самовентиляция Защита двигателя KTY83 + PTC Feedback safety system not acc. to IEC 61800-5-2 Обратная связь Резольвер RS0 Соответствие (стандарт) CSAUL Цвет RAL 9005 = Jet black матовый Защита поверхн. от коррозии OKS-S (Standard) | Lenze Operations GmbH |  | 3478.9 | шт
GST06-1WVBR1D | 15888994 | Редуктор GST06-1WVBR1D, №15888994 | Редуктор Тип GST06-1WVBR1D Приводная часть Free drive вал Вход, версия 19x50 Lenze размер привода 1D Приводная мощность 4,66 кВт Скорость на входе 1.400 об/мин Передаточное число 2,048 Частота вращения выход. вала 683,6 об/мин Крутящий момент выход. вала 64 Нм Момент инерции 3,030 kgcm2 Выходной вал V - цельный вал 25x50 мм Конструкция редуктора B-на лапах, без центровки Выходной фланец R - без фланца Монтажное положение A Тип смазки CLP 460 Цвет RAL 7012 = Basalt grey Защита поверхн. от коррозии OKS-S (Small; C1) Вентиляционный элемент установлен | Lenze Operations GmbH |  | 410.6 | шт
GST06-2A VBR 13IC34 | 15947555 | Цилиндрический сервомотор-редуктор GST06-2A VBR 13IC34, №15947555 | Цилиндрический сервомотор-редуктор Тип GST06-2A VBR 13IC34 Двигатель MCA 13I34 RS0B0 Тип двигателя MCA асинхронный серводвигатель Монтаж на редукторе (фланец) Прямой монтаж (двиг. интегрир.) Расчетная мощность 2,200 кВт Расчетный крутящий момент 6,30 Нм Расчетная частота вращения 3.410 об/мин Частота вращения выход. вала 417,7 об/мин Крутящий момент выход. вала 48 Нм Передаточное число 8,163 Сервис фактор 3,84 Расчетное напряжение 390 V Расчетный ток 6 A Расчетная частота 120 Hz КПД 0,75 Момент инерции 9,396 kgcm2 Выходной вал V - цельный вал 30x60 мм Конструкция редуктора B-на лапах, без центровки Выходной фланец R - без фланца Монтажное положение F Тип смазки CLP HC 320 Вентиляционный элемент установлен Степень защиты IP54 Класс нагревостойкости F Подключение питания Штекер Подключение обратной связи Штекер Подключение вентилятора Штекер M17 Подключение В положении 3 Охлаждение Вентилятор 1~ 230 V +-10% Защита двигателя KTY Обратная связь safety system not acc. to IEC 61800-5-2 Обратная связь, тип Резольвер RS0 Соответствие (стандарт) CSAUL Цвет RAL 9005 = Jet black матовый Защита поверхн. от коррозии OKS-S (Small; C1) Сальник вала Oil-tight | Lenze Operations GmbH |  | 1951.46 | шт
GST06-2AVAR13IN34 | 16077582 | Мотор-редуктор GST06-2AVAR13IN34, №16077582 | Мотор-редуктор Тип GST06-2AVAR13IN34 Двигатель MCA 13I34 RS0P1 Kind of motor MCA asyn. compact servo motor Монтаж на редукторе (фланец) с зажимным центрирующим кольцом Расчетная мощность 2,2 кВт Расчетный крутящий момент 6,3 Нм Расчетная частота вращения 3410 об/мин Частота вращения выход. вала 87,1 об/мин Крутящий момент выход. вала 239 Нм Передаточное число 39,16 Сервис фактор 1,07 Расчетное напряжение 390 V Выходной ток 6 A Расчетная частота 120 Hz cos phi 0,75 Момент инерции 10,361 kgcm2 Выходной вал V - цельный вал 30x60 мм Конструкция редуктора A - на лапах, с центрирующим кольцом Выходной фланец R - без фланца Монтажное положение C Тип смазки CLP HC 320 Вентиляционный элемент установлен Lenze размер привода 1C Степень защиты IP54 Temperature class F Подключение питания Штекер Подключение обратной связи Штекер Подключение вентилятора M17 plug Подключение В положении 2 Охлаждение Вентилятор 1~ 230 V +-10% Защита двигателя KTY Тормоз, исполнение Тормоз с постоянными магнитами Размер тормоза 07 Тормоз, напряжение 24 V DC Момент тормоза 11 Нм Feedback safety system not acc. to IEC 61800-5-2 Обратная связь, тип Резольвер RS0 Соответствие (стандарт) CSAUL Цвет RAL 9005 = Jet black матовый Surface/corrosion protection OKS-S (Small; C1) | Lenze Operations GmbH | 13 дней/ 00477713 | 2882.3 | шт
GST06-2AVBR-10IC40 | 13154694 | Мотор-редуктор GST06-2AVBR-10IC40, №13154694 | Мотор-редуктор Тип GST06-2AVBR-10IC40 Двигатель MCA 10I40 RS0P2 Серия мотора MCA асинхронный серводвигатель Монтаж на редукторе (фланец) Прямой монтаж (двиг. интегрир.) Расчетная мощность 0,8 кВт Расчетный крутящий момент 2 Нм Расчетное напряжение 390 V Расчетная частота вращения 3.950 об/мин Выходной ток 2,4 Расчетная частота 140 Hz cos phi 0,7 Передаточное число 49,5 Частота вращения выход. вала 80 об/мин Крутящий момент выход. вала 94 Нм Сервис фактор 2,6 Степень защиты IP65 Temperature class F Охлаждение Самовентиляция Защита двигателя KTY Выходной вал V - цельный вал 30x60 мм Конструкция редуктора B-на лапах, без центровки Выходной фланец R - без фланца Подключение обратной связи Штекер Подключение В положении 3 Монтажное положение A Тип смазки CLP HC 320 Цвет RAL 7012 = Basalt grey Защита выходного вала сальник Viton Подшипник выходного вала усиленный Вентиляционный элемент установлен Опция редуктора нерж. сталь output вал Опция редуктора Radialkraft reduziert Опция редуктора Frmax = 6300 N Тормоз, исполнение Тормоз с постоянными магнитами Тормоз, напряжение 24 V DC Размер тормоза 07 Момент тормоза 5 Обратная связь Резольвер | Lenze Operations GmbH |  | 2599.47 | шт
GST06-2AVBR13IC34 | 15232496 | Мотор-редуктор GST06-2AVBR13IC34, №15232496 | Мотор-редуктор Тип GST06-2AVBR13IC34 Двигатель MCA13I34-RS0P6 Серия мотора MCA Двигатель асинхронный Монтаж на редукторе (фланец) Прямой монтаж (двиг. интегрир.) Расчетная мощность 2,2 кВт Расчетный крутящий момент 6,3 Нм Расчетная частота вращения 3410 об/мин Частота вращения выход. вала 304,5 об/мин Крутящий момент выход. вала 67 Нм Передаточное число 11,2 Сервис фактор 3,11 Расчетное напряжение 390 V Расчетный ток 6 A Расчетная частота 120 Гц косинус ϕ (коэффициент мощности) 0,75 Момент инерции 13,196 kgcm2 Выходной вал V - цельный вал 30x60 мм Конструкция редуктора B-на лапах, без центровки Выходной фланец R - без фланца Монтажное положение A Тип смазки CLP HC 320 Вентиляционный элемент установлен Степень защиты IP54 Температурный класс F Подключение питания Штекер Подключение обратной связи Штекер Подключение вентилятора M17 plug Подключение Позиция 2 Охлаждение Вентилятор 1~ 230 V +-10% Защита двигателя KTY Тормоз, исполнение Тормоз с постоянными магнитами Размер тормоза 09 Тормоз, напряжение 205 V DC Момент тормоза 12 Нм Feedback safety system not acc. to IEC 61800-5-2 Обратная связь, тип Резольвер RS0 Цвет цвет по RAL = 9005 (чёрный)ll Surface/corrosion protection OKS-S (Small; C1) Сальник вала Oil-proof | Lenze Operations GmbH | 15052732 | 2565.6 | шт
GST06-2AVBR13IC34 | 15183389 | Мотор-редуктор GST06-2AVBR13IC34, №15183389 | Мотор-редуктор Тип GST06-2AVBR13IC34 Двигатель MCA 13I34 RS0B0 Тип двигателя MCA асинхронный серводвигатель Монтаж на редукторе (фланец) Прямой монтаж (двиг. интегрир.) Расчетная мощность 2,2 кВт Расчетный крутящий момент 6,3 Нм Расчетная частота вращения 3410 об/мин Частота вращения выход. вала 105,7 об/мин Крутящий момент выход. вала 196 Нм Передаточное число 32,267 Сервис фактор 1,59 Расчетное напряжение 390 V Расчетный ток 6 A Расчетная частота 120 Hz КПД 0,75 Момент инерции 8,557 kgcm2 Выходной вал V - цельный вал 30x60 мм Конструкция редуктора B-на лапах, без центровки Выходной фланец R - без фланца Монтажное положение A Тип смазки CLP HC 320 Вентиляционный элемент установлен Степень защиты IP54 Класс нагревостойкости F Подключение питания Штекер Подключение обратной связи Штекер Подключение вентилятора Штекер M17 Подключение В положении 2 Охлаждение Вентилятор 1~ 230 V +-10% Защита двигателя KTY Feedback safety system not acc. to IEC 61800-5-2 Обратная связь, тип Резольвер RS0 Соответствие (стандарт) CSAUL Цвет RAL 9005 = Jet black матовый Защита поверхн. от коррозии OKS-S (Small; C1) Сальник вала Oil-tight | Lenze Operations GmbH |  | 1951.46 | шт
GST06-2AVBR13IC34 | 15169322 | Мотор-редуктор GST06-2AVBR13IC34, №15169322 | Мотор-редуктор Тип GST06-2AVBR13IC34 Двигатель MCA13I34-RS0P2 Серия мотора MCA Двигатель асинхронный Монтаж на редукторе (фланец) Прямой монтаж (двиг. интегрир.) Расчетная мощность 2,2 кВт Расчетный крутящий момент 6,3 Нм Расчетная частота вращения 3410 об/мин Частота вращения выход. вала 304,5 об/мин Крутящий момент выход. вала 67 Нм Передаточное число 11,2 Сервис фактор 3,11 Расчетное напряжение 390 V Выходной ток 6 A Расчетная частота 120 Hz cos phi 0,75 Момент инерции 13,196 kgcm2 Выходной вал V - цельный вал 30x60 мм Конструкция редуктора B-на лапах, без центровки Выходной фланец R - без фланца Монтажное положение F Тип смазки CLP HC 320 Вентиляционный элемент установлен Степень защиты IP54 Temperature class F Подключение питания Штекер Подключение обратной связи Штекер Подключение вентилятора M17 plug Подключение В положении 2 Охлаждение Вентилятор 1~ 230 V +-10% Защита двигателя KTY Тормоз, исполнение Тормоз с постоянными магнитами Размер тормоза 09 Тормоз, напряжение 24 V DC Момент тормоза 12 Нм Feedback safety system not acc. to IEC 61800-5-2 Обратная связь, тип Резольвер RS0 Соответствие (стандарт) CSAUL Цвет RAL 9005 = Jet black матовый Surface/corrosion protection OKS-S (Small; C1) Табличка 1-я/2-я Алюминий / Алюминий Табличка, доп. инф. Mat. no./customer order no. Сальник вала Oil-proof | Lenze Operations GmbH |  | 2567.33 | шт
GST06-2AVBR13IC34 | 15341754 | Мотор-редуктор GST06-2AVBR13IC34, №15341754 | GST06-2A VBR 13IC34 Двигатель MCA13I34-RS0P6 Серия мотора MCA Двигатель асинхронный Монтаж на редукторе (фланец) Прямой монтаж (двиг. интегрир.) Расчетная мощность 2,2 кВт Расчетный крутящий момент 6,3 Нм Расчетная частота вращения 3410 об/мин Частота вращения выход. вала 304,5 об/мин Крутящий момент выход. вала 67 Нм Передаточное число 11,2 Сервис фактор 3,11 Расчетное напряжение 390 V Расчетный ток 6 A Расчетная частота 120 Hz cos phi 0,75 Момент инерции 13,196 kgcm2 Выходной вал V - цельный вал 30x60 мм Конструкция редуктора B-на лапах, без центровки Выходной фланец R - без фланца Монтажное положение A Тип смазки CLP HC 320 Вентиляционный элемент установлен Степень защиты IP54 Temperature class F Подключение питания Штекер Подключение обратной связи Штекер Подключение вентилятора M17 plug Подключение В положении 2 Охлаждение Вентилятор 1~ 230 V +-10% Защита двигателя KTY Тормоз, исполнение Тормоз с постоянными магнитами Размер тормоза 09 Тормоз, напряжение 205 V DC Момент тормоза 12 Нм Feedback safety system not acc. to IEC 61800-5-2 Обратная связь, тип Резольвер RS0 Цвет RAL 9005 = Jet black матовый Surface/corrosion protection OKS-S (Small; C1) Сальник вала Oil-proof | Lenze Operations GmbH | /Артикул до обработки 15341754 | 2565.6 | шт
GST06-2AVBR13IC41 | 15193089 | Мотор-редуктор GST06-2AVBR13IC41, №15193089 | Мотор-редуктор Тип GST06-2AVBR13IC41 Двигатель MCA 13I41 RS0B0 Kind of motor MCA asyn. compact servo motor Монтаж на редукторе (фланец) Прямой монтаж (двиг. интегрир.) Расчетная мощность 1,7 кВт Расчетный крутящий момент 4 Нм Расчетная частота вращения 4050 об/мин Частота вращения выход. вала 162,4 об/мин Крутящий момент выход. вала 95 Нм Передаточное число 24,933 Сервис фактор 3,04 Расчетное напряжение 390 V Выходной ток 4,4 A Расчетная частота 140 Hz КПД 0,76 Момент инерции 8,668 kgcm2 Выходной вал V - цельный вал 30x60 мм Конструкция редуктора B-на лапах, без центровки Выходной фланец R - без фланца Монтажное положение B Тип смазки CLP HC 320 Подшипник выходного вала Higher-torque Вентиляционный элемент установлен Степень защиты IP54 Temperature class F Подключение питания Штекер Подключение обратной связи Штекер Подключение вентилятора Without Подключение В положении 2 Охлаждение Самовентиляция Защита двигателя KTY Feedback safety system not acc. to IEC 61800-5-2 Обратная связь, тип Резольвер RS0 Соответствие (стандарт) CSAUL Цвет RAL 9005 = Jet black матовый Surface/corrosion protection OKS-S (Small; C1) Сальник вала Oil-proof | Lenze Operations GmbH | 13 дней | 1840.61 | шт
GST06-2AVBR14LC35 | 15448033 | Мотор-редуктор GST06-2AVBR14LC35, №15448033 | Мотор-редуктор Тип GST06-2AVBR14LC35 Двигатель MCA 14L35 RS0P2 Тип двигателя MCA асинхронный серводвигатель Монтаж на редукторе (фланец) Прямой монтаж (двиг. интегрир.) Расчетная мощность 3,900 кВт Расчетный крутящий момент 10,80 Нм Расчетная частота вращения 3.455 об/мин Частота вращения выход. вала 308,5 об/мин Крутящий момент выход. вала 116 Нм Передаточное число 11,200 Сервис фактор 1,81 Расчетное напряжение 390 V Расчетный ток 9,1 A Расчетная частота 120 Hz КПД 0,80 Момент инерции 24,096 kgcm2 Выходной вал V - цельный вал 30x60 мм Конструкция редуктора B-на лапах, без центровки Выходной фланец R - без фланца Монтажное положение A Тип смазки CLP HC 320 Вентиляционный элемент установлен Степень защиты IP54 Класс нагревостойкости F Подключение питания Штекер Подключение обратной связи Штекер Подключение вентилятора Штекер M17 Подключение В положении 2 Охлаждение Вентилятор 1~ 230 V +-10% Защита двигателя KTY Тормоз, исполнение Тормоз с постоянными магнитами Размер тормоза 11 Тормоз, напряжение 24 V DC Момент тормоза 20 Нм Feedback safety system not acc. to IEC 61800-5-2 Обратная связь, тип Резольвер RS0 Соответствие (стандарт) CSAUL Цвет RAL 9005 = Jet black матовый Защита поверхн. от коррозии OKS-S (Standard) Сальник вала маслоустойчивый | Lenze Operations GmbH |  | 2813.66 | шт
GST06-2AVBR14LC35 | 15221128 | Мотор-редуктор GST06-2AVBR14LC35, №15221128 | Мотор-редуктор Тип GST06-2AVBR14LC35 Двигатель MCA14L35RS0B0 Тип двигателя MCA асинхронный серводвигатель Монтаж на редукторе (фланец) Прямой монтаж (двиг. интегрир.) Расчетная мощность 3,9 кВт Расчетный крутящий момент 10,8 Нм Расчетная частота вращения 3455 об/мин Частота вращения выход. вала 308,5 об/мин Крутящий момент выход. вала 116 Нм Передаточное число 11,2 Сервис фактор 1,81 Расчетное напряжение 390 V Расчетный ток 9,1 A Расчетная частота 120 Hz КПД 0,8 Момент инерции 20,496 kgcm2 Выходной вал V - цельный вал 30x60 мм Конструкция редуктора B-на лапах, без центровки Выходной фланец R - без фланца Монтажное положение A Тип смазки CLP HC 320 Вентиляционный элемент установлен Степень защиты IP54 Класс нагревостойкости F Подключение питания Штекер Подключение обратной связи Штекер Подключение вентилятора Штекер M17 Подключение В положении 2 Охлаждение Вентилятор 1~ 230 V +-10% Защита двигателя KTY Feedback safety system not acc. to IEC 61800-5-2 Обратная связь, тип Резольвер RS0 Соответствие (стандарт) CSAUL Цвет RAL 9005 = Jet black матовый Защита поверхн. от коррозии OKS-S (Small; C1) Motor nameplate Add. sep. standard nameplate Табличка 1-я/2-я Алюминий / Алюминий Табличка, доп. инф. Mat. no./customer order no. Сальник вала Oil-tight | Lenze Operations GmbH |  | 2139.67 | шт
GST06-2AVBR14LC35 | 15250327 | Мотор-редуктор GST06-2AVBR14LC35, №15250327 | Мотор-редуктор Тип GST06-2AVBR14LC35 Двигатель MCA 14L35 RS0B0 Тип двигателя MCA асинхронный серводвигатель Монтаж на редукторе (фланец) Прямой монтаж (двиг. интегрир.) Расчетная мощность 3,9 кВт Расчетный крутящий момент 10,8 Нм Расчетная частота вращения 3455 об/мин Частота вращения выход. вала 308,5 об/мин Крутящий момент выход. вала 116 Нм Передаточное число 11,2 Сервис фактор 1,81 Расчетное напряжение 390 V Расчетный ток 9,1 A Расчетная частота 120 Hz КПД 0,8 Момент инерции 20,496 kgcm2 Выходной вал V - цельный вал 30x60 мм Конструкция редуктора B-на лапах, без центровки Выходной фланец R - без фланца Монтажное положение F Тип смазки CLP HC 320 Вентиляционный элемент установлен Степень защиты IP54 Класс нагревостойкости F Подключение питания Штекер Подключение обратной связи Штекер Подключение вентилятора Штекер M17 Подключение В положении 2 Охлаждение Вентилятор 1~ 230 V +-10% Защита двигателя KTY Feedback safety system not acc. to IEC 61800-5-2 Обратная связь, тип Резольвер RS0 Соответствие (стандарт) CSAUL Цвет RAL 9005 = Jet black матовый Защита поверхн. от коррозии OKS-S (Small; C1) Motor nameplate Add. sep. standard nameplate Табличка 1-я/2-я Алюминий / Алюминий Табличка, доп. инф. Mat. no./customer order no. Сальник вала Oil-tight | Lenze Operations GmbH |  | 2139.67 | шт
GST06-2AVBR14LC35 | 15432612 | Мотор-редуктор GST06-2AVBR14LC35, №15432612 | Мотор-редуктор Тип GST06-2AVBR14LC35 Двигатель MCA14L35-RS0P6 Kind of motor MCA asyn. compact servo motor Монтаж на редукторе (фланец) Прямой монтаж (двиг. интегрир.) Расчетная мощность 3,9 кВт Расчетный крутящий момент 10,8 Нм Расчетная частота вращения 3455 об/мин Частота вращения выход. вала 308,5 об/мин Крутящий момент выход. вала 116 Нм Передаточное число 11,2 Сервис фактор 1,81 Расчетное напряжение 390 V Выходной ток 9,1 A Расчетная частота 120 Hz cos phi 0,8 Момент инерции 24,096 kgcm2 Выходной вал V - цельный вал 30x60 мм Конструкция редуктора B-на лапах, без центровки Выходной фланец R - без фланца Монтажное положение A Тип смазки CLP HC 320 Вентиляционный элемент установлен Степень защиты IP54 Temperature class F Подключение питания Штекер Подключение обратной связи Штекер Подключение вентилятора M17 plug Подключение В положении 2 Охлаждение Вентилятор 1~ 230 V +-10% Защита двигателя KTY Тормоз, исполнение Тормоз с постоянными магнитами Размер тормоза 11 Тормоз, напряжение 205 V DC Момент тормоза 20 Нм Feedback safety system not acc. to IEC 61800-5-2 Обратная связь, тип Резольвер RS0 Цвет RAL 9005 = Jet black матовый Surface/corrosion protection OKS-S (Small; C1) Сальник вала Oil-proof | Lenze Operations GmbH |  | 2813.66 | шт
GST06-2AVBR14LC41 | 16174996 | Мотор-редуктор GST06-2A VBR 14LC41, №16174996 | Тип GST06-2A VBR 14LC41 Двигатель MCA14L41-RS0P2 Серия мотора MCA Двигатель асинхронный Монтаж на редукторе (фланец) Прямой монтаж (двиг. интегрир.) Расчетная мощность 2,3 кВт Расчетный крутящий момент 5,4 Нм Расчетная частота вращения 4100 об/мин Частота вращения выход. вала 164,4 об/мин Крутящий момент выход. вала 129 Нм Передаточное число 24,933 Сервис фактор 2,24 Расчетное напряжение 390 V Расчетный ток 5,8 A Расчетная частота 140 Hz cos phi 0,75 Момент инерции 23,168 kgcm2 Выходной вал V - цельный вал 30x60 мм Конструкция редуктора B-на лапах, без центровки Выходной фланец R - без фланца Монтажное положение A Тип смазки CLP HC 320 Вентиляционный элемент установлен Степень защиты IP54 Temperature class F Подключение питания Штекер Подключение обратной связи Штекер Подключение вентилятора Without Подключение В положении 2 Охлаждение Самовентиляция Защита двигателя KTY Тормоз, исполнение Тормоз с постоянными магнитами Размер тормоза 11 Тормоз, напряжение 24 V DC Момент тормоза 20 Нм Feedback safety system not acc. to IEC 61800-5-2 Обратная связь, тип Резольвер RS0 Соответствие (стандарт) CSAUL Цвет RAL 9005 = Jet black матовый Surface/corrosion protection OKS-S (Small; C1) Сальник вала Oil-proof | Lenze Operations GmbH |  | 2614.83 | шт
GST06-2AVBR17NC35 | 15306025 | Мотор-редуктор GST06-2AVBR17NC35, №15306025 | Мотор-редуктор Тип GST06-2AVBR17NC35 Двигатель MCA 17N35 RS0B0 Тип двигателя MCA асинхронный серводвигатель Монтаж на редукторе (фланец) Прямой монтаж (двиг. интегрир.) Расчетная мощность 6,900 кВт Расчетный крутящий момент 19,00 Нм Расчетная частота вращения 3.480 r/min Частота вращения выход. вала 494,3 r/min Крутящий момент выход. вала 129 Нм Передаточное число 7,040 Сервис фактор 1,38 Расчетное напряжение 390 V Расчетный ток 15,8 A Расчетная частота 120 Hz КПД 0,80 Момент инерции 38,106 kgcm2 Выходной вал V - цельный вал 30x60 мм Конструкция редуктора B-на лапах, без центровки Выходной фланец R - без фланца Монтажное положение E Смазочный материал CLP HC 320 Вентиляционный элемент установлен Степень защиты IP54 Класс нагревостойкости F Подключение питания Штекер Подключение обратной связи Штекер Подключение В положении 2 Охлаждение Вентилятор 1~ 230 V +-10% Защита двигателя KTY Feedback safety system not acc. to IEC 61800-5-2 Обратная связь, тип Резольвер RS0 Соответствие (стандарт) CSAUL Цвет RAL 9005 = Jet black матовый Защита поверхн. от коррозии OKS-S (стандарт) Сальник вала маслоустойчивый | Lenze Operations GmbH |  | 2642.99 | шт
GST06-2AVCK13IC41 | 15731039 | Мотор-редуктор GST06-2AVCK13IC41, №15731039 | Мотор-редуктор Тип GST06-2AVCK13IC41 Двигатель MCA 13I41 RS0B0 Тип двигателя MCA асинхронный серводвигатель Монтаж на редукторе (фланец) Прямой монтаж (двиг. интегрир.) Расчетная мощность 1,700 кВт Расчетный крутящий момент 4,00 Нм Расчетная частота вращения 4.050 об/мин Частота вращения выход. вала 283,5 об/мин Крутящий момент выход. вала 54 Нм Передаточное число 14,286 Сервис фактор 3,97 Расчетное напряжение 390 V Расчетный ток 4,4 A Расчетная частота 140 Hz КПД 0,76 Момент инерции 9,268 kgcm2 Выходной вал V - цельный вал 30x60 мм Конструкция редуктора C - без лап с центровкой Выходной фланец K - 200 сквозные отверстия Монтажное положение B Тип смазки CLP HC 320 Вентиляционный элемент установлен Степень защиты IP54 Класс нагревостойкости F Подключение питания Штекер Подключение обратной связи Штекер Подключение вентилятора без Подключение В положении 2 Охлаждение Самовентиляция Защита двигателя KTY Feedback safety system not acc. to IEC 61800-5-2 Обратная связь, тип Резольвер RS0 Соответствие (стандарт) CSAUL Цвет RAL 7012 = Basalt grey Защита поверхн. от коррозии OKS-S (Standard) Сальник вала маслоустойчивый | Lenze Operations GmbH |  | 1808.95 | шт
GST06-2AVCR17NC35 | 15513476 | Мотор-редуктор GST06-2AVCR17NC35, №15513476 | Мотор-редуктор Тип GST06-2AVCR17NC35 Двигатель MCA 17N35 RS0B0 Тип двигателя MCA асинхронный серводвигатель Монтаж на редукторе (фланец) Прямой монтаж (двиг. интегрир.) Расчетная мощность 6,900 кВт Расчетный крутящий момент 19,00 Нм Расчетная частота вращения 3.480 об/мин Частота вращения выход. вала 426,3 об/мин Крутящий момент выход. вала 150 Нм Передаточное число 8,163 Сервис фактор 1,26 Расчетное напряжение 390 V Расчетный ток 15,8 A Расчетная частота 120 Hz КПД 0,80 Момент инерции 37,096 kgcm2 Выходной вал V - цельный вал 30x60 мм Конструкция редуктора C - без лап с центровкой Выходной фланец R - без фланца Монтажное положение A Тип смазки CLP HC 320 Подшипник выходного вала усиленный Вентиляционный элемент установлен Степень защиты IP54 Класс нагревостойкости F Подключение питания Штекер Подключение обратной связи Штекер Подключение вентилятора Штекер M17 Подключение В положении 2 Охлаждение Вентилятор 1~ 230 V +-10% Защита двигателя KTY Feedback safety system not acc. to IEC 61800-5-2 Обратная связь, тип Резольвер RS0 Соответствие (стандарт) CSAUL Цвет RAL 9005 = Jet black матовый Защита поверхн. от коррозии OKS-S (Small; C1) Сальник вала маслоустойчивый | Lenze Operations GmbH | 15003985 | 2718.66 | шт
GST06-2AVCR17NC35 | 15819400 | Мотор-редуктор GST06-2AVCR17NC35, №15819400 | Мотор-редуктор Тип GST06-2AVCR17NC35 Двигатель MCA 17N35 RS0B0 Тип двигателя MCA асинхронный серводвигатель Монтаж на редукторе (фланец) Прямой монтаж (двиг. интегрир.) Расчетная мощность 6,900 кВт Расчетный крутящий момент 19,00 Нм Расчетная частота вращения 3.480 об/мин Частота вращения выход. вала 426,3 об/мин Крутящий момент выход. вала 150 Нм Передаточное число 8,163 Сервис фактор 1,26 Расчетное напряжение 390 V Расчетный ток 15,8 A Расчетная частота 120 Hz КПД 0,80 Момент инерции 37,096 kgcm2 Выходной вал V - цельный вал 30x60 мм Конструкция редуктора C - без лап с центровкой Выходной фланец R - без фланца Монтажное положение A Тип смазки CLP HC 320 Подшипник выходного вала усиленный Вентиляционный элемент установлен Степень защиты IP54 Класс нагревостойкости F Подключение питания Клеммная коробка Подключение обратной связи Клеммная коробка Подключение вентилятора Клеммная коробка Подключение В положении 2 Охлаждение Вентилятор 1~ 230 V +-10% Защита двигателя KTY Feedback safety system not acc. to IEC 61800-5-2 Обратная связь, тип Резольвер RS0 Соответствие (стандарт) CSAUL Цвет загрунтованный Защита поверхн. от коррозии OKS-G (загрунтованный) Сальник вала маслоустойчивый | Lenze Operations GmbH |  | 2986.15 | шт
GST06-2AVCR17NC35 | 15188383 | Мотор-редуктор GST06-2AVCR17NC35, №15188383 | Мотор-редуктор Тип GST06-2AVCR17NC35 Двигатель MCA 17N35 RS0B0 Тип двигателя MCA асинхронный серводвигатель Монтаж на редукторе (фланец) Прямой монтаж (двиг. интегрир.) Расчетная мощность 6,900 кВт Расчетный крутящий момент 19,00 Нм Расчетная частота вращения 3.480 r/min Частота вращения выход. вала 426,3 r/min Крутящий момент выход. вала 150 Нм Передаточное число 8,163 Сервис фактор 1,26 Расчетное напряжение 390 V Расчетный ток 15,8 A Расчетная частота 120 Hz КПД 0,80 Момент инерции 37,096 kgcm2 Выходной вал V - цельный вал 30x60 мм Конструкция редуктора C - без лап с центровкой Выходной фланец R - без фланца Монтажное положение A Смазочный материал CLP HC 320 Подшипник выходного вала усиленный Вентиляционный элемент установлен Степень защиты IP54 Класс нагревостойкости F Подключение питания Клеммная коробка Подключение обратной связи Клеммная коробка Подключение В положении 2 Охлаждение Вентилятор 1~ 230 V +-10% Защита двигателя KTY Feedback safety system not acc. to IEC 61800-5-2 Обратная связь, тип Резольвер RS0 Соответствие (стандарт) CSAUL Цвет RAL 9005 = Jet black матовый Защита поверхн. от коррозии OKS-S (стандарт) Сальник вала маслоустойчивый | Lenze Operations GmbH | /Артикул до обработки 15188383 | 2986.15 | шт
GST06-2AVCR17NC35 | 15266380 | Мотор-редуктор GST06-2AVCR17NC35, №15266380 | Мотор-редуктор Тип GST06-2AVCR17NC35 Двигатель MCA 17N35 RS0B0 Тип двигателя MCA асинхронный серводвигатель Монтаж на редукторе (фланец) Прямой монтаж (двиг. интегрир.) Расчетная мощность 6,900 кВт Расчетный крутящий момент 19,00 Нм Расчетная частота вращения 3.480 об/мин Частота вращения выход. вала 426,3 об/мин Крутящий момент выход. вала 150 Нм Передаточное число 8,163 Сервис фактор 1,26 Расчетное напряжение 390 V Расчетный ток 15,8 A Расчетная частота 120 Hz КПД 0,80 Момент инерции 37,096 kgcm2 Выходной вал V - цельный вал 30x60 мм Конструкция редуктора C - без лап с центровкой Выходной фланец R - без фланца Монтажное положение A Тип смазки CLP HC 320 Подшипник выходного вала усиленный Вентиляционный элемент установлен Степень защиты IP54 Класс нагревостойкости F Подключение питания Клеммная коробка Подключение обратной связи Клеммная коробка Подключение вентилятора Клеммная коробка Подключение В положении 2 Охлаждение Вентилятор 1~ 230 V +-10% Защита двигателя KTY Feedback safety system not acc. to IEC 61800-5-2 Обратная связь, тип Резольвер RS0 Соответствие (стандарт) CSAUL Цвет RAL 9005 = Jet black матовый Защита поверхн. от коррозии OKS-S (Standard) Сальник вала маслоустойчивый | Lenze Operations GmbH | 00479342 ->13219456 | 2986.15 | шт
GST06-2E VBR 080C32 | 15771263 | Мотор-редуктор GST06-2E VBR 080C32, №15771263 | Тип GST06-2E VBR 080C32 Двигатель codeMHEMABR080-32C1C Тип двигателя MH асинхронный 3-ф двигатель (IE2) Тип преобразователя E82MV751_4B Монтаж на редукторе (фланец) Прямой монтаж (двиг. интегрир.) Расчетная мощность 0,750 кВт Расчетный крутящий момент 5,08 Нм Расчетная частота вращения 1.410 об/мин Расчетное напряжение питания 3~ 400 V AC Расчетное напряжение 400 V +-10% звезда Перегрузочная способность 150 % Расчетный ток 1,8 A Расчетная частота 50 Hz КПД 0,84 Передаточное число 44,500 Частота вращения выход. вала 31,7 об/мин Крутящий момент выход. вала 219 Нм Сервис фактор 1,48 Степень защиты IP55 Класс нагревостойкости F Режим работы S1 Охлаждение Встроен. вентилятор Защита двигателя TKO (Thermal contact, NC) Выходной вал V - цельный вал 30x60 мм Конструкция редуктора B-на лапах, без центровки Выходной фланец R - без фланца Преобразователь В положении 2 Тип подключения Standard Монтажное положение F Тип смазки CLP 460 Вентиляционный элемент установлен Цвет без окраски Тормоз, исполнение Пружинный Размер тормоза 10 Напряжение тормоза 24 V DC Исполнение тормоза не-регулируемый Момент тормоза 9 Нм Бесшумный ротор тормоза да Коммуникационный модуль PROFIBUS Код двигателя C86 (для ПЧ) 1525 | Lenze Operations GmbH | 009675 Emporia | 2405.82 | шт
GST06-2EVBR080C32 | 15736464 | Мотор-редуктор GST06-2EVBR080C32, №15736464 | Мотор-редуктор Тип GST06-2EVBR080C32 Код мотора MHEMABR080-32C1C Тип двигателя MH асинхронный 3-ф двигатель (IE2) Тип преобразователя E82MV751_4B Монтаж на редукторе (фланец) Прямой монтаж (двиг. интегрир.) Расчетная мощность 0,750 кВт Расчетный крутящий момент 5,08 Нм Расчетная частота вращения 1.410 об/мин Расчетное напряжение питания 3~ 400 V AC Расчетное напряжение 400 V +-10% звезда Перегрузочная способность 150 % Расчетный ток 1,8 A Расчетная частота 50 Hz КПД 0,84 Передаточное число 44,500 Частота вращения выход. вала 31,7 об/мин Крутящий момент выход. вала 219 Нм Сервис фактор 1,48 Степень защиты IP55 Класс нагревостойкости F Режим работы S1 Охлаждение Встроен. вентилятор Защита двигателя TKO (Thermal contact, NC) Выходной вал V - цельный вал 30x60 мм Конструкция редуктора B-на лапах, без центровки Выходной фланец R - без фланца Преобразователь В положении 2 Тип подключения Standard Монтажное положение F Тип смазки CLP HC 320 Вентиляционный элемент установлен Цвет без окраски Тормоз, исполнение Пружинный Размер тормоза 10 Напряжение тормоза 24 V DC Исполнение тормоза не-регулируемый Момент тормоза 9 Нм Бесшумный ротор тормоза да Коммуникационный модуль Standard I/O Код двигателя C86 (для ПЧ) 1525 | Lenze Operations GmbH |  | 2257.4 | шт
GST06-2EVBR080C32 | 15634759 | Мотор-редуктор GST06-2EVBR080C32, №15634759 | Мотор-редуктор Тип GST06-2EVBR080C32 Код мотора MHEMAXX080-32C1C Тип двигателя MH асинхронный 3-ф двигатель (IE2) Тип преобразователя E82MV751_4B Монтаж на редукторе (фланец) Прямой монтаж (двиг. интегрир.) Расчетная мощность 0,750 кВт Расчетный крутящий момент 5,08 Нм Расчетная частота вращения 1.410 об/мин Расчетное напряжение питания 3~ 400 V AC Расчетное напряжение 400 V +-10% звезда Перегрузочная способность 150 % Расчетный ток 1,8 A Расчетная частота 50 Hz КПД 0,84 Передаточное число 44,500 Частота вращения выход. вала 31,7 об/мин Крутящий момент выход. вала 219 Нм Сервис фактор 1,48 Степень защиты IP55 Класс нагревостойкости F Режим работы S1 Охлаждение Встроен. вентилятор Защита двигателя TKO (Thermal contact, NC) Выходной вал V - цельный вал 30x60 мм Конструкция редуктора B-на лапах, без центровки Выходной фланец R - без фланца Преобразователь В положении 2 Тип подключения Standard Монтажное положение A Тип смазки CLP 460 Вентиляционный элемент установлен Цвет RAL 7012 = Basalt grey Защита поверхн. от коррозии OKS-S Коммуникационный модуль Standard I/O Код двигателя C86 (для ПЧ) 1525 | Lenze Operations GmbH |  | 1843.9 | шт
GST06-2F VBR | 15958329 | Цилиндрический редуктор GST06-2F VBR, №15958329 | Цилиндрический редуктор под интегрированный мотор Тип GST06-2F VBR Приводная часть открытое исполнение Intermediate cover Q145 Вход, версия with pinion Z1 Приводная мощность 1,10 кВт Скорость на входе 1.400 об/мин Передаточное число 44,500 Частота вращения выход. вала 31,5 об/мин Крутящий момент выход. вала 325 Нм Момент инерции 0,160 kgcm2 Выходной вал V - цельный вал 30x60 мм Конструкция редуктора B-на лапах, без центровки Выходной фланец R - без фланца Монтажное положение E Тип смазки CLP HC 320 Цвет RAL 9002 = Grey white Защита поверхн. от коррозии OKS-L (Large; C3) Вентиляционный элемент установлен | Lenze Operations GmbH | вместо 15419713 | 669.07 | шт
GST06-2FVBR | 15951303 | Мотор-редуктор GST06-2FVBR, №15951303 | Мотор-редуктор Тип GST06-2FVBR Приводная часть открытое исполнение Вход, версия with pinion Z1 Приводная мощность 0,74 кВт Скорость на входе 1.400 об/мин Передаточное число 44,500 Частота вращения выход. вала 31,5 об/мин Крутящий момент выход. вала 217 Нм Момент инерции 0,160 kgcm2 Выходной вал V - цельный вал 1.25''x2.5'' Конструкция редуктора B-на лапах, без центровки Выходной фланец R - без фланца Монтажное положение F Тип смазки CLP 460 Цвет RAL 7012 = Basalt grey Защита поверхн. от коррозии OKS-S (Small; C1) Защита выходного вала сальник Viton Тип вала Inch вал w inch center hole Вентиляционный элемент установлен | Lenze Operations GmbH | Для 15948131 | 467.3 | шт
GST06-2FVCK | 16174820 | Редуктор GST06-2FVCK, №16174820 | Редуктор Тип GST06-2FVCK Приводная часть открытое исполнение Intermediate cover Q180 Вход, версия open Приводная мощность 6,6 кВт Скорость на входе 1400 об/мин Передаточное число 4,571 Частота вращения выход. вала 306,3 об/мин Крутящий момент выход. вала 200 Нм Момент инерции 2,41 kgcm2 Выходной вал V - цельный вал 30x60 мм Конструкция редуктора C - без лап с центровкой Выходной фланец K - 200 сквозные отверстия Монтажное положение A Тип смазки CLP 460 Цвет RAL 9018 = papyrus white Surface/corrosion protection OKS-S (Small; C1) Вентиляционный элемент установлен | Lenze Operations GmbH |  | 649.37 | шт
GST06-2FVCK | 16247372 | Редуктор GST06-2FVCK, №16247372 | Редуктор Тип GST06-2FVCK Приводная часть открытое исполнение Промежуточное покрытие Q180 Вход, версия open Приводная мощность 2,31 кВт Скорость на входе 1400 об/мин Передаточное число 12,571 Частота вращения выход. вала 111,4 об/мин Крутящий момент выход. вала 192 Нм Момент инерции 0,955 kg cm2 Выходной вал V - цельный вал 30x60 мм Конструкция редуктора C - без лап с центровкой Выходной фланец K - 200 сквозные отверстия Монтажное положение A Тип смазки CLP HC 320 Цвет Цвет по RAL = 7012 (серый) Антикоррозийное покрытие OKS-S (Small; C1) Вентиляционный элемент установлен | Lenze Operations GmbH | 13015912 16246793 // 16247372 | 539.42 | шт
GST06-2K VCK112-22 20E, 4,0 kW, 50 Hz, n1=1430/min, i=15,4 , n2=242-37 1 /min, M2=124-315 Nm | 15018628 | Мотор-редуктор с вариатором GST06-2K VCK112-22 20E, 4,0 kW, 50 Hz, n1=1430/min, i=15,4 , n2=242-37 1 /min, M2=124-315 Nm mounting pos.-A, terminal box pos.-2, motor pos-6(U), Adjustment -Front control, | Мотор-редуктор цилиндрический с вариатором Тип GST06-2KVCK112-2220E Двигатель MDEMAXX 112-22 Тип двигателя MD асинх. 3-ф двигатель Расчетная мощность 4,000 кВт Расчетный крутящий момент 26,50 Нм Расчетная частота вращения 1.430 r/min Расчетное напряжение 400 / V +-10% Расчетный ток 8,5 A Расчетная частота 50 Hz КПД 0,85 Передаточное число 15,400 Частота вращения выход. вала 242-37 1/min Крутящий момент выход. вала 124-318 Нм Степень защиты IP55 Класс нагревостойкости F Охлаждение Встроен. вентилятор Выходной вал V - цельный вал 30x60 мм Конструкция редуктора C - без лап с центровкой Выходной фланец K - 200 сквозные отверстия Клеммная коробка В положении 2 Монтажное положение A Тип управляющего устройства Front control Колесо с рукояткой with в положении indicator Variable speed belt drive In position 3 Двигатель in в положении 6 ( U - arrangemen Смазочный материал CLP 460 Цвет без окраски Вентиляционный элемент установлен | Lenze Operations GmbH | /Артикул до обработки 15018628 | 4541.51 | шт
GST06-2M VBR 071C33, MD motor, 0,25 kW, 50 Hz, n1=930/min, i=56,250, n2=16,5/min, M2=140 Nm, CLP 460 | 15486152 | Мотор-редуктор GST06-2M VBR 071C33, MD motor, 0,25 kW, 50 Hz, n1=930/min, i=56,250, n2=16,5/min, M2=140 Nm, CLP 460, mounting pos-A, terminal box pos-2, color - RAL7012=Basalt grey, Nr 15486152 | Мотор-редуктор Тип GST06-2MVBR071C33 Двигатель MDEMAXX071-33C0C Тип двигателя MD асинх. 3-ф двигатель Монтаж на редукторе (фланец) Прямой монтаж (двиг. интегрир.) Расчетная мощность 0,250 кВт Расчетный крутящий момент 2,50 Нм Расчетная частота вращения 930 r/min Расчетное напряжение 230 / 400 V +-10% Расчетный ток 1,8 / 1,1 A Расчетная частота 50 Hz КПД 0,66 Передаточное число 56,250 Частота вращения выход. вала 16,5 r/min Крутящий момент выход. вала 140 Нм Сервис фактор 2,19 Степень защиты IP55 Класс нагревостойкости F Режим работы S1 Охлаждение Встроен. вентилятор Защита двигателя TKO (Thermal contact, NC) Выходной вал V - цельный вал 30x60 мм Конструкция редуктора B-на лапах, без центровки Выходной фланец R - без фланца Клеммная коробка В положении 2 Тип подключения Standard Монтажное положение A Смазочный материал CLP 460 Вентиляционный элемент установлен Цвет RAL 7012 = Basalt grey Защита поверхн. от коррозии OKS-S Код двигателя C86 (для ПЧ) 1433 | Lenze Operations GmbH | /Артикул до обработки 15486152 | 706.08 | шт
GST06-2M VBR 071C42 | 15404013 | Цилиндрический мотор-редуктор GST06-2M VBR 071C42, №15404013 | Цилиндрический мотор-редуктор Тип GST06-2M VBR 071C42 Код мотора MDEMAXX071-42C0C Тип двигателя MD асинх. 3-ф двигатель Монтаж на редукторе (фланец) Прямой монтаж (двиг. интегрир.) Расчетная мощность 0,550 кВт Расчетный крутящий момент 3,74 Нм Расчетная частота вращения 1.405 об/мин Расчетное напряжение 230 / 400 V +-10% Расчетный ток 2,4 / 1,4 A Расчетная частота 50 Hz КПД 0,77 Передаточное число 56,250 Частота вращения выход. вала 25,0 об/мин Крутящий момент выход. вала 204 Нм Сервис фактор 1,36 Степень защиты IP55 Класс нагревостойкости F Режим работы S1 Охлаждение Встроен. вентилятор Защита двигателя TKO (Thermal contact, NC) Выходной вал V - цельный вал 30x60 мм Конструкция редуктора B-на лапах, без центровки Выходной фланец R - без фланца Клеммная коробка В положении 5 Тип подключения Standard Монтажное положение A Тип смазки CLP 460 Вентиляционный элемент установлен Защита поверхн. от коррозии OKS-S (Small; C1) Цвет RAL 9005 = Jet black матовый Код двигателя C86 (для ПЧ) 1243 | Lenze Operations GmbH |  | 762.78 | шт
GST06-2M VBR 071C42, MD motor, 0,55 kW, 50 Hz, n1=1405/min, i=24,933, n2= 56,4/min, M2= 90 Nm, TKO, | 15530047 | Мотор-редуктор GST06-2M VBR 071C42, MD motor, 0,55 kW, 50 Hz, n1=1405/min, i=24,933, n2= 56,4/min, M2= 90 Nm, TKO, CLP HC 320, output shaft reinforsed, shaft seal viton, brake BFK458-08, 24 V DC, 8 Nm, brake with seal, mounting pos-E, terminal box pos-5, color - RAL 7012=Basalt grey, Nr 15530047 |  | Lenze Operations GmbH | /Артикул до обработки 15530047 | 1125.24 | шт
GST06-2M VBR 071C42, MD motor, 0,55 kW, 50 Hz, n1=1405/min, i=28,333,200, n2= 49,6/min, M2= 103 Nm, | 15540299 | Мотор-редуктор GST06-2M VBR 071C42, MD motor, 0,55 kW, 50 Hz, n1=1405/min, i=28,333,200, n2= 49,6/min, M2= 103 Nm, CLP 460, brake BFK458-08, 230 V AC, 8 Nm, mounting pos-A, terminal box pos-5, color - RAL 7012=Basalt grey, Nr 15540299 |  | Lenze Operations GmbH | /Артикул до обработки 15540299 | 970.65 | шт
GST06-2M VBR 071C42, MD motor, 0,55 kW, 50 Hz, n1=1405/min, i=36,667, n2=38,3/min, M2=133 Nm, CLP 46 | 15393688 | Мотор-редуктор GST06-2M VBR 071C42, MD motor, 0,55 kW, 50 Hz, n1=1405/min, i=36,667, n2=38,3/min, M2=133 Nm, CLP 460, mounting pos-D, terminal box pos-2, color - RAL 7012=Basalt grey, Nr. 15393688 |  | Lenze Operations GmbH | 15082967 (SAP) /Артикул до обработки 15393688 | 700.93 | шт
GST06-2M VBR 080C32 | 15954505 | Цилиндрический мотор-редуктор GST06-2M VBR 080C32, №15954505 | Цилиндрический мотор-редуктор Тип GST06-2M VBR 080C32 Код мотора MDEMAXX080-32C1N Тип двигателя MD асинх. 3-ф двигатель Монтаж на редукторе (фланец) Прямой монтаж (двиг. интегрир.) Расчетная мощность 0,750 кВт Расчетный крутящий момент 5,10 Нм Расчетная частота вращения 1.410 об/мин Расчетное напряжение 230 / 400 V +-10% Расчетный ток 3,3 / 1,9 A Расчетная частота 50 Hz КПД 0,80 Передаточное число 44,500 Частота вращения выход. вала 31,7 об/мин Крутящий момент выход. вала 219 Нм Сервис фактор 1,48 Степень защиты IP55 Класс нагревостойкости F Режим работы S1 Охлаждение Встроен. вентилятор Защита двигателя TKO (Thermal contact, NC) Выходной вал V - цельный вал 1.25''x2.5'' Конструкция редуктора B-на лапах, без центровки Выходной фланец R - без фланца Клеммная коробка В положении 2 Тип подключения Standard Монтажное положение F Тип смазки CLP 460 Вентиляционный элемент установлен Защита поверхн. от коррозии OKS-S (Small; C1) Цвет RAL 9005 = Jet black матовый Тип вала Inch вал w metr. center hole Соответствие станд. Not CE-compliant Код двигателя C86 (для ПЧ) 1245 | Lenze Operations GmbH | С ДЮЙМОВЫМ ВАЛОМ!!! EMPORIA KANSAS USA | 778.25 | шт
GST06-2M VBR 080C42 | 15956750 | Цилиндрический мотор-редуктор GST06-2M VBR 080C42, №15956750 | Цилиндрический мотор-редуктор Тип GST06-2M VBR 080C42 Код мотора MDFMARS080-42C0N Тип двигателя MD асинх. 3-ф двигатель Монтаж на редукторе (фланец) Прямой монтаж (двиг. интегрир.) Расчетная мощность 1,100 кВт Расчетный крутящий момент 7,50 Нм Расчетная частота вращения 1.390 об/мин Расчетное напряжение 230 / 400 V +-10% Расчетный ток 4,8 / 2,8 A Расчетная частота 50 Hz КПД 0,80 Передаточное число 32,267 Частота вращения выход. вала 43,1 об/мин Крутящий момент выход. вала 237 Нм Сервис фактор 1,54 Степень защиты IP54 Класс нагревостойкости F Режим работы S1 Охлаждение Вентилятор 1~ / 3~ Клеммная коробка - вентилятор В положении 2 Защита двигателя KTY 83-110 Выходной вал V - цельный вал 30x60 мм Конструкция редуктора B-на лапах, без центровки Выходной фланец R - без фланца Клеммная коробка В положении 2 Тип подключения Standard Монтажное положение A Тип смазки CLP 460 Вентиляционный элемент установлен Защита поверхн. от коррозии OKS-S (Small; C1) Цвет RAL 7012 = Basalt grey Обратная связь Резольвер RS1 Подключение обратной связи Клеммная коробка Соответствие станд. Not CE-compliant Код двигателя C86 (для ПЧ) 1247 | Lenze Operations GmbH | вместо 15253591 | 1622.23 | шт
GST06-2M VBR 080C42, 2,0 kW, 87 Hz, n1=2500/min, i=28,333, n2= 88,2/min, M2= 210 Nm, blower 1~/3~ po | 15443850 | Мотор-редуктор GST06-2M VBR 080C42, 2,0 kW, 87 Hz, n1=2500/min, i=28,333, n2= 88,2/min, M2= 210 Nm, blower 1~/3~ pos-2, TKO, CLP 460, mounting pos-A, terminal box pos-2, color- Basalt Grey, Nr. 15443850 | Мотор-редуктор Тип GST06-2MVBR080C42 Код мотора MDFMAXX080-42C0N Тип двигателя MD асинх. 3-ф двигатель Монтаж на редукторе (фланец) Прямой монтаж (двиг. интегрир.) Расчетная мощность 2,000 кВт Расчетный крутящий момент 7,50 Нм Расчетная частота вращения 2.500 об/мин Расчетное напряжение 400 V +-10% треугольник Расчетный ток 4,8 A Расчетная частота 87 Hz КПД 0,80 Передаточное число 28,333 Частота вращения выход. вала 88,2 об/мин Крутящий момент выход. вала 210 Нм Сервис фактор 1,45 Степень защиты IP55 Класс нагревостойкости F Режим работы S1 Охлаждение Вентилятор 1~ / 3~ Клеммная коробка - вентилятор В положении 2 Защита двигателя TKO (Thermal contact, NC) Выходной вал V - цельный вал 30x60 мм Конструкция редуктора B-на лапах, без центровки Выходной фланец R - без фланца Клеммная коробка В положении 2 Тип подключения Standard Монтажное положение A Тип смазки CLP 460 Вентиляционный элемент установлен Цвет RAL 7012 = Basalt grey Защита поверхн. от коррозии OKS-S Соответствие станд. Not CE-compliant Код двигателя C86 (для ПЧ) 1248 | Lenze Operations GmbH | 15082967 (SAP) /Артикул до обработки 15443850 | 1056.99 | шт
GST06-2M VBR 080C42, MD motor, 1,1 kW, 50 Hz, n1=1390/min, i=17,500, n2= 79,4/min, M2= 128 Nm, CLP | 15544826 | Мотор-редуктор GST06-2M VBR 080C42, MD motor, 1,1 kW, 50 Hz, n1=1390/min, i=17,500, n2= 79,4/min, M2= 128 Nm, CLP 460, mounting pos-A, terminal box pos-2, Color RAL 7012=Basalt grey, Nr. 15544826 |  | Lenze Operations GmbH | /Артикул до обработки 15544826 | 755.91 | шт
GST06-2M VBR 090C12 | 15609284 | Мотор-редуктор GST06-2M VBR 090C12, №15609284 | Тип GST06-2M VBR 090C12 Двигатель codeMHEMAXX090-12C1C Серия мотора MH 3-phase asyn. motor (IE2) Монтаж на редукторе (фланец) Прямой монтаж (двиг. интегрир.) Расчетная мощность 1,1 кВт Расчетный крутящий момент 7,35 Нм Расчетная частота вращения 1430 об/мин Расчетное напряжение 230 / 400 V +-10% Выходной ток 4,6 / 2,7 A Расчетная частота 50 Hz cos phi 0,76 Передаточное число 39,16 Частота вращения выход. вала 36,5 об/мин Крутящий момент выход. вала 279 Нм Сервис фактор 1,32 Степень защиты IP55 Temperature class F Operating mode S1 Охлаждение Встроен. вентилятор Защита двигателя TKO (Thermal contact, NC) Выходной вал V - цельный вал 30x60 мм Конструкция редуктора B-на лапах, без центровки Выходной фланец R - без фланца Клеммная коробка В положении 2 Тип подключения Standard Монтажное положение A Тип смазки CLP 460 Вентиляционный элемент установлен Surface/corrosion protection OKS-S (Small; C1) Цвет RAL 7012 = Basalt grey Код двигателя C86 (для ПЧ) 1527 | Lenze Operations GmbH |  | 818.78 | шт
GST06-2M VBR 090C32 | 15915883 | Цилиндрический мотор-редуктор GST06-2M VBR 090C32, №15915883, I=20,044 | Цилиндрический мотор-редуктор Тип GST06-2M VBR 090C32 Код мотора MDFMAXX090-32C1N Тип двигателя MD асинх. 3-ф двигатель Монтаж на редукторе (фланец) Прямой монтаж (двиг. интегрир.) Расчетная мощность 1,500 кВт Расчетный крутящий момент 10,10 Нм Расчетная частота вращения 1.410 об/мин Расчетное напряжение 230 / 400 V +-10% Расчетный ток 6,6 / 3,8 A Расчетная частота 50 Hz КПД 0,76 Передаточное число 20,044 Частота вращения выход. вала 70,3 об/мин Крутящий момент выход. вала 198 Нм Сервис фактор 1,77 Степень защиты IP55 Класс нагревостойкости F Режим работы S1 Охлаждение Вентилятор 1~ / 3~ Клеммная коробка - вентилятор В положении 3 Защита двигателя TKO (Thermal contact, NC) Выходной вал V - цельный вал 30x60 мм Конструкция редуктора B-на лапах, без центровки Выходной фланец R - без фланца Клеммная коробка В положении 3 Тип подключения Standard Монтажное положение A Тип смазки CLP 460 Вентиляционный элемент установлен Защита поверхн. от коррозии OKS-S (Small; C1) Цвет RAL 7012 = Basalt grey Соответствие станд. Not CE-compliant Код двигателя C86 (для ПЧ) 1267 | Lenze Operations GmbH | Замена 15075195 | 1138.76 | шт
GST06-2M VBR 090C32 | 15485496 | Цилиндрический мотор редуктор GST06-2M VBR 090C32, №15485496 | Цилиндрический мотор редуктор Тип GST06-2M VBR 090C32 Код мотора MHEMARS090-32C1C Тип двигателя MH асинхронный 3-ф двигатель (IE2) Монтаж на редукторе (фланец) Прямой монтаж (двиг. интегрир.) Расчетная мощность 2,700 кВт Расчетный крутящий момент 10,10 Нм Расчетная частота вращения 2.545 об/мин Расчетное напряжение 400 V +-10% треугольник Расчетный ток 5,8 A Расчетная частота 87 Hz КПД 0,76 Передаточное число 6,400 Частота вращения выход. вала 397,7 об/мин Крутящий момент выход. вала 63 Нм Сервис фактор 3,06 Степень защиты IP54 Класс нагревостойкости F Режим работы S1 Охлаждение Встроен. вентилятор Защита двигателя KTY 83-110 Выходной вал V - цельный вал 30x60 мм Конструкция редуктора B-на лапах, без центровки Выходной фланец R - без фланца Клеммная коробка В положении 2 Тип подключения Standard Монтажное положение A Тип смазки CLP 460 Вентиляционный элемент установлен Защита поверхн. от коррозии OKS-S (Small; C1) Цвет RAL 9018 = papyrus white Подшипник выходного вала усиленный Обратная связь Резольвер RS1 Подключение обратной связи Клеммная коробка Код двигателя C86 (для ПЧ) 1530 | Lenze Operations GmbH |  | 1586.17 | шт
GST06-2M VBR 090C32 | 15990275 | Мотор-редуктор GST06-2M VBR 090C32, №15990275 | Мотор-редуктор Тип GST06-2M VBR 090C32 Код мотора MDEMABR090-32C1C Тип двигателя MD асинх. 3-ф двигатель Монтаж на редукторе (фланец) Прямой монтаж (двиг. интегрир.) Расчетная мощность 1,5 кВт Расчетный крутящий момент 10,1 Нм Расчетная частота вращения 1410 об/мин Расчетное напряжение 230 / 400 V +-10% Расчетный ток 6,6 / 3,8 A Расчетная частота 50 Hz КПД 0,76 Передаточное число 39,16 Частота вращения выход. вала 36 об/мин Крутящий момент выход. вала 386 Нм Сервис фактор 0,95 Сервис фактор примечание 1 Внимание: Сервис фактор <1 Сервис фактор примечание 2 Возможна перегрузка редуктора Степень защиты IP55 Класс нагревостойкости F Режим работы S1 Охлаждение Встроен. вентилятор Защита двигателя TKO (Thermal contact, NC) Выходной вал V - цельный вал 30x60 мм Конструкция редуктора B-на лапах, без центровки Выходной фланец R - без фланца Клеммная коробка В положении 5 Тип подключения Standard Монтажное положение A Тип смазки CLP 460 Вентиляционный элемент установлен Защита поверхн. от коррозии OKS-S (Small; C1) Цвет RAL 5010 = Gentian blue Тормоз, исполнение Пружинный Размер тормоза 10 Напряжение тормоза 230 V AC Выпрямитель 6-ти полюсн. Выпрямитель тормоза Да с искрогасителем Исполнение тормоза не-регулируемый Момент тормоза 16 Нм Код двигателя C86 (для ПЧ) 1267 | Lenze Operations GmbH | 15055323 | 1200.83 | шт
GST06-2M VBR 090C32, MD motor, 1,5 kW, 50 Hz, n1=1395/min, i=24,933,200, n2=56/min, M2=249 Nm, mount | 15470436 | Мотор-редуктор GST06-2M VBR 090C32, MD motor, 1,5 kW, 50 Hz, n1=1395/min, i=24,933,200, n2=56/min, M2=249 Nm, mounting pos-A, terminal box pos-5, Colour RAL 7012 = Basalt grey, Nr 15470436 | Мотор-редуктор Тип GST06-2M VBR 090C32 Двигатель MDEMAXX090-32C1N Тип двигателя MD асинх. 3-ф двигатель Монтаж на редукторе (фланец) Прямой монтаж (двиг. интегрир.) Расчетная мощность 1,500 кВт Расчетный крутящий момент 10,20 Нм Расчетная частота вращения 1.410 r/min Расчетное напряжение 230 / 400 V +-10% Расчетный ток 6,6 / 3,8 A Расчетная частота 50 Hz КПД 0,76 Передаточное число 24,933 Частота вращения выход. вала 56,6 r/min Крутящий момент выход. вала 246 Нм Сервис фактор 1,46 Степень защиты IP55 Класс нагревостойкости F Режим работы S1 Охлаждение Встроен. вентилятор Защита двигателя TKO (Thermal contact, NC) Выходной вал V - цельный вал 30x60 мм Конструкция редуктора B-на лапах, без центровки Выходной фланец R - без фланца Клеммная коробка В положении 5 Тип подключения Standard Монтажное положение A Смазочный материал CLP 460 Вентиляционный элемент установлен Цвет RAL 7012 = Basalt grey Защита поверхн. от коррозии OKS-S Соответствие станд. Not CE-compliant Код двигателя C86 (для ПЧ) 1267 | Lenze Operations GmbH |  | 812.59 | шт
GST06-2M VBR 090C32, MF motor, 4 kW, 120 Hz, n1=3480/min, i=11,200, n2=310,7/min, M2=119 Nm, flange | 15468468 | Мотор-редуктор GST06-2M VBR 090C32, MF motor, 4 kW, 120 Hz, n1=3480/min, i=11,200, n2=310,7/min, M2=119 Nm, flange a2=200 mm, with blower 1~/3~, mounting pos- A, terminal box pos-2, Color RAL 7012 = Basalt grey, Nr. 15468468 | Мотор-редуктор Тип GST06-2M VBR 090C32 Двигатель codeMFFMAXX090-32C1C Тип двигателя MF оптим. ПЧ Монтаж на редукторе (фланец) Прямой монтаж (двиг. интегрир.) Расчетная мощность 4 кВт Расчетный крутящий момент 10,9 Нм Расчетная частота вращения 3480 об/мин Расчетное напряжение 370 V звезда Выходной ток 8,5 A Расчетная частота 120 Hz КПД 0,85 Передаточное число 11,2 Частота вращения выход. вала 310,7 об/мин Крутящий момент выход. вала 119 Нм Сервис фактор 1,77 Степень защиты IP55 Класс нагревостойкости F Режим работы S1 Охлаждение Вентилятор 1~ / 3~ Клеммная коробка - вентилятор В положении 2 Защита двигателя TKO (Thermal contact, NC) Выходной вал V - цельный вал 30x60 мм Конструкция редуктора B-на лапах, без центровки Выходной фланец R - без фланца Клеммная коробка В положении 2 Тип подключения Standard Монтажное положение A Тип смазки CLP 460 Вентиляционный элемент установлен Surface/corrosion protection OKS-S (Small; C1) Цвет RAL 7012 = Basalt grey Код двигателя C86 (для ПЧ) 1592 | Lenze Operations GmbH | /Артикул до обработки 15468468, 18 дней | 1241.7 | шт
GST06-2M VBR 090C32, MH motor, 1,5 kW, 50 Hz, n1=1435/min, i=17,500, n2=82/min, M2=169 Nm, TKO, moun | 15527192 | Мотор-редуктор GST06-2M VBR 090C32, MH motor, 1,5 kW, 50 Hz, n1=1435/min, i=17,500, n2=82/min, M2=169 Nm, TKO, mounting pos-A, terminal box pos-2, Colour RAL 7012 = Basalt grey, Nr 15527192 |  | Lenze Operations GmbH | /Артикул до обработки 15527192 | 862.89 | шт
GST06-2M VBR 100C12 | 15865103 | Цилиндрический мотор-редуктор GST06-2M VBR 100C12, №15865103 | Цилиндрический мотор-редуктор Тип GST06-2M VBR 100C12 Код мотора MDEMABR100-12C0C Тип двигателя MD асинх. 3-ф двигатель Монтаж на редукторе (фланец) Прямой монтаж (двиг. интегрир.) Расчетная мощность 2,2 кВт Расчетный крутящий момент 14,6 Нм Расчетная частота вращения 1440 об/мин Расчетное напряжение 230 / 400 V +-10% Расчетный ток 9,2 / 5,3 A Расчетная частота 50 Hz КПД 0,73 Передаточное число 15,4 Частота вращения выход. вала 93,5 об/мин Крутящий момент выход. вала 218 Нм Сервис фактор 1,46 Степень защиты IP55 Класс нагревостойкости F Режим работы S1 Охлаждение Встроен. вентилятор Защита двигателя TKO (Thermal contact, NC) Выходной вал V - цельный вал 30x60 мм Конструкция редуктора B-на лапах, без центровки Выходной фланец R - без фланца Клеммная коробка В положении 2 Тип подключения Standard Монтажное положение A Тип смазки CLP 460 Вентиляционный элемент установлен Защита поверхн. от коррозии OKS-G (загрунтованный) Цвет Primed Тормоз, исполнение Пружинный Размер тормоза 10 Напряжение тормоза 24 V DC Исполнение тормоза не-регулируемый Момент тормоза 16 Нм Код двигателя C86 (для ПЧ) 1251 | Lenze Operations GmbH | 15029014 | 1255.81 | шт
GST06-2M VBR 100C32 | 15469922 | Мотор-редуктор цилиндрический GST06-2M VBR 100C32, №15469922, I=14,286 278Nm | Мотор-редуктор цилиндрический Тип GST06-2M VBR 100C32 Код мотора MDEMABR100-32C0C Тип двигателя MD асинх. 3-ф двигатель Монтаж на редукторе (фланец) Прямой монтаж (двиг. интегрир.) Расчетная мощность 3,000 кВт Расчетный крутящий момент 20,50 Нм Расчетная частота вращения 1.430 об/мин Расчетное напряжение 230 / 400 V +-10% Расчетный ток 12,5 / 7,2 A Расчетная частота 50 Hz КПД 0,75 Передаточное число 14,286 Частота вращения выход. вала 100,1 об/мин Крутящий момент выход. вала 278 Нм Сервис фактор 1,10 Степень защиты IP55 Класс нагревостойкости F Режим работы S1 Охлаждение Встроен. вентилятор Защита двигателя TKO (Thermal contact, NC) Выходной вал V - цельный вал 30x60 мм Конструкция редуктора B-на лапах, без центровки Выходной фланец R - без фланца Клеммная коробка В положении 2 Тип подключения Standard Монтажное положение A Тип смазки CLP 460 Вентиляционный элемент установлен Защита поверхн. от коррозии OKS-S (Small; C1) Цвет RAL 7012 = Basalt grey Тормоз, исполнение Пружинный Размер тормоза 12 Напряжение тормоза 230 V AC Выпрямитель 6-ти полюсн. Выпрямитель тормоза Да с искрогасителем Исполнение тормоза не-регулируемый Момент тормоза 32 Нм Код двигателя C86 (для ПЧ) 1253 | Lenze Operations GmbH |  | 1381.21 | шт
GST06-2M VBR 100C32 | 15914333 | Цилиндрический мотор-редуктор GST06-2M VBR 100C32, №15914333 | Цилиндрический мотор-редуктор Тип GST06-2M VBR 100C32 Код мотора MDEMABR100-32C0C Тип двигателя MD асинх. 3-ф двигатель Монтаж на редукторе (фланец) Прямой монтаж (двиг. интегрир.) Расчетная мощность 3,000 кВт Расчетный крутящий момент 20,50 Нм Расчетная частота вращения 1.430 об/мин Расчетное напряжение 230 / 400 V +-10% Расчетный ток 12,5 / 7,2 A Расчетная частота 50 Hz КПД 0,75 Передаточное число 14,286 Частота вращения выход. вала 100,1 об/мин Крутящий момент выход. вала 278 Нм Сервис фактор 1,10 Степень защиты IP55 Класс нагревостойкости F Режим работы S1 Охлаждение Встроен. вентилятор Защита двигателя TKO (Thermal contact, NC) Выходной вал V - цельный вал 30x60 мм Конструкция редуктора B-на лапах, без центровки Выходной фланец R - без фланца Клеммная коробка В положении 3 Тип подключения Standard Монтажное положение B Тип смазки CLP 460 Вентиляционный элемент установлен Защита поверхн. от коррозии OKS-S (Small; C1) Цвет RAL 9005 = Jet black матовый Тормоз, исполнение Пружинный Размер тормоза 12 Напряжение тормоза 205 V DC Исполнение тормоза не-регулируемый Момент тормоза 32 Нм Код двигателя C86 (для ПЧ) 1253 | Lenze Operations GmbH |  | 1443.06 | шт
GST06-2M VBR 100C32 | 15978090 | Мотор-редуктор GST06-2M VBR 100C32, №15978090 | Мотор-редуктор цилиндрический Тип GST06-2M VBR 100C32 Двигатель codeMDEMABR100-32C0C Тип двигателя MD асинх. 3-ф двигатель Монтаж на редукторе (фланец) Прямой монтаж (двиг. интегрир.) Расчетная мощность 3 кВт Расчетный крутящий момент 20,5 Нм Расчетная частота вращения 1430 об/мин Расчетное напряжение 230 / 400 V +-10% Расчетный ток 12,5 / 7,2 A Расчетная частота 50 Hz КПД 0,75 Передаточное число 14,286 Частота вращения выход. вала 100,1 об/мин Крутящий момент выход. вала 278 Нм Сервис фактор 1,1 Степень защиты IP55 Класс нагревостойкости F Режим работы S1 Охлаждение Встроен. вентилятор Защита двигателя TKO (Thermal contact, NC) Выходной вал V - цельный вал 30x60 мм Конструкция редуктора B-на лапах, без центровки Выходной фланец R - без фланца Клеммная коробка В положении 3 Тип подключения Standard Монтажное положение B Тип смазки CLP 460 Вентиляционный элемент установлен Защита поверхн. от коррозии OKS-S (Small; C1) Цвет RAL 7012 = Basalt grey Тормоз, исполнение Пружинный Размер тормоза 12 Напряжение тормоза 205 V DC Исполнение тормоза не-регулируемый Момент тормоза 32 Нм Код двигателя C86 (для ПЧ) 1253 | Lenze Operations GmbH |  | 1381.21 | шт
GST06-2M VBR 100C32 | 16058985 | Мотор-редуктор GST06-2M VBR 100C32, №16058985 | Мотор-редуктор Тип GST06-2M VBR 100C32 Двигатель codeMDFMARS100-32C0N Kind of motor MD 3-phase AC asyn. motor Монтаж на редукторе (фланец) Прямой монтаж (двиг. интегрир.) Расчетная мощность 5,4 кВт Расчетный крутящий момент 20,5 Нм Расчетная частота вращения 2540 об/мин Расчетное напряжение 400 V +-10% треугольник Выходной ток 12,5 A Расчетная частота 87 Hz КПД 0,73 Передаточное число 11,2 Частота вращения выход. вала 226,8 об/мин Крутящий момент выход. вала 221 Нм Сервис фактор 1,07 Степень защиты IP54 Temperature class F Operating mode S1 Охлаждение Вентилятор 1~ / 3~ Клеммная коробка - вентилятор В положении 2 Защита двигателя KTY 83-110 Выходной вал V - цельный вал 30x60 мм Конструкция редуктора B-на лапах, без центровки Выходной фланец R - без фланца Клеммная коробка В положении 2 Тип подключения Standard Монтажное положение F Тип смазки CLP 460 Вентиляционный элемент установлен Surface/corrosion protection OKS-S (Small; C1) Цвет RAL 9005 = Jet black матовый Обратная связь Резольвер RS1 Подключение обратной связи Штекер Соответствие станд. Not CE-compliant Код двигателя C86 (для ПЧ) 1254 | Lenze Operations GmbH | 15107424 | 2131.02 | шт
GST06-2M VBR 112C31 | 15371893 | Мотор-редуктор GST06-2M VBR 112C31 ,SAP № 15371893; 5,5 kW, M2=80 Nm, i=4,571 ,n2=634,4 об/мин, 400 V, 11,5 A ;50 Hz, IP54 ,position 3,RAL 7035 |  | Lenze Operations GmbH | /Артикул до обработки 15371893 | 2203.15 | шт
GST06-2M VCK 071C42, MF motor, 1,5 kW, 120 Hz, n1=3450/min, i=28,333, n2=121,8/min, M2=114 Nm, flan | 15469216 | Мотор-редуктор GST06-2M VCK 071C42, MF motor, 1,5 kW, 120 Hz, n1=3450/min, i=28,333, n2=121,8/min, M2=114 Nm, flange a2=200 mm, with blower 1~/3~, mounting pos- A, terminal box pos-2, Color RAL 7012 = Basalt grey, Nr. 15469216 |  | Lenze Operations GmbH | /Артикул до обработки 15469216 | 1083.83 | шт
GST06-2M VCK 090C32 | 15604115 | Мотор-редуктор GST06-2M VCK 090C32, №15604115 | Мотор-редуктор Тип GST06-2M VCK 090C32 Двигатель MDEMABR090-32C1C Тип двигателя MD асинх. 3-ф двигатель Монтаж на редукторе (фланец) Прямой монтаж (двиг. интегрир.) Расчетная мощность 1,500 кВт Расчетный крутящий момент 10,20 Нм Расчетная частота вращения 1.410 r/min Расчетное напряжение 230 / 400 V +-10% Расчетный ток 6,6 / 3,8 A Расчетная частота 50 Hz КПД 0,76 Передаточное число 22,778 Частота вращения выход. вала 61,9 r/min Крутящий момент выход. вала 225 Нм Сервис фактор 1,40 Степень защиты IP55 Класс нагревостойкости F Режим работы S1 Охлаждение Встроен. вентилятор Защита двигателя TKO (Thermal contact, NC) Выходной вал V - цельный вал 30x60 мм Конструкция редуктора C - без лап с центровкой Выходной фланец K - 160 сквозные отверстия Клеммная коробка В положении 2 Тип подключения Standard Монтажное положение A Смазочный материал CLP HC 320 Вентиляционный элемент установлен Цвет RAL 7012 = Basalt grey Защита поверхн. от коррозии OKS-S Тормоз, исполнение Пружинный Размер тормоза 10 Напряжение тормоза 230 V AC Выпрямитель 6-ти полюсн. Выпрямитель тормоза Да с искрогасителем Исполнение тормоза не-регулируемый Момент тормоза 23 Нм Код двигателя C86 (для ПЧ) 1267 | Lenze Operations GmbH |  | 1205.97 | шт
GST06-2M VCK 090C32 | 15604118 | Мотор-редуктор GST06-2M VCK 090C32, №15604118 | Мотор-редуктор Тип GST06-2M VCK 090C32 Двигатель MDEMAXX090-32C1N Тип двигателя MD асинх. 3-ф двигатель Монтаж на редукторе (фланец) Прямой монтаж (двиг. интегрир.) Расчетная мощность 1,500 кВт Расчетный крутящий момент 10,20 Нм Расчетная частота вращения 1.410 r/min Расчетное напряжение 230 / 400 V +-10% Расчетный ток 6,6 / 3,8 A Расчетная частота 50 Hz КПД 0,76 Передаточное число 22,778 Частота вращения выход. вала 61,9 r/min Крутящий момент выход. вала 225 Нм Сервис фактор 1,40 Степень защиты IP55 Класс нагревостойкости F Режим работы S1 Охлаждение Встроен. вентилятор Защита двигателя TKO (Thermal contact, NC) Выходной вал V - цельный вал 30x60 мм Конструкция редуктора C - без лап с центровкой Выходной фланец K - 160 сквозные отверстия Клеммная коробка В положении 2 Тип подключения Standard Монтажное положение A Смазочный материал CLP HC 320 Вентиляционный элемент установлен Цвет RAL 7012 = Basalt grey Защита поверхн. от коррозии OKS-S Соответствие станд. Not CE-compliant Код двигателя C86 (для ПЧ) 1267 | Lenze Operations GmbH |  | 879.58 | шт
GST06-2M VCK 090C32 | 15976543 | Цилиндрический мотор-редуктор GST06-2M VCK 090C32, №15976543, I=24,933 | Цилиндрический мотор-редуктор Тип GST06-2M VCK 090C32 Код мотора MDEMAXX090-32C1N Тип двигателя MD асинх. 3-ф двигатель Монтаж на редукторе (фланец) Прямой монтаж (двиг. интегрир.) Расчетная мощность 1,5 кВт Расчетный крутящий момент 10,1 Нм Расчетная частота вращения 1410 об/мин Расчетное напряжение 230 / 400 V +-10% Расчетный ток 6,6 / 3,8 A Расчетная частота 50 Hz КПД 0,76 Передаточное число 24,933 Частота вращения выход. вала 56,6 об/мин Крутящий момент выход. вала 246 Нм Сервис фактор 1,46 Степень защиты IP55 Класс нагревостойкости F Режим работы S1 Охлаждение Встроен. вентилятор Защита двигателя TKO (Thermal contact, NC) Выходной вал V - цельный вал 30x60 мм Конструкция редуктора C - без лап с центровкой Выходной фланец K - 200 сквозные отверстия Клеммная коробка В положении 3 Тип подключения Standard Монтажное положение A Тип смазки CLP 460 Вентиляционный элемент установлен Защита поверхн. от коррозии OKS-S (Small; C1) Цвет RAL 7012 = Basalt grey Соответствие станд. Not CE-compliant Код двигателя C86 (для ПЧ) 1267 | Lenze Operations GmbH | 15305986 | 855.55 | шт
GST06-2M VCK 112C31 | 15614969 | Мотор-редуктор цилиндрический GST06-2M VCK 112C31, №15614969 | Мотор-редуктор цилиндрический Тип GST06-2M VCK 112C31 Двигатель MDEMAXX112-31C0N Тип двигателя MD асинх. 3-ф двигатель Монтаж на редукторе (фланец) Прямой монтаж (двиг. интегрир.) Расчетная мощность 5,500 кВт Расчетный крутящий момент 18,10 Нм Расчетная частота вращения 2.900 r/min Расчетное напряжение 400 / V +-10% Расчетный ток 11,5 A Расчетная частота 50 Hz КПД 0,83 Передаточное число 10,000 Частота вращения выход. вала 290,0 r/min Крутящий момент выход. вала 176 Нм Сервис фактор 1,23 Степень защиты IP55 Класс нагревостойкости F Режим работы S1 Охлаждение Встроен. вентилятор Защита двигателя TKO (Thermal contact, NC) Выходной вал V - цельный вал 30x60 мм Конструкция редуктора C - без лап с центровкой Выходной фланец K - 200 сквозные отверстия Клеммная коробка В положении 2 Тип подключения Standard Монтажное положение A Смазочный материал CLP HC 320 Вентиляционный элемент установлен Цвет RAL 7012 = Basalt grey Защита поверхн. от коррозии OKS-S Соответствие станд. Not CE-compliant | Lenze Operations GmbH |  | 1355.45 | шт
GST06-2M VCK 112C32, MD motor, 5,5 kW, 50 Hz, n1=1445/min, i=4,571 , n2=316,1 /min, M2=161 Nm, flang | 15476304 | Мотор-редуктор GST06-2M VCK 112C32, MD motor, 5,5 kW, 50 Hz, n1=1445/min, i=4,571 , n2=316,1 /min, M2=161 Nm, flange a2=200 mm, mounting pos.-A, terminal box pos.-2, color RAL 7012 = Basalt grey, Nr. 15476304 |  | Lenze Operations GmbH | /Артикул до обработки 15476304 | 1331.43 | шт
GST06-2M VCR 080C42 | 15962379 | GST06-2M VCR 080C42, №15962379 | Тип GST06-2M VCR 080C42 Двигатель codeMDEMAXX080-42C0N Тип двигателя MD асинх. 3-ф двигатель Монтаж на редукторе (фланец) Прямой монтаж (двиг. интегрир.) Расчетная мощность 1,100 кВт Расчетный крутящий момент 7,50 Нм Расчетная частота вращения 1.390 об/мин Расчетное напряжение 230 / 400 V +-10% Расчетный ток 4,8 / 2,8 A Расчетная частота 50 Hz КПД 0,80 Передаточное число 10,000 Частота вращения выход. вала 139,0 об/мин Крутящий момент выход. вала 73 Нм Сервис фактор 3,67 Степень защиты IP55 Класс нагревостойкости F Режим работы S1 Охлаждение Встроен. вентилятор Защита двигателя TKO (Thermal contact, NC) Выходной вал V - цельный вал 30x60 мм Конструкция редуктора C - без лап с центровкой Выходной фланец R - без фланца Клеммная коробка В положении 5 Тип подключения Standard Монтажное положение A Тип смазки CLP 460 Вентиляционный элемент установлен Защита поверхн. от коррозии OKS-S (Small; C1) Цвет RAL 7012 = Basalt grey Подшипник выходного вала усиленный Соответствие станд. Not CE-compliant Код двигателя C86 (для ПЧ) 1247 | Lenze Operations GmbH | Старый номер до переконфигурации 15191707 | 829.77 | шт
GST06-2M VCR 080C42 | 16042531 | Мотор-редуктор GST06-2M VCR 080C42, №16042531 | Мотор-редуктор Тип GST06-2M VCR 080C42 Двигатель codeMDEMAXX080-42C0N Тип двигателя MD 3-phase AC asyn. motor Монтаж на редукторе (фланец) Прямой монтаж (двиг. интегрир.) Расчетная мощность 1,1 кВт Расчетный крутящий момент 7,5 Нм Расчетная частота вращения 1390 об/мин Расчетное напряжение 230 / 400 V +-10% Выходной ток 4,8 / 2,8 A Расчетная частота 50 Hz КПД 0,8 Передаточное число 10 Частота вращения выход. вала 139 об/мин Крутящий момент выход. вала 73 Нм Сервис фактор 3,67 Степень защиты IP55 Класс нагревостойкости F Режим работы S1 Охлаждение Встроен. вентилятор Защита двигателя TKO (Thermal contact, NC) Выходной вал V - цельный вал 30x60 мм Конструкция редуктора C - без лап с центровкой Выходной фланец R - без фланца Клеммная коробка В положении 5 Тип подключения Standard Монтажное положение A Тип смазки CLP 460 Вентиляционный элемент установлен Surface/corrosion protection OKS-S (Small; C1) Цвет RAL 9018 = papyrus white Подшипник выходного вала Higher-torque Соответствие станд. Not CE-compliant Код двигателя C86 (для ПЧ) 1247 | Lenze Operations GmbH |  | 891.62 | шт
GST06-2M VCR 080C42 | 16042530 | Мотор-редуктор GST06-2M VCR 080C42, №16042530 | Мотор-редуктор Тип GST06-2M VCR 080C42 Двигатель codeMDEMAXX080-42C0N Тип двигателя MD 3-phase AC asyn. motor Монтаж на редукторе (фланец) Прямой монтаж (двиг. интегрир.) Расчетная мощность 1,1 кВт Расчетный крутящий момент 7,5 Нм Расчетная частота вращения 1390 об/мин Расчетное напряжение 230 / 400 V +-10% Выходной ток 4,8 / 2,8 A Расчетная частота 50 Hz КПД 0,8 Передаточное число 15,4 Частота вращения выход. вала 90,3 об/мин Крутящий момент выход. вала 113 Нм Сервис фактор 2,81 Степень защиты IP55 Класс нагревостойкости F Режим работы S1 Охлаждение Встроен. вентилятор Защита двигателя TKO (Thermal contact, NC) Выходной вал V - цельный вал 30x60 мм Конструкция редуктора C - без лап с центровкой Выходной фланец R - без фланца Клеммная коробка В положении 4 Тип подключения Standard Монтажное положение F Тип смазки CLP 460 Вентиляционный элемент установлен Surface/corrosion protection OKS-S (Small; C1) Цвет RAL 9018 = papyrus white Подшипник выходного вала Higher-torque Соответствие станд. Not CE-compliant Код двигателя C86 (для ПЧ) 1247 | Lenze Operations GmbH |  | 891.62 | шт
GST06-2MVAL090C32 | 15914729 | Мотор-редуктор GST06-2MVAL090C32, №15914729 | Мотор-редуктор Тип GST06-2MVAL090C32 Код мотора MDEMAXX090-32C1N Тип двигателя MD асинх. 3-ф двигатель Монтаж на редукторе (фланец) Прямой монтаж (двиг. интегрир.) Расчетная мощность 1,500 кВт Расчетный крутящий момент 10,10 Нм Расчетная частота вращения 1.410 об/мин Расчетное напряжение 230 / 400 V +-10% Расчетный ток 6,6 / 3,8 A Расчетная частота 50 Hz КПД 0,76 Передаточное число 32,267 Частота вращения выход. вала 43,7 об/мин Крутящий момент выход. вала 318 Нм Сервис фактор 1,14 Степень защиты IP55 Класс нагревостойкости F Режим работы S1 Охлаждение Встроен. вентилятор Защита двигателя TKO (Thermal contact, NC) Выходной вал V - цельный вал 30x60 мм Конструкция редуктора A - на лапах, с центрирующим кольцом Выходной фланец L - 200 резьбовое отверстие Клеммная коробка В положении 2 Тип подключения Standard Монтажное положение A Тип смазки CLP 460 Вентиляционный элемент установлен Защита поверхн. от коррозии OKS-S (Small; C1) Цвет RAL 7012 = Basalt grey Соответствие станд. Not CE-compliant Код двигателя C86 (для ПЧ) 1267 | Lenze Operations GmbH | 15271961 | 1001.57 | шт
GST06-2MVAR090C32 | 15608475 | Мотор-редуктор GST06-2MVAR090C32, №15608475 | Мотор-редуктор Тип GST06-2MVAR090C32 Код мотора MHEMAXX090-32C1C Серия мотора MH 3-phase asyn. motor (IE2) Монтаж на редукторе (фланец) Прямой монтаж (двиг. интегрир.) Расчетная мощность 1,5 кВт Расчетный крутящий момент 10 Нм Расчетная частота вращения 1435 об/мин Расчетное напряжение 230 / 400 V +-10% Расчетный ток 5,8 / 3,3 A Расчетная частота 50 Hz cos phi 0,76 Передаточное число 39,16 Частота вращения выход. вала 36,6 об/мин Крутящий момент выход. вала 379 Нм Сервис фактор 0,97 Сервис фактор примечание 1 Внимание: Сервис фактор <1 Сервис фактор примечание 2 Возможна перегрузка редуктора Степень защиты IP55 Temperature class F Operating mode S1 Охлаждение Встроен. вентилятор Защита двигателя TKO (Thermal contact, NC) Выходной вал V - цельный вал 30x60 мм Конструкция редуктора A - на лапах, с центрирующим кольцом Выходной фланец R - без фланца Клеммная коробка В положении 2 Тип подключения Standard Монтажное положение A Тип смазки CLP 460 Вентиляционный элемент установлен Surface/corrosion protection OKS-S (Small; C1) Цвет RAL 9005 = Jet black матовый Табличка 1-я/2-я Алюминий / Алюминий Код двигателя C86 (для ПЧ) 1529 | Lenze Operations GmbH |  | 1031.19 | шт
GST06-2MVAR090C32 | 15588615 | Мотор-редуктор GST06-2MVAR090C32 № 15588615 | Мотор-редуктор Тип GST06-2MVAR090C32 Двигатель MDEMAXX090-32C1N Тип двигателя MD асинх. 3-ф двигатель Монтаж на редукторе (фланец) Прямой монтаж (двиг. интегрир.) Расчетная мощность 1,500 кВт Расчетный крутящий момент 10,20 Нм Расчетная частота вращения 1.410 r/min Расчетное напряжение 230 / 400 V +-10% Расчетный ток 6,6 / 3,8 A Расчетная частота 50 Hz КПД 0,76 Передаточное число 32,267 Частота вращения выход. вала 43,7 r/min Крутящий момент выход. вала 318 Нм Сервис фактор 1,14 Степень защиты IP55 Класс нагревостойкости F Режим работы S1 Охлаждение Встроен. вентилятор Защита двигателя TKO (Thermal contact, NC) Выходной вал V - цельный вал 30x60 мм Конструкция редуктора A - на лапах, с центрирующим кольцом Выходной фланец R - без фланца Клеммная коробка В положении 2 Тип подключения Standard Монтажное положение A Смазочный материал CLP 460 Вентиляционный элемент установлен Цвет RAL 7012 = Basalt grey Защита поверхн. от коррозии OKS-S Соответствие станд. Not CE-compliant Код двигателя C86 (для ПЧ) 1267 | Lenze Operations GmbH | /Артикул до обработки 15588615 | 917.36 | шт
GST06-2MVAR090C32 | 15447575 | Мотор-редуктор GST06-2MVAR090C32, №15447575 | Мотор-редуктор Тип GST06-2MVAR090C32 Код мотора MHEMAXX090-32C1C Тип двигателя MH асинхронный 3-ф двигатель (IE2) Монтаж на редукторе (фланец) Прямой монтаж (двиг. интегрир.) Расчетная мощность 1,500 кВт Расчетный крутящий момент 10,00 Нм Расчетная частота вращения 1.435 об/мин Расчетное напряжение 230 / 400 V +-10% Расчетный ток 5,8 / 3,3 A Расчетная частота 50 Hz КПД 0,76 Передаточное число 24,933 Частота вращения выход. вала 57,6 об/мин Крутящий момент выход. вала 241 Нм Сервис фактор 1,49 Степень защиты IP55 Класс нагревостойкости F Режим работы S1 Охлаждение Встроен. вентилятор Защита двигателя TKO (Thermal contact, NC) Выходной вал V - цельный вал 30x60 мм Конструкция редуктора A - на лапах, с центрирующим кольцом Выходной фланец R - без фланца Клеммная коробка В положении 2 Тип подключения Standard Монтажное положение A Тип смазки CLP 460 Вентиляционный элемент установлен Цвет RAL 7012 = Basalt grey Защита поверхн. от коррозии OKS-S Код двигателя C86 (для ПЧ) 1529 | Lenze Operations GmbH |  | 967.66 | шт
GST06-2MVAR100C32 | 16176672 | Мотор-редуктор GST06-2MVAR100C32, №16176672 | Мотор-редуктор Тип GST06-2MVAR100C32 Код мотора MDEMABR100-32C0C Серия мотора Двигатель асинхронный Монтаж на редукторе (фланец) Прямой монтаж (двиг. интегрир.) Расчетная мощность 3 кВт Расчетный крутящий момент 20,5 Нм Расчетная частота вращения 1430 об/мин Расчетное напряжение 230 / 400 V +-10% Расчетный ток 12,5 / 7,2 A Расчетная частота 50 Hz cos phi 0,75 Передаточное число 17,5 Частота вращения выход. вала 81,7 об/мин Крутящий момент выход. вала 340 Нм Сервис фактор 0,92 Сервис фактор примечание 1 Внимание: Сервис фактор <1 Сервис фактор примечание 2 Возможна перегрузка редуктора Степень защиты IP55 Temperature class F Operating mode S1 Охлаждение Встроен. вентилятор Защита двигателя TKO (Thermal contact, NC) Выходной вал V - цельный вал 30x60 мм Конструкция редуктора A - на лапах, с центрирующим кольцом Выходной фланец R - без фланца Клеммная коробка В положении 2 Тип подключения Standard Монтажное положение A Тип смазки CLP 460 Вентиляционный элемент установлен Surface/corrosion protection OKS-S (Small; C1) Цвет RAL 7012 = Basalt grey Тормоз, исполнение Пружинный Размер тормоза 12 Напряжение тормоза 230 V AC Выпрямитель 6-ти полюсн. Выпрямитель тормоза Да с искрогасителем Исполнение тормоза не-регулируемый Момент тормоза 46 Нм Код двигателя C86 (для ПЧ) 1253 | Lenze Operations GmbH |  | 1485.99 | шт
GST06-2MVAR100C32 | 15712130 | Мотор-редуктор GST06-2MVAR100C32, №15712130 | Мотор-редуктор Тип GST06-2MVAR100C32 Код мотора MHFMAXX100-32C1C Тип двигателя MH асинхронный 3-ф двигатель (IE2) Монтаж на редукторе (фланец) Прямой монтаж (двиг. интегрир.) Расчетная мощность 3,000 кВт Расчетный крутящий момент 19,80 Нм Расчетная частота вращения 1.445 об/мин Расчетное напряжение 230 / 400 V +-10% Расчетный ток 12,1 / 7,0 A Расчетная частота 50 Hz КПД 0,73 Передаточное число 5,324 Частота вращения выход. вала 271,4 об/мин Крутящий момент выход. вала 102 Нм Сервис фактор 2,02 Степень защиты IP55 Класс нагревостойкости F Режим работы S1 Охлаждение Вентилятор 1~ / 3~ Клеммная коробка - вентилятор В положении 2 Защита двигателя TKO (Thermal contact, NC) Выходной вал V - цельный вал 30x60 мм Конструкция редуктора A - на лапах, с центрирующим кольцом Выходной фланец R - без фланца Клеммная коробка В положении 2 Тип подключения Standard Монтажное положение A Тип смазки CLP 460 Вентиляционный элемент установлен Цвет RAL 7012 = Basalt grey Защита поверхн. от коррозии OKS-S Код двигателя C86 (для ПЧ) 1279 | Lenze Operations GmbH |  | 1559.18 | шт
GST06-2MVAR100C32 | 15712174 | Мотор-редуктор GST06-2MVAR100C32, №15712174 | Мотор-редуктор Тип GST06-2MVAR100C32 Код мотора MHFMARS100-32C1C Тип двигателя MH асинхронный 3-ф двигатель (IE2) Монтаж на редукторе (фланец) Прямой монтаж (двиг. интегрир.) Расчетная мощность 3,000 кВт Расчетный крутящий момент 19,80 Нм Расчетная частота вращения 1.445 об/мин Расчетное напряжение 230 / 400 V +-10% Расчетный ток 12,1 / 7,0 A Расчетная частота 50 Hz КПД 0,73 Передаточное число 5,324 Частота вращения выход. вала 271,4 об/мин Крутящий момент выход. вала 102 Нм Сервис фактор 2,02 Степень защиты IP54 Класс нагревостойкости F Режим работы S1 Охлаждение Вентилятор 1~ / 3~ Клеммная коробка - вентилятор В положении 2 Защита двигателя TKO (Thermal contact, NC) Выходной вал V - цельный вал 30x60 мм Конструкция редуктора A - на лапах, с центрирующим кольцом Выходной фланец R - без фланца Клеммная коробка В положении 2 Тип подключения Standard Монтажное положение A Тип смазки CLP 460 Вентиляционный элемент установлен Цвет RAL 7012 = Basalt grey Защита поверхн. от коррозии OKS-S Обратная связь Резольвер RS1 Подключение обратной связи Клеммная коробка Код двигателя C86 (для ПЧ) 1279 | Lenze Operations GmbH |  | 2007.59 | шт
GST06-2MVAR100C32 | 15850730 | Мотор-редуктор GST06-2MVAR100C32, №15850730 | Мотор-редуктор Тип GST06-2MVAR100C32 Код мотора MHFMARS100-32C1C Тип двигателя MH асинхронный 3-ф двигатель (IE2) Монтаж на редукторе (фланец) Прямой монтаж (двиг. интегрир.) Расчетная мощность 3,000 кВт Расчетный крутящий момент 19,80 Нм Расчетная частота вращения 1.445 об/мин Расчетное напряжение 230 / 400 V +-10% Расчетный ток 12,1 / 7,0 A Расчетная частота 50 Hz КПД 0,73 Передаточное число 12,571 Частота вращения выход. вала 114,9 об/мин Крутящий момент выход. вала 242 Нм Сервис фактор 1,22 Степень защиты IP54 Класс нагревостойкости F Режим работы S1 Охлаждение Вентилятор 1~ / 3~ Клеммная коробка - вентилятор В положении 2 Защита двигателя TKO (Thermal contact, NC) Выходной вал V - цельный вал 30x60 мм Конструкция редуктора A - на лапах, с центрирующим кольцом Выходной фланец R - без фланца Клеммная коробка В положении 2 Тип подключения Standard Монтажное положение A Тип смазки CLP HC 320 Вентиляционный элемент установлен Защита поверхн. от коррозии OKS-S (Small; C1) Цвет RAL 7012 = Basalt grey Подключение обратной связи Клеммная коробка Код двигателя C86 (для ПЧ) 1279 | Lenze Operations GmbH |  | 2031.62 | шт
GST06-2MVAR100C32, Motor MDEMAXX100-32C0N №15582497 | 15582497 | Мотор-редуктор GST06-2MVAR100C32, Motor MDEMAXX100-32C0N, MD asyn.3-phase AC motor, Mounting on gearbox(flange)-Direct mounting(integr.mot.),power 3kW, torque 20,50Nm, speed 1.430r/min, voltage 230/400V, current 12,5/7,2A, frequency 50Hz, Ratio 6,4, Output speed 223,4r/min, Output torque 124Nm, Load capacity 1,84, Enclosure IP55, Insulation class F, Duty cycle S1, Cooling Integral fan, motor protection TKO(Thermalcontact,NC), Output shaft V-solid shaft 30x60mm, Gearbox design A-with foot,with centring, Flange on output side R-without flange, Terminal box In position 2, Connection type-Standard, Mounting position A, Lubricant CLP 460, Breather element-mounted, Colour RAL7012=Basaltgrey, Surface/Corrosion protection OKS-S №15582497 |  | Lenze Operations GmbH | /Артикул до обработки 15582497 | 1104.61 | шт
GST06-2MVBR071C32 | 16202005 | Мотор-редуктор GST06-2MVBR071C32, №16202005 | Мотор-редуктор Тип GST06-2MVBR071C32 Код мотора MDEMAXX071-32C0C Серия мотора Двигатель асинхронный Монтаж на редукторе (фланец) Прямой монтаж (двиг. интегрир.) Расчетная мощность 0,37 кВт Расчетный крутящий момент 2,51 Нм Расчетная частота вращения 1410 об/мин Расчетное напряжение 230 / 400 V +-10% Расчетный ток 1,6 / 0,95 A Расчетная частота 50 Гц косинус ϕ (коэффициент мощности) 0,77 Передаточное число 56,25 Частота вращения выход. вала 25,1 об/мин Крутящий момент выход. вала 137 Нм Сервис фактор 2,24 Степень защиты IP55 Температурный класс F Режим работы S1 Охлаждение Встроен. вентилятор Защита двигателя TKO (термоконтакт, НЗ) Выходной вал V - цельный вал 30x60 мм Конструкция редуктора B-на лапах, без центровки Выходной фланец R - без фланца Клеммная коробка Позиция 2 Тип подключения Cтандарт Монтажное положение A Тип смазки CLP 460 Вентиляционный элемент установлен Поверхность/corrosion protection OKS-S (Small; C1) Цвет RAL 9018 = papyrus white Код двигателя C86 (для ПЧ) 1241 | Lenze Operations GmbH |  | 719.82 | шт
GST06-2MVBR071C32 | 15782945 | Мотор-редуктор GST06-2MVBR071C32, №15782945 | Мотор-редуктор Тип GST06-2MVBR071C32 Код мотора MDEMABR071-32C0C Серия мотора Двигатель асинхронный Монтаж на редукторе (фланец) Прямой монтаж (двиг. интегрир.) Расчетная мощность 0,37 кВт Расчетный крутящий момент 2,51 Нм Расчетная частота вращения 1410 об/мин Расчетное напряжение 230 / 400 V +-10% Расчетный ток 1,6 / 0,95 A Расчетная частота 50 Гц косинус ϕ (коэффициент мощности) 0,77 Передаточное число 56,25 Частота вращения выход. вала 25,1 об/мин Крутящий момент выход. вала 137 Нм Сервис фактор 2,24 Степень защиты IP55 Температурный класс F Режим работы S1 Охлаждение Встроен. вентилятор Защита двигателя TKO (термоконтакт, НЗ) Выходной вал V - цельный вал 30x60 мм Конструкция редуктора B-на лапах, без центровки Выходной фланец R - без фланца Клеммная коробка Позиция 2 Тип подключения Cтандарт Монтажное положение E Тип смазки CLP 460 Вентиляционный элемент установлен Surface/corrosion protection OKS-S (Small; C1) Цвет Цвет по RAL = 7012 (серый) Тормоз, исполнение Пружинный Размер тормоза 06 Напряжение тормоза 205 V DC Исполнение тормоза не-регулируемый Момент тормоза 4 Нм Код двигателя C86 (для ПЧ) 1241 | Lenze Operations GmbH | GT/30701913 00717259 | 876.16 | шт
GST06-2MVBR071C32 | 15627457 | Мотор-редуктор GST06-2MVBR071C32, №15627457/15627457 | Мотор-редуктор Тип GST06-2MVBR071C32 Двигатель MDEMAXX071-32C0C Тип двигателя MD асинх. 3-ф двигатель Монтаж на редукторе (фланец) Прямой монтаж (двиг. интегрир.) Расчетная мощность 0,370 кВт Расчетный крутящий момент 2,51 Нм Расчетная частота вращения 1.410 r/min Расчетное напряжение 230 / 400 V +-10% Расчетный ток 1,6 / 0,95 A Расчетная частота 50 Hz КПД 0,77 Передаточное число 36,667 Частота вращения выход. вала 38,5 r/min Крутящий момент выход. вала 89 Нм Сервис фактор 3,17 Степень защиты IP55 Класс нагревостойкости F Режим работы S1 Охлаждение Встроен. вентилятор Защита двигателя TKO (Thermal contact, NC) Выходной вал V - цельный вал 30x60 мм Конструкция редуктора B-на лапах, без центровки Выходной фланец R - без фланца Клеммная коробка В положении 5 Тип подключения Standard Монтажное положение A Смазочный материал CLP 460 Вентиляционный элемент установлен Цвет RAL 7012 = Basalt grey Защита поверхн. от коррозии OKS-S Код двигателя C86 (для ПЧ) 1241 | Lenze Operations GmbH |  | 657.98 | шт
GST06-2MVBR071C32 | 15813173 | Мотор-редуктор GST06-2MVBR071C32, №15813173 | Мотор-редуктор Тип GST06-2MVBR071C32 Код мотора MDEMAXX071-32C0C Тип двигателя MD асинх. 3-ф двигатель Монтаж на редукторе (фланец) Прямой монтаж (двиг. интегрир.) Расчетная мощность 0,370 кВт Расчетный крутящий момент 2,51 Нм Расчетная частота вращения 1.410 об/мин Расчетное напряжение 230 / 400 V +-10% Расчетный ток 1,6 / 0,95 A Расчетная частота 50 Hz КПД 0,77 Передаточное число 56,250 Частота вращения выход. вала 25,1 об/мин Крутящий момент выход. вала 137 Нм Сервис фактор 2,24 Степень защиты IP55 Класс нагревостойкости F Режим работы S1 Охлаждение Встроен. вентилятор Защита двигателя TKO (Thermal contact, NC) Выходной вал V - цельный вал 30x60 мм Конструкция редуктора B-на лапах, без центровки Выходной фланец R - без фланца Клеммная коробка В положении 2 Тип подключения Standard Монтажное положение A Тип смазки CLP 460 Вентиляционный элемент установлен Защита поверхн. от коррозии OKS-S (Small; C1) Цвет RAL 7012 = Basalt grey Подшипник выходного вала усиленный Код двигателя C86 (для ПЧ) 1241 | Lenze Operations GmbH |  | 731.84 | шт
GST06-2MVBR071C32 | 15451825 | Мотор-редуктор GST06-2MVBR071C32, №15451825 | Мотор-редуктор Тип GST06-2MVBR071C32 Код мотора MDEMAXX071-32C0C Тип двигателя MD асинх. 3-ф двигатель Монтаж на редукторе (фланец) Прямой монтаж (двиг. интегрир.) Расчетная мощность 0,370 кВт Расчетный крутящий момент 2,51 Нм Расчетная частота вращения 1.410 об/мин Расчетное напряжение 230 / 400 V +-10% Расчетный ток 1,6 / 0,95 A Расчетная частота 50 Hz КПД 0,77 Передаточное число 49,500 Частота вращения выход. вала 28,5 об/мин Крутящий момент выход. вала 120 Нм Сервис фактор 2,24 Степень защиты IP55 Класс нагревостойкости F Режим работы S1 Охлаждение Встроен. вентилятор Защита двигателя TKO (Thermal contact, NC) Выходной вал V - цельный вал 30x60 мм Конструкция редуктора B-на лапах, без центровки Выходной фланец R - без фланца Клеммная коробка В положении 5 Тип подключения Standard Монтажное положение C Тип смазки CLP HC 320 Вентиляционный элемент установлен Защита поверхн. от коррозии OKS-S (Small; C1) Цвет RAL 7012 = Basalt grey Код двигателя C86 (для ПЧ) 1241 | Lenze Operations GmbH | 15001421 -> | 682 | шт
GST06-2MVBR071C42 | 15560678 | Мотор-редуктор GST06-2MVBR071C42, №15560678 | Мотор-редуктор Тип GST06-2MVBR071C42 Двигатель MDEMAXX071-42C0C Тип двигателя MD асинх. 3-ф двигатель Монтаж на редукторе (фланец) Прямой монтаж (двиг. интегрир.) Расчетная мощность 0,550 кВт Расчетный крутящий момент 3,74 Нм Расчетная частота вращения 1.405 r/min Расчетное напряжение 230 / 400 V +-10% Расчетный ток 2,4 / 1,4 A Расчетная частота 50 Hz КПД 0,77 Передаточное число 36,667 Частота вращения выход. вала 38,3 r/min Крутящий момент выход. вала 133 Нм Сервис фактор 2,42 Степень защиты IP55 Класс нагревостойкости F Режим работы S1 Охлаждение Встроен. вентилятор Защита двигателя TKO (Thermal contact, NC) Выходной вал V - цельный вал 30x60 мм Конструкция редуктора B-на лапах, без центровки Выходной фланец R - без фланца Клеммная коробка В положении 5 Тип подключения Standard Монтажное положение A Смазочный материал CLP 460 Вентиляционный элемент установлен Цвет RAL 7012 = Basalt grey Защита поверхн. от коррозии OKS-S Код двигателя C86 (для ПЧ) 1243 | Lenze Operations GmbH | 15082967 (SAP) /Артикул до обработки 15560678 | 700.93 | шт
GST06-2MVBR071C42 | 15660982 | Мотор-редуктор цилиндрический GST06-2MVBR071C42, №15660982 | Мотор-редуктор цилиндрический Тип GST06-2MVBR071C42 Двигатель MDEMABR071-42C0C Тип двигателя MD асинх. 3-ф двигатель Монтаж на редукторе (фланец) Прямой монтаж (двиг. интегрир.) Расчетная мощность 0,550 кВт Расчетный крутящий момент 3,74 Нм Расчетная частота вращения 1.405 r/min Расчетное напряжение 230 / 400 V +-10% Расчетный ток 2,4 / 1,4 A Расчетная частота 50 Hz КПД 0,77 Передаточное число 49,500 Частота вращения выход. вала 28,4 r/min Крутящий момент выход. вала 180 Нм Сервис фактор 1,36 Степень защиты IP54 Класс нагревостойкости F Режим работы S1 Охлаждение Встроен. вентилятор Защита двигателя TKO (Thermal contact, NC) Выходной вал V - цельный вал 30x60 мм Конструкция редуктора B-на лапах, без центровки Выходной фланец R - без фланца Клеммная коробка В положении 2 Тип подключения Standard Монтажное положение A Смазочный материал CLP 460 Вентиляционный элемент установлен Цвет RAL 7012 = Basalt grey Защита поверхн. от коррозии OKS-S Тормоз, исполнение Пружинный Размер тормоза 08 Напряжение тормоза 230 V AC Выпрямитель 6-ти полюсн. Выпрямитель тормоза Да с искрогасителем Исполнение тормоза не-регулируемый Момент тормоза 8 Нм Ручка оттормаживания В положении 2 Код двигателя C86 (для ПЧ) 1243 | Lenze Operations GmbH |  | 1003.3 | шт
GST06-2MVBR071C42 | 15377489 | Мотор-редуктор GST06-2MVBR071C42, №15377489 | Мотор-редуктор Тип GST06-2MVBR071C42 Двигатель MDEMAXX071-42C0C Тип двигателя MD асинх. 3-ф двигатель Монтаж на редукторе (фланец) Прямой монтаж (двиг. интегрир.) Расчетная мощность 0,550 кВт Расчетный крутящий момент 3,74 Нм Расчетная частота вращения 1.405 r/min Расчетное напряжение 230 / 400 V +-10% Расчетный ток 2,4 / 1,4 A Расчетная частота 50 Hz КПД 0,77 Передаточное число 49,500 Частота вращения выход. вала 28,4 r/min Крутящий момент выход. вала 180 Нм Сервис фактор 1,36 Степень защиты IP55 Класс нагревостойкости F Режим работы S1 Охлаждение Встроен. вентилятор Защита двигателя TKO (Thermal contact, NC) Выходной вал V - цельный вал 30x60 мм Конструкция редуктора B-на лапах, без центровки Выходной фланец R - без фланца Клеммная коробка В положении 2 Тип подключения Standard Монтажное положение A Смазочный материал CLP 460 Вентиляционный элемент установлен Цвет RAL 7012 = Basalt grey Защита поверхн. от коррозии OKS-S Код двигателя C86 (для ПЧ) 1243 | Lenze Operations GmbH |  | 700.93 | шт
GST06-2MVBR071C42 | 15408797 | Мотор-редуктор цилиндрический GST06-2MVBR071C42, №15408797 | Мотор-редуктор цилиндрический Тип GST06-2MVBR071C42 Motor code MDEMAXX071-42C0C Тип двигателя MD асинх. 3-ф двигатель Монтаж на редукторе (фланец) Прямой монтаж (двиг. интегрир.) Расчетная мощность 0,550 кВт Расчетный крутящий момент 3,74 Нм Расчетная частота вращения 1.405 об/мин Расчетное напряжение 230 / 400 V +-10% Расчетный ток 2,4 / 1,4 A Расчетная частота 50 Hz КПД 0,77 Передаточное число 32,267 Частота вращения выход. вала 43,5 об/мин Крутящий момент выход. вала 117 Нм Сервис фактор 2,87 Степень защиты IP55 Класс нагревостойкости F Режим работы S1 Охлаждение Встроен. вентилятор Защита двигателя TKO (Thermal contact, NC) Выходной вал V - цельный вал 30x60 мм Конструкция редуктора B-на лапах, без центровки Выходной фланец R - без фланца Клеммная коробка В положении 2 Тип подключения Standard Монтажное положение A Тип смазки CLP 460 Вентиляционный элемент установлен Цвет RAL 7012 = Basalt grey Защита поверхн. от коррозии OKS-S Код двигателя C86 (для ПЧ) 1243 | Lenze Operations GmbH |  | 700.93 | шт
GST06-2MVBR071C42 | 15465947 | Мотор-редуктор GST06-2MVBR071C42, №15465947 | Мотор-редуктор Тип GST06-2MVBR071C42 Код мотора MDEMAXX071-42C0C Тип двигателя MD асинх. 3-ф двигатель Монтаж на редукторе (фланец) Прямой монтаж (двиг. интегрир.) Расчетная мощность 0,550 кВт Расчетный крутящий момент 3,74 Нм Расчетная частота вращения 1.405 об/мин Расчетное напряжение 230 / 400 V +-10% Расчетный ток 2,4 / 1,4 A Расчетная частота 50 Hz КПД 0,77 Передаточное число 44,500 Частота вращения выход. вала 31,6 об/мин Крутящий момент выход. вала 161 Нм Сервис фактор 2,01 Степень защиты IP55 Класс нагревостойкости F Режим работы S1 Охлаждение Встроен. вентилятор Защита двигателя TKO (Thermal contact, NC) Выходной вал V - цельный вал 30x60 мм Конструкция редуктора B-на лапах, без центровки Выходной фланец R - без фланца Клеммная коробка В положении 2 Тип подключения Standard Монтажное положение A Тип смазки CLP 460 Вентиляционный элемент установлен Цвет RAL 7012 = Basalt grey Защита поверхн. от коррозии OKS-S Код двигателя C86 (для ПЧ) 1243 | Lenze Operations GmbH |  | 700.93 | шт
GST06-2MVBR071C42 | 15416996 | Мотор-редуктор GST06-2MVBR071C42, №15416996 | Мотор-редуктор Тип GST06-2MVBR071C42 Код мотора MDEMAXX071-42C0C Тип двигателя MD асинх. 3-ф двигатель Монтаж на редукторе (фланец) Прямой монтаж (двиг. интегрир.) Расчетная мощность 0,550 кВт Расчетный крутящий момент 3,74 Нм Расчетная частота вращения 1.405 об/мин Расчетное напряжение 230 / 400 V +-10% Расчетный ток 2,4 / 1,4 A Расчетная частота 50 Hz КПД 0,77 Передаточное число 28,333 Частота вращения выход. вала 49,6 об/мин Крутящий момент выход. вала 103 Нм Сервис фактор 3,08 Степень защиты IP55 Класс нагревостойкости F Режим работы S1 Охлаждение Встроен. вентилятор Защита двигателя TKO (Thermal contact, NC) Выходной вал V - цельный вал 30x60 мм Конструкция редуктора B-на лапах, без центровки Выходной фланец R - без фланца Клеммная коробка В положении 2 Тип подключения Standard Монтажное положение A Тип смазки CLP 460 Вентиляционный элемент установлен Защита поверхн. от коррозии OKS-S (Small; C1) Цвет RAL 7012 = Basalt grey Код двигателя C86 (для ПЧ) 1243 | Lenze Operations GmbH |  | 700.93 | шт
GST06-2MVBR071C42 94,1 об/мин 1,500 кВт | 15700808 | Мотор-редуктор GST06-2MVBR071C42, 94,1 об/мин 1,500 кВт №15700808 | Мотор-редуктор Тип GST06-2MVBR071C42 Код мотора MFEMAXX071-42C1C Тип двигателя MF оптим. ПЧ Монтаж на редукторе (фланец) Прямой монтаж (двиг. интегрир.) Расчетная мощность 1,500 кВт Расчетный крутящий момент 4,20 Нм Расчетная частота вращения 3.450 об/мин Расчетное напряжение 205 / 360 V Расчетный ток 6,8 / 3,9 A Расчетная частота 120 Hz КПД 0,80 Передаточное число 36,667 Частота вращения выход. вала 94,1 об/мин Крутящий момент выход. вала 148 Нм Сервис фактор 1,88 Степень защиты IP55 Класс нагревостойкости F Режим работы S1 Охлаждение Встроен. вентилятор Защита двигателя TKO (Thermal contact, NC) Выходной вал V - цельный вал 30x60 мм Конструкция редуктора B-на лапах, без центровки Выходной фланец R - без фланца Клеммная коробка В положении 2 Тип подключения Standard Монтажное положение A Тип смазки CLP HC 320 Вентиляционный элемент установлен Цвет RAL 7012 = Basalt grey Защита поверхн. от коррозии OKS-S Код двигателя C86 (для ПЧ) 1582 | Lenze Operations GmbH |  | 788.88 | шт
GST06-2MVBR080C32 | 16233778 | Мотор-редуктор GST06-2MVBR080C32, №16233778 | Мотор-редуктор Тип GST06-2MVBR080C32 Код мотора MDEMABR080-32C1C Серия мотора Двигатель асинхронный Монтаж на редукторе (фланец) Прямой монтаж (двиг. интегрир.) Расчетная мощность 0,75 кВт Расчетный крутящий момент 5,1 Нм Расчетная частота вращения 1410 об/мин Расчетное напряжение 230 / 400 V +-10% Расчетный ток 3,3 / 1,9 A Расчетная частота 50 Гц косинус ϕ (коэффициент мощности) 0,8 Передаточное число 56,25 Частота вращения выход. вала 25,1 об/мин Крутящий момент выход. вала 277 Нм Сервис фактор 1,14 Степень защиты IP55 Температурный класс F Режим работы S1 Охлаждение Встроен. вентилятор Защита двигателя TKO (термоконтакт, НЗ) Выходной вал V - цельный вал 30x60 мм Конструкция редуктора B-на лапах, без центровки Выходной фланец R - без фланца Клеммная коробка Позиция 2 Тип подключения Cтандарт Монтажное положение E Тип смазки CLP 460 Вентиляционный элемент установлен Surface/corrosion protection OKS-S (Small; C1) Цвет Цвет по RAL = 7012 (серый) Тормоз, исполнение Пружинный Размер тормоза 08 Напряжение тормоза 205 V DC Исполнение тормоза не-регулируемый Момент тормоза 8 Нм Код двигателя C86 (для ПЧ) 1245 | Lenze Operations GmbH | GT/30701913 00741654 ----> GT/30708210 00748120 | 986.12 | шт
GST06-2MVBR080C32 | 16233781 | Мотор-редуктор GST06-2MVBR080C32, №16233781 | Мотор-редуктор Тип GST06-2MVBR080C32 Код мотора MDEMABR080-32C1C Серия мотора Двигатель асинхронный Монтаж на редукторе (фланец) Прямой монтаж (двиг. интегрир.) Расчетная мощность 0,75 кВт Расчетный крутящий момент 5,1 Нм Расчетная частота вращения 1410 об/мин Расчетное напряжение 230 / 400 V +-10% Расчетный ток 3,3 / 1,9 A Расчетная частота 50 Гц косинус ϕ (коэффициент мощности) 0,8 Передаточное число 56,25 Частота вращения выход. вала 25,1 об/мин Крутящий момент выход. вала 277 Нм Сервис фактор 1,14 Степень защиты IP55 Температурный класс F Режим работы S1 Охлаждение Встроен. вентилятор Защита двигателя TKO (термоконтакт, НЗ) Выходной вал V - цельный вал 30x60 мм Конструкция редуктора B-на лапах, без центровки Выходной фланец R - без фланца Клеммная коробка Позиция 2 Тип подключения Cтандарт Монтажное положение F Тип смазки CLP 460 Вентиляционный элемент установлен Surface/corrosion protection OKS-S (Small; C1) Цвет Цвет по RAL = 7012 (серый) Тормоз, исполнение Пружинный Размер тормоза 08 Напряжение тормоза 205 V DC Исполнение тормоза не-регулируемый Момент тормоза 8 Нм Код двигателя C86 (для ПЧ) 1245 | Lenze Operations GmbH | GT/30701913 741655 | 986.12 | шт
GST06-2MVBR080C32 | 16237584 | Мотор-редуктор GST06-2MVBR080C32, №16237584 | Мотор-редуктор Тип GST06-2MVBR080C32 Код мотора MDEMABR080-32C1C Серия мотора Двигатель асинхронный Монтаж на редукторе (фланец) Прямой монтаж (двиг. интегрир.) Расчетная мощность 0,75 кВт Расчетный крутящий момент 5,1 Нм Расчетная частота вращения 1410 об/мин Расчетное напряжение 230 / 400 V +-10% Расчетный ток 3,3 / 1,9 A Расчетная частота 50 Гц косинус ϕ (коэффициент мощности) 0,8 Передаточное число 56,25 Частота вращения выход. вала 25,1 об/мин Крутящий момент выход. вала 277 Нм Сервис фактор 1,14 Степень защиты IP55 Температурный класс F Режим работы S1 Охлаждение Встроен. вентилятор Защита двигателя TKO (термоконтакт, НЗ) Выходной вал V - цельный вал 30x60 мм Конструкция редуктора B-на лапах, без центровки Выходной фланец R - без фланца Клеммная коробка Позиция 2 Тип подключения Cтандарт Монтажное положение E Тип смазки CLP 460 Вентиляционный элемент установлен Surface/corrosion protection OKS-S (Small; C1) Цвет Цвет по RAL = 7012 (серый) Тормоз, исполнение Пружинный Размер тормоза 08 Напряжение тормоза 205 V DC Исполнение тормоза не-регулируемый Момент тормоза 8 Нм Бесшумный ротор тормоза Да Код двигателя C86 (для ПЧ) 1245 | Lenze Operations GmbH | 15428965 | 1039.38 | шт
GST06-2MVBR080C32 | 15498497 | Мотор-редуктор цилиндрический GST06-2MVBR080C32, №15498497 | Мотор-редуктор цилиндрический Тип GST06-2MVBR080C32 Motor code MDEMAXX080-32C1N Тип двигателя MD асинх. 3-ф двигатель Монтаж на редукторе (фланец) Прямой монтаж (двиг. интегрир.) Расчетная мощность 0,750 кВт Расчетный крутящий момент 5,10 Нм Расчетная частота вращения 1.410 об/мин Расчетное напряжение 230 / 400 V +-10% Расчетный ток 3,3 / 1,9 A Расчетная частота 50 Hz КПД 0,80 Передаточное число 36,667 Частота вращения выход. вала 38,5 об/мин Крутящий момент выход. вала 181 Нм Сервис фактор 1,78 Степень защиты IP55 Класс нагревостойкости F Режим работы S1 Охлаждение Встроен. вентилятор Защита двигателя TKO (Thermal contact, NC) Выходной вал V - цельный вал 30x60 мм Конструкция редуктора B-на лапах, без центровки Выходной фланец R - без фланца Клеммная коробка В положении 2 Тип подключения Standard Монтажное положение A Тип смазки CLP 460 Вентиляционный элемент установлен Цвет RAL 7012 = Basalt grey Защита поверхн. от коррозии OKS-S Соответствие станд. Not CE-compliant Код двигателя C86 (для ПЧ) 1245 | Lenze Operations GmbH |  | 716.4 | шт
GST06-2MVBR080C32 | 15403545 | Мотор-редуктор цилиндрический GST06-2MVBR080C32, №15403545 | Мотор-редуктор цилиндрический Тип GST06-2MVBR080C32 Motor code MDEMAXX080-32C1N Тип двигателя MD асинх. 3-ф двигатель Монтаж на редукторе (фланец) Прямой монтаж (двиг. интегрир.) Расчетная мощность 0,750 кВт Расчетный крутящий момент 5,10 Нм Расчетная частота вращения 1.410 об/мин Расчетное напряжение 230 / 400 V +-10% Расчетный ток 3,3 / 1,9 A Расчетная частота 50 Hz КПД 0,80 Передаточное число 32,267 Частота вращения выход. вала 43,7 об/мин Крутящий момент выход. вала 159 Нм Сервис фактор 2,28 Степень защиты IP55 Класс нагревостойкости F Режим работы S1 Охлаждение Встроен. вентилятор Защита двигателя TKO (Thermal contact, NC) Выходной вал V - цельный вал 30x60 мм Конструкция редуктора B-на лапах, без центровки Выходной фланец R - без фланца Клеммная коробка В положении 2 Тип подключения Standard Монтажное положение A Тип смазки CLP 460 Вентиляционный элемент установлен Цвет RAL 7012 = Basalt grey Защита поверхн. от коррозии OKS-S Соответствие станд. Not CE-compliant Код двигателя C86 (для ПЧ) 1245 | Lenze Operations GmbH |  | 716.4 | шт
GST06-2MVBR080C32 | 15865282 | Мотор-редуктор GST06-2MVBR080C32, №15865282 | Мотор-редуктор Тип GST06-2MVBR080C32 Код мотора MDEMABR080-32C1C Тип двигателя MD асинх. 3-ф двигатель Монтаж на редукторе (фланец) Прямой монтаж (двиг. интегрир.) Расчетная мощность 0,750 кВт Расчетный крутящий момент 5,10 Нм Расчетная частота вращения 1.410 об/мин Расчетное напряжение 230 / 400 V +-10% Расчетный ток 3,3 / 1,9 A Расчетная частота 50 Hz КПД 0,80 Передаточное число 56,250 Частота вращения выход. вала 25,1 об/мин Крутящий момент выход. вала 277 Нм Сервис фактор 1,14 Степень защиты IP54 Класс нагревостойкости F Режим работы S1 Охлаждение Встроен. вентилятор Защита двигателя TKO (Thermal contact, NC) Выходной вал V - цельный вал 30x60 мм Конструкция редуктора B-на лапах, без центровки Выходной фланец R - без фланца Клеммная коробка В положении 5 Тип подключения Standard Монтажное положение A Тип смазки CLP HC 320 Вентиляционный элемент установлен Защита поверхн. от коррозии OKS-S (Small; C1) Цвет RAL 7012 = Basalt grey Тормоз, исполнение Пружинный Размер тормоза 08 Напряжение тормоза 230 V AC Выпрямитель 6-ти полюсн. Выпрямитель тормоза Да с искрогасителем Исполнение тормоза не-регулируемый Момент тормоза 8 Нм Ручка оттормаживания В положении 5 Код двигателя C86 (для ПЧ) 1245 | Lenze Operations GmbH | 463763 | 1042.79 | шт
GST06-2MVBR080C32 | 15621277 | Мотор-редуктор GST06-2MVBR080C32, №15621277 | Мотор-редуктор Тип GST06-2MVBR080C32 Код мотора MHEMABR080-32C1C Тип двигателя MH асинхронный 3-ф двигатель (IE2) Монтаж на редукторе (фланец) Прямой монтаж (двиг. интегрир.) Расчетная мощность 0,750 кВт Расчетный крутящий момент 5,08 Нм Расчетная частота вращения 1.410 об/мин Расчетное напряжение 230 / 400 V +-10% Расчетный ток 3,1 / 1,8 A Расчетная частота 50 Hz КПД 0,84 Передаточное число 56,250 Частота вращения выход. вала 25,1 об/мин Крутящий момент выход. вала 277 Нм Сервис фактор 1,14 Степень защиты IP55 Класс нагревостойкости F Режим работы S1 Охлаждение Встроен. вентилятор Защита двигателя TKO (Thermal contact, NC) Выходной вал V - цельный вал 30x60 мм Конструкция редуктора B-на лапах, без центровки Выходной фланец R - без фланца Клеммная коробка В положении 2 Тип подключения Standard Монтажное положение F Тип смазки CLP 460 Вентиляционный элемент установлен Защита поверхн. от коррозии OKS-S (Small; C1) Цвет RAL 7012 = Basalt grey Тормоз, исполнение Пружинный Размер тормоза 08 Напряжение тормоза 24 V DC Исполнение тормоза не-регулируемый Момент тормоза 8 Нм Бесшумный ротор тормоза да Табличка, доп. инф. Mat. no./customer order no. Код двигателя C86 (для ПЧ) 1525 | Lenze Operations GmbH |  | 1079.32 | шт
GST06-2MVBR080C32 | 15948131 | Мотор-редуктор GST06-2MVBR080C32, №15948131 | Мотор-редуктор Тип GST06-2MVBR080C32 Код мотора MDEMAXX080-32C1N Тип двигателя MD асинх. 3-ф двигатель Монтаж на редукторе (фланец) Прямой монтаж (двиг. интегрир.) Расчетная мощность 0,750 кВт Расчетный крутящий момент 5,10 Нм Расчетная частота вращения 1.410 об/мин Расчетное напряжение 230 / 400 V +-10% Расчетный ток 3,3 / 1,9 A Расчетная частота 50 Hz КПД 0,80 Передаточное число 44,500 Частота вращения выход. вала 31,7 об/мин Крутящий момент выход. вала 219 Нм Сервис фактор 1,48 Степень защиты IP55 Класс нагревостойкости F Режим работы S1 Охлаждение Встроен. вентилятор Защита двигателя TKO (Thermal contact, NC) Выходной вал V - цельный вал 1.25''x2.5'' Конструкция редуктора B-на лапах, без центровки Выходной фланец R - без фланца Клеммная коробка В положении 2 Тип подключения Standard Монтажное положение F Тип смазки CLP 460 Вентиляционный элемент установлен Защита поверхн. от коррозии OKS-S (Small; C1) Цвет RAL 7012 = Basalt grey Защита выходного вала сальник Viton Тип вала Inch вал w inch center hole Соответствие станд. Not CE-compliant Код двигателя C86 (для ПЧ) 1245 | Lenze Operations GmbH |  | 762.82 | шт
GST06-2MVBR080C32 | 16096974 | Мотор-редуктор GST06-2MVBR080C32, №16096974 | Мотор-редуктор Тип GST06-2MVBR080C32 Код мотора MDFMARS080-32C1N Kind of motor MD 3-phase AC asyn. motor Монтаж на редукторе (фланец) Прямой монтаж (двиг. интегрир.) Расчетная мощность 0,75 кВт Расчетный крутящий момент 5,1 Нм Расчетная частота вращения 1410 об/мин Расчетное напряжение 230 / 400 V +-10% Выходной ток 3,3 / 1,9 A Расчетная частота 50 Hz cos phi 0,8 Передаточное число 49,5 Частота вращения выход. вала 28,5 об/мин Крутящий момент выход. вала 244 Нм Сервис фактор 1,14 Степень защиты IP54 Temperature class F Operating mode S1 Охлаждение Вентилятор 1~ / 3~ Клеммная коробка - вентилятор В положении 3 Защита двигателя TKO/KTY 83-110 Выходной вал V - цельный вал 30x60 мм Конструкция редуктора B-на лапах, без центровки Выходной фланец R - без фланца Клеммная коробка В положении 3 Тип подключения Standard Монтажное положение A Тип смазки CLP 460 Вентиляционный элемент установлен Surface/corrosion protection OKS-G (primed) Цвет Primed Обратная связь Резольвер RS1 Подключение обратной связи Клеммная коробка Соответствие станд. Not CE-compliant Код двигателя C86 (для ПЧ) 1245 | Lenze Operations GmbH |  | 1675.51 | шт
GST06-2MVBR080C32 | 16162563 | Мотор-редуктор GST06-2MVBR080C32, №16162563 | Мотор-редуктор Тип GST06-2MVBR080C32 Код мотора MDEMABR080-32C1C Серия мотора MD 3-phase AC asyn. motor Монтаж на редукторе (фланец) Прямой монтаж (двиг. интегрир.) Расчетная мощность 0,75 кВт Расчетный крутящий момент 5,1 Нм Расчетная частота вращения 1410 об/мин Расчетное напряжение 230 / 400 V +-10% Выходной ток 3,3 / 1,9 A Расчетная частота 50 Hz cos phi 0,8 Передаточное число 56,25 Частота вращения выход. вала 25,1 об/мин Крутящий момент выход. вала 277 Нм Сервис фактор 1,14 Степень защиты IP54 Temperature class F Operating mode S1 Охлаждение Встроен. вентилятор Защита двигателя TKO (Thermal contact, NC) Выходной вал V - цельный вал 30x60 мм Конструкция редуктора B-на лапах, без центровки Выходной фланец R - без фланца Клеммная коробка В положении 5 Тип подключения Standard Монтажное положение A Тип смазки CLP HC 320 Вентиляционный элемент установлен Surface/corrosion protection OKS-S (Small; C1) Цвет RAL 7012 = Basalt grey Тормоз, исполнение Spr. press., fast switching Размер тормоза 08 Напряжение тормоза 230 V AC Выпрямитель 6-ти полюсн. Выпрямитель тормоза Дляced voltage rectifier Исполнение тормоза не-регулируемый Момент тормоза 8 Нм Ручка оттормаживания В положении 5 Код двигателя C86 (для ПЧ) 1245 | Lenze Operations GmbH | 15148637 | 1061.8 | шт
GST06-2MVBR080C32 | 16171445 | Мотор-редуктор GST06-2MVBR080C32, №16171445 | Мотор-редуктор Тип GST06-2MVBR080C32 Код мотора MDEMABR080-32C1C Серия мотора Двигатель асинхронный Монтаж на редукторе (фланец) Прямой монтаж (двиг. интегрир.) Расчетная мощность 0,75 кВт Расчетный крутящий момент 5,1 Нм Расчетная частота вращения 1410 об/мин Расчетное напряжение 230 / 400 V +-10% Выходной ток 3,3 / 1,9 A Расчетная частота 50 Hz cos phi 0,8 Передаточное число 20,044 Частота вращения выход. вала 70,3 об/мин Крутящий момент выход. вала 99 Нм Сервис фактор 3,44 Степень защиты IP55 Temperature class F Operating mode S1 Охлаждение Встроен. вентилятор Защита двигателя TKO (Thermal contact, NC) Выходной вал V - цельный вал 30x60 мм Конструкция редуктора B-на лапах, без центровки Выходной фланец R - без фланца Клеммная коробка В положении 2 Тип подключения Standard Монтажное положение A Тип смазки CLP 460 Вентиляционный элемент установлен Surface/corrosion protection OKS-S (Small; C1) Цвет RAL 7012 = Basalt grey Тормоз, исполнение Пружинный Размер тормоза 10 Напряжение тормоза 24 V DC Исполнение тормоза не-регулируемый Момент тормоза 11Нм Код двигателя C86 (для ПЧ) 1245 | Lenze Operations GmbH | аналог 00585544 с одной скоростью | 1042.8 | шт
GST06-2MVBR080C32 | 15447676 | Мотор-редуктор GST06-2MVBR080C32, №15447676 | Мотор-редуктор Тип GST06-2MVBR080C32 Двигатель code MDEMABL080-32C1C Тип двигателя MD асинх. 3-ф двигатель Монтаж на редукторе (фланец) Прямой монтаж (двиг. интегрир.) Расчетная мощность 0,750 кВт Расчетный крутящий момент 5,10 Нм Расчетная частота вращения 1.410 об/мин Расчетное напряжение 230 / 400 V +-10% Расчетный ток 3,3 / 1,9 A Расчетная частота 50 Hz КПД 0,80 Передаточное число 56,250 Частота вращения выход. вала 25,1 об/мин Крутящий момент выход. вала 277 Нм Сервис фактор 1,14 Степень защиты IP55 Класс нагревостойкости F Режим работы S1 Охлаждение Integr. fan with incr. mass Защита двигателя TKO (Thermal contact, NC) Выходной вал V - цельный вал 30x60 мм Конструкция редуктора B-на лапах, без центровки Выходной фланец R - без фланца Клеммная коробка В положении 2 Тип подключения Standard Монтажное положение F Тип смазки CLP 460 Вентиляционный элемент установлен Цвет RAL 7012 = Basalt grey Защита поверхн. от коррозии OKS-S Тормоз, исполнение Пружинный Размер тормоза 08 Напряжение тормоза 205 V DC Исполнение тормоза не-регулируемый Момент тормоза 8 Нм Бесшумный ротор тормоза да Код двигателя C86 (для ПЧ) 1245 | Lenze Operations GmbH | /Артикул до обработки 15447676 | 1164.78 | шт
GST06-2MVBR080C32 | 15647865 | Мотор-редуктор GST06-2MVBR080C32, №15647865 | Мотор-редуктор Тип GST06-2MVBR080C32 Двигатель MDEMAXX080-32C1N Тип двигателя MD асинх. 3-ф двигатель Монтаж на редукторе (фланец) Прямой монтаж (двиг. интегрир.) Расчетная мощность 0,750 кВт Расчетный крутящий момент 5,10 Нм Расчетная частота вращения 1.410 r/min Расчетное напряжение 230 / 400 V +-10% Расчетный ток 3,3 / 1,9 A Расчетная частота 50 Hz КПД 0,80 Передаточное число 44,500 Частота вращения выход. вала 31,7 r/min Крутящий момент выход. вала 219 Нм Сервис фактор 1,48 Степень защиты IP55 Класс нагревостойкости F Режим работы S1 Охлаждение Встроен. вентилятор Защита двигателя TKO (Thermal contact, NC) Выходной вал V - цельный вал 30x60 мм Конструкция редуктора B-на лапах, без центровки Выходной фланец R - без фланца Клеммная коробка В положении 2 Тип подключения Standard Монтажное положение F Смазочный материал CLP 460 Вентиляционный элемент установлен Цвет RAL 7012 = Basalt grey Защита поверхн. от коррозии OKS-S Соответствие станд. Not CE-compliant Код двигателя C86 (для ПЧ) 1245 | Lenze Operations GmbH |  | 716.4 | шт
GST06-2MVBR080C33 | 15658357 | Мотор-редуктор цилиндрический GST06-2MVBR080C33, №15658357 | Мотор-редуктор цилиндрический Тип GST06-2MVBR080C33 Motor code MDEMAXX080-33C0C Тип двигателя MD асинх. 3-ф двигатель Монтаж на редукторе (фланец) Прямой монтаж (двиг. интегрир.) Расчетная мощность 0,550 кВт Расчетный крутящий момент 5,60 Нм Расчетная частота вращения 930 об/мин Расчетное напряжение 230 / 400 V +-10% Расчетный ток 2,9 / 1,7 A Расчетная частота 50 Hz КПД 0,70 Передаточное число 44,500 Частота вращения выход. вала 20,9 об/мин Крутящий момент выход. вала 244 Нм Сервис фактор 1,33 Степень защиты IP55 Класс нагревостойкости F Режим работы S1 Охлаждение Встроен. вентилятор Защита двигателя TKO (Thermal contact, NC) Выходной вал V - цельный вал 30x60 мм Конструкция редуктора B-на лапах, без центровки Выходной фланец R - без фланца Клеммная коробка В положении 2 Тип подключения Standard Монтажное положение A Тип смазки CLP 460 Вентиляционный элемент установлен Цвет RAL 7012 = Basalt grey Защита поверхн. от коррозии OKS-S Код двигателя C86 (для ПЧ) 1437 | Lenze Operations GmbH |  | 800.6 | шт
GST06-2MVBR080C42 | 16185479 | Мотор-редуктор GST06-2MVBR080C42, №16185479 | Мотор-редуктор Тип GST06-2MVBR080C42 Код мотора MDEMABR080-42C0C Серия мотора Двигатель асинхронный Монтаж на редукторе (фланец) Прямой монтаж (двиг. интегрир.) Расчетная мощность 1,1 кВт Расчетный крутящий момент 7,5 Нм Расчетная частота вращения 1390 об/мин Расчетное напряжение 230 / 400 V +-10% Расчетный ток 4,8 / 2,8 A Расчетная частота 50 Hz cos phi 0,8 Передаточное число 32,267 Частота вращения выход. вала 43,1 об/мин Крутящий момент выход. вала 237 Нм Сервис фактор 1,54 Степень защиты IP54 Temperature class F Operating mode S1 Охлаждение Встроен. вентилятор Защита двигателя TKO (Thermal contact, NC) Выходной вал V - цельный вал 30x60 мм Конструкция редуктора B-на лапах, без центровки Выходной фланец R - без фланца Клеммная коробка В положении 5 Тип подключения Standard Монтажное положение E Тип смазки CLP 460 Вентиляционный элемент установлен Surface/corrosion protection OKS-S (Small; C1) Цвет RAL 7012 = Basalt grey Тормоз, исполнение Пружинный Размер тормоза 10 Напряжение тормоза 230 V AC Выпрямитель 6-ти полюсн. Выпрямитель тормоза Да с искрогасителем Исполнение тормоза не-регулируемый Момент тормоза 16 Нм Ручка оттормаживания В положении 2 Код двигателя C86 (для ПЧ) 1247 | Lenze Operations GmbH |  | 1114.94 | шт
GST06-2MVBR080C42 | 16226097 | Мотор-редуктор GST06-2MVBR080C42, №16226097 | Мотор-редуктор Тип GST06-2MVBR080C42 Код мотора MDEMABR080-42C0C Серия мотора Двигатель асинхронный Монтаж на редукторе (фланец) Прямой монтаж (двиг. интегрир.) Расчетная мощность 1,1 кВт Расчетный крутящий момент 7,5 Нм Расчетная частота вращения 1390 об/мин Расчетное напряжение 230 / 400 V +-10% Расчетный ток 4,8 / 2,8 A Расчетная частота 50 Гц косинус ϕ (коэффициент мощности) 0,8 Передаточное число 36,667 Частота вращения выход. вала 37,9 об/мин Крутящий момент выход. вала 269 Нм Сервис фактор 1,2 Степень защиты IP55 Температурный класс F Режим работы S1 Охлаждение Встроен. вентилятор Защита двигателя TKO (термоконтакт, НЗ) Выходной вал V - цельный вал 30x60 мм Конструкция редуктора B-на лапах, без центровки Выходной фланец R - без фланца Клеммная коробка В положении 3 Тип подключения Cтандарт Монтажное положение F Тип смазки CLP 460 Вентиляционный элемент установлен Surface/corrosion protection OKS-S (Small; C1) Цвет Цвет по RAL = 7012 (серый) Тормоз, исполнение Пружинный Размер тормоза 08 Напряжение тормоза 205 V DC Исполнение тормоза не-регулируемый Момент тормоза 8 Нм Код двигателя C86 (для ПЧ) 1247 | Lenze Operations GmbH | 15007876, GT/30673328 00729747 | 1025.63 | шт
GST06-2MVBR080C42 | 16238491 | Мотор-редуктор GST06-2MVBR080C42, №16238491 | Мотор-редуктор Тип GST06-2MVBR080C42 Код мотора MDEMABS080-42C0C Серия мотора Двигатель асинхронный Монтаж на редукторе (фланец) Прямой монтаж (двиг. интегрир.) Расчетная мощность 1,1 кВт Расчетный крутящий момент 7,5 Нм Расчетная частота вращения 1390 об/мин Расчетное напряжение 230 / 400 V +-10% Расчетный ток 4,8 / 2,8 A Расчетная частота 50 Гц косинус ϕ (коэффициент мощности) 0,8 Передаточное число 20,044 Частота вращения выход. вала 69,3 об/мин Крутящий момент выход. вала 147 Нм Сервис фактор 2,38 Степень защиты IP54 Температурный класс F Режим работы S1 Охлаждение Встроен. вентилятор Защита двигателя TKO (термоконтакт, НЗ) Выходной вал V - цельный вал 30x60 мм Конструкция редуктора B-на лапах, без центровки Выходной фланец R - без фланца Клеммная коробка Позиция 2 Тип подключения Cтандарт Монтажное положение A Тип смазки CLP HC 320 Вентиляционный элемент установлен Surface/corrosion protection OKS-S (Small; C1) Цвет RAL 9002 = Grey white Тормоз, исполнение Пружинный Размер тормоза 10 Напряжение тормоза 230 V AC Выпрямитель 6-ти полюсн. Выпрямитель тормоза Да с искрогасителем Исполнение тормоза не-регулируемый Момент тормоза 16 Нм Бесшумный ротор тормоза Да Обратная связь Резольвер RS1 Подключение обратной связи Клеммная коробка Табличка, доп. инф. Mat. no./customer order no. Код двигателя C86 (для ПЧ) 1247 | Lenze Operations GmbH |  | 1669.84 | шт
GST06-2MVBR080C42 | 15556783 | Мотор-редуктор GST06-2MVBR080C42, №15556783 | Мотор-редуктор Тип GST06-2MVBR080C42 Код мотора MDEMABS080-42C0C Серия мотора Двигатель асинхронный Монтаж на редукторе (фланец) Прямой монтаж (двиг. интегрир.) Расчетная мощность 1,1 кВт Расчетный крутящий момент 7,5 Нм Расчетная частота вращения 1390 об/мин Расчетное напряжение 230 / 400 V +-10% Расчетный ток 4,8 / 2,8 A Расчетная частота 50 Гц косинус ϕ (коэффициент мощности) 0,8 Передаточное число 20,044 Частота вращения выход. вала 69,3 об/мин Крутящий момент выход. вала 147 Нм Сервис фактор 2,38 Степень защиты IP54 Температурный класс F Режим работы S1 Охлаждение Встроен. вентилятор Защита двигателя TKO (термоконтакт, НЗ) Выходной вал V - цельный вал 30x60 мм Конструкция редуктора B-на лапах, без центровки Выходной фланец R - без фланца Клеммная коробка Позиция 2 Тип подключения Cтандарт Монтажное положение A Тип смазки CLP HC 320 Вентиляционный элемент установлен Surface/corrosion protection OKS-S (Small; C1) Цвет RAL 9002 = Grey white Тормоз, исполнение Пружинный Размер тормоза 10 Напряжение тормоза 230 V AC Выпрямитель 6-ти полюсн. Выпрямитель тормоза Да с искрогасителем Исполнение тормоза не-регулируемый Момент тормоза 16 Нм Ручка оттормаживания В положении 5 Бесшумный ротор тормоза Да Обратная связь Резольвер RS1 Подключение обратной связи Клеммная коробка Код двигателя C86 (для ПЧ) 1247 | Lenze Operations GmbH | 15140418 только с обычным тормозом | 1702.47 | шт
GST06-2MVBR080C42 | 15665198 | Мотор-редуктор цилиндрический GST06-2MVBR080C42, №15665198 | Мотор-редуктор цилиндрический Тип GST06-2MVBR080C42 Двигатель MDEMABR080-42C0C Тип двигателя MD асинх. 3-ф двигатель Монтаж на редукторе (фланец) Прямой монтаж (двиг. интегрир.) Расчетная мощность 1,100 кВт Расчетный крутящий момент 7,50 Нм Расчетная частота вращения 1.390 r/min Расчетное напряжение 230 / 400 V +-10% Расчетный ток 4,8 / 2,8 A Расчетная частота 50 Hz КПД 0,80 Передаточное число 44,500 Частота вращения выход. вала 31,2 r/min Крутящий момент выход. вала 326 Нм Сервис фактор 1,00 Степень защиты IP55 Класс нагревостойкости F Режим работы S1 Охлаждение Встроен. вентилятор Защита двигателя TKO (Thermal contact, NC) Выходной вал V - цельный вал 30x60 мм Конструкция редуктора B-на лапах, без центровки Выходной фланец R - без фланца Клеммная коробка В положении 2 Тип подключения Standard Монтажное положение A Смазочный материал CLP 460 Вентиляционный элемент установлен Цвет RAL 7012 = Basalt grey Защита поверхн. от коррозии OKS-S Тормоз, исполнение Пружинный Размер тормоза 08 Напряжение тормоза 230 V AC Выпрямитель 6-ти полюсн. Выпрямитель тормоза Да с искрогасителем Исполнение тормоза не-регулируемый Момент тормоза 3.5 Нм Код двигателя C86 (для ПЧ) 1247 | Lenze Operations GmbH |  | 1025.63 | шт
GST06-2MVBR080C42 | 15668087 | Мотор-редуктор GST06-2MVBR080C42, №15668087 | Мотор-редуктор Тип GST06-2MVBR080C42 Двигатель MDEMAXX080-42C0N Тип двигателя MD асинх. 3-ф двигатель Монтаж на редукторе (фланец) Прямой монтаж (двиг. интегрир.) Расчетная мощность 1,100 кВт Расчетный крутящий момент 7,50 Нм Расчетная частота вращения 1.390 r/min Расчетное напряжение 230 / 400 V +-10% Расчетный ток 4,8 / 2,8 A Расчетная частота 50 Hz КПД 0,80 Передаточное число 39,160 Частота вращения выход. вала 35,5 r/min Крутящий момент выход. вала 287 Нм Сервис фактор 1,28 Степень защиты IP55 Класс нагревостойкости F Режим работы S1 Охлаждение Встроен. вентилятор Защита двигателя TKO (Thermal contact, NC) Выходной вал V - цельный вал 30x60 мм Конструкция редуктора B-на лапах, без центровки Выходной фланец R - без фланца Клеммная коробка В положении 2 Тип подключения Standard Монтажное положение A Смазочный материал CLP 460 Вентиляционный элемент установлен Цвет RAL 7012 = Basalt grey Защита поверхн. от коррозии OKS-S Защита выходного вала сальник Viton Соответствие станд. Not CE-compliant Код двигателя C86 (для ПЧ) 1247 | Lenze Operations GmbH |  | 802.31 | шт
GST06-2MVBR080C42 | 15422575 | Мотор-редуктор GST06-2MVBR080C42, №15422575 | Мотор-редуктор Тип GST06-2MVBR080C42 Код мотора MDFMAXX080-42C0N Тип двигателя MD асинх. 3-ф двигатель Монтаж на редукторе (фланец) Прямой монтаж (двиг. интегрир.) Расчетная мощность 1,100 кВт Расчетный крутящий момент 7,50 Нм Расчетная частота вращения 1.390 об/мин Расчетное напряжение 230 / 400 V +-10% Расчетный ток 4,8 / 2,8 A Расчетная частота 50 Hz КПД 0,80 Передаточное число 39,160 Частота вращения выход. вала 35,5 об/мин Крутящий момент выход. вала 287 Нм Сервис фактор 1,28 Степень защиты IP55 Класс нагревостойкости F Режим работы S1 Охлаждение Вентилятор 1~ / 3~ Клеммная коробка - вентилятор В положении 2 Защита двигателя TKO (Thermal contact, NC) Выходной вал V - цельный вал 30x60 мм Конструкция редуктора B-на лапах, без центровки Выходной фланец R - без фланца Клеммная коробка В положении 2 Тип подключения Standard Монтажное положение A Тип смазки CLP HC 320 Вентиляционный элемент установлен Защита поверхн. от коррозии OKS-S (Small; C1) Цвет RAL 7012 = Basalt grey Защита выходного вала сальник Viton Соответствие станд. Not CE-compliant Код двигателя C86 (для ПЧ) 1247 | Lenze Operations GmbH | 13099624 | 1127.43 | шт
GST06-2MVBR080C42 | 15910589 | Мотор-редуктор GST06-2MVBR080C42, №15910589 | Мотор-редуктор Тип GST06-2MVBR080C42 Код мотора MDEMALL080-42C0N Тип двигателя MD асинх. 3-ф двигатель Монтаж на редукторе (фланец) Прямой монтаж (двиг. интегрир.) Расчетная мощность 2,000 кВт Расчетный крутящий момент 7,50 Нм Расчетная частота вращения 2.500 об/мин Расчетное напряжение 400 V +-10% треугольник Расчетный ток 4,8 A Расчетная частота 87 Hz КПД 0,80 Передаточное число 36,667 Частота вращения выход. вала 68,2 об/мин Крутящий момент выход. вала 272 Нм Сервис фактор 1,14 Степень защиты IP55 Класс нагревостойкости F Режим работы S1 Охлаждение Встроен. вентилятор with incr. mass Защита двигателя TKO (Thermal contact, NC) Выходной вал V - цельный вал 30x60 мм Конструкция редуктора B-на лапах, без центровки Выходной фланец R - без фланца Клеммная коробка В положении 2 Тип подключения Standard Монтажное положение A Тип смазки CLP 460 Вентиляционный элемент установлен Защита поверхн. от коррозии OKS-S (Small; C1) Цвет RAL 7012 = Basalt grey Соответствие станд. Not CE-compliant Код двигателя C86 (для ПЧ) 1248 | Lenze Operations GmbH |  | 833.22 | шт
GST06-2MVBR080C42 | 15821190 | Мотор-редуктор GST06-2MVBR080C42, №15821190 | Мотор-редуктор Тип GST06-2MVBR080C42 Код мотора MDEMAXX080-42C0N Тип двигателя MD асинх. 3-ф двигатель Монтаж на редукторе (фланец) Прямой монтаж (двиг. интегрир.) Расчетная мощность 1,100 кВт Расчетный крутящий момент 7,50 Нм Расчетная частота вращения 1.390 об/мин Расчетное напряжение 230 / 400 V +-10% Расчетный ток 4,8 / 2,8 A Расчетная частота 50 Hz КПД 0,80 Передаточное число 44,500 Частота вращения выход. вала 31,2 об/мин Крутящий момент выход. вала 326 Нм Сервис фактор 1,00 Сервис фактор примечание 1 Внимание: Сервис фактор <1 Сервис фактор примечание 2 Возможна перегрузка редуктора Степень защиты IP55 Класс нагревостойкости F Режим работы S1 Охлаждение Встроен. вентилятор Защита двигателя TKO (Thermal contact, NC) Выходной вал V - цельный вал 30x60 мм Конструкция редуктора B-на лапах, без центровки Выходной фланец R - без фланца Клеммная коробка В положении 2 Тип подключения Standard Монтажное положение A Тип смазки CLP 460 Вентиляционный элемент установлен Защита поверхн. от коррозии OKS-S (Small; C1) Цвет RAL 7012 = Basalt grey Соответствие станд. Not CE-compliant Код двигателя C86 (для ПЧ) 1247 | Lenze Operations GmbH | 15271958 | 755.91 | шт
GST06-2MVBR080C42 | 15938542 | Мотор-редуктор GST06-2MVBR080C42, №15938542 | 15148636 -> 15938542 Мотор-редуктор Тип GST06-2MVBR080C42 Код мотора MDEMABR080-42C0C Тип двигателя MD асинх. 3-ф двигатель Монтаж на редукторе (фланец) Прямой монтаж (двиг. интегрир.) Расчетная мощность 1,100 кВт Расчетный крутящий момент 7,50 Нм Расчетная частота вращения 1.390 об/мин Расчетное напряжение 230 / 400 V +-10% Расчетный ток 4,8 / 2,8 A Расчетная частота 50 Hz КПД 0,80 Передаточное число 44,500 Частота вращения выход. вала 31,2 об/мин Крутящий момент выход. вала 326 Нм Сервис фактор 1,00 Сервис фактор примечание 1 Внимание: Сервис фактор <1 Сервис фактор примечание 2 Возможна перегрузка редуктора Степень защиты IP54 Класс нагревостойкости F Режим работы S1 Охлаждение Встроен. вентилятор Защита двигателя TKO (Thermal contact, NC) Выходной вал V - цельный вал 30x60 мм Конструкция редуктора B-на лапах, без центровки Выходной фланец R - без фланца Клеммная коробка В положении 5 Тип подключения Standard Монтажное положение E Тип смазки CLP HC 320 Вентиляционный элемент установлен Защита поверхн. от коррозии OKS-S (Small; C1) Цвет RAL 7012 = Basalt grey Тормоз, исполнение Пружинный, быстродейств. Размер тормоза 10 Напряжение тормоза 230 V AC Выпрямитель 6-ти полюсн. Выпрямитель тормоза Дляced voltage rectifier Исполнение тормоза не-регулируемый Момент тормоза 16 Нм Ручка оттормаживания В положении 2 Код двигателя C86 (для ПЧ) 1247 | Lenze Operations GmbH | 15148636 | 1157.98 | шт
GST06-2MVBR080C42 | 15939895 | Мотор-редуктор GST06-2MVBR080C42, №15939895 | Мотор-редуктор Тип GST06-2MVBR080C42 Код мотора MDEMABR080-42C0C Тип двигателя MD 3-phase AC asyn. motor Монтаж на редукторе (фланец) Прямой монтаж (двиг. интегрир.) Расчетная мощность 1,1 кВт Расчетный крутящий момент 7,5 Нм Расчетная частота вращения 1390 об/мин Расчетное напряжение 230 / 400 V +-10% Выходной ток 4,8 / 2,8 A Расчетная частота 50 Hz КПД 0,8 Передаточное число 44,5 Частота вращения выход. вала 31,2 об/мин Крутящий момент выход. вала 326 Нм Сервис фактор 1 Сервис фактор примечание 1 Внимание: Сервис фактор <1 Сервис фактор примечание 2 Возможна перегрузка редуктора Степень защиты IP54 Temperature class F Operating mode S1 Охлаждение Встроен. вентилятор Защита двигателя TKO (Thermal contact, NC) Выходной вал V - цельный вал 30x60 мм Конструкция редуктора B-на лапах, без центровки Выходной фланец R - без фланца Клеммная коробка В положении 5 Тип подключения Standard Монтажное положение E Тип смазки CLP HC 320 Вентиляционный элемент установлен Surface/corrosion protection OKS-S (Small; C1) Цвет RAL 9002 = Grey white Тормоз, исполнение Пружинный Размер тормоза 10 Напряжение тормоза 230 V AC Выпрямитель 6-ти полюсн. Выпрямитель тормоза Да с искрогасителем Исполнение тормоза не-регулируемый Момент тормоза 16 Нм Ручка оттормаживания В положении 2 Код двигателя C86 (для ПЧ) 1247 | Lenze Operations GmbH |  | 1200.81 | шт
GST06-2MVBR080C42 | 15954824 | Мотор-редуктор GST06-2MVBR080C42, №15954824 | Мотор-редуктор Тип GST06-2MVBR080C42 Код мотора MDEMABR080-42C0C Серия мотора MD 3-phase AC asyn. motor Монтаж на редукторе (фланец) Прямой монтаж (двиг. интегрир.) Расчетная мощность 1,1 кВт Расчетный крутящий момент 7,5 Нм Расчетная частота вращения 1390 об/мин Расчетное напряжение 230 / 400 V +-10% Выходной ток 4,8 / 2,8 A Расчетная частота 50 Hz cos phi 0,8 Передаточное число 44,5 Частота вращения выход. вала 31,2 об/мин Крутящий момент выход. вала 326 Нм Сервис фактор 1 Сервис фактор примечание 1 Внимание: Сервис фактор <1 Сервис фактор примечание 2 Возможна перегрузка редуктора Степень защиты IP54 Temperature class F Operating mode S1 Охлаждение Встроен. вентилятор Защита двигателя TKO (Thermal contact, NC) Выходной вал V - цельный вал 30x60 мм Конструкция редуктора B-на лапах, без центровки Выходной фланец R - без фланца Клеммная коробка В положении 5 Тип подключения Standard Монтажное положение E Тип смазки CLP HC 320 Вентиляционный элемент установлен Surface/corrosion protection OKS-S (Small; C1) Цвет RAL 9005 = Jet black матовый Тормоз, исполнение Spr. press., fast switching Размер тормоза 10 Напряжение тормоза 230 V AC Выпрямитель 6-ти полюсн. Выпрямитель тормоза Дляced voltage rectifier Исполнение тормоза не-регулируемый Момент тормоза 16 Нм Ручка оттормаживания В положении 2 Табличка, доп. инф. Mat. no./customer order no. Код двигателя C86 (для ПЧ) 1247 | Lenze Operations GmbH |  | 1219.82 | шт