## TDSheet
Прайс-лист
ООО "Ленце"
В валютах цен.
Цены указаны на 14.05.2019
Ценовая группа/ Номенклатура/ Характеристика номенклатуры | Номенклатура.Артикул | Номенклатура.Полное наименование | Номенклатура.Дополнительное описание номенклатуры | Номенклатура.Основной поставщик | Номенклатура.Комментарий | *2019 Price list EUR без НДС
[6 empty] | Цена | Ед.
Lenze Operations
8200
8200 vectorTeachware Kit | 13062380 | Аксессуар для 8200, Teachware Kit 8200 vector, №13062380 | Аксессуар для 8200 Вектор Тип Соединительный кабель с разъемами и с 25-контактным D-Sub доп.разъемом маркированный стикер | Lenze Service GmbH | /Артикул до обработки 13062380 /!ЦЕНА=SAP*2 / | 74.71 | шт
E82CV223K4B201 | 13564950 | Преобразователь частоты E82CV223K4B201, №13564950 | Преобразователь частоты Тип E82CV223K4B201 Тип Cold plate technique Тип без фильтра, coated Расчетная мощность 22 кВт Расчетный ток 47 A Расчетное напряжение 3 x 400 ... 500 V +-10% Макс. выходной ток 70,5 A Тепловые потери 810 W | Lenze Operations GmbH |  | 7067.08 | шт
E82CV752K4C | 13436969 | Преобразователь частоты E82CV752K4C, №13436969 | Преобразователь частоты Тип E82CV752K4C Исполнение Cold plate technique Расчетная мощность 7,5 кВт Расчетный ток 16,5 A Расчетное напряжение 3 x 400 ... 500 V +-10% Макс. выходной ток 24,8 A Тепловые потери 300 W | Lenze Operations GmbH |  | 3429.33 | шт
E82EV113K4C040 | 13437010 | Преобразователь частоты E82EV113K4C040, №13437010 | Преобразователь частоты Тип E82EV113K4C040 Тип Модуль безопасности (безопасн. стоп) Расчетная мощность 11 кВт Расчетный ток 23,5 A Расчетное напряжение 3 x 400 ... 500 V +-10% Макс. выходной ток 35,3 A Тепловые потери 410 W | Lenze Operations GmbH |  | 4227.66 | шт
E82EV113K4C201 | 13437141 | Преобразователь частоты E82EV113K4C201, №13437141 | Преобразователь частоты Тип E82EV113K4C201 Тип без фильтра, coated Расчетная мощность 11 кВт Выходной ток 23,5 A Расчетное напряжение 3 x 400 ... 500 V +-10% Макс. выходной ток 35,3 A Тепловые потери 410 W | 7-9 недель |  | 4737.31 | шт
E82EV302K4C001 | 13436489 | Преобразователь частоты E82EV302K4C001, №13436489 | Преобразователь частоты Тип E82EV302K4C001 Тип с покрытием Расчетная мощность 3 кВт Выходной ток 7,3 A Расчетное напряжение 3 x 400 ... 500 V +-10% Макс. выходной ток 11 A Тепловые потери 145 W | Lenze Operations GmbH |  | 2066.11 | шт
E82EV371K2C201 | 13437162 | Преобразователь частоты E82EV371K2C201, №13437162 | Преобразователь частоты Тип E82EV371K2C201 Тип без фильтра, coated Расчетная мощность 0,37 кВт Выходной ток 2,4 A Расчетное напряжение 1 x 230 V +-10% Макс. выходной ток 3,6 A Тепловые потери 40 W | Lenze Operations GmbH |  | 589.96 | шт
E82EV402K4C040 | 13437024 | Преобразователь частоты E82EV402K4C040, №13437024 | Преобразователь частоты Тип E82EV402K4C040 Тип Модуль безопасности (безопасн. стоп) Расчетная мощность 4 кВт Выходной ток 9,5 A Расчетное напряжение 3 x 400 ... 500 V +-10% Макс. выходной ток 14,2 A Тепловые потери 180 W | Lenze Operations GmbH |  | 2327.24 | шт
E82EV453K4B303 | 13429718 | Преобразователь частоты E82EV453K4B303, №13429718 | Преобразователь частоты Тип E82EV453K4B303 Исполнение с подкладным (footprint) фильтром Расчетная мощность 45 кВт Расчетный ток 89 A Расчетное напряжение 3 x 400 ... 500 V +-10% Макс. выходной ток 134 A Тепловые потери 1.100 W | Lenze Operations GmbH |  | 13637.01 | шт
E82EV553K4B241 | 13428928 | Преобразователь частоты E82EV553K4B241, №13428928 | Преобразователь частоты Тип E82EV553K4B241 Исполнение без фильтра, модуль безопасности (безопасн. стоп) Исполнение coated Расчетная мощность 55 кВт Расчетный ток 110 A Расчетное напряжение 3 x 400 ... 500 V +-10% Макс. выходной ток 165 A Тепловые потери 1.470 W | Lenze Operations GmbH |  | 12778.39 | шт
E82EV751K2C200 | 13436012 | Преобразователь частоты E82EV751K2C200, №13436012 | Преобразователь частоты Тип E82EV751K2C200 Тип без фильтра Расчетная мощность 0,75 кВт Выходной ток 4 A Расчетное напряжение 1/3 x 230 V +-10% Макс. выходной ток 6 A Тепловые потери 60 W | Lenze Operations GmbH |  | 554.8 | шт
E82MV402_4B001 | 13436721 | Преобразователь частоты E82MV402_4B001, motec, векторное управление, 3ф, 400-500 В, 4 КВт, IP65 с встроен. фильтром №13436721 | Преобразователь частоты Тип E82MV402_4B001 Исполнение coated Расчетная мощность 4 кВт Расчетный ток 9,5 A Расчетное напряжение 3 x 400 ... 500 V +-10% Макс. выходной ток 14,2 A Степень защиты IP65 | Lenze Operations GmbH | /Артикул до обработки 13346320/13218007 | 2493.89 | шт
E82MV402_4B230 | 13436735 | Преобразователь частоты E82MV402_4B230, №13436735 | Преобразователь частоты Тип E82MV402_4B230 Тип Reduced fault current Расчетная мощность 4 кВт Расчетный ток 9,5 A Расчетное напряжение 3 x 400 ... 500 V +-10% Макс. выходной ток 14,2 A Степень защиты IP65 | Lenze Operations GmbH |  | 2493.89 | шт
E82MV551_4B151 | 13436681 | Преобразователь частоты E82MV551_4B151, №13436681 | Преобразователь частоты Тип E82MV551_4B151 Тип Powder-coated heatsink Расчетная мощность 0,55 кВт Выходной ток 1,8 A Расчетное напряжение 3 x 400 ... 500 V +-10% Макс. выходной ток 2,7 A Степень защиты IP65 | Lenze Operations GmbH | 13376824/ 14 дней | 1404.14 | шт
E82MV752_4B230 | 13436747 | Преобразователь частоты E82MV752_4B230, №13436747 | Преобразователь частоты Тип E82MV752_4B230 Тип Reduced fault current Расчетная мощность 7,5 кВт Расчетный ток 16,5 A Расчетное напряжение 3 x 400 ... 500 V +-10% Макс. выходной ток 24,8 A Степень защиты IP65 | Lenze Operations GmbH |  | 3363.61 | шт
E82ZAFVC010 | 13190126 | Модуль E82ZAFVC010, №13190126 | Модуль Тип E82ZAFVC010 Функция DeviceNet, plug-in terminal st Baud rate setting 125 Kbit/s to 500 Kbit/s Max. number of participants 63 Для устройств серии 8200vector | Lenze Operations GmbH |  | 343 | шт
E82ZM22232B | 13219209 | Фильтр двигателя E82ZM22232B, №13219209 | Фильтр двигателя Тип E82ZM22232B Выходной ток 10 A Расчетное напряжение 240 V Switching frequency 8 kHz Индуктивность 0,3 mH | Lenze Operations GmbH |  | 269.35 | шт
E82ZPE2 | 454243 | Монтажный комплект PTC-KIT E82ZPE2, №00454243 | Монтажный комплект PTC-KIT Тип E82ZPE2 | Lenze Operations GmbH |  | 118.05 | шт
E82ZWBRB | 13187435 | Тормозной модуль E82ZWBRB, №13187435 | Тормозной модуль Тип E82ZWBRB | Lenze Operations GmbH |  | 69.19 | шт
E82ZWBRU | 13217161 | Тормозной модуль E82ZWBRU, №13217161 | Тормозной модуль Тип E82ZWBRU Степень защиты IP65 | Lenze Operations GmbH |  | 133.65 | шт
E82ZZ37112B200 | 13218593 | RFI фильтр радиопомех E82ZZ37112B200, №13218593 | RFI фильтр радиопомех Тип E82ZZ37112B200 Напряжение питания 1/N/PE AC 240 V Выходной ток 5 A Соответствие (стандарт) cURus | Lenze Operations GmbH |  | 157.3 | шт
E82ZZ75112B210 | 13218603 | RFI фильтр радиопомехs E82ZZ75112B210, №13218603 | RFI фильтр радиопомехs Тип E82ZZ75112B210 Напряжение питания 1/N/PE AC 240 V Расчетный ток 9,5 A Соответствие (стандарт) cURus | Lenze Operations GmbH |  | 188.29 | шт
8400
8400A BU/CU/SU | 13478518 | Модуль 8400A BU/CU/SU, №13478518/13395581 | Модуль Тип 8400A BU/CU/SU Product versionSafetyUnit Тип E84ABSBN0000VN0 | Lenze Operations GmbH |  | 191.23 | шт
E84ABBNE2512SN0 | 13396354 | Преобразователь частоты E84ABBNE2512SN0, №13396354 | Преобразователь частоты Тип E84ABBNE2512SN0 Модульs 8400A BU/CU/SU Product versionBaseUnit | Lenze Operations GmbH |  | 434.66 | шт
E84ABCSC0000VN0 | 13511294 | Модуль E84ABCSC0000VN0, №13511294/13428297 | Модуль Тип E84ABCSC0000VN0 Product versionControlUnit 8400A BU/CU/SU | Lenze Operations GmbH |  | 411.36 | шт
E84AVBCE1122SX0, 1 /N/PE AC230 V 1,1 кВт | 13433145 | Преобразователь частоты E84AVBCE1122SX0, 1 /N/PE AC230 V 1,1 кВт №13433145 | Преобразователь частоты Тип E84AVBCE1122SX0 Конструктивное исполнение Монтаж на панель в шкафу Входная фаза 1/N/PE AC Расчетная мощность 1,1 кВт Входное напряжение 230 V Выходной ток 5,5 A Выходная частота 0-300 Hz Соответствие (стандарт) CE/cULus | Lenze Operations GmbH |  | 442.93 | шт
E84AVBCE1124SX0, 3/PE AC 400 V / 500 V 1,1 кВт | 13395849 | Преобразователь частоты E84AVBCE1124SX0, 3/PE AC 400 V / 500 V 1,1 кВт №13395849 | Преобразователь частоты Тип E84AVBCE1124SX0 Конструктивное исполнение Монтаж на панель в шкафу Входная фаза 3/PE AC Расчетная мощность 1,1 кВт Входное напряжение 400 V / 500 V Выходной ток 3,2 A / 2,6 A Выходная частота 0-300 Hz Соответствие (стандарт) CE/cULus CANopen | Lenze Operations GmbH |  | 608 | шт
E84AVBCE1522SX0, 1/N/PE AC230 V 1,5 кВт | 13433146 | Преобразователь частоты E84AVBCE1522SX0, 1/N/PE AC230 V 1,5 кВт №13433146 | Преобразователь частоты Тип E84AVBCE1522SX0 Конструктивное исполнение Монтаж на панель в шкафу Входная фаза 1/N/PE AC Расчетная мощность 1,5 кВт Входное напряжение 230 V Выходной ток 7 A Выходная частота 0-300 Hz Соответствие (стандарт) CE/cULus | Lenze Operations GmbH |  | 500.2 | шт
E84AVBCE1524SX0, 3/PE AC400 V / 500 V 1,5 кВт | 13433163 | Преобразователь частоты E84AVBCE1524SX0,3/PE AC400 V / 500 V 1,5 кВт №13433163 | Преобразователь частоты Тип E84AVBCE1524SX0 Конструктивное исполнение Монтаж на панель в шкафу Входная фаза 3/PE AC Расчетная мощность 1,5 кВт Входное напряжение 400 V / 500 V Выходной ток 3,9 A / 3,1 A Выходная частота 0-300 Hz Соответствие (стандарт) CE/cULus CANopen | Lenze Operations GmbH |  | 671.98 | шт
E84AVBCE2222SX0 1/N/PE AC 230 V 2,2 кВт | 13417002 | Преобразователь частоты E84AVBCE2222SX0, 1/N/PE AC 230 V 2,2 кВт №13417002 | Преобразователь частоты Тип E84AVBCE2222SX0 Конструктивное исполнение Монтаж на панель в шкафу Входная фаза 1/N/PE AC Расчетная мощность 2,2 кВт Входное напряжение 230 V Выходной ток 9,5 A Выходная частота 0-300 Hz | Lenze Operations GmbH |  | 557.45 | шт
E84AVBCE2224SX0, 3/PE AC400 V / 500 V 2,2 кВт | 13465971 | Преобразователь частоты E84AVBCE2224SX0, 3/PE AC400 V / 500 V 2,2 кВт №13465971/13433164 | Преобразователь частоты Тип E84AVBCE2224SX0 Конструктивное исполнение Монтаж на панель в шкафу Входная фаза 3/PE AC Расчетная мощность 2,2 кВт Входное напряжение 400 V / 500 V Выходной ток 5,6 A / 4,5 A Выходная частота 0-300 Hz Соответствие (стандарт) CE/cULus CANopen | Lenze Operations GmbH |  | 761.24 | шт
E84AVBCE2512SX0, 1/N/PE AC 230 V 0,25 кВт | 13466000 | Преобразователь частоты E84AVBCE2512SX0, 1/N/PE AC 230 V 0,25 кВт №13466000/13433148 | Преобразователь частоты Тип E84AVBCE2512SX0 Конструктивное исполнение Монтаж на панель в шкафу Входная фаза 1/N/PE AC Расчетная мощность 0,25 кВт Входное напряжение 230 V Выходной ток 1,7 A Выходная частота 0-300 Hz Installation, CANopen Соответствие (стандарт) CE/cULus | Lenze Operations GmbH |  | 348.65 | шт
E84AVBCE3024SX0, 3/PE AC400 V / 500 V 3 кВт CANopen | 13433165 | Преобразователь частоты E84AVBCE3024SX0, 3/PE AC400 V / 500 V 3 кВт CANopen №13433165 | Преобразователь частоты Тип E84AVBCE3024SX0 CANopen Конструктивное исполнение Монтаж на панель в шкафу Входная фаза 3/PE AC Расчетная мощность 3 кВт Входное напряжение 400 V / 500 V Выходной ток 7,3 A / 5,8 A Выходная частота 0-300 Hz Соответствие (стандарт) CE/cULus | Lenze Operations GmbH |  | 848.82 | шт
E84AVBCE3712SX0, 1/N/PE AC 230 V 0,37 кВт | 13433149 | Преобразователь частоты E84AVBCE3712SX0, 1/N/PE AC 230 V 0,37 кВт №13433149/13466001/13433149/13433149/13466001/13433149 | Преобразователь частоты Тип E84AVBCE3712SX0 Конструктивное исполнение Монтаж на панель в шкафу Входная фаза 1/N/PE AC Расчетная мощность 0,37 кВт Входное напряжение 230 V Выходной ток 2,4 A Выходная частота 0-300 Hz Installation, CANopen Соответствие (стандарт) CE/cULus | Lenze Operations GmbH |  | 370.53 | шт
E84AVBCE3714SX0, 3/PE AC 400 V / 500 V 0,37 кВт | 13395853 | Преобразователь частоты E84AVBCE3714SX0, 3/PE AC 400 V / 500 V 0,37 кВт №13395853 | Преобразователь частоты Тип E84AVBCE3714SX0 Конструктивное исполнение Монтаж на панель в шкафу Входная фаза 3/PE AC Расчетная мощность 0,37 кВт Входное напряжение 400 V / 500 V Выходной ток 1,3 A / 1 A Выходная частота 0-300 Hz Соответствие (стандарт) CE/cULus CANopen | Lenze Operations GmbH |  | 442.93 | шт
E84AVBCE5512SX0, 1/N/PE AC 230 V 0,55 кВт | 13466002 | Преобразователь частоты E84AVBCE5512SX0, 1/N/PE AC 230 V 0,55 кВт №13466002/13433150 | Преобразователь частоты Тип E84AVBCE5512SX0 Конструктивное исполнение Монтаж на панель в шкафу Входная фаза 1/N/PE AC Расчетная мощность 0,55 кВт Входное напряжение 230 V Выходной ток 3 A Выходная частота 0-300 Hz Installation, CANopen Соответствие (стандарт) CE/cULus | Lenze Operations GmbH |  | 394.1 | шт
E84AVBCE5514SX0, 3/PE AC 400 V / 500 V 0,55 кВт | 13433168 | Преобразователь частоты E84AVBCE5514SX0, 3/PE AC 400 V / 500 V 0,55 кВт №13433168 | Преобразователь частоты Тип E84AVBCE5514SX0 Конструктивное исполнение Монтаж на панель в шкафу Входная фаза 3/PE AC Расчетная мощность 0,55 кВт Входное напряжение 400 V / 500 V Выходной ток 1,8 A / 1,4 A Выходная частота 0-300 Hz Соответствие (стандарт) CE/cULus CANopen | Lenze Operations GmbH |  | 483.36 | шт
E84AVBCE7512SX0, 1/N/PE AC 230 V 0,75 кВт | 13466003 | Преобразователь частоты E84AVBCE7512SX0, 1/N/PE AC 230 V 0,75 кВт №13466003/13433151 | Преобразователь частоты Тип E84AVBCE7512SX0 Конструктивное исполнение Монтаж на панель в шкафу Входная фаза 1/N/PE AC Расчетная мощность 0,75 кВт Входное напряжение 230 V Выходной ток 4 A Выходная частота 0-300 Hz Installation, CANopen Соответствие (стандарт) CE/cULus | Lenze Operations GmbH |  | 414.31 | шт
E84AVBCE7514SX0, 3/PE AC400 V / 500 V 0,75 кВт BaseLine | 13433169 | Преобразователь частоты E84AVBCE7514SX0, BaseLine 3/PE AC400 V / 500 V 0,75 кВт №13433169 | Преобразователь частоты Тип E84AVBCE7514SX0 Конструктивное исполнение Монтаж на панель в шкафу BaseLine Входная фаза 3/PE AC Расчетная мощность 0,75 кВт Входное напряжение 400 V / 500 V Выходной ток 2,4 A / 1,9 A Выходная частота 0-300 Hz Соответствие (стандарт) CE/cULus CANopen | Lenze Operations GmbH |  | 542.3 | шт
E84AVBDE1122SX0 | 13466004 | Преобразователь частоты E84AVBDE1122SX0, №13466004/13395827 | Преобразователь частоты Тип E84AVBDE1122SX0 Конструктивное исполнение Installation Входная фаза 1/N/PE AC Расчетная мощность 1,1 кВт Входное напряжение 230 V Выходной ток 5,5 A Выходная частота 0-300 Hz Соответствие (стандарт) CE/cULus | Lenze Operations GmbH |  | 384 | шт
E84AVBDE1124SX0 | 13467619 | Преобразователь частоты E84AVBDE1124SX0, №13467619 | Преобразователь частоты Тип E84AVBDE1124SX0 Конструктивное исполнение Installation Входная фаза 3/PE AC Расчетная мощность 1,1 кВт Входное напряжение 400 V / 500 V Выходной ток 3,2 A / 2,6 A Выходная частота 0-300 Hz Соответствие (стандарт) CE/cULus | Lenze Operations GmbH |  | 549.04 | шт
E84AVBDE1522SX0 | 13468175 | Преобразователь частоты E84AVBDE1522SX0, №13468175 | Преобразователь частоты Тип E84AVBDE1522SX0 Конструктивное исполнение Installation Входная фаза 1/N/PE AC Расчетная мощность 1,5 кВт Входное напряжение 230 V Выходной ток 7 A Выходная частота 0-300 Hz Соответствие (стандарт) CE/cULus | Lenze Operations GmbH |  | 441.25 | шт
E84AVBDE1524SX0 | 13467620 | Преобразователь частоты E84AVBDE1524SX0, №13467620 | Преобразователь частоты Тип E84AVBDE1524SX0 Конструктивное исполнение Монтаж на панель в шкафу Входная фаза 3/PE AC Расчетная мощность 1,5 кВт Входное напряжение 400 V / 500 V Выходной ток 3,9 A / 3,1 A Выходная частота 0-300 Hz Соответствие (стандарт) CE/cULus | Lenze Operations GmbH |  | 613.03 | шт
E84AVBDE2224SX0 | 13465973 | Преобразователь частоты E84AVBDE2224SX0 BaseLine 2,2 kW, без CAN 13465973/13318980 | Преобразователь частоты Тип E84AVBDE2224SX0 Серия 8400_D Конструктивное исполнение Монтаж на панель в шкафу Number of input phases 3 Входная фаза 3/PE AC Расчетная мощность 2.20 кВт Входной ток 6.2/5.4 A Входное напряжение 400/500 V Входная частота 50-60 Hz Number of output phases 3 Output phase 3/PE AC Выходной ток 5.6/4.5 A Output voltage 0-400/500 V Выходная частота 0-300 Hz Соответствие (стандарт) CE/cULus Brand Label LENZE Hardware version 2A Software version 31 Серия продукта BaseLine D Product class 1 Inverter Drives 8400 Address 2 630 Douglas Street Address 3 Uxbridge, MA 01569 Address 4 USA Manual designation Manual: MANUAL value EDK84VBDE302 Input designation Input: Output designation Output: Designation type 1 Type: Material number designation Id-No: Serial number designation SN: Input phase designation Input Phase: Input power designation Power: Volt designation Input Voltage: kW designation KW: Hz designation HZ: Designation HW HW: Designation SW SW: Weight designation Weight: Designation VE PU: Единица Упаковки 1 Warning label WARNING Hot Surface Hot Поверхность Risk of Burn | Lenze Operations GmbH |  | 702.29 | шт
E84AVBDE3024SX0 | 13433156 | Преобразователь частоты E84AVBDE3024SX0, №13433156 | Преобразователь частоты Тип E84AVBDE3024SX0 Конструктивное исполнение Монтаж на панель в шкафу Входная фаза 3/PE AC Расчетная мощность 3 кВт Входное напряжение 400 V / 500 V Выходной ток 7,3 A / 5,8 A Выходная частота 0-300 Hz Соответствие (стандарт) CE/cULus | Lenze Operations GmbH | /Артикул до обработки E84AVBDE3024SX0 | 789.89 | шт
E84AVBDE3712SX0 Base Line D | 13466006 | Преобразователь частоты E84AVBDE3712SX0 Base Line D, №13466006/13433141 | Преобразователь частоты Тип E84AVBDE3712SX0 Base Line D Конструктивное исполнение Монтаж на панель в шкафу Входная фаза 1/N/PE AC Расчетная мощность 0,37 кВт Входное напряжение 230 V Выходной ток 2,4 A Выходная частота 0-300 Hz Соответствие (стандарт) CE/cULus | Lenze Operations GmbH |  | 311.58 | шт
E84AVBDE3714SX0 | 13467621 | Преобразователь частоты E84AVBDE3714SX0, №13467621/13466036 | Преобразователь частоты Тип E84AVBDE3714SX0 Конструктивное исполнение Installation Входная фаза 3/PE AC Расчетная мощность 0,37 кВт Входное напряжение 400 V / 500 V Выходной ток 1,3 A / 1 A Выходная частота 0-300 Hz Соответствие (стандарт) CE/cULus | Lenze Operations GmbH |  | 384 | шт
E84AVBDE5512SX0 | 13433142 | Преобразователь частоты E84AVBDE5512SX0, №13433142/13351546 | Преобразователь частоты Тип E84AVBDE5512SX0 Конструктивное исполнение Монтаж на панель в шкафу Входная фаза 1/N/PE AC Расчетная мощность 0,55 кВт Входное напряжение 230 V Выходной ток 3 A Выходная частота 0-300 Hz Соответствие (стандарт) CE/cULus | Lenze Operations GmbH |  | 335.15 | шт
E84AVBDE5514SX0, 0,55 kW, 400 V, BaseLine | 13466037 | Преобразователь частоты E84AVBDE5514SX0, 0,55 kW, 400 V, BaseLine |  | Lenze Operations GmbH | /Артикул до обработки E84AVBDE5514SX0 | 424.41 | шт
E84AVBDE7512SX0 | 13466008 | Преобразователь частоты E84AVBDE7512SX0, №13466008 | Преобразователь частоты Тип E84AVBDE7512SX0 Конструктивное исполнение Installation Входная фаза 1/N/PE AC Расчетная мощность 0,75 кВт Входное напряжение 230 V Выходной ток 4 A Выходная частота 0-300 Hz Соответствие (стандарт) CE/cULus | Lenze Operations GmbH |  | 355.36 | шт
E84AVBDE7514SX0 | 13467622 | Преобразователь частоты E84AVBDE7514SX0, №13467622 | Преобразователь частоты Тип E84AVBDE7514SX0 Конструктивное исполнение Installation Входная фаза 3/PE AC Расчетная мощность 0,75 кВт Входное напряжение 400 V / 500 V Выходной ток 2,4 A / 1,9 A Выходная частота 0-300 Hz Соответствие (стандарт) CE/cULus | Lenze Operations GmbH |  | 483.36 | шт
E84AVHCC5512SXS | 15845777 | Преобразователь частоты E84AVHCC5512SXS, №15845777 | Преобразователь частоты Тип E84AVHCC5512SXS Тип HighLine C Тип монтажа Cold plate technique Стандартн. мощность двигателя 0.55 кВт Расчетное напряжение питания 1/N/PE AC 230/240 V Расчетная частоты сети 50/60 Hz Расчетный выходной ток 3.0 A Выходная частота 0-599 Hz Степень защиты IP20 | Lenze Operations GmbH |  | 589.03 | шт
E84AVHCC5524VB0 | 15495366 | Преобразователь частоты E84AVHCC5524VB0, №15495366 | Преобразователь частоты Тип E84AVHCC5524VB0 Исполнение HighLine C Тип монтажа Cold plate technology Стандартн. мощность двигателя 5.5 кВт Расчетное напряжение питания 3/PE AC 400/500 V Расчетная частоты сети 50/60 Hz Расчетный выходной ток 13.0/10.4 A Окружающие условия тяжелые условия (с покрытием) Модуль безопасности STO Степень защиты IP20 | Lenze Operations GmbH |  | 1964.47 | шт
E84AVHCC5524VB0 HighLine C | 15439921 | Преобразователь частоты E84AVHCC5524VB0 HighLine C, №15439921 | Преобразователь частоты Тип E84AVHCC5524VB0 HighLine C Тип монтажа Cold plate technology Стандартн. мощность двигателя 5,50 кВт Расчетное напряжение питания 3/PE AC 400/500 V 50/60 Hz Расчетный выходной ток 13 / 10.4 A Окружающие условия тяжелые условия (с покрытием) Модуль безопасности STO Степень защиты IP20 | Lenze Operations GmbH |  | 1964.47 | шт
E84AVHCC7512SXS | 15844865 | Преобразователь частоты E84AVHCC7512SXS, №15844865 | Преобразователь частоты Тип E84AVHCC7512SXS Тип HighLineC Тип монтажа Cold plate technique Стандартн. мощность двигателя 0.75 кВт Расчетное напряжение питания 1/N/PE AC 230/240 V Расчетная частоты сети 50/60 Hz Расчетный выходной ток 4.0 A Выходная частота 0-599 Hz Степень защиты IP20 | Lenze Operations GmbH |  | 634.92 | шт
E84AVHCC7512VXS | 15857912 | Преобразователь частоты E84AVHCC7512VXS, №15857912 | Преобразователь частоты Тип E84AVHCC7512VXS Исполнение HighLine C Тип монтажа Cold plate technique Стандартн. мощность двигателя 0.75 кВт Расчетное напряжение питания 1/N/PE AC 230/240 V Расчетная частоты сети 50/60 Hz Расчетный выходной ток 4.0 A Окружающие условия тяжелые условия (с покрытием) Выходная частота 0-599 Hz Степень защиты IP20 | Lenze Operations GmbH |  | 688.49 | шт
E84AVHCC7512VXS-ETXXX | 15495287 | Преобразователь частоты cold plate E84AVHCC7512VXS-ETXXX, №15495287 | Преобразователь частоты cold plate Тип E84AVHCC7512VXS-ETXXX Исполнение HighLine C Тип E84AVHCC7512VXS Тип монтажа Cold plate technique Стандартн. мощность двигателя 0.75 кВт Расчетное напряжение питания 1/N/PE AC 230/240 V Расчетная частоты сети 50/60 Hz Расчетный выходной ток 4.0 A Окружающие условия тяжелые условия (с покрытием) Выходная частота 0-1000 Hz Степень защиты IP20 Коммуникационный модуль EtherCAT Тип E84AYCETV | Lenze Operations GmbH |  | 1009.79 | шт
E84AVHCD7514SB0 | 15873815 | Преобразователь частоты E84AVHCD7514SB0, №15873815 | Преобразователь частоты Тип E84AVHCD7514SB0 Тип монтажа Push through technique Стандартн. мощность двигателя 0.75 кВт Расчетное напряжение питания 3/PE AC 400/500 V Расчетная частоты сети 50/60 Hz Расчетный выходной ток 2.4/1.9 A Выходная частота 0-599 Hz Модуль безопасности STO Степень защиты IP20 | Lenze Operations GmbH |  | 1000.58 | шт
E84AVHCE1122SX0 1,1 kW, 230 V, HighLine | 15846728 | Преобразователь E84AVHCE1122SX0, 1,1 kW, 230 V, HighLine №15846728/15485490 | Преобразователь Тип E84AVHCE1122SX0 Исполнение HighLineC Тип монтажа Монтаж на панель в шкафу Стандартн. мощность двигателя 1.1 кВт Расчетное напряжение питания 1/N/PE AC 230/240 V Расчетная частоты сети 50/60 Hz Расчетный выходной ток 5.5 A Степень защиты IP20 | Lenze Operations GmbH | 15485490/15846728 | 634.92 | шт
E84AVHCE1124SB0 | 15843176 | Преобразователь частоты E84AVHCE1124SB0, №15843176 | Преобразователь частоты Тип E84AVHCE1124SB0 Исполнение HighLine C Тип монтажа Installation Стандартн. мощность двигателя 1.1 кВт Расчетное напряжение питания 3/PE AC 400/500 V Расчетная частоты сети 50/60 Hz Расчетный выходной ток 3.2/2.6 A Выходная частота 0-599 Hz Safety technology STO Степень защиты IP20 | Lenze Operations GmbH |  | 1023.54 | шт
E84AVHCE1124SX0-XXKXX | 15390822 | Преобразователь частоты E84AVHCE1124SX0-XXKXX с клавиатурой , 1,1kW, 400V, серия High Line C | Тип E84AVHCE1124SX0-XXKXX Исполнение HighLineC Тип E84AVHCE1124SX0 Конструктивное исполнение Монтаж на панель в шкафу Стандартн. мощность двигателя 1,10 кВт Расчетное напряжение питания 3/PE AC 400/500 V 50/60 Hz Расчетный выходной ток 3.2 / 2.6 A Степень защиты IP20 Модуль управления Панель управления (keypad) Тип EZAEBK1001 | Lenze Operations GmbH | /Артикул до обработки 15390822 | 1032.72 | шт
E84AVHCE1124SX0, High Line, 1,1kW, 400V | 15843009 | Преобразователь частоты E84AVHCE1124SX0, 1,1kW, 400V, IP20, серия High Line №15843009 | Преобразователь частоты Тип E84AVHCE1124SX0 Исполнение HighLine C Тип монтажа Монтаж на панель в шкафу Стандартн. мощность двигателя 1.1 кВт Расчетное напряжение питания 3/PE AC 400/500 V Расчетная частоты сети 50/60 Hz Расчетный выходной ток 3.2/2.6 A Степень защиты IP20 | Lenze Operations GmbH | /Артикул до обработки 15492674 | 902.68 | шт
E84AVHCE1124SX7 | 15843010 | Преобразователь частоты E84AVHCE1124SX7, №15843010 | Преобразователь частоты Тип E84AVHCE1124SX7 Тип HighLine C Тип монтажа Installation Стандартн. мощность двигателя 1.1 кВт Расчетное напряжение питания 3/PE AC 400/500 V Расчетная частоты сети 50/60 Hz Расчетный выходной ток 3.2/2.6 A Выходная частота 0-1000 Hz Степень защиты IP20 | Lenze Operations GmbH |  | 902.68 | шт
E84AVHCE1134SB0 | 15844566 | Преобразователь частоты E84AVHCE1134SB0, №15844566 | Преобразователь частоты Тип E84AVHCE1134SB0 Тип HighLine C Тип монтажа Installation Стандартн. мощность двигателя 11.0 кВт Расчетное напряжение питания 3/PE AC 400/500 V Расчетная частоты сети 50/60 Hz Расчетный выходной ток 23.5/18.8 A Выходная частота 0-599 Hz Модуль безопасности STO Степень защиты IP20 | Lenze Operations GmbH |  | 2721.78 | шт
E84AVHCE1134SX0, HighLine, 11 kW, | 15842877 | Преобразователь частоты E84AVHCE1134SX0, HighLine, 11 kW, 400V №15842877 | Преобразователь частоты Тип E84AVHCE1134SX0 Исполнение HighLine C Тип монтажа Монтаж на панель в шкафу Стандартн. мощность двигателя 11.0 кВт Расчетное напряжение питания 3/PE AC 400/500 V Расчетная частоты сети 50/60 Hz Расчетный выходной ток 23.5/18.8 A Степень защиты IP20 | Lenze Operations GmbH |  | 2600.92 | шт
E84AVHCE1134SX7 | 15842834 | Преобразователь частоты E84AVHCE1134SX7, №15842834 | Преобразователь частоты Тип E84AVHCE1134SX7 Тип HighLine C Тип монтажа Installation Стандартн. мощность двигателя 11.0 кВт Расчетное напряжение питания 3/PE AC 400/500 V Расчетная частоты сети 50/60 Hz Расчетный выходной ток 23.5/18.8 A Выходная частота 0-1000 Hz Степень защиты IP20 | Lenze Operations GmbH |  | 2600.92 | шт
E84AVHCE1522SB0 | 15486570 | Преобразователь частоты E84AVHCE1522SB0, №15486570 | Преобразователь частоты Тип E84AVHCE1522SB0 ИсполнениеHighLineC Тип монтажа Монтаж на панель в шкафу Стандартн. мощность двигателя 1.5 кВт Расчетное напряжение питания 1/N/PE AC 230/240 V Расчетная частоты сети 50/60 Hz Расчетный выходной ток 7.0 A Модуль безопасности STO Степень защиты IP20 | Lenze Operations GmbH |  | 824.64 | шт
E84AVHCE1522SX0, HighLine С, 1,5 kW, 230V | 15843196 | Преобразователь частоты E84AVHCE1522SX0, HighLine С, 1,5 kW, 230V, №15843196/15485532 | Преобразователь частоты Тип E84AVHCE1522SX0 Исполнение HighLine C Конструктивное исполнение Монтаж на панель в шкафу Стандартн. мощность двигателя 1,50 кВт Расчетное напряжение питания 1/N/PE AC 230/240 V 50/60 Hz Расчетный выходной ток 7 A Степень защиты IP20 | Lenze Operations GmbH | /Артикул до обработки 15485532/15434516 | 703.78 | шт
E84AVHCE1524SB0 | 15843068 | Преобразователь частоты E84AVHCE1524SB0, №15843068/15529807 | Преобразователь частоты Тип E84AVHCE1524SB0 Тип HighLine C Тип монтажа Installation Стандартн. мощность двигателя 1.5 кВт Расчетное напряжение питания 3/PE AC 400/500 V Расчетная частоты сети 50/60 Hz Расчетный выходной ток 3.9/3.1 A Выходная частота 0-1000 Hz Модуль безопасности STO Степень защиты IP20 | Lenze Operations GmbH |  | 1130.63 | шт
E84AVHCE1524SB0-PMXXX | 15844313 | Преобразователь частоты E84AVHCE1524SB0-PMXXX, №15844313 | Преобразователь частоты Тип E84AVHCE1524SB0-PMXXX Тип HighLine C Тип E84AVHCE1524SB0 Тип монтажа Installation Стандартн. мощность двигателя 1.5 кВт Расчетное напряжение питания 3/PE AC 400/500 V Расчетная частоты сети 50/60 Hz Расчетный выходной ток 3.9/3.1 A Выходная частота 0-599 Hz Модуль безопасности STO Степень защиты IP20 Коммуникационный модуль PROFIBUS Тип E84AYCPMV | Lenze Operations GmbH |  | 1375.43 | шт
E84AVHCE1524SX0, HighLine С, 1,5 kW | 15843147 | Преобразователь частоты E84AVHCE1524SX0, HighLine С, 1,5 kW, 400V №15843147/15485533 | Преобразователь частоты Тип E84AVHCE1524SX0 Исполнение HighLine C Тип монтажа Монтаж на панель в шкафу Стандартн. мощность двигателя 1.5 кВт Расчетное напряжение питания 3/PE AC 400/500 V Расчетная частоты сети 50/60 Hz Расчетный выходной ток 3.9/3.1 A Степень защиты IP20 | Lenze Operations GmbH | (Дубль 15403306) Артикул 15403306 старый, (был у 15485537 ошибочно) | 1009.77 | шт
E84AVHCE1524SX7 | 15843682 | Преобразователь частоты E84AVHCE1524SX7, №15843682 | Преобразователь частоты Тип E84AVHCE1524SX7 Тип HighLine C Тип монтажа Installation Стандартн. мощность двигателя 1.5 кВт Расчетное напряжение питания 3/PE AC 400/500 V Расчетная частоты сети 50/60 Hz Расчетный выходной ток 3.9/3.1 A Выходная частота 0-1000 Hz Степень защиты IP20 | Lenze Operations GmbH |  | 1009.77 | шт
E84AVHCE1524VB0 | 15842820 | Преобразователь частоты E84AVHCE1524VB0, №15842820 | Преобразователь частоты Тип E84AVHCE1524VB0 Тип HighLine C Тип монтажа Installation Стандартн. мощность двигателя 1.5 кВт Расчетное напряжение питания 3/PE AC 400/500 V Расчетная частоты сети 50/60 Hz Расчетный выходной ток 3.9/3.1 A Ambient condition harsh environments (coated) Выходная частота 0-599 Hz Модуль безопасности STO Степень защиты IP20 | Lenze Operations GmbH |  | 1184.2 | шт
E84AVHCE1524VX0 | 15842819 | Преобразователь частоты E84AVHCE1524VX0, №15842819/15490324 | Преобразователь частоты Тип E84AVHCE1524VX0 Тип монтажа Монтаж на панель в шкафу Стандартн. мощность двигателя 1.5 кВт Расчетное напряжение питания 3/PE AC 400/500 V Расчетная частоты сети 50/60 Hz Расчетный выходной ток 3.9/3.1 A Окружающие условия тяжелые условия (с покрытием) Степень защиты IP20 | Lenze Operations GmbH |  | 1063.32 | шт
E84AVHCE1534SB0 15.0 кВт | 15862447 | Преобразователь частоты E84AVHCE1534SB0, №15862447/15486049 | Преобразователь частоты Тип E84AVHCE1534SB0 Тип монтажа Монтаж на панель в шкафу Стандартн. мощность двигателя 15.0 кВт Расчетное напряжение питания 3/PE AC 400/500 V Расчетная частоты сети 50/60 Hz Расчетный выходной ток 32.0/25.6 A Модуль безопасности STO Степень защиты IP20 | Lenze Operations GmbH |  | 3563.27 | шт
E84AVHCE1534SX0, HighLine 15квт | 15845430 | Преобразователь частоты E84AVHCE1534SX0, HighLine, 15 kW, 400V №15845430/15485541 | Преобразователь частоты Тип E84AVHCE1534SX0 Исполнение HighLine C Тип монтажа Монтаж на панель в шкафу Стандартн. мощность двигателя 15.0 кВт Расчетное напряжение питания 3/PE AC 400/500 V Расчетная частоты сети 50/60 Hz Расчетный выходной ток 32.0/25.6 A Степень защиты IP20 | Lenze Operations GmbH | /Артикул до обработки 15403315 15865008 | 3442.41 | шт
E84AVHCE1534VB0 | 15945153 | Преобразователь частоты E84AVHCE1534VB0, №15945153 | Преобразователь частоты Тип E84AVHCE1534VB0 Tип E84AVHCE1534VB0-PMXXX Тип HighLine C Тип монтажа Установка Стандартн. мощность двигателя 15.0 кВт Расчетное напряжение питания 3/PE AC 400/500 V Расчетная частоты сети 50/60 Гц Расчетный выходной ток 32.0/25.6 A Условия окружающей среды тяжелые условия (с покрытием) Выходная частота 0-599 Гц Модуль безопасности STO Степень защиты IP20 Коммуникационный модуль PROFIBUS Тип E84AYCPMV | Lenze Operations GmbH |  | 3861.63 | шт
E84AVHCE1834VB0 | 15845311 | Преобразователь частоты E84AVHCE1834VB0, №15845311 | Преобразователь частоты Тип E84AVHCE1834VB0 Тип HighLine C Тип монтажа Installation Стандартн. мощность двигателя 18.5 кВт Расчетное напряжение питания 3/PE AC 400/500 V Расчетная частоты сети 50/60 Hz Расчетный выходной ток 40.0/34.0 A Ambient condition harsh environments (coated) Выходная частота 0-599 Hz Модуль безопасности STO Степень защиты IP20 | Lenze Operations GmbH |  | 4175.24 | шт
E84AVHCE1834VX0, HighLine, 18,5 kW | 15485498 | Преобразователь частоты E84AVHCE1834VX0, HighLine, 18,5 kW, 400V IP20 | Преобразователь частоты Тип E84AVHCE1834VX0 Исполнение HighLine C Тип монтажа Монтаж на панель в шкафу Стандартн. мощность двигателя 18.5 кВт Расчетное напряжение питания 3/PE AC 400/500 V Расчетная частоты сети 50/60 Hz Расчетный выходной ток 40.0/34.0 A Окружающие условия тяжелые условия (с покрытием) Степень защиты IP20 | Lenze Operations GmbH |  | 4054.38 | шт
E84AVHCE2222SB0 | 15843601 | Преобразователь частоты E84AVHCE2222SB0, №15843601 | Преобразователь частоты Тип E84AVHCE2222SB0 Исполнение HighLine C Тип монтажа Installation Стандартн. мощность двигателя 2.2 кВт Расчетное напряжение питания 1/N/PE AC 230/240 V Расчетная частоты сети 50/60 Hz Расчетный выходной ток 9.5 A Выходная частота 0-599 Hz Safety technology STO Степень защиты IP20 | Lenze Operations GmbH |  | 916.44 | шт
E84AVHCE2222SX0, HighLine С, 2,2 kW, 230V | 15845258 | Преобразователь частоты E84AVHCE2222SX0, HighLine С, 2,2 kW, 230V, 15845258/15485534 | Преобразователь частоты Тип E84AVHCE2222SX0 Исполнение HighLine C Тип монтажа Монтаж на панель в шкафу Стандартн. мощность двигателя 2.2 кВт Расчетное напряжение питания 1/N/PE AC 230/240 V Расчетная частоты сети 50/60 Hz Расчетный выходной ток 9.5 A Степень защиты IP20 | Lenze Operations GmbH | /Артикул до обработки 15485534 | 795.58 | шт
E84AVHCE2222VB0 | 15701363 | Преобразователь частоты E84AVHCE2222VB0, №15701363 | Преобразователь частоты Тип E84AVHCE2222VB0 Исполнение HighLine C Тип монтажа Монтаж на панель в шкафу Стандартн. мощность двигателя 2.2 кВт Расчетное напряжение питания 1/N/PE AC 230/240 V Расчетная частоты сети 50/60 Hz Расчетный выходной ток 9.5 A Окружающие условия тяжелые условия (с покрытием) Модуль безопасности STO Степень защиты IP20 | Lenze Operations GmbH |  | 970 | шт
E84AVHCE2224SB0 | 15843392 | Преобразователь частоты E84AVHCE2224SB0, №15843392/15842964/15486900 | Преобразователь частоты Тип E84AVHCE2224SB0 HighLine C Тип монтажа Монтаж на панель в шкафу Стандартн. мощность двигателя 2.2 кВт Расчетное напряжение питания 3/PE AC 400/500 V Расчетная частоты сети 50/60 Hz Расчетный выходной ток 5.6/4.5 A Модуль безопасности STO Степень защиты IP20 | Lenze Operations GmbH |  | 1268.34 | шт
E84AVHCE2224SB0-ERXXX | 15529234 | Преобразователь частоты E84AVHCE2224SB0-ERXXX, №15529234 | Преобразователь частоты Тип E84AVHCE2224SB0-ERXXX Исполнение HighLine C Тип E84AVHCE2224SB0 Тип монтажа Монтаж на панель в шкафу Стандартн. мощность двигателя 2.2 кВт Расчетное напряжение питания 3/PE AC 400/500 V Расчетная частоты сети 50/60 Hz Расчетный выходной ток 5.6/4.5 A Модуль безопасности STO Степень защиты IP20 Коммуникационный модуль PROFINET Тип E84AYCERV | Lenze Operations GmbH |  | 1604.91 | шт
E84AVHCE2224SX0, HighLine С, 2,2 kW, 400V | 15843229 | Преобразователь частоты E84AVHCE2224SX0, HighLine С, 2,2 kW, 400V №15843229 | Преобразователь частоты Тип E84AVHCE2224SX0 Исполнение HighLine C Тип монтажа Монтаж на панель в шкафу Стандартн. мощность двигателя 2.2 кВт Расчетное напряжение питания 3/PE AC 400/500 V Расчетная частоты сети 50/60 Hz Расчетный выходной ток 5.6/4.5 A Степень защиты IP20 | Lenze Operations GmbH | /Артикул до обработки 15485535 | 1147.46 | шт
E84AVHCE2224SX7 | 15846095 | Преобразователь частоты E84AVHCE2224SX7, №15846095 | Преобразователь частоты Тип E84AVHCE2224SX7 Тип HighLine C Тип монтажа Installation Стандартн. мощность двигателя 2.2 кВт Расчетное напряжение питания 3/PE AC 400/500 V Расчетная частоты сети 50/60 Hz Расчетный выходной ток 5.6/4.5 A Выходная частота 0-1000 Hz Степень защиты IP20 | Lenze Operations GmbH |  | 1147.46 | шт
E84AVHCE2234VB0 22.0 кВт | 15490063 | Преобразователь частоты E84AVHCE2234VB0, №15490063 | Преобразователь частоты Тип E84AVHCE2234VB0 Тип монтажа Монтаж на панель в шкафу Стандартн. мощность двигателя 22.0 кВт Расчетное напряжение питания 3/PE AC 400/500 V Расчетная частоты сети 50/60 Hz Расчетный выходной ток 47.0/40.0 A Окружающие условия тяжелые условия (с покрытием) Модуль безопасности STO Степень защиты IP20 | Lenze Operations GmbH |  | 4481.24 | шт
E84AVHCE2234VX0, HighLine, 22 kW, 400V | 15843394 | Преобразователь частоты E84AVHCE2234VX0, HighLine, 22 kW, 400V №15843394 | Преобразователь частоты Тип E84AVHCE2234VX0 Исполнение HighLine C Тип монтажа Монтаж на панель в шкафу Стандартн. мощность двигателя 22.0 кВт Расчетное напряжение питания 3/PE AC 400/500 V Расчетная частоты сети 50/60 Hz Расчетный выходной ток 47.0/40.0 A Окружающие условия тяжелые условия (с покрытием) Степень защиты IP20 | Lenze Operations GmbH | 15843394 | 4360.38 | шт
E84AVHCE2512SB0 | 15486571 | Преобразователь частоты E84AVHCE2512SB0, №15486571 | Преобразователь частоты Тип E84AVHCE2512SB0 Исполнение HighLine C Тип монтажа Монтаж на панель в шкафу Стандартн. мощность двигателя 0.25 кВт Расчетное напряжение питания 1/N/PE AC 230/240 V Расчетная частоты сети 50/60 Hz Расчетный выходной ток 1.7 A Модуль безопасности STO Степень защиты IP20 | Lenze Operations GmbH |  | 579.83 | шт
E84AVHCE2512SX0 | 15843200 | Преобразователь частоты E84AVHCE2512SX0, №15843200/15485483 | Преобразователь частоты Тип E84AVHCE2512SX0 Исполнение HighLine C Тип монтажа Монтаж на панель в шкафу Стандартн. мощность двигателя 0.25 кВт Расчетное напряжение питания 1/N/PE AC 230/240 V Расчетная частоты сети 50/60 Hz Расчетный выходной ток 1.7 A Степень защиты IP20 | Lenze Operations GmbH |  | 458.98 | шт
E84AVHCE3024SBS 3.0 кВт | 15842964 | Преобразователь частоты E84AVHCE3024SBS, №15842964/15485591 | Преобразователь частоты Тип E84AVHCE3024SBS Тип монтажа Монтаж на панель в шкафу Стандартн. мощность двигателя 3.0 кВт Расчетное напряжение питания 3/PE AC 400/500 V Расчетная частоты сети 50/60 Hz Расчетный выходной ток 7.3/5.8 A Модуль безопасности STO Степень защиты IP20 | Lenze Operations GmbH |  | 1406.02 | шт
E84AVHCE3024SX7 | 15842918 | Преобразователь частоты E84AVHCE3024SX7, №15842918 | Преобразователь частоты Тип E84AVHCE3024SX7 Тип HighLine C Тип монтажа Installation Стандартн. мощность двигателя 3.0 кВт Расчетное напряжение питания 3/PE AC 400/500 V Расчетная частоты сети 50/60 Hz Расчетный выходной ток 7.3/5.8 A Выходная частота 0-1000 Hz Степень защиты IP20 | Lenze Operations GmbH |  | 1285.16 | шт
E84AVHCE3024SXS, HighLine С, 3 kW, 400V | 15843231 | Преобразователь частоты E84AVHCE3024SXS, HighLine С, 3 kW, 400V №15843231 | Преобразователь частоты Тип E84AVHCE3024SXS Исполнение HighLine C Тип монтажа Монтаж на панель в шкафу Стандартн. мощность двигателя 3.0 кВт Расчетное напряжение питания 3/PE AC 400/500 V Расчетная частоты сети 50/60 Hz Расчетный выходной ток 7.3/5.8 A Выходная частота 0-599 Hz Степень защиты IP20 | Lenze Operations GmbH |  | 1285.16 | шт
E84AVHCE3024VXS | 15847530 | Преобразователь частоты E84AVHCE3024VXS, №15847530 | Преобразователь частоты Тип E84AVHCE3024VXS Исполнение HighLine C Тип монтажа Монтаж на панель в шкафу Стандартн. мощность двигателя 3.0 кВт Расчетное напряжение питания 3/PE AC 400/500 V Расчетная частоты сети 50/60 Hz Расчетный выходной ток 7.3/5.8 A Окружающие условия тяжелые условия (с покрытием) Выходная частота 0-599 Hz Степень защиты IP20 | Lenze Operations GmbH |  | 1338.72 | шт
E84AVHCE3034VX0, HighLine, 30 kW, 400V | 15847529 | Преобразователь частоты E84AVHCE3034VX0, HighLine, 30 kW, 400V | Преобразователь частоты Тип E84AVHCE3034VX0 HighLine Тип монтажа Монтаж на панель в шкафу Стандартн. мощность двигателя 30.0 кВт Расчетное напряжение питания 3/PE AC 400/500 V Расчетная частоты сети 50/60 Hz Расчетный выходной ток 61.0/52.0 A Ambience condition harsh environments (coated) Степень защиты IP20 | Lenze Operations GmbH | /Артикул до обработки 15485651 | 5048.85 | шт
E84AVHCE3712SX0 0,37 kW, 230 V, HighLine | 15842937 | Преобразователь частоты E84AVHCE3712SX0 HighLine C ; 0,37 кВт ; 1/N/PE AC 230/240 В 50/60 Гц ; Выходной расчетный ток 2,4 A ;IP20 №15842937 | Преобразователь частоты Тип E84AVHCE3712SX0 Исполнение HighLine C Тип монтажа Монтаж на панель в шкафу Стандартн. мощность двигателя 0.37 кВт Расчетное напряжение питания 1/N/PE AC 230/240 V Расчетная частоты сети 50/60 Hz Расчетный выходной ток 2.4 A Степень защиты IP20 | Lenze Operations GmbH | /Артикул до обработки 15485484 | 489.59 | шт
E84AVHCE3714SB0 | 15843066 | Преобразователь частоты E84AVHCE3714SB0, №15843066 | Преобразователь частоты Тип E84AVHCE3714SB0 Тип монтажа Installation Стандартн. мощность двигателя 0.37 кВт Расчетное напряжение питания 3/PE AC 400/500 V Расчетная частоты сети 50/60 Hz Расчетный выходной ток 1.3/1.0 A Выходная частота 0-599 Hz Модуль безопасности STO Степень защиты IP20 | Lenze Operations GmbH |  | 755.8 | шт
E84AVHCE3714SB0-ERXXX | 15522411 | Преобразователь частоты E84AVHCE3714SB0-ERXXX, №15522411 | Преобразователь частоты Тип E84AVHCE3714SB0-ERXXX Исполнение HighLine C Тип E84AVHCE3714SB0 Тип монтажа Монтаж на панель в шкафу Стандартн. мощность двигателя 0.37 кВт Расчетное напряжение питания 3/PE AC 400/500 V Расчетная частоты сети 50/60 Hz Расчетный выходной ток 1.3/1.0 A Модуль безопасности STO Степень защиты IP20 Коммуникационный модуль PROFINET Тип E84AYCERV | Lenze Operations GmbH |  | 1092.37 | шт
E84AVHCE3714SB0-PMXXX | 15844409 | Преобразователь частоты E84AVHCE3714SB0-PMXXX, №15844409 | Преобразователь частоты Тип E84AVHCE3714SB0-PMXXX Тип HighLine C Тип E84AVHCE3714SB0 Тип монтажа Installation Стандартн. мощность двигателя 0.37 кВт Расчетное напряжение питания 3/PE AC 400/500 V Расчетная частоты сети 50/60 Hz Расчетный выходной ток 1.3/1.0 A Выходная частота 0-599 Hz Модуль безопасности STO Степень защиты IP20 Коммуникационный модуль PROFIBUS Тип E84AYCPMV | Lenze Operations GmbH |  | 1000.58 | шт
E84AVHCE3714SX0 | 15843225 | Преобразователь частоты E84AVHCE3714SX0, №15843225 | Преобразователь частоты Тип E84AVHCE3714SX0 Исполнение HighLine C Тип монтажа Монтаж на панель в шкафу Стандартн. мощность двигателя 0.37 кВт Расчетное напряжение питания 3/PE AC 400/500 V Расчетная частоты сети 50/60 Hz Расчетный выходной ток 1.3/1.0 A Интерфейс связи CANopen Степень защиты IP20 | Lenze Operations GmbH |  | 634.92 | шт
E84AVHCE3714SX0-XXKXX | 15844050 | Преобразователь частоты E84AVHCE3714SX0, №15844050 | Тип complete device E84AVHCE3714SX0-XXKXX Тип HighLineC Тип E84AVHCE3714SX0 Тип монтажа Installation Стандартн. мощность двигателя 0.37 кВт Расчетное напряжение питания 3/PE AC 400/500 V Расчетная частоты сети 50/60 Hz Расчетный выходной ток 1.3/1.0 A Выходная частота 0-599 Hz Степень защиты IP20 Модуль управления Панель управления (keypad) Тип EZAEBK1001 | Lenze Operations GmbH |  | 764.98 | шт
E84AVHCE3734VB0 37.0 кВт HighLine C | 15485647 | Преобразователь частоты E84AVHCE3734VB0, HighLine C №15485647 | Преобразователь частоты Тип E84AVHCE3734VB0 Исполнение HighLine C Тип E84AVHCE3734VB0 Тип монтажа Installation Стандартн. мощность двигателя 37.0 кВт Расчетное напряжение питания 3/PE AC 400/500 V Расчетная частоты сети 50/60 Hz Расчетный выходной ток 76.0/65.0 A Окружающие условия тяжелые условия (с покрытием) Выходная частота 0-1000 Hz Safety technology STO Степень защиты IP20 | Lenze Operations GmbH | 15863142 | 6011.2 | шт
E84AVHCE3734VX0, HighLine, 37 kW, 400V | 15851091 | Преобразователь частоты E84AVHCE3734VX0, HighLine, 37 kW, 400V №15851091 | Преобразователь частоты Тип E84AVHCE3734VX0 Тип монтажа Монтаж на панель в шкафу Стандартн. мощность двигателя 37.0 кВт Расчетное напряжение питания 3/PE AC 400/500 V Расчетная частоты сети 50/60 Hz Расчетный выходной ток 76.0/65.0 A Окружающие условия тяжелые условия (с покрытием) Степень защиты IP20 | Lenze Operations GmbH |  | 5890.34 | шт
E84AVHCE4024SB0 | 15844297 | Преобразователь частоты E84AVHCE4024SB0, №15844297/15486987 | Преобразователь частоты Тип E84AVHCE4024SB0 Исполнение HighLine C Тип монтажа Монтаж на панель в шкафу Стандартн. мощность двигателя 4.0 кВт Расчетное напряжение питания 3/PE AC 400/500 V Расчетная частоты сети 50/60 Hz Расчетный выходной ток 9.5/7.6 A Модуль безопасности STO Степень защиты IP20 | Lenze Operations GmbH |  | 1543.72 | шт
E84AVHCE4024SX0, HighLine, 4 kW, 400V | 15843230 | Преобразователь частоты E84AVHCE4024SX0, HighLine, 4 kW, 400V №15843230 | Преобразователь частоты Тип E84AVHCE4024SX0 Исполнение HighLine C Тип монтажа Монтаж на панель в шкафу Стандартн. мощность двигателя 4.0 кВт Расчетное напряжение питания 3/PE AC 400/500 V Расчетная частоты сети 50/60 Hz Расчетный выходной ток 9.5/7.6 A Степень защиты IP20 | Lenze Operations GmbH | /Артикул до обработки 15403 306 - неверный код!!!, был присвоен по ошибке. | 1422.86 | шт
E84AVHCE4024SX7 | 15843590 | Преобразователь частоты E84AVHCE4024SX7, №15843590 | Преобразователь частоты Тип E84AVHCE4024SX7 Тип HighLine C Тип монтажа Installation Стандартн. мощность двигателя 4.0 кВт Расчетное напряжение питания 3/PE AC 400/500 V Расчетная частоты сети 50/60 Hz Расчетный выходной ток 9.5/7.6 A Выходная частота 0-1000 Hz Степень защиты IP20 | Lenze Operations GmbH |  | 1422.86 | шт
E84AVHCE4534VB0 | 15485643 | Преобразователь частоты E84AVHCE4534VB0, №15485643/ 15855901 | Преобразователь частоты Тип E84AVHCE4534VB0 Тип монтажа Монтаж на панель в шкафу Стандартн. мощность двигателя 45.0 кВт Расчетное напряжение питания 3/PE AC 400/500 V Расчетная частоты сети 50/60 Hz Расчетный выходной ток 89.0/77.0 A Окружающие условия тяжелые условия (с покрытием) Модуль безопасности STO Степень защиты IP20 | Lenze Operations GmbH |  | 6852.65 | шт
E84AVHCE4534VX0 | 15849747 | Преобразователь частоты E84AVHCE4534VX0, №15849747 | Преобразователь частоты Тип E84AVHCE4534VX0 Тип HighLine C Тип монтажа Installation Стандартн. мощность двигателя 45.0 кВт Расчетное напряжение питания 3/PE AC 400/500 V Расчетная частоты сети 50/60 Hz Расчетный выходной ток 89.0/77.0 A Ambient condition harsh environments (coated) Выходная частота 0-599 Hz Степень защиты IP20 Модуль управления Панель управления (keypad) Тип EZAEBK1001 | Lenze Operations GmbH |  | 6861.84 | шт
E84AVHCE4534VX0 HighLine 45квт | 15844834 | Преобразователь частоты E84AVHCE4534VX0 HighLine, 45квт, 380В №15844834/15485630 | Преобразователь частоты Тип E84AVHCE4534VX0 HighLine Тип монтажа Монтаж на панель в шкафу Стандартн. мощность двигателя 45.0 кВт Расчетное напряжение питания 3/PE AC 400/500 V Расчетная частоты сети 50/60 Hz Расчетный выходной ток 89.0/77.0 A Окружающие условия тяжелые условия (с покрытием) Степень защиты IP20 | Lenze Operations GmbH | /Артикул до обработки 15485630 | 6731.79 | шт
E84AVHCE5512SB0 | 15843109 | Преобразователь частоты E84AVHCE5512SB0, №15843109 | Преобразователь частоты Тип E84AVHCE5512SB0 Тип монтажа Installation Стандартн. мощность двигателя 0.55 кВт Расчетное напряжение питания 1/N/PE AC 230/240 V Расчетная частоты сети 50/60 Hz Расчетный выходной ток 3.0 A Выходная частота 0-599 Hz Модуль безопасности STO Степень защиты IP20 | Lenze Operations GmbH |  | 641.04 | шт
E84AVHCE5512SX0 0,55 kW, 230 V, HighLine | 15843201 | Преобразователь частоты E84AVHCE5512SX0, 0,55 kW, 230 V, HighLine №15843201/15485486 | Преобразователь частоты Тип E84AVHCE5512SX0 Исполнение HighLine C Тип монтажа Монтаж на панель в шкафу Стандартн. мощность двигателя 0.55 кВт Расчетное напряжение питания 1/N/PE AC 230/240 V Расчетная частоты сети 50/60 Hz Расчетный выходной ток 3.0 A Степень защиты IP20 | Lenze Operations GmbH |  | 520.18 | шт
E84AVHCE5514SB0 | 15843417 | Преобразователь частоты E84AVHCE5514SB0, №15843417/15786135 | Преобразователь частоты Тип E84AVHCE5514SB0 Исполнение HighLine C Тип монтажа Монтаж на панель в шкафу Стандартн. мощность двигателя 0.55 кВт Расчетное напряжение питания 3/PE AC 400/500 V Расчетная частоты сети 50/60 Hz Расчетный выходной ток 1.8/1.4 A Модуль безопасности STO Степень защиты IP20 | Lenze Operations GmbH |  | 824.64 | шт
E84AVHCE5514SX0 High Line, 0,55kW 400V | 15843226 | Преобразователь частоты E84AVHCE5514SX0 HighLine, 0,55kW 400V №15843226/15786231 | Преобразователь частоты Тип E84AVHCE5514SX0 Исполнение HighLine C Тип монтажа Монтаж на панель в шкафу Стандартн. мощность двигателя 0.55 кВт Расчетное напряжение питания 3/PE AC 400/500 V Расчетная частоты сети 50/60 Hz Расчетный выходной ток 1.8/1.4 A Степень защиты IP20 | Lenze Operations GmbH |  | 703.78 | шт
E84AVHCE5514SX7 | 15849498 | Преобразователь частоты E84AVHCE5514SX7, №15849498 | Преобразователь частоты Тип E84AVHCE5514SX7 Тип HighLine C Тип монтажа Installation Стандартн. мощность двигателя 0.55 кВт Расчетное напряжение питания 3/PE AC 400/500 V Расчетная частоты сети 50/60 Hz Расчетный выходной ток 1.8/1.4 A Выходная частота 0-1000 Hz Степень защиты IP20 | Lenze Operations GmbH |  | 703.78 | шт
E84AVHCE5524SB0 5.5 кВт | 15844015 | Преобразователь частоты E84AVHCE5524SB0, №15844015/15486898 | Преобразователь частоты Тип E84AVHCE5524SB0 Тип монтажа Монтаж на панель в шкафу Стандартн. мощность двигателя 5.5 кВт Расчетное напряжение питания 3/PE AC 400/500 V Расчетная частоты сети 50/60 Hz Расчетный выходной ток 13.0/10.4 A Модуль безопасности STO Степень защиты IP20 | Lenze Operations GmbH |  | 1788.52 | шт
E84AVHCE5524SX0 | 15868959 | Преобразователь частоты E84AVHCE5524SX0, №15868959 | Преобразователь частоты Тип E84AVHCE5524SX0 E84AVHCE5524SX0-EOXXX Тип монтажа Installation Стандартн. мощность двигателя 5.5 кВт Расчетное напряжение питания 3/PE AC 400/500 V Расчетная частоты сети 50/60 Гц Расчетный выходной ток 13.0/10.4 A Выходная частота 0-599 Гц Степень защиты IP20 Коммуникационный модуль EtherNet/IP Тип E84AYCEOV | Lenze Operations GmbH |  | 1997.64 | шт
E84AVHCE5524SX0, HighLine, 5,5 kW | 15843282 | Преобразователь частоты E84AVHCE5524SX0, HighLine, 5,5 kW, 400V №15843282 | Преобразователь частоты Тип E84AVHCE5524SX0 Исполнение HighLine C Тип монтажа Монтаж на панель в шкафу Стандартн. мощность двигателя 5.5 кВт Расчетное напряжение питания 3/PE AC 400/500 V Расчетная частоты сети 50/60 Hz Расчетный выходной ток 13.0/10.4 A Системная шина CANopen Степень защиты IP20 | Lenze Operations GmbH |  | 1667.65 | шт
E84AVHCE5524SX7 | 15847381 | Преобразователь частоты E84AVHCE5524SX7, №15847381 | Преобразователь частоты Тип E84AVHCE5524SX7 Тип HighLine C Тип монтажа Installation Стандартн. мощность двигателя 5.5 кВт Расчетное напряжение питания 3/PE AC 400/500 V Расчетная частоты сети 50/60 Hz Расчетный выходной ток 13.0/10.4 A Выходная частота 0-1000 Hz Степень защиты IP20 | Lenze Operations GmbH |  | 1667.65 | шт
E84AVHCE5524VB0 | 15843744 | Преобразователь частоты E84AVHCE5524VB0, №15843744 | Преобразователь частоты Тип E84AVHCE5524VB0 Тип монтажа Installation Стандартн. мощность двигателя 5.5 кВт Расчетное напряжение питания 3/PE AC 400/500 V Расчетная частоты сети 50/60 Hz Расчетный выходной ток 13.0/10.4 A Ambient condition harsh environments (coated) Выходная частота 0-599 Hz Модуль безопасности STO Степень защиты IP20 | Lenze Operations GmbH |  | 1842.07 | шт
E84AVHCE5524VX0 | 15845790 | Преобразователь частоты E84AVHCE5524VX0, №15845790/15485594 | Преобразователь частоты Тип E84AVHCE5524VX0 Тип монтажа Монтаж на панель в шкафу Стандартн. мощность двигателя 5.5 кВт Расчетное напряжение питания 3/PE AC 400/500 V Расчетная частоты сети 50/60 Hz Расчетный выходной ток 13.0/10.4 A Окружающие условия тяжелые условия (с покрытием) Степень защиты IP20 | Lenze Operations GmbH |  | 1721.21 | шт
E84AVHCE7512SB0 | 15489911 | Преобразователь частоты E84AVHCE7512SB0, №15489911 | Преобразователь частоты Тип E84AVHCE7512SB0 Исполнение HighLine C Тип монтажа Монтаж на панель в шкафу Стандартн. мощность двигателя 0.75 кВт Расчетное напряжение питания 1/N/PE AC 230/240 V Расчетная частоты сети 50/60 Hz Расчетный выходной ток 4.0 A Модуль безопасности STO Степень защиты IP20 | Lenze Operations GmbH |  | 686.95 | шт
E84AVHCE7512SX0, 0,75 kW, 230 V, HighLine | 15843252 | Преобразователь частоты E84AVHCE7512SX0, 0,75 kW, 230 V, HighLine №15843252/15485488 | Преобразователь частоты Тип E84AVHCE7512SX0 Исполнение HighLine C Тип монтажа Монтаж на панель в шкафу Стандартн. мощность двигателя 0.75 кВт Расчетное напряжение питания 1/N/PE AC 230/240 V Расчетная частоты сети 50/60 Hz Расчетный выходной ток 4.0 A Степень защиты IP20 | Lenze Operations GmbH |  | 566.09 | шт
E84AVHCE7514SB0 0.75 кВт | 15486510 | Преобразователь частоты E84AVHCE7514SB0, №15486510 | Преобразователь частоты Тип E84AVHCE7514SB0 Тип монтажа Монтаж на панель в шкафу Стандартн. мощность двигателя 0.75 кВт Расчетное напряжение питания 3/PE AC 400/500 V Расчетная частоты сети 50/60 Hz Расчетный выходной ток 2.4/1.9 A Модуль безопасности STO Степень защиты IP20 | Lenze Operations GmbH |  | 916.44 | шт
E84AVHCE7514SX0, 0,75 kW, 400 V, HighLine | 15843227 | Преобразователь частоты E84AVHCE7514SX0, 0,75 kW, 400 V, HighLine №15843227/15785566 | Преобразователь частоты Тип E84AVHCE7514SX0 Исполнение HighLine C Тип монтажа Монтаж на панель в шкафу Стандартн. мощность двигателя 0.75 кВт Расчетное напряжение питания 3/PE AC 400/500 V Расчетная частоты сети 50/60 Hz Расчетный выходной ток 2.4/1.9 A Степень защиты IP20 | Lenze Operations GmbH |  | 795.58 | шт
E84AVHCE7514SX7 | 15869524 | Преобразователь частоты E84AVHCE7514SX7, №15869524 | Преобразователь частоты Тип E84AVHCE7514SX7 Тип HighLine C Тип монтажа Installation Стандартн. мощность двигателя 0.75 кВт Расчетное напряжение питания 3/PE AC 400/500 V Расчетная частоты сети 50/60 Hz Расчетный выходной ток 2.4/1.9 A Выходная частота 0-1000 Hz Степень защиты IP20 | Lenze Operations GmbH |  | 795.58 | шт
E84AVHCE7514VB0 | 15843743 | Преобразователь частоты E84AVHCE7514VB0, №15843743 | Преобразователь частоты Тип E84AVHCE7514VB0 Тип HighLineC Тип монтажа Installation Стандартн. мощность двигателя 0.75 кВт Расчетное напряжение питания 3/PE AC 400/500 V Расчетная частоты сети 50/60 Гц Расчетный выходной ток 2.4/1.9 A Ambient condition harsh environments (coated) Выходная частота 0-599 Гц Модуль безопасности STO Степень защиты IP20 | Lenze Operations GmbH |  | 970 | шт
E84AVHCE7514VX0 | 15847741 | Преобразователь частоты E84AVHCE7514VX0, №15847741 | Преобразователь частоты Тип E84AVHCE7514VX0 Тип монтажа Installation Стандартн. мощность двигателя 0.75 кВт Расчетное напряжение питания 3/PE AC 400/500 V Расчетная частоты сети 50/60 Гц Расчетный выходной ток 2.4/1.9 A Ambient condition harsh environments (coated) Выходная частота 0-599 Гц Степень защиты IP20 | Lenze Operations GmbH |  | 849.14 | шт
E84AVHCE7524SB0 | 15843126 | Преобразователь частоты E84AVHCE7524SB0, №15843126/15487096 | Преобразователь частоты Тип E84AVHCE7524SB0 Тип монтажа Монтаж на панель в шкафу Стандартн. мощность двигателя 7.5 кВт Расчетное напряжение питания 3/PE AC 400/500 V Расчетная частоты сети 50/60 Hz Расчетный выходной ток 16.5/13.2 A Модуль безопасности STO Степень защиты IP20 | Lenze Operations GmbH |  | 2232.2 | шт
E84AVHCE7524SX0, HighLine, 7,5 kW, 400V | 15843642 | Преобразователь частоты E84AVHCE7524SX0, HighLine, 7,5 kW, 400V №15843642 | Преобразователь частоты Тип E84AVHCE7524SX0 Исполнение HighLine C Тип монтажа Монтаж на панель в шкафу Стандартн. мощность двигателя 7.5 кВт Расчетное напряжение питания 3/PE AC 400/500 V Расчетная частоты сети 50/60 Hz Расчетный выходной ток 16.5/13.2 A Степень защиты IP20 | Lenze Operations GmbH | /Артикул до обработки 15485539/15403313 | 2111.34 | шт
E84AVHCE7524SX7 | 15853003 | Преобразователь частоты E84AVHCE7524SX7, №15853003 | Преобразователь частоты Тип E84AVHCE7524SX7 Тип HighLine C Тип монтажа Installation Стандартн. мощность двигателя 7.5 кВт Расчетное напряжение питания 3/PE AC 400/500 V Расчетная частоты сети 50/60 Hz Расчетный выходной ток 16.5/13.2 A Выходная частота 0-1000 Hz Степень защиты IP20 | Lenze Operations GmbH |  | 2111.34 | шт
E84AVSCC1524VXS | 16138677 | Преобразователь частоты E84AVSCC1524VXS, №16138677 | Преобразователь частоты Тип E84AVSCC1524VXS Тип монтажа Cold plate technique Стандартн. мощность двигателя 1.5 кВт Расчетное напряжение питания 3/PE AC 400/500 V Расчетная частоты сети 50/60 Hz Расчетный выходной ток 3.9/3.1 A Ambient condition harsh environments (coated) Выходная частота 0-599 Hz Степень защиты IP20 | Lenze Operations GmbH |  | 933.29 | шт
E84AVSCC2224VXS | 16138675 | Преобразователь частоты E84AVSCC2224VXS, №16138675 | Преобразователь частоты Тип E84AVSCC2224VXS Тип монтажа Cold plate technique Стандартн. мощность двигателя 2.2 кВт Расчетное напряжение питания 3/PE AC 400/500 V Расчетная частоты сети 50/60 Hz Расчетный выходной ток 5.6/4.5 A Ambient condition harsh environments (coated) Выходная частота 0-599 Hz Степень защиты IP20 | Lenze Operations GmbH |  | 1048.03 | шт
E84AVSCC2234VX0 | 15567580 | Преобразователь частоты E84AVSCC2234VX0, №15567580 | Преобразователь частоты Тип E84AVSCC2234VX0 Исполнение StateLine C Тип монтажа Cold plate technology Стандартн. мощность двигателя 22.0 кВт Расчетное напряжение питания 3/PE AC 400/500 V Расчетная частоты сети 50/60 Hz Расчетный выходной ток 47.0/40.0 A Окружающие условия тяжелые условия (с покрытием) Выходная частота 0-1000 Hz Степень защиты IP20 Высота 350мм Ширина 231мм Глубина 184мм | Lenze Operations GmbH |  | 4054.38 | шт
E84AVSCC2512VX0 | 15850855 | Преобразователь частоты E84AVSCC2512VX0, №15850855 | Преобразователь частоты Тип E84AVSCC2512VX0 Тип StateLine C Тип монтажа Cold plate technique Стандартн. мощность двигателя 0.25 кВт Расчетное напряжение питания 1/N/PE AC 230/240 V Расчетная частоты сети 50/60 Hz Расчетный выходной ток 1.7 A Ambient condition harsh environments (coated) Выходная частота 0-599 Hz Степень защиты IP20 | Lenze Operations GmbH |  | 465.12 | шт
E84AVSCC5524VX0 | 15907357 | Преобразователь частоты E84AVSCC5524VX0, №15907357 | Преобразователь частоты Тип E84AVSCC5524VX0 Тип монтажа Cold plate technique Стандартн. мощность двигателя 5.5 кВт Расчетное напряжение питания 3/PE AC 400/500 V Расчетная частоты сети 50/60 Hz Расчетный выходной ток 13.0/10.4 A Ambient condition harsh environments (coated) Выходная частота 0-599 Hz Степень защиты IP20 | Lenze Operations GmbH |  | 1522.33 | шт
E84AVSCC7512SXS | 15875771 | Преобразователь частоты E84AVSCC7512SXS, №15875771 | Преобразователь частоты Тип E84AVSCC7512SXS Тип монтажа Cold plate technique Стандартн. мощность двигателя 0.75 кВт Расчетное напряжение питания 1/N/PE AC 230/240 V Расчетная частоты сети 50/60 Hz Расчетный выходной ток 4.0 A Выходная частота 0-599 Hz Степень защиты IP20 | Lenze Operations GmbH |  | 504.89 | шт
E84AVSCC7512VXS | 15957467 | Преобразователь частоты E84AVSCC7512VXS, №15957467 | Преобразователь частоты Тип E84AVSCC7512VXS Исполнение StateLine C Тип монтажа Cold plate technique Стандартн. мощность двигателя 0.75 кВт Расчетное напряжение питания 1/N/PE AC 230/240 V Расчетная частоты сети 50/60 Hz Расчетный выходной ток 4.0 A Окружающие условия тяжелые условия (с покрытием) Выходная частота 0-599 Hz Степень защиты IP20 | Lenze Operations GmbH |  | 558.45 | шт
E84AVSCD1522VX0 | 15892145 | Преобразователь частоты E84AVSCD1522VX0, Push through technique, 1.5 кВт, 230 V AC №15892145 | Преобразователь частоты Тип E84AVSCD1522VX0 Тип монтажа Push through technique Стандартн. мощность двигателя 1.5 кВт Расчетное напряжение питания 1/N/PE AC 230/240 V Расчетная частоты сети 50/60 Hz Расчетный выходной ток 7.0 A Окружающие условия тяжелые условия (с покрытием) Выходная частота 0-599 Hz Степень защиты IP20 | Lenze Operations GmbH |  | 711.44 | шт
E84AVSCD3712VX0 | 15892146 | Преобразователь частоты E84AVSCD3712VX0, Push through technique, 0.37 кВт, 230 V AC №15892146 | Преобразователь частоты Тип E84AVSCD3712VX0 Тип монтажа Push through technique Стандартн. мощность двигателя 0.37 кВт Расчетное напряжение питания 1/N/PE AC 230/240 V Расчетная частоты сети 50/60 Hz Расчетный выходной ток 2.4 A Окружающие условия тяжелые условия (с покрытием) Выходная частота 0-599 Hz Степень защиты IP20 | Lenze Operations GmbH |  | 507.95 | шт
E84AVSCE1122SB0 | 15843136 | Преобразователь частоты E84AVSCE1122SB0, №15843136/15518868 | Преобразователь частоты Тип E84AVSCE1122SB0 Тип монтажа Монтаж на панель в шкафу Стандартн. мощность двигателя 1.1 кВт Расчетное напряжение питания 1/N/PE AC 230/240 V Расчетная частоты сети 50/60 Hz Расчетный выходной ток 5.5 A Модуль безопасности STO Степень защиты IP20 | Lenze Operations GmbH |  | 618.09 | шт
E84AVSCE1122SX0, 1,1 kW, 230 V, StateLine C | 15843362 | Преобразователь частоты E84AVSCE1122SX0, 1,1 kW, 230 V, StateLine C №15843362 | Преобразователь частоты Тип E84AVSCE1122SX0 Исполнение StateLine C Тип монтажа Монтаж на панель в шкафу Стандартн. мощность двигателя 1.1 кВт Расчетное напряжение питания 1/N/PE AC 230/240 V Расчетная частоты сети 50/60 Hz Расчетный выходной ток 5.5 A Степень защиты IP20 | Lenze Operations GmbH |  | 497.23 | шт
E84AVSCE1124SB0 | 15844629 | Преобразователь частоты E84AVSCE1124SB0, №15844629/15518065/15844629/15518065 | Преобразователь частоты Тип E84AVSCE1124SB0 Тип монтажа Монтаж на панель в шкафу Стандартн. мощность двигателя 1.1 кВт Расчетное напряжение питания 3/PE AC 400/500 V Расчетная частоты сети 50/60 Hz Расчетный выходной ток 3.2/2.6 A Модуль безопасности STO Степень защиты IP20 | Lenze Operations GmbH |  | 832.28 | шт
E84AVSCE1124SB0-PMXXX | 15520656 | Преобразователь частоты E84AVSCE1124SB0-PMXXX, №15520656 | Преобразователь частоты Тип E84AVSCE1124SB0-PMXXX Исполнение StateLine C Тип E84AVSCE1124SB0 Тип монтажа Монтаж на панель в шкафу Стандартн. мощность двигателя 1.1 кВт Расчетное напряжение питания 3/PE AC 400/500 V Расчетная частоты сети 50/60 Hz Расчетный выходной ток 3.2/2.6 A Модуль безопасности STO Степень защиты IP20 Коммуникационный модуль PROFIBUS Тип E84AYCPMV | Lenze Operations GmbH |  | 1077.08 | шт
E84AVSCE1124SX0 1,1 kW, 400V, StateLine | 15842878 | Преобразователь частоты E84AVSCE1124SX0 1,1 kW, 400V, StateLine 3.2/2.6 A ; IP20 ; Sap № 15842878/15517811 | Преобразователь частоты Тип E84AVSCE1124SX0 Исполнение StateLine C Тип монтажа Монтаж на панель в шкафу Стандартн. мощность двигателя 1.1 кВт Расчетное напряжение питания 3/PE AC 400/500 V Расчетная частоты сети 50/60 Hz Расчетный выходной ток 3.2/2.6 A Степень защиты IP20 | Lenze Operations GmbH | /Артикул до обработки 15517811 | 711.42 | шт
E84AVSCE1124SX7 | 15843920 | Преобразователь частоты E84AVSCE1124SX7, №15843920 | Преобразователь частоты Тип E84AVSCE1124SX7 Тип StateLine C Тип монтажа Installation Стандартн. мощность двигателя 1.1 кВт Расчетное напряжение питания 3/PE AC 400/500 V Расчетная частоты сети 50/60 Hz Расчетный выходной ток 3.2/2.6 A Выходная частота 0-1000 Hz Степень защиты IP20 | Lenze Operations GmbH |  | 711.42 | шт
E84AVSCE1124VB0 | 15529403 | Преобразователь частоты E84AVSCE1124VB0, №15529403 | Преобразователь частоты Тип E84AVSCE1124VB0 Исполнение StateLine C Тип монтажа Монтаж на панель в шкафу Стандартн. мощность двигателя 1.1 кВт Расчетное напряжение питания 3/PE AC 400/500 V Расчетная частоты сети 50/60 Hz Расчетный выходной ток 3.2/2.6 A Окружающие условия тяжелые условия (с покрытием) Модуль безопасности STO Степень защиты IP20 | Lenze Operations GmbH |  | 885.85 | шт
E84AVSCE1134SB0 | 15843218 | Преобразователь частоты E84AVSCE1134SB0, №15843218/15518268 | Преобразователь частоты Тип E84AVSCE1134SB0 Исполнение StateLine C Тип монтажа Монтаж на панель в шкафу Стандартн. мощность двигателя 11.0 кВт Расчетное напряжение питания 3/PE AC 400/500 V Расчетная частоты сети 50/60 Hz Расчетный выходной ток 23.5/18.8 A Выходная частота 0-599 Hz Модуль безопасности STO Степень защиты IP20 | Lenze Operations GmbH |  | 2339.3 | шт
E84AVSCE1134SX0, 11 kW, 400V, StateLine C | 15842831 | Преобразователь частоты E84AVSCE1134SX0, 11 kW, 400V, StateLine C №15842831/15517864/15434545 | Преобразователь частоты Тип E84AVSCE1134SX0 Исполнение StateLine C Тип монтажа Монтаж на панель в шкафу Стандартн. мощность двигателя 11.0 кВт Расчетное напряжение питания 3/PE AC 400/500 V Расчетная частоты сети 50/60 Гц Выходная частота 0-599 Гц Расчетный выходной ток 23.5/18.8 A Степень защиты IP20 | Lenze Operations GmbH | /Артикул до обработки 15517864/15434545 | 2218.44 | шт
E84AVSCE1134SX7 | 15842835 | Преобразователь частоты E84AVSCE1134SX7, №15842835 | Преобразователь частоты Тип E84AVSCE1134SX7 Тип монтажа Installation Стандартн. мощность двигателя 11.0 кВт Расчетное напряжение питания 3/PE AC 400/500 V Расчетная частоты сети 50/60 Hz Расчетный выходной ток 23.5/18.8 A Выходная частота 0-1000 Hz Степень защиты IP20 | Lenze Operations GmbH |  | 2218.44 | шт
E84AVSCE1134VB0 | 15845939 | Преобразователь частоты E84AVSCE1134VB0, №15845939 | Преобразователь частоты Тип E84AVSCE1134VB0 Тип монтажа Installation Стандартн. мощность двигателя 11.0 кВт Расчетное напряжение питания 3/PE AC 400/500 V Расчетная частоты сети 50/60 Hz Расчетный выходной ток 23.5/18.8 A Ambient condition harsh environments (coated) Выходная частота 0-599 Hz Модуль безопасности STO Степень защиты IP20 | Lenze Operations GmbH |  | 2392.87 | шт
E84AVSCE1134VB0-PMXXX | 15855076 | Преобразователь частоты E84AVSCE1134VB0-PMXXX, №15855076 | Преобразователь частоты Тип E84AVSCE1134VB0-PMXXX Тип StateLine C Тип E84AVSCE1134VB0 Тип монтажа Installation Стандартн. мощность двигателя 11.0 кВт Расчетное напряжение питания 3/PE AC 400/500 V Расчетная частоты сети 50/60 Hz Расчетный выходной ток 23.5/18.8 A Ambient condition harsh environments (coated) Выходная частота 0-599 Hz Модуль безопасности STO Степень защиты IP20 Коммуникационный модуль PROFIBUS Тип E84AYCPMV | Lenze Operations GmbH |  | 2637.66 | шт
E84AVSCE1134VX0 | 15843391 | Преобразователь частоты E84AVSCE1134VX0, №15843391/15519353 | Преобразователь частоты Тип E84AVSCE1134VX0 Тип монтажа Монтаж на панель в шкафу Стандартн. мощность двигателя 11.0 кВт Расчетное напряжение питания 3/PE AC 400/500 V Расчетная частоты сети 50/60 Hz Расчетный выходной ток 23.5/18.8 A Окружающие условия тяжелые условия (с покрытием) Степень защиты IP20 | Lenze Operations GmbH |  | 2272.01 | шт
E84AVSCE1134VX0-ERXXX | 15844123 | Преобразователь частоты E84AVSCE1134VX0-ERXXX, №15844123 | Преобразователь частоты Тип E84AVSCE1134VX0-ERXXX Тип StateLine C Тип монтажа Installation Стандартн. мощность двигателя 11.0 кВт Расчетное напряжение питания 3/PE AC 400/500 V Расчетная частоты сети 50/60 Hz Расчетный выходной ток 23.5/18.8 A Ambient condition harsh environments (coated) Выходная частота 0-599 Hz Степень защиты IP20 Коммуникационный модуль PROFINET Тип E84AYCERV | Lenze Operations GmbH |  | 2608.58 | шт
E84AVSCE1522SB0, 1,5 kW, 230 V, StateLine C, STO integrated, Nr. | 15843133 | Преобразователь частоты E84AVSCE1522SB0, 1,5 kW, 230 V, StateLine C, STO integrated, Nr. 15843133/15518518 | Тип E84AVSCE1522SB0 Mounting typePanelmounted Стандартн. мощность двигателя 1.5 кВт Расчетное напряжение питания 1/N/PE AC 230/240 V Расчетная частоты сети 50/60 Hz Расчетный выходной ток 7.0 A Safety engineering STO Степень защиты IP20 | Lenze Operations GmbH | /Артикул до обработки 15517852 - неправильный!!! | 679.3 | шт
E84AVSCE1522SX0-XXKXX, 1,5 kW, 230 V, StateLine C, Keypad | 15518668 | Преобразователь частоты E84AVSCE1522SX0-XXKXX Typical motor power 1,5 kW, Rated mains voltage 230 V, StateLine C, Rated output current -7A, Mounting type Panel mounted, Enclosure IP20, Operating module Keypad Type EZAEBK1001 |  | Lenze Operations GmbH | /Артикул до обработки 15518668 | 688.48 | шт
E84AVSCE1522SX0, 1,5 kW, 230 V, StateLine C, | 15843253 | Преобразователь частоты E84AVSCE1522SX0, 1,5 kW, 230 V, StateLine C, Nr.15843253/15517852 | Преобразователь частоты Тип E84AVSCE1522SX0 Исполнение StateLine C Тип монтажа Монтаж на панель в шкафу Стандартн. мощность двигателя 1.5 кВт Расчетное напряжение питания 1/N/PE AC 230/240 V Расчетная частоты сети 50/60 Hz Расчетный выходной ток 7.0 A Степень защиты IP20 | Lenze Operations GmbH | /Артикул до обработки 15517852 | 558.42 | шт
E84AVSCE1522SX7 | 15842833 | Преобразователь частоты E84AVSCE1522SX7, №15842833 | Преобразователь частоты Тип E84AVSCE1522SX7 Тип монтажа Installation Стандартн. мощность двигателя 1.5 кВт Расчетное напряжение питания 1/N/PE AC 230/240 V Расчетная частоты сети 50/60 Гц Расчетный выходной ток 7.0 A Выходная частота 0-1000 Гц Степень защиты IP20 | Lenze Operations GmbH |  | 558.42 | шт
E84AVSCE1524SB0 | 15842908 | Преобразователь частоты E84AVSCE1524SB0, 1,5 kW, 400 V, StateLine C, STO integrated, №15842908/15518038 | Преобразователь частоты Тип E84AVSCE1524SB0 Исполнение StateLine C Тип монтажа Монтаж на панель в шкафу Стандартн. мощность двигателя 1.5 кВт Расчетное напряжение питания 3/PE AC 400/500 V Расчетная частоты сети 50/60 Hz Расчетный выходной ток 3.9/3.1 A Модуль безопасности STO Степень защиты IP20 | Lenze Operations GmbH |  | 916.44 | шт
E84AVSCE1524SB0-PMXXX | 15521121 | Преобразователь частоты E84AVSCE1524SB0-PMXXX, №15521121 | Преобразователь частоты Тип E84AVSCE1524SB0-PMXXX Исполнение StateLine C Тип E84AVSCE1524SB0 Тип монтажа Монтаж на панель в шкафу Стандартн. мощность двигателя 1.5 кВт Расчетное напряжение питания 3/PE AC 400/500 V Расчетная частоты сети 50/60 Hz Расчетный выходной ток 3.9/3.1 A Модуль безопасности STO Степень защиты IP20 Коммуникационный модуль PROFIBUS Тип E84AYCPMV | Lenze Operations GmbH |  | 1161.23 | шт
E84AVSCE1524SX0 | 15842827 | Преобразователь частоты E84AVSCE1524SX0, №15842827/15517853/15434536 | Преобразователь частоты Тип E84AVSCE1524SX0 Тип монтажа Монтаж на панель в шкафу Стандартн. мощность двигателя 1.5 кВт Расчетное напряжение питания 3/PE AC 400/500 V Расчетная частоты сети 50/60 Hz Расчетный выходной ток 3.9/3.1 A Степень защиты IP20 | Lenze Operations GmbH | /Артикул до обработки 15517853/15434536 | 795.58 | шт
E84AVSCE1524SX7 | 15842981 | Преобразователь частоты E84AVSCE1524SX7, №15842981 | Преобразователь частоты Тип E84AVSCE1524SX7 Тип StateLine C Тип монтажа Installation Стандартн. мощность двигателя 1.5 кВт Расчетное напряжение питания 3/PE AC 400/500 V Расчетная частоты сети 50/60 Hz Расчетный выходной ток 3.9/3.1 A Выходная частота 0-1000 Hz Степень защиты IP20 | Lenze Operations GmbH |  | 795.58 | шт
E84AVSCE1524VB0, 1,5квт, 380В, с покрытием | 15844951 | Преобразователь частоты E84AVSCE1524VB0, 1,5квт, 380В, с покрытием №15844951/15520101 | Преобразователь частоты Тип E84AVSCE1524VB0 Исполнение StateLine C Тип монтажа Монтаж на панель в шкафу Стандартн. мощность двигателя 1.5 кВт Расчетное напряжение питания 3/PE AC 400/500 V Расчетная частоты сети 50/60 Hz Расчетный выходной ток 3.9/3.1 A Окружающие условия тяжелые условия (с покрытием) Модуль безопасности STO Степень защиты IP20 | Lenze Operations GmbH |  | 970 | шт
E84AVSCE1524VX0 | 15844346 | Преобразователь частоты E84AVSCE1524VX0, №15844346 | Преобразователь частоты Тип E84AVSCE1524VX0 Исполнение StateLine C Тип монтажа Монтаж на панель в шкафу Стандартн. мощность двигателя 1.5 кВт Расчетное напряжение питания 3/PE AC 400/500 V Расчетная частоты сети 50/60 Hz Расчетный выходной ток 3.9/3.1 A Окружающие условия тяжелые условия (с покрытием) Выходная частота 0-599 Hz Степень защиты IP20 | Lenze Operations GmbH |  | 849.14 | шт
E84AVSCE1534SB0 | 15517978 | Преобразователь частоты E84AVSCE1534SB0, №15517978 | Преобразователь частоты Тип E84AVSCE1534SB0 Исполнение StateLine C Тип монтажа Монтаж на панель в шкафу Стандартн. мощность двигателя 15.0 кВт Расчетное напряжение питания 3/PE AC 400/500 V Расчетная частоты сети 50/60 Hz Расчетный выходной ток 32.0/25.6 A Модуль безопасности STO Степень защиты IP20 | Lenze Operations GmbH |  | 3027.78 | шт
E84AVSCE1534SX0, 15 kW, 400V, StateLine C | 15843272 | Преобразователь частоты E84AVSCE1534SX0, 15 kW, 400V, StateLine C №15843272/15517866 | Преобразователь частоты 8400 Тип E84AVSCE1534SX0 Тип монтажа Монтаж на панель в шкафу Стандартн. мощность двигателя 15.0 кВт Расчетное напряжение питания 3/PE AC 400/500 V Расчетная частоты сети 50/60 Hz Расчетный выходной ток 32.0/25.6 A Степень защиты IP20 | Lenze Operations GmbH | /Артикул до обработки 15485560/15434546 - НОВЫЙ 15843272 | 2906.92 | шт
E84AVSCE1534SX7-XXKXX | 15868574 | Преобразователь частоты E84AVSCE1534SX7-XXKXX, №15868574 | Преобразователь частоты Тип E84AVSCE1534SX7-XXKXX Тип StateLineC Тип E84AVSCE1534SX7 Тип монтажа Installation Стандартн. мощность двигателя 15.0 кВт Расчетное напряжение питания 3/PE AC 400/500 V Расчетная частоты сети 50/60 Hz Расчетный выходной ток 32.0/25.6 A Выходная частота 0-1000 Hz Степень защиты IP20 Модуль управления Панель управления (keypad) Тип EZAEBK1001 | Lenze Operations GmbH |  | 3036.96 | шт
E84AVSCE1534VB0 | 15847102 | Преобразователь частоты E84AVSCE1534VB0, №15847102 | Преобразователь частоты Тип E84AVSCE1534VB0 Тип монтажа Installation Стандартн. мощность двигателя 15.0 кВт Расчетное напряжение питания 3/PE AC 400/500 V Расчетная частоты сети 50/60 Hz Расчетный выходной ток 32.0/25.6 A Окружающие условия тяжелые условия (с покрытием) Выходная частота 0-599 Hz Safety technology STO Степень защиты IP20 | Lenze Operations GmbH |  | 3081.34 | шт
E84AVSCE1534VX0 | 15842845 | Преобразователь частоты E84AVSCE1534VX0, №15842845 | Преобразователь частоты Тип E84AVSCE1534VX0 Тип монтажа Installation Стандартн. мощность двигателя 15.0 кВт Расчетное напряжение питания 3/PE AC 400/500 V Расчетная частоты сети 50/60 Hz Расчетный выходной ток 32.0/25.6 A Ambient condition harsh environments (coated) Выходная частота 0-599 Hz Степень защиты IP20 | Lenze Operations GmbH |  | 2960.48 | шт
E84AVSCE1834VB0 | 15845363 | Преобразователь частоты E84AVSCE1834VB0, №15845363 | Преобразователь частоты Тип E84AVSCE1834VB0 Тип монтажа Installation Стандартн. мощность двигателя 18.5 кВт Расчетное напряжение питания 3/PE AC 400/500 V Расчетная частоты сети 50/60 Hz Расчетный выходной ток 40.0/34.0 A Ambient condition harsh environments (coated) Выходная частота 0-599 Hz Модуль безопасности STO Степень защиты IP20 | Lenze Operations GmbH |  | 3639.75 | шт
E84AVSCE1834VB0-ERKXX | 15604746 | Преобразователь частоты E84AVSCE1834VB0-ERKXX, №15604746 | Преобразователь частоты Тип E84AVSCE1834VB0-ERKXX Исполнение StateLine C Тип монтажа Монтаж на панель в шкафу Стандартн. мощность двигателя 18.5 кВт Расчетное напряжение питания 3/PE AC 400/500 V Расчетная частоты сети 50/60 Hz Расчетный выходной ток 40.0/34.0 A Окружающие условия тяжелые условия (с покрытием) Модуль безопасности STO Степень защиты IP20 Коммуникационный модуль PROFINET Тип E84AYCERV Модуль управления Панель управления (keypad) Тип EZAEBK1001 | Lenze Operations GmbH |  | 4106.4 | шт
E84AVSCE1834VX0, 18.5 kW, StateLine | 15842843 | Преобразователь частоты E84AVSCE1834VX0, 18.5 kW, StateLine C №15842843/15518865 | Преобразователь частоты Тип E84AVSCE1834VX0 Исполнение StateLine C Тип монтажа Монтаж на панель в шкафу Стандартн. мощность двигателя 18.5 кВт Расчетное напряжение питания 3/PE AC 400/500 V Расчетная частоты сети 50/60 Hz Расчетный выходной ток 40.0/34.0 A Окружающие условия тяжелые условия (с покрытием) Степень защиты IP20 | Lenze Operations GmbH |  | 3518.89 | шт
E84AVSCE1834VX7 | 15844582 | Преобразователь частоты E84AVSCE1834VX7, №15844582 | Преобразователь частоты Тип E84AVSCE1834VX7 Тип монтажа Installation Стандартн. мощность двигателя 18.5 кВт Расчетное напряжение питания 3/PE AC 400/500 V Расчетная частоты сети 50/60 Hz Расчетный выходной ток 40.0/34.0 A Лакированные платы Выходная частота 0-1000 Hz Степень защиты IP20 | Lenze Operations GmbH |  | 3518.89 | шт
E84AVSCE2222SX0 2.2 кВт 1/N/PE AC 230/240 V 9.5 A | 15517854 | Преобразователь частоты E84AVSCE2222SX0, 2.2 кВт 1/N/PE AC 230/240 V 9.5 A №15517854 | Преобразователь частоты Тип E84AVSCE2222SX0 Исполнение StateLine C Тип монтажа Монтаж на панель в шкафу Стандартн. мощность двигателя 2.2 кВт Расчетное напряжение питания 1/N/PE AC 230/240 V Расчетная частоты сети 50/60 Hz Расчетный выходной ток 9.5 A Степень защиты IP20 | Lenze Operations GmbH | /Артикул до обработки 15517854 | 647.17 | шт
E84AVSCE2222SX7 | 15851153 | Преобразователь частоты E84AVSCE2222SX7, №15851153 | Преобразователь частоты Тип E84AVSCE2222SX7 Исполнение StateLineC Тип монтажа Монтаж на панель в шкафу Стандартн. мощность двигателя 2.2 кВт Расчетное напряжение питания 1/N/PE AC 230/240 V Расчетная частоты сети 50/60 Hz Расчетный выходной ток 9.5 A Выходная частота 0-1000 Hz Степень защиты IP20 | Lenze Operations GmbH |  | 647.17 | шт
E84AVSCE2224SB0 | 15843195 | Преобразователь частоты E84AVSCE2224SB0, №15843195/15518305 | Преобразователь частоты Тип E84AVSCE2224SB0 Исполнение StateLine C Тип монтажа Монтаж на панель в шкафу Стандартн. мощность двигателя 2.2 кВт Расчетное напряжение питания 3/PE AC 400/500 V Расчетная частоты сети 50/60 Hz Расчетный выходной ток 5.6/4.5 A Модуль безопасности STO Степень защиты IP20 | Lenze Operations GmbH |  | 1031.18 | шт
E84AVSCE2224SB0-PMXXX | 15520659 | Преобразователь частоты E84AVSCE2224SB0-PMXXX, №15520659 | Преобразователь частоты Тип E84AVSCE2224SB0-PMXXX Исполнение StateLine C Тип E84AVSCE2224SB0 Тип монтажа Монтаж на панель в шкафу Стандартн. мощность двигателя 2.2 кВт Расчетное напряжение питания 3/PE AC 400/500 V Расчетная частоты сети 50/60 Hz Расчетный выходной ток 5.6/4.5 A Модуль безопасности STO Степень защиты IP20 Коммуникационный модуль PROFIBUS Тип E84AYCPMV | Lenze Operations GmbH |  | 1275.98 | шт
E84AVSCE2224SX0, 2,2 kW, 400V, StateLine | 15843024 | Преобразователь частоты E84AVSCE2224SX0, 2,2 kW, 400V, StateLine №15843024/15434539/15517855 | Преобразователь частоты Тип E84AVSCE2224SX0 Исполнение StateLine C Конструктивное исполнение Монтаж на панель в шкафу Стандартн. мощность двигателя 2,20 кВт Расчетное напряжение питания 3/PE AC 400/500 V 50/60 Hz Расчетный выходной ток 5.6 / 4.5 A Степень защиты IP20 | Lenze Operations GmbH | /Артикул до обработки 15517855/15434539 | 910.32 | шт
E84AVSCE2224SX7 | 15843888 | Преобразователь частоты E84AVSCE2224SX7, №15843888 | Преобразователь частоты Тип E84AVSCE2224SX7 Исполнение StateLine C Тип монтажа Installation Стандартн. мощность двигателя 2.2 кВт Расчетное напряжение питания 3/PE AC 400/500 V Расчетная частоты сети 50/60 Hz Расчетный выходной ток 5.6/4.5 A Выходная частота 0-1000 Hz Степень защиты IP20 | Lenze Operations GmbH |  | 910.32 | шт
E84AVSCE2224VB0 | 15518688 | не использ!!!! Преобразователь частоты E84AVSCE2224VB0, №15518688 | Преобразователь частоты Тип E84AVSCE2224VB0 Исполнение StateLine C Тип монтажа Монтаж на панель в шкафу Стандартн. мощность двигателя 2.2 кВт Расчетное напряжение питания 3/PE AC 400/500 V Расчетная частоты сети 50/60 Hz Расчетный выходной ток 5.6/4.5 A Окружающие условия тяжелые условия (с покрытием) Выходная частота 0-1000 Hz Модуль безопасности STO Степень защиты IP20 | Lenze Operations GmbH |  | 1084.73 | шт
E84AVSCE2224VB0 | 15844747 | Преобразователь частоты E84AVSCE2224VB0, | Преобразователь частоты Тип E84AVSCE2224VB0 Исполнение StateLine C Тип монтажа Монтаж на панель в шкафу Стандартн. мощность двигателя 2.2 кВт Расчетное напряжение питания 3/PE AC 400/500 V Расчетная частоты сети 50/60 Hz Расчетный выходной ток 5.6/4.5 A Окружающие условия тяжелые условия (с покрытием) Выходная частота 0-599 Hz Модуль безопасности STO Степень защиты IP20 | Lenze Operations GmbH |  | 1084.73 | шт
E84AVSCE2224VX0 | 15518571 | Преобразователь частоты E84AVSCE2224VX0, №15518571 | Преобразователь частоты Тип E84AVSCE2224VX0 Тип монтажа Монтаж на панель в шкафу Стандартн. мощность двигателя 2.2 кВт Расчетное напряжение питания 3/PE AC 400/500 V Расчетная частоты сети 50/60 Hz Расчетный выходной ток 5.6/4.5 A Окружающие условия тяжелые условия (с покрытием) Выходная частота 0-1000 Hz Степень защиты IP20 | Lenze Operations GmbH |  | 963.87 | шт
E84AVSCE2234VB0 | 15844565 | Преобразователь частоты E84AVSCE2234VB0, №15844565/15517948 | Преобразователь частоты Тип E84AVSCE2234VB0 Исполнение StateLine C Тип монтажа Монтаж на панель в шкафу Стандартн. мощность двигателя 22.0 кВт Расчетное напряжение питания 3/PE AC 400/500 V Расчетная частоты сети 50/60 Hz Расчетный выходной ток 47.0/40.0 A Окружающие условия тяжелые условия (с покрытием) Выходная частота 0-1000 Hz Модуль безопасности STO Степень защиты IP20 | Lenze Operations GmbH |  | 3945.75 | шт
E84AVSCE2234VX0 StateLine C 22.0 кВт | 15842925 | Преобразователь частоты E84AVSCE2234VX0, 22.0 кВт StateLine C №15842925/15517834/ 15842925 | Преобразователь частоты Тип E84AVSCE2234VX0 Исполнение StateLine C Тип монтажа Монтаж на панель в шкафу Стандартн. мощность двигателя 22.0 кВт Расчетное напряжение питания 3/PE AC 400/500 V Расчетная частоты сети 50/60 Hz Расчетный выходной ток 47.0/40.0 A Ambience condition harsh environments (coated) Output frequency 0-599 Hz Степень защиты IP20 | Lenze Operations GmbH |  | 3824.9 | шт
E84AVSCE2234VX0-XXKXX 22kw StateLine, keypad | 15518495 | Преобразователь частоты E84AVSCE2234VX0-XXKXX StateLine, 22 kW, 380В, ip20, Клавиатура Тип EZAEBK1001 | Преобразователь частоты Тип E84AVSCE2234VX0 Конструктивное исполнение Монтаж Стандартная мощность двигателя 22,00 кВт Расчетное напряжение в сети 3/PE AC 400/500 В 50/60 Гц Выходной расчетный ток 47 / 40 A Условие окружающей среды Сырое окруж. простр. (окраш.) Класс защиты IP20 Модуль управления Клавиатура EZAEBK1001 | Lenze Operations GmbH | /Артикул до обработки 15518495 | 3954.93 | шт
E84AVSCE2234VX7 | 15844032 | Преобразователь частоты E84AVSCE2234VX7, №15844032 | Преобразователь частоты Тип E84AVSCE2234VX7 Исполнение StateLine C Тип монтажа Installation Стандартн. мощность двигателя 22.0 кВт Расчетное напряжение питания 3/PE AC 400/500 V Расчетная частоты сети 50/60 Hz Расчетный выходной ток 47.0/40.0 A Окружающие условия тяжелые условия (с покрытием) Выходная частота 0-1000 Hz Степень защиты IP20 | Lenze Operations GmbH |  | 3824.9 | шт
E84AVSCE2512SB0 | 15842844 | Преобразователь частоты E84AVSCE2512SB0, №15842844/15517981 | Преобразователь частоты Тип E84AVSCE2512SB0 Исполнение StateLineC Тип монтажа Монтаж на панель в шкафу Стандартн. мощность двигателя 0.25 кВт Расчетное напряжение питания 1/N/PE AC 230/240 V Расчетная частоты сети 50/60 Hz Расчетный выходной ток 1.7 A Модуль безопасности STO Степень защиты IP20 | Lenze Operations GmbH |  | 471.22 | шт
E84AVSCE2512SX0, 0,25 kW, 230 V, StateLine C | 15842974 | Преобразователь частоты E84AVSCE2512SX0, 0,25 kW, 230 V, StateLine C №15842974 | Преобразователь частоты Тип E84AVSCE2512SX0 StateLine C Тип монтажа Монтаж на панель в шкафу Стандартн. мощность двигателя 0.25 кВт Расчетное напряжение питания 1/N/PE AC 230/240 V Расчетная частоты сети 50/60 Hz Расчетный выходной ток 1.7 A Степень защиты IP20 | Lenze Operations GmbH |  | 350.36 | шт
E84AVSCE2512VX0 coated | 15517835 | Преобразователь частоты E84AVSCE2512VX0, coated №15517835 | Преобразователь частоты Тип E84AVSCE2512VX0 Исполнение StateLine C Тип монтажа Монтаж на панель в шкафу Стандартн. мощность двигателя 0.25 кВт Расчетное напряжение питания 1/N/PE AC 230/240 V Расчетная частоты сети 50/60 Hz Расчетный выходной ток 1.7 A Окружающие условия тяжелые условия (с покрытием) Степень защиты IP20 | Lenze Operations GmbH |  | 403.92 | шт
E84AVSCE3024SBS-PMXXX | 15518902 | Преобразователь частоты E84AVSCE3024SBS-PMXXX, №15518902 | Преобразователь частоты Тип E84AVSCE3024SBS-PMXXX Исполнение StateLine C Тип E84AVSCE3024SBS Тип монтажа Монтаж на панель в шкафу Стандартн. мощность двигателя 3.0 кВт Расчетное напряжение питания 3/PE AC 400/500 V Расчетная частоты сети 50/60 Hz Расчетный выходной ток 7.3/5.8 A Модуль безопасности STO Степень защиты IP20 Коммуникационный модуль PROFIBUS Тип E84AYCPMV | Lenze Operations GmbH |  | 1390.72 | шт
E84AVSCE3024SBS, 3 kW, 400V, StateLine , STO integrated | 15842887 | Преобразователь частоты E84AVSCE3024SBS, 3 kW, 400V, StateLine, STO integrated №15842887/15594350 | Преобразователь частоты Тип E84AVSCE3024SBS Исполнение StateLine C Тип монтажа Монтаж на панель в шкафу Стандартн. мощность двигателя 3.0 кВт Расчетное напряжение питания 3/PE AC 400/500 V Расчетная частоты сети 50/60 Hz Расчетный выходной ток 7.3/5.8 A Модуль безопасности STO Степень защиты IP20 | Lenze Operations GmbH | /Артикул до обработки 15517882 | 1145.93 | шт
E84AVSCE3024SX7 | 15842840 | Преобразователь частоты E84AVSCE3024SX7, №15842840 | Преобразователь частоты Тип E84AVSCE3024SX7 Тип StateLine C Тип монтажа Installation Стандартн. мощность двигателя 3.0 кВт Расчетное напряжение питания 3/PE AC 400/500 V Расчетная частоты сети 50/60 Hz Расчетный выходной ток 7.3/5.8 A Выходная частота 0-1000 Hz Степень защиты IP20 | Lenze Operations GmbH |  | 1025.07 | шт
E84AVSCE3024SXS, 3 kW, StateLine C | 15842832 | Преобразователь частоты E84AVSCE3024SXS, 3 kW, 400V, StateLine C №15842832/15517859 | Преобразователь частоты Тип E84AVSCE3024SXS Исполнение StateLine C Тип монтажа Монтаж на панель в шкафу Стандартн. мощность двигателя 3.0 кВт Расчетное напряжение питания 3/PE AC 400/500 V Расчетная частоты сети 50/60 Hz Расчетный выходной ток 7.3/5.8 A Степень защиты IP20 | Lenze Operations GmbH | /Артикул до обработки 15517859 | 1025.07 | шт
E84AVSCE3024VB0 | 15434665 | Преобразователь частоты E84AVSCE3024VB0, №15434665/13279826 | Преобразователь частоты Тип E84AVSCE3024VB0 Исполнение StateLine C Конструктивное исполнение Монтаж на панель в шкафу Стандартн. мощность двигателя 3 кВт Расчетное напряжение питания 3/PE AC 400/500 V 50/60 Hz Расчетный выходной ток 7.3 / 5.8 A Окружающие условия тяжелые условия (с покрытием) Степень защиты IP20 Модуль безопасности STO | Lenze Operations GmbH |  | 1199.49 | шт
E84AVSCE3024VBS, 3.0 кВт, 380В, с покрытием | 15843374 | Преобразователь частоты E84AVSCE3024VBS, 3.0 кВт, 380В, с покрытием №15843374/15518690 | Преобразователь частоты Тип E84AVSCE3024VBS Исполнение StateLine C Тип монтажа Монтаж на панель в шкафу Стандартн. мощность двигателя 3.0 кВт Расчетное напряжение питания 3/PE AC 400/500 V Расчетная частоты сети 50/60 Hz Расчетный выходной ток 7.3/5.8 A Окружающие условия тяжелые условия (с покрытием) Модуль безопасности STO Степень защиты IP20 | Lenze Operations GmbH |  | 1199.49 | шт
E84AVSCE3024VXS | 15845791 | Преобразователь частоты E84AVSCE3024VXS, №15845791/15518619 | Преобразователь частоты Тип E84AVSCE3024VXS Тип монтажа Монтаж на панель в шкафу Стандартн. мощность двигателя 3.0 кВт Расчетное напряжение питания 3/PE AC 400/500 V Расчетная частоты сети 50/60 Hz Расчетный выходной ток 7.3/5.8 A Окружающие условия тяжелые условия (с покрытием) Степень защиты IP20 | Lenze Operations GmbH |  | 1078.63 | шт
E84AVSCE3034VB0 | 15843116 | Преобразователь частоты E84AVSCE3034VB0, №15843116/15517998 | Преобразователь частоты Тип E84AVSCE3034VB0 Исполнение StateLine C Тип монтажа Монтаж на панель в шкафу Стандартн. мощность двигателя 30.0 кВт Расчетное напряжение питания 3/PE AC 400/500 V Расчетная частоты сети 50/60 Hz Расчетный выходной ток 61.0/52.0 A Окружающие условия тяжелые условия (с покрытием) Модуль безопасности STO Степень защиты IP20 | Lenze Operations GmbH |  | 4710.73 | шт
E84AVSCE3034VX0 StateLine 30kw | 15844897 | Преобразователь частоты E84AVSCE3034VX0 StateLine, 30 kW, 400V, StateLine №15844897 | Преобразователь частоты Тип E84AVSCE3034VX0 Исполнение StateLine C Тип монтажа Монтаж на панель в шкафу Стандартн. мощность двигателя 30.0 кВт Расчетное напряжение питания 3/PE AC 400/500 V Расчетная частоты сети 50/60 Hz Расчетный выходной ток 61.0/52.0 A Окружающие условия тяжелые условия (с покрытием) Степень защиты IP20 | Lenze Operations GmbH |  | 4589.86 | шт
E84AVSCE3712SB0, 0,37квт, 220В | 15843067 | Преобразователь частоты E84AVSCE3712SB0, 0,37квт, 220В №15843067/15518055 | Преобразователь частоты Тип E84AVSCE3712SB0 Тип монтажа Монтаж на панель в шкафу Стандартн. мощность двигателя 0.37 кВт Расчетное напряжение питания 1/N/PE AC 230/240 V Расчетная частоты сети 50/60 Hz Расчетный выходной ток 2.4 A Модуль безопасности STO Степень защиты IP20 | Lenze Operations GmbH |  | 498.76 | шт
E84AVSCE3712SX0 | 15842904 | Преобразователь частоты E84AVSCE3712SX0, №15842904/15517803/15338621 | Преобразователь частоты Тип E84AVSCE3712SX0 Исполнение StateLine C Тип монтажа Монтаж на панель в шкафу Стандартн. мощность двигателя 0.37 кВт Расчетное напряжение питания 1/N/PE AC 230/240 V Расчетная частоты сети 50/60 Hz Расчетный выходной ток 2.4 A Степень защиты IP20 | Lenze Operations GmbH |  | 377.9 | шт
E84AVSCE3712VX0 | 15523786 | Преобразователь частоты E84AVSCE3712VX0, №15523786/15523786 | Преобразователь частоты Тип E84AVSCE3712VX0 Тип монтажа Монтаж на панель в шкафу Стандартн. мощность двигателя 0.37 кВт Расчетное напряжение питания 1/N/PE AC 230/240 V Расчетная частоты сети 50/60 Hz Расчетный выходной ток 2.4 A Окружающие условия тяжелые условия (с покрытием) Степень защиты IP20 | Lenze Operations GmbH |  | 431.45 | шт
E84AVSCE3714SB0 | 15842891 | Преобразователь частоты E84AVSCE3714SB0, №15842891/15518039 | Преобразователь частоты Тип E84AVSCE3714SB0 Исполнение StateLine C Тип монтажа Монтаж на панель в шкафу Стандартн. мощность двигателя 0.37 кВт Расчетное напряжение питания 3/PE AC 400/500 V Расчетная частоты сети 50/60 Hz Расчетный выходной ток 1.3/1.0 A Модуль безопасности STO Степень защиты IP20 | Lenze Operations GmbH |  | 618.09 | шт
E84AVSCE3714SB0-PMXXX | 15518905 | Преобразователь частоты E84AVSCE3714SB0-PMXXX, №15518905 | Преобразователь частоты Тип E84AVSCE3714SB0-PMXXX Исполнение StateLine C Тип E84AVSCE3714SB0 Тип монтажа Монтаж на панель в шкафу Стандартн. мощность двигателя 0.37 кВт Расчетное напряжение питания 3/PE AC 400/500 V Расчетная частоты сети 50/60 Hz Расчетный выходной ток 1.3/1.0 A Модуль безопасности STO Степень защиты IP20 Коммуникационный модуль PROFIBUS Тип E84AYCPMV | Lenze Operations GmbH |  | 862.89 | шт
E84AVSCE3714SX0, 0,37 kW, 400V, StateLine | 15842826 | Преобразователь частоты E84AVSCE3714SX0, 0,37 kW, 400V, StateLine №15842826/15517805 | Преобразователь частоты Type E84AVSCE3714SX0 Version StateLine C Mounting type Panel mounted Typical motor power 0.37 kW Rated mains voltage 3/PE AC 400/500 V Rated mains frequency 50/60 Hz Rated output current 1.3/1.0 A Enclosure IP20 | Lenze Operations GmbH |  | 497.23 | шт
E84AVSCE3714VX0 | 15519906 | Преобразователь частоты E84AVSCE3714VX0, №15519906 | Преобразователь частоты Тип E84AVSCE3714VX0 Тип монтажа Монтаж на панель в шкафу Стандартн. мощность двигателя 0.37 кВт Расчетное напряжение питания 3/PE AC 400/500 V Расчетная частоты сети 50/60 Hz Расчетный выходной ток 1.3/1.0 A Окружающие условия тяжелые условия (с покрытием) | Lenze Operations GmbH |  | 550.78 | шт
E84AVSCE3734VB0 | 15843332 | Преобразователь частоты E84AVSCE3734VB0, №15843332 | Преобразователь частоты Тип E84AVSCE3734VB0 Тип StateLine C Тип монтажа Installation Стандартн. мощность двигателя 37.0 кВт Расчетное напряжение питания 3/PE AC 400/500 V Расчетная частоты сети 50/60 Hz Расчетный выходной ток 76.0/65.0 A Ambient condition harsh environments (coated) Выходная частота 0-599 Hz Модуль безопасности STO Степень защиты IP20 | Lenze Operations GmbH |  | 5628.69 | шт
E84AVSCE3734VX0 StateLine, 37 kW | 15518063 | Преобразователь частоты E84AVSCE3734VX0 StateLine, 37 kW, 400V, StateLine | Преобразователь частоты Тип E84AVSCE3734VX0 Исполнение StateLine C Тип монтажа Монтаж на панель в шкафу Стандартн. мощность двигателя 37.0 кВт Расчетное напряжение питания 3/PE AC 400/500 V Расчетная частоты сети 50/60 Hz Расчетный выходной ток 76.0/65.0 A Окружающие условия тяжелые условия (с покрытием) Степень защиты IP20 | Lenze Operations GmbH |  | 5507.84 | шт
E84AVSCE4024SB0 | 15843104 | Преобразователь частоты E84AVSCE4024SB0, №15843104/15518266 | Преобразователь частоты Тип E84AVSCE4024SB0 Тип монтажа Монтаж на панель в шкафу Стандартн. мощность двигателя 4.0 кВт Расчетное напряжение питания 3/PE AC 400/500 V Расчетная частоты сети 50/60 Hz Расчетный выходной ток 9.5/7.6 A Модуль безопасности STO Степень защиты IP20 | Lenze Operations GmbH |  | 1268.34 | шт
E84AVSCE4024SB0-ERXXX | 15852786 | Преобразователь частоты E84AVSCE4024SB0-ERXXX, №15852786 | Преобразователь частоты Тип E84AVSCE4024SB0-ERXXX Исполнение StateLineC Тип E84AVSCE4024SB0 Тип монтажа Installation Стандартн. мощность двигателя 4.0 кВт Расчетное напряжение питания 3/PE AC 400/500 V Расчетная частоты сети 50/60 Hz Расчетный выходной ток 9.5/7.6 A Выходная частота 0-599 Hz Safety technology STO Степень защиты IP20 Коммуникационный модуль PROFINET Тип E84AYCERV | Lenze Operations GmbH |  | 1604.91 | шт
E84AVSCE4024SB0-PMXXX | 15520968 | Преобразователь частоты E84AVSCE4024SB0-PMXXX, №15520968 | Преобразователь частоты Тип E84AVSCE4024SB0-PMXXX Исполнение StateLine C Тип E84AVSCE4024SB0 Тип монтажа Монтаж на панель в шкафу Стандартн. мощность двигателя 4.0 кВт Расчетное напряжение питания 3/PE AC 400/500 V Расчетная частоты сети 50/60 Hz Расчетный выходной ток 9.5/7.6 A Модуль безопасности STO Степень защиты IP20 Коммуникационный модуль PROFIBUS Тип E84AYCPMV | Lenze Operations GmbH |  | 1513.12 | шт
E84AVSCE4024SX0 4 kW, 400V, State Line | 15842876 | Преобразователь частоты E84AVSCE4024SX0, 4 kW, 400V, State Line №15842876/15517860 | Преобразователь частоты Тип E84AVSCE4024SX0 Исполнение StateLine C Тип монтажа Монтаж на панель в шкафу Стандартн. мощность двигателя 4.0 кВт Расчетное напряжение питания 3/PE AC 400/500 V Расчетная частоты сети 50/60 Hz Расчетный выходной ток 9.5/7.6 A Степень защиты IP20 | Lenze Operations GmbH |  | 1147.46 | шт
E84AVSCE4024SX0-XXKXX | 15518222 | Преобразователь частоты E84AVSCE4024SX0-XXKXX, №15518222 | Преобразователь частоты Тип E84AVSCE4024SX0-XXKXX Исполнение StateLine C Тип E84AVSCE4024SX0 Тип монтажа Монтаж на панель в шкафу Стандартн. мощность двигателя 4.0 кВт Расчетное напряжение питания 3/PE AC 400/500 V Расчетная частоты сети 50/60 Hz Расчетный выходной ток 9.5/7.6 A Степень защиты IP20 Модуль управления Панель управления (keypad) Тип EZAEBK1001 | Lenze Operations GmbH |  | 1277.52 | шт
E84AVSCE4024SX7 | 15845416 | Преобразователь частоты E84AVSCE4024SX7, №15845416 | Преобразователь частоты Тип E84AVSCE4024SX7 Тип StateLine C Тип монтажа Installation Стандартн. мощность двигателя 4.0 кВт Расчетное напряжение питания 3/PE AC 400/500 V Расчетная частоты сети 50/60 Hz Расчетный выходной ток 9.5/7.6 A Выходная частота 0-1000 Hz Степень защиты IP20 | Lenze Operations GmbH |  | 1147.46 | шт
E84AVSCE4024VB0 | 15845934 | Преобразователь частоты E84AVSCE4024VB0, №15845934/15519068 | Преобразователь частоты Тип E84AVSCE4024VB0 Тип монтажа Монтаж на панель в шкафу Стандартн. мощность двигателя 4.0 кВт Расчетное напряжение питания 3/PE AC 400/500 V Расчетная частоты сети 50/60 Hz Расчетный выходной ток 9.5/7.6 A Окружающие условия тяжелые условия (с покрытием) Модуль безопасности STO Степень защиты IP20 | Lenze Operations GmbH |  | 1321.89 | шт
E84AVSCE4024VX0 | 15844345 | Преобразователь частоты E84AVSCE4024VX0, №15844345/15517836 | Преобразователь частоты Тип E84AVSCE4024VX0 Тип монтажа Монтаж на панель в шкафу Стандартн. мощность двигателя 4.0 кВт Расчетное напряжение питания 3/PE AC 400/500 V Расчетная частоты сети 50/60 Hz Расчетный выходной ток 9.5/7.6 A Окружающие условия тяжелые условия (с покрытием) Степень защиты IP20 | Lenze Operations GmbH |  | 1201.03 | шт
E84AVSCE4534VX0, 45 kW, 400V, StateLine, | 15843017 | Преобразователь частоты E84AVSCE4534VX0, 45 kW, 400V, StateLine, №15843017 | Преобразователь частоты Тип E84AVSCE4534VX0 Тип монтажа Монтаж на панель в шкафу Стандартн. мощность двигателя 45.0 кВт Расчетное напряжение питания 3/PE AC 400/500 V Расчетная частоты сети 50/60 Hz Расчетный выходной ток 89.0/77.0 A Окружающие условия тяжелые условия (с покрытием) Степень защиты IP20 | Lenze Operations GmbH |  | 6425.81 | шт
E84AVSCE4534VX7 | 15843160 | Преобразователь частоты E84AVSCE4534VX7, №15843160 | Преобразователь частоты Тип E84AVSCE4534VX7 Тип монтажа Installation Стандартн. мощность двигателя 45.0 кВт Расчетное напряжение питания 3/PE AC 400/500 V Расчетная частоты сети 50/60 Hz Расчетный выходной ток 89.0/77.0 A Ambient condition harsh environments (coated) Выходная частота 0-1000 Hz Степень защиты IP20 | Lenze Operations GmbH |  | 6425.81 | шт
E84AVSCE5512SB0, 0,55 kW, 230V, StateLine, STO integrated | 15843140 | Преобразователь частоты E84AVSCE5512SB0, 0,55 kW, 230V, StateLine, STO integrated №15843140 | Преобразователь частоты Тип E84AVSCE5512SB0 Тип монтажа Монтаж на панель в шкафу Стандартн. мощность двигателя 0.55 кВт Расчетное напряжение питания 1/N/PE AC 230/240 V Расчетная частоты сети 50/60 Hz Расчетный выходной ток 3.0 A Модуль безопасности STO Степень защиты IP20 | Lenze Operations GmbH | /Артикул до обработки 15518316 | 526.3 | шт
E84AVSCE5512SX0, 0,55 kW, 230V, StateLine | 15842906 | Преобразователь частоты E84AVSCE5512SX0, 0,55 kW, 230V, StateLine №15842906/15517806 | Преобразователь частоты Тип E84AVSCE5512SX0 Исполнение StateLine C Тип монтажа Монтаж на панель в шкафу Стандартн. мощность двигателя 0.55 кВт Расчетное напряжение питания 1/N/PE AC 230/240 V Расчетная частоты сети 50/60 Hz Расчетный выходной ток 3.0 A Степень защиты IP20 | Lenze Operations GmbH |  | 405.44 | шт
E84AVSCE5512VX0 | 15856224 | Преобразователь частоты E84AVSCE5512VX0, №15856224 | Преобразователь частоты Тип E84AVSCE5512VX0 Тип монтажа Installation Стандартн. мощность двигателя 0.55 кВт Расчетное напряжение питания 1/N/PE AC 230/240 V Расчетная частоты сети 50/60 Гц Расчетный выходной ток 3.0 A Ambient condition harsh environments (coated) Storage 1K3 (-25 ... +60 °C) Operation 3K3 (-10 ... +55 °C) Выходная частота 0-599 Гц Степень защиты IP20 | Lenze Operations GmbH |  | 458.99 | шт
E84AVSCE5514SB0 | 15842888 | Преобразователь частоты E84AVSCE5514SB0, №15842888/15786339 | Преобразователь частоты Тип E84AVSCE5514SB0 Исполнение StateLine C Тип монтажа Монтаж на панель в шкафу Стандартн. мощность двигателя 0.55 кВт Расчетное напряжение питания 3/PE AC 400/500 V Расчетная частоты сети 50/60 Hz Расчетный выходной ток 1.8/1.4 A Модуль безопасности STO Степень защиты IP20 | Lenze Operations GmbH |  | 671.66 | шт
E84AVSCE5514SB0-PMXXX | 15518107 | Преобразователь частоты E84AVSCE5514SB0-PMXXX, №15518107 | Преобразователь частоты Тип E84AVSCE5514SB0-PMXXX Исполнение StateLine C Тип E84AVSCE5514SB0 Тип монтажа Монтаж на панель в шкафу Стандартн. мощность двигателя 0.55 кВт Расчетное напряжение питания 3/PE AC 400/500 V Расчетная частоты сети 50/60 Hz Расчетный выходной ток 1.8/1.4 A Модуль безопасности STO Степень защиты IP20 Коммуникационный модуль PROFIBUS Тип E84AYCPMV | Lenze Operations GmbH |  | 916.44 | шт
E84AVSCE5514SX0, 0,55 kW, 400V, StateLine | 15842901 | Преобразователь частоты E84AVSCE5514SX0, 0,55 kW, 400V, StateLine №15842901/15434530/15786245/15517808 | Преобразователь частоты Тип E84AVSCE5514SX0 Исполнение StateLine C Тип монтажа Монтаж на панель в шкафу Стандартн. мощность двигателя 0.55 кВт Расчетное напряжение питания 3/PE AC 400/500 V Расчетная частоты сети 50/60 Hz Расчетный выходной ток 1.8/1.4 A Степень защиты IP20 | Lenze Operations GmbH |  | 550.78 | шт
E84AVSCE5514SX7 | 15844426 | Преобразователь частоты E84AVSCE5514SX7, №15844426 | Преобразователь частоты Тип E84AVSCE5514SX7 Тип StateLine C Тип монтажа Installation Стандартн. мощность двигателя 0.55 кВт Расчетное напряжение питания 3/PE AC 400/500 V Расчетная частоты сети 50/60 Hz Расчетный выходной ток 1.8/1.4 A Выходная частота 0-1000 Hz Степень защиты IP20 | Lenze Operations GmbH |  | 550.78 | шт
E84AVSCE5514VB0 | 15801619 | Преобразователь частоты E84AVSCE5514VB0, №15801619 | Преобразователь частоты Тип E84AVSCE5514VB0 Исполнение StateLine C Тип монтажа Монтаж на панель в шкафу Стандартн. мощность двигателя 0.55 кВт Расчетное напряжение питания 3/PE AC 400/500 V Расчетная частоты сети 50/60 Hz Расчетный выходной ток 1.8/1.4 A Окружающие условия тяжелые условия (с покрытием) Выходная частота 0-1000 Hz Модуль безопасности STO Степень защиты IP20 | Lenze Operations GmbH |  | 725.21 | шт
E84AVSCE5514VX0 | 15847918 | Преобразователь частоты E84AVSCE5514VX0, №15847918 | Преобразователь частоты Тип E84AVSCE5514VX0 Исполнение StateLine C Тип монтажа Installation Стандартн. мощность двигателя 0.55 кВт Расчетное напряжение питания 3/PE AC 400/500 V Расчетная частоты сети 50/60 Hz Расчетный выходной ток 1.8/1.4 A Окружающие условия тяжелые условия (с покрытием) Выходная частота 0-599 Hz Степень защиты IP20 | Lenze Operations GmbH |  | 604.35 | шт
E84AVSCE5524SB0-ERXXX | 15519948 | Преобразователь частоты E84AVSCE5524SB0-ERXXX, №15519948 | Преобразователь частоты Тип E84AVSCE5524SB0-ERXXX Исполнение StateLine C Тип E84AVSCE5524SB0 Тип монтажа Монтаж на панель в шкафу Стандартн. мощность двигателя 5.5 кВт Расчетное напряжение питания 3/PE AC 400/500 V Расчетная частоты сети 50/60 Hz Расчетный выходной ток 13.0/10.4 A Модуль безопасности STO Степень защиты IP20 Коммуникационный модуль PROFINET Тип E84AYCERV | Lenze Operations GmbH |  | 1803.81 | шт
E84AVSCE5524SB0-PMXXX | 15522926 | Преобразователь частоты E84AVSCE5524SB0-PMXXX, №15522926 | Преобразователь частоты Тип E84AVSCE5524SB0-PMXXX Исполнение StateLine C Тип E84AVSCE5524SB0 Тип монтажа Монтаж на панель в шкафу Стандартн. мощность двигателя 5.5 кВт Расчетное напряжение питания 3/PE AC 400/500 V Расчетная частоты сети 50/60 Hz Расчетный выходной ток 13.0/10.4 A Модуль безопасности STO Степень защиты IP20 Коммуникационный модуль PROFIBUS Тип E84AYCPMV | Lenze Operations GmbH |  | 1712.02 | шт
E84AVSCE5524SB0, 5,5 kW, 400V, StateLine, STO integrated | 15843103 | Преобразователь частоты E84AVSCE5524SB0, 5,5 kW, 400V, StateLine, STO integrated №15843103 | Преобразователь частоты Тип E84AVSCE5524SB0 Исполнение StateLine C Тип монтажа Монтаж на панель в шкафу Стандартн. мощность двигателя 5.5 кВт Расчетное напряжение питания 3/PE AC 400/500 V Расчетная частоты сети 50/60 Hz Расчетный выходной ток 13.0/10.4 A Модуль безопасности STO Степень защиты IP20 | Lenze Operations GmbH | /Артикул до обработки 15518002 | 1467.22 | шт
E84AVSCE5524SX0 | 15843254 | Преобразователь частоты E84AVSCE5524SX0, №15843254 | Преобразователь частоты 8400 Тип E84AVSCE5524SX0 Исполнение StateLine C Тип монтажа Монтаж на панель в шкафу Стандартн. мощность двигателя 5.5 кВт Расчетное напряжение питания 3/PE AC 400/500 V Расчетная частоты сети 50/60 Hz Расчетный выходной ток 13.0/10.4 A Степень защиты IP20 | Lenze Operations GmbH |  | 1346.36 | шт
E84AVSCE5524SX7 | 15843111 | Преобразователь частоты E84AVSCE5524SX7, №15843111 | Преобразователь частоты Тип E84AVSCE5524SX7 Исполнение StateLine C Тип монтажа Installation Стандартн. мощность двигателя 5.5 кВт Расчетное напряжение питания 3/PE AC 400/500 V Расчетная частоты сети 50/60 Hz Расчетный выходной ток 13.0/10.4 A Выходная частота 0-1000 Hz Степень защиты IP20 | Lenze Operations GmbH |  | 1346.36 | шт
E84AVSCE5524VB0 | 15844125 | Преобразователь частоты E84AVSCE5524VB0, №15844125 | Преобразователь частоты Тип E84AVSCE5524VB0 Исполнение StateLine C Тип монтажа Монтаж на панель в шкафу Стандартн. мощность двигателя 5.5 кВт Расчетное напряжение питания 3/PE AC 400/500 V Расчетная частоты сети 50/60 Hz Расчетный выходной ток 13.0/10.4 A Окружающие условия тяжелые условия (с покрытием) Выходная частота 0-599 Hz Модуль безопасности STO Степень защиты IP20 | Lenze Operations GmbH |  | 1520.79 | шт
E84AVSCE5524VB0-PMXXX | 15864022 | Преобразователь частоты E84AVSCE5524VB0-PMXXX, №15864022 | Преобразователь частоты Тип E84AVSCE5524VB0-PMXXX Тип StateLine C Тип E84AVSCE5524VB0 Тип монтажа Installation Стандартн. мощность двигателя 5.5 кВт Расчетное напряжение питания 3/PE AC 400/500 V Расчетная частоты сети 50/60 Hz Расчетный выходной ток 13.0/10.4 A Ambient condition harsh environments (coated) Выходная частота 0-599 Hz Модуль безопасности STO Степень защиты IP20 Коммуникационный модуль PROFIBUS Тип E84AYCPMV | Lenze Operations GmbH |  | 1765.57 | шт
E84AVSCE5524VB0, 5.5 кВт, 380В, с покрытием | 15518914 | Преобразователь частоты E84AVSCE5524VB0, 5.5 кВт, 380В, с покрытием №15518914 | Преобразователь частоты Тип E84AVSCE5524VB0 Исполнение StateLine C Тип монтажа Монтаж на панель в шкафу Стандартн. мощность двигателя 5.5 кВт Расчетное напряжение питания 3/PE AC 400/500 V Расчетная частоты сети 50/60 Hz Расчетный выходной ток 13.0/10.4 A Окружающие условия тяжелые условия (с покрытием) Модуль безопасности STO Степень защиты IP20 | Lenze Operations GmbH |  | 1520.79 | шт
E84AVSCE5524VX0 | 15844745 | Преобразователь частоты E84AVSCE5524VX0, №15844745 | Преобразователь частоты Тип E84AVSCE5524VX0 Тип StateLineC Тип монтажа Installation Стандартн. мощность двигателя 5.5 кВт Расчетное напряжение питания 3/PE AC 400/500 V Расчетная частоты сети 50/60 Hz Расчетный выходной ток 13.0/10.4 A Ambient condition harsh environments (coated) Выходная частота 0-599 Hz Степень защиты IP20 | Lenze Operations GmbH |  | 1399.91 | шт
E84AVSCE7512SB0 | 15843132 | Преобразователь частоты E84AVSCE7512SB0, №15843132/15518313 | Преобразователь частоты Тип E84AVSCE7512SB0 Тип монтажа Монтаж на панель в шкафу Стандартн. мощность двигателя 0.75 кВт Расчетное напряжение питания 1/N/PE AC 230/240 V Расчетная частоты сети 50/60 Hz Расчетный выходной ток 4.0 A Модуль безопасности STO Степень защиты IP20 | Lenze Operations GmbH |  | 556.9 | шт
E84AVSCE7512SX0-PMKXX | 15859093 | Преобразователь частоты E84AVSCE7512SX0-PMKXX, №15859093 | Преобразователь частоты Тип E84AVSCE7512SX0-PMKXX Тип StateLine C Тип E84AVSCE7512SX0 Тип монтажа Installation Стандартн. мощность двигателя 0.75 кВт Расчетное напряжение питания 1/N/PE AC 230/240 V Расчетная частоты сети 50/60 Гц Расчетный выходной ток 4.0 A Выходная частота 0-599 Гц Степень защиты IP20 Коммуникационный модуль PROFIBUS Тип E84AYCPMV Модуль управления Панель управления (keypad) Тип EZAEBK1001 | Lenze Operations GmbH |  | 810.87 | шт
E84AVSCE7512SX0-XXKXX | 15846600 | Преобразователь частоты E84AVSCE7512SX0-XXKXX, №15846600 | Преобразователь частоты Тип E84AVSCE7512SX0-XXKXX Тип StateLine C Тип E84AVSCE7512SX0 Тип монтажа Installation Стандартн. мощность двигателя 0.75 кВт Расчетное напряжение питания 1/N/PE AC 230/240 V Расчетная частоты сети 50/60 Гц Расчетный выходной ток 4.0 A Выходная частота 0-599 Гц Степень защиты IP20 Модуль управления Панель управления (keypad) Тип EZAEBK1001 | Lenze Operations GmbH |  | 566.09 | шт
E84AVSCE7512SX0, 0,75 kW, 230 V, StateLine C | 15842905 | Преобразователь частоты E84AVSCE7512SX0, 0,75 kW, 230 V, StateLine C №15842905/15517802 | Преобразователь частоты Тип E84AVSCE7512SX0 Исполнение StateLine C Тип монтажа Монтаж на панель в шкафу Стандартн. мощность двигателя 0.75 кВт Расчетное напряжение питания 1/N/PE AC 230/240 V Расчетная частоты сети 50/60 Hz Расчетный выходной ток 4.0 A Степень защиты IP20 | Lenze Operations GmbH |  | 436.04 | шт
E84AVSCE7514SB0 | 15842902 | Преобразователь частоты E84AVSCE7514SB0, №15842902/15786165 | Преобразователь частоты Тип E84AVSCE7514SB0 Тип монтажа Монтаж на панель в шкафу Стандартн. мощность двигателя 0.75 кВт Расчетное напряжение питания 3/PE AC 400/500 V Расчетная частоты сети 50/60 Hz Расчетный выходной ток 2.4/1.9 A Модуль безопасности STO Степень защиты IP20 | Lenze Operations GmbH |  | 748.13 | шт
E84AVSCE7514SB0-PMXXX | 15518871 | Преобразователь частоты E84AVSCE7514SB0-PMXXX, №15518871 | Преобразователь частоты Тип E84AVSCE7514SB0-PMXXX Исполнение StateLine C Тип E84AVSCE7514SB0 Тип монтажа Монтаж на панель в шкафу Стандартн. мощность двигателя 0.75 кВт Расчетное напряжение питания 3/PE AC 400/500 V Расчетная частоты сети 50/60 Hz Расчетный выходной ток 2.4/1.9 A Модуль безопасности STO Степень защиты IP20 Коммуникационный модуль PROFIBUS Тип E84AYCPMV | Lenze Operations GmbH |  | 992.93 | шт
E84AVSCE7514SX0, 0,75 kW, 400 V, StateLine C | 15843257 | Преобразователь частоты E84AVSCE7514SX0, 0,75 kW, 400 V, StateLine C №15843257/15785587/15517809/15385492/15434532 | Преобразователь частоты Тип E84AVSCE7514SX0 Тип монтажа Монтаж на панель в шкафу Стандартн. мощность двигателя 0.75 кВт Расчетное напряжение питания 3/PE AC 400/500 V Расчетная частоты сети 50/60 Hz Расчетный выходной ток 2.4/1.9 A Степень защиты IP20 | Lenze Operations GmbH | /Артикул до обработки 15385492/15434532 | 627.27 | шт
E84AVSCE7514SX7 | 15843662 | Преобразователь частоты E84AVSCE7514SX7, №15843662 | Преобразователь частоты Тип E84AVSCE7514SX7 Тип StateLineC Тип монтажа Installation Стандартн. мощность двигателя 0.75 кВт Расчетное напряжение питания 3/PE AC 400/500 V Расчетная частоты сети 50/60 Hz Расчетный выходной ток 2.4/1.9 A Выходная частота 0-1000 Hz Степень защиты IP20 | Lenze Operations GmbH |  | 627.27 | шт
E84AVSCE7514VB0 | 15845932 | Преобразователь частоты E84AVSCE7514VB0, №15845932/15518080/15787050 | Преобразователь частоты Тип E84AVSCE7514VB0 Исполнение StateLine C Тип монтажа Монтаж на панель в шкафу Стандартн. мощность двигателя 0.75 кВт Расчетное напряжение питания 3/PE AC 400/500 V Расчетная частоты сети 50/60 Hz Расчетный выходной ток 2.4/1.9 A Окружающие условия тяжелые условия (с покрытием) Выходная частота 0-1000 Hz Модуль безопасности STO Степень защиты IP20 | Lenze Operations GmbH |  | 801.69 | шт
E84AVSCE7514VX0 | 15844348 | Преобразователь частоты E84AVSCE7514VX0, №15844348/15524978 | Преобразователь частоты Тип E84AVSCE7514VX0 Тип монтажа Монтаж на панель в шкафу Стандартн. мощность двигателя 0.75 кВт Расчетное напряжение питания 3/PE AC 400/500 V Расчетная частоты сети 50/60 Hz Расчетный выходной ток 2.4/1.9 A Окружающие условия тяжелые условия (с покрытием) Степень защиты IP20 | Lenze Operations GmbH |  | 680.84 | шт
E84AVSCE7524SB0 | 15522603 | Преобразователь частоты E84AVSCE7524SB0, №15522603 | Преобразователь частоты Тип E84AVSCE7524SB0 Тип монтажа Монтаж на панель в шкафу Стандартн. мощность двигателя 7.5 кВт Расчетное напряжение питания 3/PE AC 400/500 V Расчетная частоты сети 50/60 Hz Расчетный выходной ток 16.5/13.2 A Модуль безопасности STO Степень защиты IP20 | Lenze Operations GmbH |  | 1865 | шт
E84AVSCE7524SX0, StateLine | 15843255 | Преобразователь частоты E84AVSCE7524SX0, 7,5 kW, 400V, StateLine №15843255/15517862 | Преобразователь частоты Тип E84AVSCE7524SX0 Исполнение StateLine C Тип монтажа Монтаж на панель в шкафу Стандартн. мощность двигателя 7.5 кВт Расчетное напряжение питания 3/PE AC 400/500 V Расчетная частоты сети 50/60 Hz Расчетный выходной ток 16.5/13.2 A Степень защиты IP20 | Lenze Operations GmbH | /Артикул до обработки 15385503 | 1744.15 | шт
E84AVSCE7524SX7 | 15843891 | Преобразователь частоты E84AVSCE7524SX7, №15843891 | Преобразователь частоты Тип E84AVSCE7524SX7 Исполнение StateLine C Тип монтажа Installation Стандартн. мощность двигателя 7.5 кВт Расчетное напряжение питания 3/PE AC 400/500 V Расчетная частоты сети 50/60 Hz Расчетный выходной ток 16.5/13.2 A Выходная частота 0-1000 Hz Степень защиты IP20 | Lenze Operations GmbH |  | 1744.15 | шт
E84AVSCE7524SX7-XXKXX | 15858435 | Преобразователь частоты E84AVSCE7524SX7-XXKXX, №15858435 | Преобразователь частоты Тип E84AVSCE7524SX7-XXKXX Тип StateLine C Тип E84AVSCE7524SX7 Тип монтажа Installation Стандартн. мощность двигателя 7.5 кВт Расчетное напряжение питания 3/PE AC 400/500 V Расчетная частоты сети 50/60 Hz Расчетный выходной ток 16.5/13.2 A Выходная частота 0-1000 Hz Степень защиты IP20 Модуль управления Панель управления (keypad) Тип EZAEBK1001 | Lenze Operations GmbH |  | 1874.2 | шт
E84AVSCE7524VB0 | 15845809 | Преобразователь частоты E84AVSCE7524VB0, №15845809 | Преобразователь частоты Тип E84AVSCE7524VB0 Исполнение StateLine C Тип монтажа Installation Стандартн. мощность двигателя 7.5 кВт Расчетное напряжение питания 3/PE AC 400/500 V Расчетная частоты сети 50/60 Hz Расчетный выходной ток 16.5/13.2 A Окружающие условия тяжелые условия (с покрытием) Выходная частота 0-599 Hz Safety technology STO Степень защиты IP20 | Lenze Operations GmbH |  | 1918.57 | шт
E84AVSCE7524VB0 1000 Hz | 15520152 | Преобразователь частоты E84AVSCE7524VB0, №15520152 | Преобразователь частоты Тип E84AVSCE7524VB0 Исполнение StateLine C Тип монтажа Монтаж на панель в шкафу Стандартн. мощность двигателя 7.5 кВт Расчетное напряжение питания 3/PE AC 400/500 V Расчетная частоты сети 50/60 Hz Расчетный выходной ток 16.5/13.2 A Окружающие условия тяжелые условия (с покрытием) Выходная частота 0-1000 Hz Модуль безопасности STO Степень защиты IP20 | Lenze Operations GmbH |  | 1918.57 | шт
E84AVSCE7524VX0 | 15842914 | Преобразователь частоты E84AVSCE7524VX0, №15842914/15517871 | Преобразователь частоты Тип E84AVSCE7524VX0 Исполнение StateLine C Тип монтажа Монтаж на панель в шкафу Стандартн. мощность двигателя 7.5 кВт Расчетное напряжение питания 3/PE AC 400/500 V Расчетная частоты сети 50/60 Hz Расчетный выходной ток 16.5/13.2 A Окружающие условия тяжелые условия (с покрытием) Степень защиты IP20 | Lenze Operations GmbH |  | 1797.71 | шт
E84AVTCC1124VXS Cold plate technique | 15953782 | Преобразователь частоты E84AVTCC1124VXS, Cold plate technique №15953782 | Преобразователь частоты Тип E84AVTCC1124VXS Исполнение TopLine C Тип монтажа Cold plate technique Стандартн. мощность двигателя 1.1 кВт Расчетное напряжение питания 3/PE AC 400/500 V Расчетная частоты сети 50/60 Hz Расчетный выходной ток 3.2/2.6 A Окружающие условия тяжелые условия (с покрытием) Выходная частота 0-599 Hz Степень защиты IP20 | Lenze Operations GmbH |  | 1518.92 | шт
E84AVTCC1522SXS, Cold plate technology 1.5 кВт 220В | 15567635 | Преобразователь частоты E84AVTCC1522SXS, Cold plate technology 1.5 кВт 220В №15567635 | Преобразователь частоты Тип E84AVTCC1522SXS Исполнение TopLine C Тип монтажа Cold plate technology Стандартн. мощность двигателя 1.5 кВт Расчетное напряжение питания 1/N/PE AC 230/240 V Расчетная частоты сети 50/60 Hz Расчетный выходной ток 7.0 A Степень защиты IP20 | Lenze Operations GmbH |  | 1284.68 | шт
E84AVTCC1522VXS 1.5 кВт 1/N/PE AC 230/240 V TopLine C Cold plate technology | 15666275 | Преобразователь частоты E84AVTCC1522VXS, 1.5 кВт 1/N/PE AC 230/240 V TopLine C Cold plate technology №15666275 | Преобразователь частоты Тип E84AVTCC1522VXS Исполнение TopLine C Тип монтажа Cold plate technology Стандартн. мощность двигателя 1.5 кВт Расчетное напряжение питания 1/N/PE AC 230/240 V Расчетная частоты сети 50/60 Hz Расчетный выходной ток 7.0 A Окружающие условия тяжелые условия (с покрытием) Степень защиты IP20 | Lenze Operations GmbH |  | 1334.38 | шт
E84AVTCC1534VB0 | 15854294 | Преобразователь частоты E84AVTCC1534VB0, №15854294 | Преобразователь частоты Тип E84AVTCC1534VB0 Исполнение TopLine C Тип монтажа Cold plate technology Стандартн. мощность двигателя 15.0 кВт Расчетное напряжение питания 3/PE AC 400/500 V Расчетная частоты сети 50/60 Hz Расчетный выходной ток 32.0/25.6 A Окружающие условия тяжелые условия (с покрытием) Выходная частота 0-599 Hz Модуль безопасности STO Степень защиты IP20 | Lenze Operations GmbH |  | 4079.76 | шт
E84AVTCC1534VX0 | 15854293 | Преобразователь частоты E84AVTCC1534VX0, №15854293 | Преобразователь частоты Тип E84AVTCC1534VX0 Исполнение TopLine C Тип монтажа Cold plate technology Стандартн. мощность двигателя 15.0 кВт Расчетное напряжение питания 3/PE AC 400/500 V Расчетная частоты сети 50/60 Hz Расчетный выходной ток 32.0/25.6 A Окружающие условия тяжелые условия (с покрытием) Выходная частота 0-599 Hz Степень защиты IP20 | Lenze Operations GmbH |  | 3967.63 | шт
E84AVTCC2224VBS | 15921791 | Преобразователь частоты E84AVTCC2224VBS, №15921791 | Преобразователь частоты Тип E84AVTCC2224VBS Тип TopLine C Тип монтажа Cold plate technique Стандартн. мощность двигателя 2.2 кВт Расчетное напряжение питания 3/PE AC 400/500 V Расчетная частоты сети 50/60 Hz Расчетный выходной ток 5.6/4.5 A Ambient condition harsh environments (coated) Выходная частота 0-599 Hz Модуль безопасности STO Степень защиты IP20 | Lenze Operations GmbH |  | 1872.38 | шт
E84AVTCC3034VX0 | 15897094 | Преобразователь частоты E84AVTCC3034VX0, №15897094 | Преобразователь частоты Тип E84AVTCC3034VX0 Исполнение TopLine C Тип монтажа Cold plate technique Стандартн. мощность двигателя 30.0 кВт Расчетное напряжение питания 3/PE AC 400/500 V Расчетная частоты сети 50/60 Hz Расчетный выходной ток 61.0/52.0 A Окружающие условия тяжелые условия (с покрытием) Выходная частота 0-599 Hz Степень защиты IP20 | Lenze Operations GmbH |  | 5451.02 | шт
E84AVTCC3714SXS | 15857048 | Преобразователь частоты E84AVTCC3714SXS, №15857048 | Преобразователь частоты Тип E84AVTCC3714SXS Тип монтажа Cold plate technique Стандартн. мощность двигателя 0.37 кВт Расчетное напряжение питания 3/PE AC 400/500 V Расчетная частоты сети 50/60 Hz Расчетный выходной ток 1.3/1.0 A Выходная частота 0-599 Hz Степень защиты IP20 | Lenze Operations GmbH |  | 1199.51 | шт
E84AVTCC3714VXS | 15976720 | Преобразователь частоты E84AVTCC3714VXS, №15976720 | Преобразователь частоты Тип E84AVTCC3714VXS Тип монтажа Cold plate technique Стандартн. мощность двигателя 0.37 кВт Расчетное напряжение питания 3/PE AC 400/500 V Расчетная частоты сети 50/60 Hz Расчетный выходной ток 1.3/1.0 A Ambient condition harsh environments (coated) Выходная частота 0-599 Hz Степень защиты IP20 | Lenze Operations GmbH |  | 1249.21 | шт
E84AVTCC4534VX0 | 15897081 | Преобразователь частоты E84AVTCC4534VX0, №15897081 | Преобразователь частоты Тип E84AVTCC4534VX0 Исполнение TopLine C Тип монтажа Cold plate technique Стандартн. мощность двигателя 45.0 кВт Расчетное напряжение питания 3/PE AC 400/500 V Расчетная частоты сети 50/60 Hz Расчетный выходной ток 89.0/77.0 A Окружающие условия тяжелые условия (с покрытием) Выходная частота 0-599 Hz Степень защиты IP20 | Lenze Operations GmbH |  | 6870.55 | шт
E84AVTCC5524SX0 | 15843516 | Преобразователь частоты E84AVTCC5524SX0, №15843516/15492090 | Преобразователь частоты Тип E84AVTCC5524SX0 Исполнение TopLine C Тип монтажа Cold plate technology Стандартн. мощность двигателя 5.5 кВт Расчетное напряжение питания 3/PE AC 400/500 V Расчетная частоты сети 50/60 Hz Расчетный выходной ток 13.0/10.4 A Степень защиты IP20 | Lenze Operations GmbH |  | 2285.45 | шт
E84AVTCC5524VX0 | 15865517 | Преобразователь частоты E84AVTCC5524VX0, №15865517 | Преобразователь частоты Тип E84AVTCC5524VX0 Исполнение TopLine C Тип монтажа Cold plate technique Стандартн. мощность двигателя 5.5 кВт Расчетное напряжение питания 3/PE AC 400/500 V Расчетная частоты сети 50/60 Hz Расчетный выходной ток 13.0/10.4 A Окружающие условия тяжелые условия (с покрытием) Выходная частота 0-599 Hz Степень защиты IP20 | Lenze Operations GmbH |  | 2335.14 | шт
E84AVTCD1522SX0, 1.5 кВт, 220В, Push through technique | 15567654 | Преобразователь частоты E84AVTCD1522SX0, 1.5 кВт, 220В, Push through technique №15567654 | Преобразователь частоты Тип E84AVTCD1522SX0 Исполнение TopLine C Тип монтажа Push through technique Стандартн. мощность двигателя 1.5 кВт Расчетное напряжение питания 1/N/PE AC 230/240 V Расчетная частоты сети 50/60 Hz Расчетный выходной ток 7.0 A Степень защиты IP20 | Lenze Operations GmbH |  | 1298.87 | шт
E84AVTCD1522VX0, 1.5 кВт, 220В, Push through technique, с покрытием | 15540879 | Преобразователь частоты E84AVTCD1522VX0, 1.5 кВт, 220В, Push through technique, с покрытием №15540879 | Преобразователь частоты Тип E84AVTCD1522VX0 Исполнение TopLine C Тип монтажа Push through technique Стандартн. мощность двигателя 1.5 кВт Расчетное напряжение питания 1/N/PE AC 230/240 V Расчетная частоты сети 50/60 Hz Расчетный выходной ток 7.0 A Окружающие условия тяжелые условия (с покрытием) Степень защиты IP20 | Lenze Operations GmbH |  | 1348.57 | шт
E84AVTCD3024VB0 | 15843167 | Преобразователь частоты E84AVTCD3024VB0, №15843167 | Преобразователь частоты Тип E84AVTCD3024VB0 Исполнение TopLineC Тип монтажа Push through technique Стандартн. мощность двигателя 3.0 кВт Расчетное напряжение питания 3/PE AC 400/500 V Расчетная частоты сети 50/60 Hz Расчетный выходной ток 7.3/5.8 A Окружающие условия тяжелые условия (с покрытием) Выходная частота 0-599 Hz Safety technology STO Степень защиты IP20 | Lenze Operations GmbH | 15518801 | 2078.21 | шт
E84AVTCD5524SB0 | 15847150 | Преобразователь частоты E84AVTCD5524SB0, №15847150 | Преобразователь частоты Тип E84AVTCD5524SB0 Тип монтажа Push through technique Стандартн. мощность двигателя 5.5 кВт Расчетное напряжение питания 3/PE AC 400/500 V Расчетная частоты сети 50/60 Hz Расчетный выходной ток 13.0/10.4 A Выходная частота 0-599 Hz Safety technology STO Степень защиты IP20 | Lenze Operations GmbH |  | 2425.98 | шт
E84AVTCD7514SX0, TopLine, Push through technique | 15503354 | Преобразователь частоты E84AVTCD7514SX0, TopLine, Push through technique, №15503354 | Преобразователь частоты Тип E84AVTCD7514SX0 Исполнение TopLine C Тип монтажа Push through technique Стандартн. мощность двигателя 0.75 кВт Расчетное напряжение питания 3/PE AC 400/500 V Расчетная частоты сети 50/60 Hz Расчетный выходной ток 2.4/1.9 A Степень защиты IP20 | Lenze Operations GmbH |  | 1369.85 | шт
E84AVTCE1122SX0, 1.1 кВт 1/N/PE AC 230/240 V TopLineC | 15495523 | Преобразователь E84AVTCE1122SX0, 1.1 кВт 1/N/PE AC 230/240 V TopLineC №15495523 | Преобразователь Тип E84AVTCE1122SX0 Исполнение TopLineC Тип монтажа Монтаж на панель в шкафу Стандартн. мощность двигателя 1.1 кВт Расчетное напряжение питания 1/N/PE AC 230/240 V Расчетная частоты сети 50/60 Hz Расчетный выходной ток 5.5 A Степень защиты IP20 | Lenze Operations GmbH | NEW = 15848116 | 1135.63 | шт
E84AVTCE1124SB0 | 15845808 | Преобразователь частоты E84AVTCE1124SB0, №15845808/15486942 | Преобразователь частоты Тип E84AVTCE1124SB0 Исполнение TopLineC Тип монтажа Монтаж на панель в шкафу Стандартн. мощность двигателя 1.1 кВт Расчетное напряжение питания 3/PE AC 400/500 V Расчетная частоты сети 50/60 Hz Расчетный выходной ток 3.2/2.6 A Модуль безопасности STO Степень защиты IP20 | Lenze Operations GmbH |  | 1503.28 | шт
E84AVTCE1124SX0-PMKXX | 15847422 | Преобразователь частоты E84AVTCE1124SX0-PMKXX, №15847422 | Преобразователь частоты Тип E84AVTCE1124SX0-PMKXX Тип TopLine C Тип E84AVTCE1124SX0 Тип монтажа Installation Стандартн. мощность двигателя 1.1 кВт Расчетное напряжение питания 3/PE AC 400/500 V Расчетная частоты сети 50/60 Hz Расчетный выходной ток 3.2/2.6 A Выходная частота 0-599 Hz Степень защиты IP20 Коммуникационный модуль PROFIBUS Тип E84AYCPMV Модуль управления Панель управления (keypad) Тип EZAEBK1001 | Lenze Operations GmbH |  | 1738.92 | шт
E84AVTCE1124SX0, TopLine C 1.1квт, 380В | 15843177 | Сервоусилитель E84AVTCE1124SX0, TopLine C 1.1квт, 380В №15843177/15485888 | Сервоусилитель Тип E84AVTCE1124SX0 Исполнение TopLine C Тип монтажа Монтаж на панель в шкафу Стандартн. мощность двигателя 1.1 кВт Расчетное напряжение питания 3/PE AC 400/500 V Расчетная частоты сети 50/60 Hz Расчетный выходной ток 3.2/2.6 A Степень защиты IP20 | Lenze Operations GmbH |  | 1391.13 | шт
E84AVTCE1124VB0 | 15843697 | Преобразователь частоты E84AVTCE1124VB0, №15843697 | Преобразователь частоты Тип E84AVTCE1124VB0 Тип TopLine C Тип монтажа Installation Стандартн. мощность двигателя 1.1 кВт Расчетное напряжение питания 3/PE AC 400/500 V Расчетная частоты сети 50/60 Hz Расчетный выходной ток 3.2/2.6 A Ambient condition harsh environments (coated) Выходная частота 0-599 Hz Модуль безопасности STO Степень защиты IP20 | Lenze Operations GmbH |  | 1552.97 | шт
E84AVTCE1134SB0-XXKXX | 15846584 | Преобразователь частоты E84AVTCE1134SB0-XXKXX, №15846584 | Преобразователь частоты Тип E84AVTCE1134SB0-XXKXX Исполнение TopLine C Тип E84AVTCE1134SB0 Тип монтажа Installation Стандартн. мощность двигателя 11.0 кВт Расчетное напряжение питания 3/PE AC 400/500 V Расчетная частоты сети 50/60 Hz Расчетный выходной ток 23.5/18.8 A Выходная частота 0-599 Hz Safety technology STO Степень защиты IP20 Модуль управления Панель управления (keypad) Тип EZAEBK1001 | Lenze Operations GmbH |  | 3284.81 | шт
E84AVTCE1134SX0-ETXXX | 15844397 | Преобразователь частоты E84AVTCE1134SX0-ETXXX, №15844397 | Преобразователь частоты Тип E84AVTCE1134SX0-ETXXX Тип TopLineC Тип E84AVTCE1134SX0 Тип монтажа Installation Стандартн. мощность двигателя 11.0 кВт Расчетное напряжение питания 3/PE AC 400/500 V Расчетная частоты сети 50/60 Hz Расчетный выходной ток 23.5/18.8 A Выходная частота 0-599 Hz Степень защиты IP20 Коммуникационный модуль EtherCAT Тип E84AYCETV | Lenze Operations GmbH |  | 3350.12 | шт
E84AVTCE1134SX0, TopLine С, 11 kW, 400 V | 15842949 | Преобразователь частоты E84AVTCE1134SX0, TopLine С, 11 kW, 400 V №15842949 | Преобразователь частоты Тип E84AVTCE1134SX0 Исполнение TopLine C Тип монтажа Монтаж на панель в шкафу Стандартн. мощность двигателя 11.0 кВт Расчетное напряжение питания 3/PE AC 400/500 V Расчетная частоты сети 50/60 Hz Расчетный выходной ток 23.5/18.8 A Перегрузочная способность 47А в течении 3 сек Степень защиты IP20 | Lenze Operations GmbH | 1011.66 | 3052.01 | шт
E84AVTCE1134VX0 | 15847104 | Преобразователь частоты E84AVTCE1134VX0, №15847104 | Преобразователь частоты Тип E84AVTCE1134VX0 Тип TopLineC Тип монтажа Installation Стандартн. мощность двигателя 11.0 кВт Расчетное напряжение питания 3/PE AC 400/500 V Расчетная частоты сети 50/60 Hz Расчетный выходной ток 23.5/18.8 A Ambient condition harsh environments (coated) Выходная частота 0-599 Hz Степень защиты IP20 | Lenze Operations GmbH |  | 3101.71 | шт
E84AVTCE1522SX0, TopLine С, 1,5 kW, 230V | 15842874 | Преобразователь частоты E84AVTCE1522SX0, TopLine С, 1,5 kW, 230V №15842874 | Преобразователь частоты Тип E84AVTCE1522SX0 Исполнение TopLine C Тип монтажа Монтаж на панель в шкафу Стандартн. мощность двигателя 1.5 кВт Расчетное напряжение питания 1/N/PE AC 230/240 V Расчетная частоты сети 50/60 Hz Расчетный выходной ток 7.0 A Степень защиты IP20 | Lenze Operations GmbH |  | 1206.61 | шт
E84AVTCE1522VX0, TopLine 1.5 кВт, 220В, с покрытием | 15485862 | Преобразователь частоты E84AVTCE1522VX0, TopLine 1.5 кВт, 220В, с покрытием №15485862 | Преобразователь частоты Тип E84AVTCE1522VX0 Исполнение TopLine C Тип монтажа Монтаж на панель в шкафу Стандартн. мощность двигателя 1.5 кВт Расчетное напряжение питания 1/N/PE AC 230/240 V Расчетная частоты сети 50/60 Hz Расчетный выходной ток 7.0 A Окружающие условия тяжелые условия (с покрытием) Степень защиты IP20 | Lenze Operations GmbH |  | 1256.31 | шт
E84AVTCE1524SB0 | 15488518 | Преобразователь частоты E84AVTCE1524SB0, №15488518 | Преобразователь частоты Тип E84AVTCE1524SB0 Тип монтажа Монтаж на панель в шкафу Стандартн. мощность двигателя 1.5 кВт Расчетное напряжение питания 3/PE AC 400/500 V Расчетная частоты сети 50/60 Hz Выходная частота 0-1000 Hz Расчетный выходной ток 3.9/3.1 A Модуль безопасности STO Степень защиты IP20 | Lenze Operations GmbH |  | 1616.86 | шт
E84AVTCE1524SB0 | 15844004 | Преобразователь частоты E84AVTCE1524SB0, №15844004 | Преобразователь частоты Тип E84AVTCE1524SB0 Исполнение TopLine C Тип монтажа Installation Стандартн. мощность двигателя 1.5 кВт Расчетное напряжение питания 3/PE AC 400/500 V Расчетная частоты сети 50/60 Hz Расчетный выходной ток 3.9/3.1 A Выходная частота 0-599 Hz Safety technology STO Степень защиты IP20 | Lenze Operations GmbH |  | 1616.86 | шт
E84AVTCE1524SX0 | 15858458 | Преобразователь частоты E84AVTCE1524SX0, №15858458 | Преобразователь частоты Тип E84AVTCE1524SX0 Тип E84AVTCE1524SX0-EOXXX Тип TopLine C Тип монтажа Installation Стандартн. мощность двигателя 1.5 кВт Расчетное напряжение питания 3/PE AC 400/500 V Расчетная частоты сети 50/60 Гц Расчетный выходной ток 3.9/3.1 A Выходная частота 0-599 Гц Степень защиты IP20 Коммуникационный модуль EtherNet/IP Тип E84AYCEOV | Lenze Operations GmbH |  | 1810.88 | шт
E84AVTCE1524SX0-PMXXX | 15845485 | Преобразователь частоты E84AVTCE1524SX0-PMXXX, №15845485 | Преобразователь частоты Тип E84AVTCE1524SX0-PMXXX Исполнение TopLine C Тип E84AVTCE1524SX0 Тип монтажа Installation Стандартн. мощность двигателя 1.5 кВт Расчетное напряжение питания 3/PE AC 400/500 V Расчетная частоты сети 50/60 Hz Расчетный выходной ток 3.9/3.1 A Выходная частота 0-599 Hz Степень защиты IP20 Коммуникационный модуль PROFIBUS Тип E84AYCPMV | Lenze Operations GmbH |  | 1731.85 | шт
E84AVTCE1524SX0, TopLine С, 1,5 kW, 400 V | 15842882 | Преобразователь частоты E84AVTCE1524SX0, Design TopLine С, 1,5 kW, 400 V №15842882 | Преобразователь частоты Тип E84AVTCE1524SX0 Исполнение TopLine C Тип монтажа Монтаж на панель в шкафу Стандартн. мощность двигателя 1.5 кВт Расчетное напряжение питания 3/PE AC 400/500 V Расчетная частоты сети 50/60 Hz Расчетный выходной ток 3.9/3.1 A Степень защиты IP20 | Lenze Operations GmbH | /Артикул до обработки 15486157 | 1504.72 | шт
E84AVTCE1534SB0 | 15843057 | Преобразователь частоты E84AVTCE1534SB0, №15843057 | Преобразователь частоты Тип E84AVTCE1534SB0 Исполнение TopLine C Тип монтажа Installation Стандартн. мощность двигателя 15.0 кВт Расчетное напряжение питания 3/PE AC 400/500 V Расчетная частоты сети 50/60 Hz Расчетный выходной ток 32.0/25.6 A Выходная частота 0-599 Hz Safety technology STO Степень защиты IP20 | Lenze Operations GmbH |  | 3873.92 | шт
E84AVTCE1534SB0-PMXXX | 15844219 | Преобразователь частоты E84AVTCE1534SB0-PMXXX, №15844219 | Преобразователь частоты Тип E84AVTCE1534SB0-PMXXX Тип TopLine C Тип E84AVTCE1534SB0 Тип монтажа Installation Стандартн. мощность двигателя 15.0 кВт Расчетное напряжение питания 3/PE AC 400/500 V Расчетная частоты сети 50/60 Hz Расчетный выходной ток 32.0/25.6 A Выходная частота 0-599 Hz Модуль безопасности STO Степень защиты IP20 Коммуникационный модуль PROFIBUS Тип E84AYCPMV | Lenze Operations GmbH |  | 4101.04 | шт
E84AVTCE1534SX0, TopLine С, 15 kW, 400 V | 15843712 | Преобразователь частоты E84AVTCE1534SX0, TopLine С, 15 kW, 400 V №15843712 | Преобразователь частоты Тип E84AVTCE1534SX0 Тип монтажа Монтаж на панель в шкафу Стандартн. мощность двигателя 15.0 кВт Расчетное напряжение питания 3/PE AC 400/500 V Расчетная частоты сети 50/60 Hz Расчетный выходной ток 32.0/25.6 A Перегрузочная способность 64А в течении 3 сек Степень защиты IP20 | Lenze Operations GmbH |  | 3761.78 | шт
E84AVTCE1534VB0 | 15844271 | Преобразователь частоты E84AVTCE1534VB0, №15844271 | Преобразователь частоты Тип E84AVTCE1534VB0 Тип TopLineC Тип монтажа Installation Стандартн. мощность двигателя 15.0 кВт Расчетное напряжение питания 3/PE AC 400/500 V Расчетная частоты сети 50/60 Гц Расчетный выходной ток 32.0/25.6 A Ambient condition harsh environments (coated) Выходная частота 0-599 Гц Модуль безопасности STO Степень защиты IP20 | Lenze Operations GmbH |  | 3923.61 | шт
E84AVTCE1834VB0 | 15845806 | Преобразователь частоты E84AVTCE1834VB0, №15845806 | Преобразователь частоты Тип E84AVTCE1834VB0 Исполнение TopLine C Тип монтажа Installation Стандартн. мощность двигателя 18.5 кВт Расчетное напряжение питания 3/PE AC 400/500 V Расчетная частоты сети 50/60 Hz Расчетный выходной ток 40.0/34.0 A Окружающие условия тяжелые условия (с покрытием) Выходная частота 0-599 Hz Safety technology STO Степень защиты IP20 | Lenze Operations GmbH |  | 4441.72 | шт
E84AVTCE1834VX0 | 15842880 | Преобразователь частоты E84AVTCE1834VX0, №15842880/15485623 | Преобразователь частоты Тип E84AVTCE1834VX0 Тип монтажа Монтаж на панель в шкафу Стандартн. мощность двигателя 18.5 кВт Расчетное напряжение питания 3/PE AC 400/500 V Расчетная частоты сети 50/60 Hz Расчетный выходной ток 40.0/34.0 A Окружающие условия тяжелые условия (с покрытием) Степень защиты IP20 | Lenze Operations GmbH |  | 4329.59 | шт
E84AVTCE1834VX0-ETKXX | 15978592 | Преобразователь частоты E84AVTCE1834VX0-ETKXX, №15978592 | Преобразователь частоты Тип E84AVTCE1834VX0-ETKXX Исполнение TopLine C Тип E84AVTCE1834VX0 Тип монтажа Installation Стандартн. мощность двигателя 18.5 кВт Расчетное напряжение питания 3/PE AC 400/500 V Расчетная частоты сети 50/60 Hz Расчетный выходной ток 40.0/34.0 A Окружающие условия тяжелые условия (с покрытием) Выходная частота 0-599 Hz Степень защиты IP20 Коммуникационный модуль EtherCAT Тип E84AYCETV Модуль управления Панель управления (keypad) Тип EZAEBK1001 | Lenze Operations GmbH |  | 4748.36 | шт
E84AVTCE1834VX7 | 15843758 | Преобразователь частоты E84AVTCE1834VX7, №15843758 | Преобразователь частоты Тип E84AVTCE1834VX7 Тип монтажа Installation Стандартн. мощность двигателя 18.5 кВт Расчетное напряжение питания 3/PE AC 400/500 V Расчетная частоты сети 50/60 Hz Расчетный выходной ток 40.0/34.0 A Лакированные платы Выходная частота 0-1000 Hz Степень защиты IP20 | Lenze Operations GmbH |  | 4329.59 | шт
E84AVTCE2222SX0 | 15492731 | Преобразователь частоты E84AVTCE2222SX0, №15492731 | Преобразователь частоты Тип E84AVTCE2222SX0 Исполнение TopLine C Тип монтажа Монтаж на панель в шкафу Стандартн. мощность двигателя 2.2 кВт Расчетное напряжение питания 1/N/PE AC 230/240 V Расчетная частоты сети 50/60 Hz Расчетный выходной ток 9.5 A Степень защиты IP20 | Lenze Operations GmbH |  | 1291.77 | шт
E84AVTCE2222VB0 | 15889655 | Преобразователь частоты E84AVTCE2222VB0, №15889655 | Преобразователь частоты Тип E84AVTCE2222VB0 Тип монтажа Installation Стандартн. мощность двигателя 2.2 кВт Расчетное напряжение питания 1/N/PE AC 230/240 V Расчетная частоты сети 50/60 Hz Расчетный выходной ток 9.5 A Окружающие условия тяжелые условия (с покрытием) Выходная частота 0-599 Hz Safety technology STO Степень защиты IP20 | Lenze Operations GmbH |  | 1453.6 | шт
E84AVTCE2224SB0 | 15843495 | Преобразователь частоты E84AVTCE2224SB0, №15843495 | Преобразователь частоты Тип E84AVTCE2224SB0 Исполнение TopLine C Тип монтажа Installation Стандартн. мощность двигателя 2.2 кВт Расчетное напряжение питания 3/PE AC 400/500 V Расчетная частоты сети 50/60 Hz Расчетный выходной ток 5.6/4.5 A Выходная частота 0-599 Hz Safety technology STO Степень защиты IP20 | Lenze Operations GmbH |  | 1744.62 | шт
E84AVTCE2224SX0-PMXXX | 15843316 | Преобразователь частоты E84AVTCE2224SX0-PMXXX, №15843316 | Преобразователь частоты Тип E84AVTCE2224SX0-PMXXX Тип TopLineC Тип E84AVTCE2224SX0 Тип монтажа Installation Стандартн. мощность двигателя 2.2 кВт Расчетное напряжение питания 3/PE AC 400/500 V Расчетная частоты сети 50/60 Гц Расчетный выходной ток 5.6/4.5 A Выходная частота 0-599 Гц Степень защиты IP20 Коммуникационный модуль PROFIBUS Тип E84AYCPMV | Lenze Operations GmbH |  | 1859.6 | шт
E84AVTCE2224SX0-XXKXX | 15846325 | Преобразователь частоты E84AVTCE2224SX0-XXKXX, №15846325 | Преобразователь частоты Тип E84AVTCE2224SX0-XXKXX Тип TopLineC Тип E84AVTCE2224SX0 Тип монтажа Installation Стандартн. мощность двигателя 2.2 кВт Расчетное напряжение питания 3/PE AC 400/500 V Расчетная частоты сети 50/60 Гц Расчетный выходной ток 5.6/4.5 A Выходная частота 0-599 Гц Степень защиты IP20 Модуль управления Панель управления (keypad) Тип EZAEBK1001 | Lenze Operations GmbH |  | 1753.14 | шт
E84AVTCE2224SX0, TopLine C, 2.2 кВт | 15843283 | Сервоусилитель E84AVTCE2224SX0, TopLine C, 2.2 кВт №15843283 | Сервоусилитель Тип E84AVTCE2224SX0 Исполнение TopLine C Тип монтажа Монтаж на панель в шкафу Стандартн. мощность двигателя 2.2 кВт Расчетное напряжение питания 3/PE AC 400/500 V Расчетная частоты сети 50/60 Hz Расчетный выходной ток 5.6/4.5 A Степень защиты IP20 | Lenze Operations GmbH | /15485811/13468538/ 15843283 !!! /15485811 | 1632.49 | шт
E84AVTCE2224VB0 | 15846400 | Преобразователь частоты E84AVTCE2224VB0, №15846400 | Преобразователь частоты Тип E84AVTCE2224VB0 Тип монтажа Installation Стандартн. мощность двигателя 2.2 кВт Расчетное напряжение питания 3/PE AC 400/500 V Расчетная частоты сети 50/60 Hz Расчетный выходной ток 5.6/4.5 A Окружающие условия тяжелые условия (с покрытием) Выходная частота 0-599 Hz Safety technology STO Степень защиты IP20 | Lenze Operations GmbH |  | 1794.31 | шт
E84AVTCE2224VX0 | 15848345 | Преобразователь частоты E84AVTCE2224VX0, №15848345 | Преобразователь частоты Тип E84AVTCE2224VX0 Исполнение TopLine C Тип монтажа Монтаж на панель в шкафу Стандартн. мощность двигателя 2.2 кВт Расчетное напряжение питания 3/PE AC 400/500 V Расчетная частоты сети 50/60 Hz Расчетный выходной ток 5.6/4.5 A Окружающие условия тяжелые условия (с покрытием) Выходная частота 0-599 Hz Степень защиты IP20 | Lenze Operations GmbH |  | 1682.17 | шт
E84AVTCE2234VB0 | 15844410 | Преобразователь частоты E84AVTCE2234VB0, № | Преобразователь частоты Тип E84AVTCE2234VB0 Тип монтажа Installation Стандартн. мощность двигателя 22.0 кВт Расчетное напряжение питания 3/PE AC 400/500 V Расчетная частоты сети 50/60 Hz Расчетный выходной ток 47.0/40.0 A Ambient condition harsh environments (coated) Выходная частота 0-599 Hz Модуль безопасности STO Степень защиты IP20 | Lenze Operations GmbH |  | 4725.64 | шт
E84AVTCE2234VX0 | 15843183 | Преобразователь частоты E84AVTCE2234VX0, TopLine, 22 kW, №15843183/15485628 | Преобразователь частоты Тип E84AVTCE2234VX0 Topline Тип монтажа Монтаж на панель в шкафу Стандартн. мощность двигателя 22.0 кВт Расчетное напряжение питания 3/PE AC 400/500 V Расчетная частоты сети 50/60 Hz Расчетный выходной ток 47.0/40.0 A Окружающие условия тяжелые условия (с покрытием) Степень защиты IP20 | Lenze Operations GmbH |  | 4613.51 | шт
E84AVTCE2234VX7 | 15843757 | Преобразователь частоты E84AVTCE2234VX7, №15843757 | Преобразователь частоты Тип E84AVTCE2234VX7 Тип монтажа Installation Стандартн. мощность двигателя 22.0 кВт Расчетное напряжение питания 3/PE AC 400/500 V Расчетная частоты сети 50/60 Hz Расчетный выходной ток 47.0/40.0 A Ambient condition harsh environments (coated) Выходная частота 0-1000 Hz Степень защиты IP20 | Lenze Operations GmbH |  | 4613.51 | шт
E84AVTCE2512SX0 TopLine C, 0.25 кВт | 15842934 | Преобразователь частоты E84AVTCE2512SX0, TopLine C, 0.25 кВт №15842934/15553279 | Преобразователь частоты Тип E84AVTCE2512SX0 Исполнение TopLine C Тип монтажа Монтаж на панель в шкафу Стандартн. мощность двигателя 0.25 кВт Расчетное напряжение питания 1/N/PE AC 230/240 V Расчетная частоты сети 50/60 Hz Расчетный выходной ток 1.7 A Степень защиты IP20 | Lenze Operations GmbH |  | 894.31 | шт
E84AVTCE2512SX0-PMXXX | 15552828 | Преобразователь частоты E84AVTCE2512SX0-PMXXX, №15552828 | Преобразователь частоты Тип E84AVTCE2512SX0-PMXXX Исполнение TopLineC Тип E84AVTCE2512SX0 Тип монтажа Монтаж на панель в шкафу Стандартн. мощность двигателя 0.25 кВт Расчетное напряжение питания 1/N/PE AC 230/240 V Расчетная частоты сети 50/60 Hz Расчетный выходной ток 1.7 A Степень защиты IP20 Коммуникационный модуль PROFIBUS Тип E84AYCPMV | Lenze Operations GmbH |  | 1121.44 | шт
E84AVTCE3024SBS | 15843235 | Преобразователь частоты E84AVTCE3024SBS, №15843235/15492198 | Преобразователь частоты Тип E84AVTCE3024SBS Тип монтажа Монтаж на панель в шкафу Стандартн. мощность двигателя 3.0 кВт Расчетное напряжение питания 3/PE AC 400/500 V Расчетная частоты сети 50/60 Hz Расчетный выходной ток 7.3/5.8 A Модуль безопасности STO Степень защиты IP20 | Lenze Operations GmbH |  | 1886.56 | шт
E84AVTCE3024SXS-PMXXX | 15843317 | Преобразователь частоты E84AVTCE3024SXS-PMXXX, №15843317 | Преобразователь частоты Тип E84AVTCE3024SXS-PMXXX Исполнение TopLine C Тип E84AVTCE3024SXS Тип монтажа Installation Стандартн. мощность двигателя 3.0 кВт Расчетное напряжение питания 3/PE AC 400/500 V Расчетная частоты сети 50/60 Hz Расчетный выходной ток 7.3/5.8 A Выходная частота 0-599 Hz Степень защиты IP20 Коммуникационный модуль PROFIBUS Тип E84AYCPMV | Lenze Operations GmbH |  | 2001.55 | шт
E84AVTCE3024SXS, TopLine С, 3 kW, 400 V | 15843086 | Преобразователь частоты E84AVTCE3024SXS, TopLine С, 3 kW, 400 V №15843086/15485809 | Преобразователь частоты Тип E84AVTCE3024SXS Исполнение TopLine C Конструктивное исполнение Монтаж на панель в шкафу Стандартн. мощность двигателя 3,00 кВт Расчетное напряжение питания 3/PE AC 400/500 V 50/60 Hz Расчетный выходной ток 7.3 / 5.8 A Степень защиты IP20 | Lenze Operations GmbH |  | 1774.42 | шт
E84AVTCE3024VBS | 15843698 | Преобразователь частоты E84AVTCE3024VBS, №15843698 | Преобразователь частоты Тип E84AVTCE3024VBS Тип монтажа Installation Стандартн. мощность двигателя 3.0 кВт Расчетное напряжение питания 3/PE AC 400/500 V Расчетная частоты сети 50/60 Hz Расчетный выходной ток 7.3/5.8 A Окружающие условия тяжелые условия (с покрытием) Выходная частота 0-599 Hz Safety technology STO Степень защиты IP20 | Lenze Operations GmbH |  | 1936.26 | шт
E84AVTCE3024VXS | 15849879 | Преобразователь частоты E84AVTCE3024VXS, №15849879 | Преобразователь частоты Тип E84AVTCE3024VXS Исполнение TopLine C Тип монтажа Монтаж на панель в шкафу Стандартн. мощность двигателя 3.0 кВт Расчетное напряжение питания 3/PE AC 400/500 V Расчетная частоты сети 50/60 Hz Расчетный выходной ток 7.3/5.8 A Окружающие условия тяжелые условия (с покрытием) Выходная частота 0-599 Hz Степень защиты IP20 | Lenze Operations GmbH |  | 1824.12 | шт
E84AVTCE3034VB0 | 15845454 | Преобразователь частоты E84AVTCE3034VB0, №15845454/15485654/15845454 | Преобразователь частоты Тип E84AVTCE3034VB0 Тип монтажа Монтаж на панель в шкафу Стандартн. мощность двигателя 30.0 кВт Расчетное напряжение питания 3/PE AC 400/500 V Расчетная частоты сети 50/60 Hz Расчетный выходной ток 61.0/52.0 A Окружающие условия тяжелые условия (с покрытием) Модуль безопасности STO Степень защиты IP20 | Lenze Operations GmbH |  | 5293.45 | шт
E84AVTCE3034VX0-ERXXX | 15895300 | Преобразователь частоты E84AVTCE3034VX0-ERXXX, №15895300 | Преобразователь частоты Тип E84AVTCE3034VX0-ERXXX Исполнение TopLineC Тип E84AVTCE3034VX0 Тип монтажа Installation Стандартн. мощность двигателя 30.0 кВт Расчетное напряжение питания 3/PE AC 400/500 V Расчетная частоты сети 50/60 Hz Расчетный выходной ток 61.0/52.0 A Окружающие условия тяжелые условия (с покрытием) Выходная частота 0-599 Hz Степень защиты IP20 Коммуникационный модуль PROFINET Тип E84AYCERV | Lenze Operations GmbH |  | 5493.61 | шт
E84AVTCE3034VX0, Topline, 30квт | 15485653 | Преобразователь частоты E84AVTCE3034VX0, Topline, 30квт 0-1000 Hz №15485653 | Преобразователь частоты Тип E84AVTCE3034VX0 Исполнение TopLineC Тип монтажа Монтаж на панель в шкафу Стандартн. мощность двигателя 30.0 кВт Расчетное напряжение питания 3/PE AC 400/500 V Расчетная частоты сети 50/60 Hz Расчетный выходной ток 61.0/52.0 A Output frequency 0-1000 Hz Окружающие условия тяжелые условия (с покрытием) Степень защиты IP20 | Lenze Operations GmbH |  | 5181.32 | шт
E84AVTCE3034VX7 | 15865732 | Преобразователь частоты E84AVTCE3034VX7, №15865732 | Преобразователь частоты Тип E84AVTCE3034VX7 Исполнение TopLine C Тип монтажа Installation Стандартн. мощность двигателя 30.0 кВт Расчетное напряжение питания 3/PE AC 400/500 V Расчетная частоты сети 50/60 Hz Расчетный выходной ток 61.0/52.0 A Окружающие условия тяжелые условия (с покрытием) Выходная частота 0-1000 Hz Степень защиты IP20 | Lenze Operations GmbH |  | 5181.32 | шт
E84AVTCE3712SX0, 0,37 kW, 230 V, TopLine | 15843804 | Преобразователь частоты E84AVTCE3712SX0, 0,37 kW, 230 V, TopLine №15843804/15553416 | Преобразователь частоты Тип E84AVTCE3712SX0 Тип монтажа Монтаж на панель в шкафу Стандартн. мощность двигателя 0.37 кВт Расчетное напряжение питания 1/N/PE AC 230/240 V Расчетная частоты сети 50/60 Hz Расчетный выходной ток 2.4 A Степень защиты IP20 | Lenze Operations GmbH |  | 951.09 | шт
E84AVTCE3714SB0 | 15843640 | Преобразователь частоты E84AVTCE3714SB0, №15843640/15488517 | Преобразователь частоты Тип E84AVTCE3714SB0 Тип монтажа Монтаж на панель в шкафу Стандартн. мощность двигателя 0.37 кВт Расчетное напряжение питания 3/PE AC 400/500 V Расчетная частоты сети 50/60 Hz Расчетный выходной ток 1.3/1.0 A Модуль безопасности STO Степень защиты IP20 | Lenze Operations GmbH |  | 1247.77 | шт
E84AVTCE3714SX0 TopLine C 0.37 кВт | 15842842 | Сервоусилитель E84AVTCE3714SX0, TopLine C 0.37 кВт №15842842/15486547 | Сервоусилитель Тип E84AVTCE3714SX0 Исполнение TopLine C Тип монтажа Монтаж на панель в шкафу Стандартн. мощность двигателя 0.37 кВт Расчетное напряжение питания 3/PE AC 400/500 V Расчетная частоты сети 50/60 Hz Расчетный выходной ток 1.3/1.0 A Степень защиты IP20 | Lenze Operations GmbH | 15486547/15842842 | 1135.63 | шт
E84AVTCE3714VX0 | 15848957 | Преобразователь частоты E84AVTCE3714VX0, №15848957/15488193 | Преобразователь частоты Тип E84AVTCE3714VX0 Тип монтажа Монтаж на панель в шкафу Стандартн. мощность двигателя 0.37 кВт Расчетное напряжение питания 3/PE AC 400/500 V Расчетная частоты сети 50/60 Hz Расчетный выходной ток 1.3/1.0 A Окружающие условия тяжелые условия (с покрытием) Степень защиты IP20 | Lenze Operations GmbH |  | 1185.33 | шт
E84AVTCE3734VB0 | 15849625 | Преобразователь частоты E84AVTCE3734VB0, №15849625 | Преобразователь частоты Тип E84AVTCE3734VB0 Тип TopLine C Тип монтажа Installation Стандартн. мощность двигателя 37.0 кВт Расчетное напряжение питания 3/PE AC 400/500 V Расчетная частоты сети 50/60 Hz Расчетный выходной ток 76.0/65.0 A Ambient condition harsh environments (coated) Выходная частота 0-599 Hz Модуль безопасности STO Степень защиты IP20 | Lenze Operations GmbH |  | 6003.22 | шт
E84AVTCE3734VX0 37.0 кВт | 15844339 | Сервоусилитель E84AVTCE3734VX0, №15844339/15485650 | Сервоусилитель Тип E84AVTCE3734VX0 Исполнение TopLine C Тип монтажа Монтаж на панель в шкафу Стандартн. мощность двигателя 37.0 кВт Расчетное напряжение питания 3/PE AC 400/500 V Расчетная частоты сети 50/60 Hz Расчетный выходной ток 76.0/65.0 A Окружающие условия тяжелые условия (с покрытием) Степень защиты IP20 | Lenze Operations GmbH |  | 5891.08 | шт
E84AVTCE3734VX7 | 15844401 | Преобразователь частоты 0-1000 Hz E84AVTCE3734VX7, №15844401 | Преобразователь частоты 0-1000 Hz Тип E84AVTCE3734VX7 Исполнение TopLine C Тип монтажа Installation Стандартн. мощность двигателя 37.0 кВт Расчетное напряжение питания 3/PE AC 400/500 V Расчетная частоты сети 50/60 Hz Расчетный выходной ток 76.0/65.0 A Окружающие условия тяжелые условия (с покрытием) Выходная частота 0-1000 Hz Степень защиты IP20 | Lenze Operations GmbH |  | 5891.08 | шт
E84AVTCE4024SB0 | 15843115 | Преобразователь частоты E84AVTCE4024SB0, №15843115 | Преобразователь частоты Тип E84AVTCE4024SB0 Исполнение TopLine C Тип монтажа Монтаж на панель в шкафу Стандартн. мощность двигателя 4.0 кВт Расчетное напряжение питания 3/PE AC 400/500 V Расчетная частоты сети 50/60 Hz Расчетный выходной ток 9.5/7.6 A Выходная частота 0-599 Hz Модуль безопасности STO Степень защиты IP20 | Lenze Operations GmbH |  | 2042.71 | шт
E84AVTCE4024SX0-EOXXX | 15920959 | Преобразователь частоты E84AVTCE4024SX0-EOXXX, №15920959 | Преобразователь частоты Тип E84AVTCE4024SX0-EOXXX Тип TopLine C Тип E84AVTCE4024SX0 Тип монтажа Installation Стандартн. мощность двигателя 4.0 кВт Расчетное напряжение питания 3/PE AC 400/500 V Расчетная частоты сети 50/60 Гц Расчетный выходной ток 9.5/7.6 A Выходная частота 0-599 Гц Степень защиты IP20 Коммуникационный модуль EtherNet/IP Тип E84AYCEOV | Lenze Operations GmbH |  | 2236.75 | шт
E84AVTCE4024SX0-PMKXX | 15852473 | Преобразователь частоты E84AVTCE4024SX0-PMKXX, №15852473 | Преобразователь частоты Тип E84AVTCE4024SX0-PMKXX Тип TopLine C Тип E84AVTCE4024SX0 Тип монтажа Installation Стандартн. мощность двигателя 4.0 кВт Расчетное напряжение питания 3/PE AC 400/500 V Расчетная частоты сети 50/60 Hz Расчетный выходной ток 9.5/7.6 A Выходная частота 0-599 Hz Степень защиты IP20 Коммуникационный модуль PROFIBUS Тип E84AYCPMV Модуль управления Панель управления (keypad) Тип EZAEBK1001 | Lenze Operations GmbH |  | 2278.36 | шт
E84AVTCE4024SX0-XXKXX | 15853236 | Преобразователь частоты E84AVTCE4024SX0-XXKXX, №15853236 | Преобразователь частоты Тип E84AVTCE4024SX0-XXKXX Исполнение TopLine C Тип E84AVTCE4024SX0 Тип монтажа Монтаж на панель в шкафу Стандартн. мощность двигателя 4.0 кВт Расчетное напряжение питания 3/PE AC 400/500 V Расчетная частоты сети 50/60 Hz Расчетный выходной ток 9.5/7.6 A Выходная частота 0-599 Hz Степень защиты IP20 Модуль управления Панель управления (keypad) Тип EZAEBK1001 | Lenze Operations GmbH |  | 2051.24 | шт
E84AVTCE4024SX0, 4квт TopLine | 15844337 | Преобразователь частоты E84AVTCE4024SX0, 4квт TopLine №15844337/15486814 | Преобразователь частоты Тип E84AVTCE4024SX0 Исполнение TopLine C Тип монтажа Монтаж на панель в шкафу Стандартн. мощность двигателя 4.0 кВт Расчетное напряжение питания 3/PE AC 400/500 V Расчетная частоты сети 50/60 Hz Расчетный выходной ток 9.5/7.6 A Выходная частота 0-599 Hz Степень защиты IP20 | Lenze Operations GmbH |  | 1930.57 | шт
E84AVTCE4024VB0-ERKXX | 16066702 | Преобразователь частоты E84AVTCE4024VB0-ERKXX, №16066702 | Преобразователь частоты Тип E84AVTCE4024VB0-ERKXX Тип TopLine C Тип E84AVTCE4024VB0 Тип монтажа Installation Стандартн. мощность двигателя 4.0 кВт Расчетное напряжение питания 3/PE AC 400/500 V Расчетная частоты сети 50/60 Hz Расчетный выходной ток 9.5/7.6 A Ambient condition harsh environments (coated) Выходная частота 0-599 Hz Модуль безопасности STO Степень защиты IP20 Коммуникационный модуль PROFINET Тип E84AYCERV Модуль управления Панель управления (keypad) Тип EZAEBK1001 | Lenze Operations GmbH |  | 2525.37 | шт
E84AVTCE4534VX0, TopLine , 45 kW, 400 V | 15843887 | Преобразователь частоты E84AVTCE4534VX0, TopLine , 45 kW, 400 V №15843887 | Преобразователь частоты Тип E84AVTCE4534VX0 Исполнение TopLine C Тип монтажа Монтаж на панель в шкафу Стандартн. мощность двигателя 45.0 кВт Расчетное напряжение питания 3/PE AC 400/500 V Расчетная частоты сети 50/60 Hz Расчетный выходной ток 89.0/77.0 A Окружающие условия тяжелые условия (с покрытием) Степень защиты IP20 | Lenze Operations GmbH |  | 6600.85 | шт
E84AVTCE4534VX7 | 15859162 | Преобразователь частоты E84AVTCE4534VX7, №15859162 | Преобразователь частоты Тип E84AVTCE4534VX7 Исполнение TopLine C Тип монтажа Installation Стандартн. мощность двигателя 45.0 кВт Расчетное напряжение питания 3/PE AC 400/500 V Расчетная частоты сети 50/60 Hz Расчетный выходной ток 89.0/77.0 A Окружающие условия тяжелые условия (с покрытием) Выходная частота 0-1000 Hz Степень защиты IP20 | Lenze Operations GmbH |  | 6600.85 | шт
E84AVTCE5512SX0-XXKXX | 15847608 | Преобразователь частоты E84AVTCE5512SX0-XXKXX, №15847608 | Преобразователь частоты Тип E84AVTCE5512SX0-XXKXX Исполнение TopLine C Тип E84AVTCE5512SX0 Тип монтажа Installation Стандартн. мощность двигателя 0.55 кВт Расчетное напряжение питания 1/N/PE AC 230/240 V Расчетная частоты сети 50/60 Hz Расчетный выходной ток 3.0 A Выходная частота 0-599 Hz Степень защиты IP20 Модуль управления Панель управления (keypad) Тип EZAEBK1001 | Lenze Operations GmbH |  | 1128.53 | шт
E84AVTCE5512SX0, TopLine С, 0,55 kW, 230V | 15842870 | Преобразователь частоты E84AVTCE5512SX0, TopLine С, 0,55 kW, 230V №15842870 | Преобразователь частоты Тип E84AVTCE5512SX0 Исполнение TopLine C Тип монтажа Монтаж на панель в шкафу Стандартн. мощность двигателя 0.55 кВт Расчетное напряжение питания 1/N/PE AC 230/240 V Расчетная частоты сети 50/60 Hz Расчетный выходной ток 3.0 A Степень защиты IP20 | Lenze Operations GmbH |  | 1007.88 | шт
E84AVTCE5514SX0 0.55 кВт 3/PE AC 400/500 V | 15843031 | Сервоусилитель E84AVTCE5514SX0, 0.55 кВт 3/PE AC 400/500 V №15843031/15785565/15485743 | Сервоусилитель Тип E84AVTCE5514SX0 Исполнение TopLine C Тип монтажа Монтаж на панель в шкафу Стандартн. мощность двигателя 0.55 кВт Расчетное напряжение питания 3/PE AC 400/500 V Расчетная частоты сети 50/60 Hz Расчетный выходной ток 1.8/1.4 A Степень защиты IP20 | Lenze Operations GmbH | 15785565 /15843031 | 1206.61 | шт
E84AVTCE5514VB0 | 15851551 | Преобразователь частоты E84AVTCE5514VB0 TopLine с модулем безопасности №15851551/15809193 | Преобразователь частоты E84AVTCE5514VB0 TopLine с модулем безопасности | Lenze Operations GmbH |  | 1368.45 | шт
E84AVTCE5514VX0-PMKXX | 16096301 | Преобразователь частоты E84AVTCE5514VX0-PMKXX, №16096301 | E84AVTCE5514VX0-PMKXX Тип TopLineC Тип E84AVTCE5514VX0 Тип монтажа Installation Стандартн. мощность двигателя 0.55 кВт Расчетное напряжение питания 3/PE AC 400/500 V Расчетная частоты сети 50/60 Гц Расчетный выходной ток 1.8/1.4 A Ambient condition harsh environments (coated) Выходная частота 0-599 Гц Степень защиты IP20 Коммуникационный модуль PROFIBUS Тип E84AYCPMV Модуль управления Панель управления (keypad) Тип EZAEBK1001 | Lenze Operations GmbH |  | 1604.09 | шт
E84AVTCE5524SB0 | 15843496 | Преобразователь частоты E84AVTCE5524SB0, №15843496 | Преобразователь частоты Тип E84AVTCE5524SB0 Тип монтажа Installation Стандартн. мощность двигателя 5.5 кВт Расчетное напряжение питания 3/PE AC 400/500 V Расчетная частоты сети 50/60 Hz Расчетный выходной ток 13.0/10.4 A Выходная частота 0-599 Hz Safety technology STO Степень защиты IP20 | Lenze Operations GmbH |  | 2284.03 | шт
E84AVTCE5524SB0-XXKXX | 15860241 | Преобразователь частоты E84AVTCE5524SB0-XXKXX, №15860241 | Преобразователь частоты Тип E84AVTCE5524SB0-XXKXX Исполнение TopLine C Тип E84AVTCE5524SB0 Тип монтажа Installation Стандартн. мощность двигателя 5.5 кВт Расчетное напряжение питания 3/PE AC 400/500 V Расчетная частоты сети 50/60 Hz Расчетный выходной ток 13.0/10.4 A Выходная частота 0-599 Hz Safety technology STO Степень защиты IP20 Модуль управления Панель управления (keypad) Тип EZAEBK1001 | Lenze Operations GmbH |  | 2404.69 | шт
E84AVTCE5524SX0 | 15847565 | Преобразователь частоты E84AVTCE5524SX0, №15847565 | Преобразователь частоты Тип E84AVTCE5524SX0 Тип E84AVTCE5524SX0-ETXXX Тип TopLine C Тип монтажа Installation Стандартн. мощность двигателя 5.5 кВт Расчетное напряжение питания 3/PE AC 400/500 V Расчетная частоты сети 50/60 Гц Расчетный выходной ток 13.0/10.4 A Выходная частота 0-599 Гц Степень защиты IP20 Коммуникационный модуль EtherCAT Тип E84AYCETV | Lenze Operations GmbH |  | 2470 | шт
E84AVTCE5524SX0-ETKXX | 16033055 | Преобразователь частоты E84AVTCE5524SX0-ETKXX, №16033055 | Преобразователь частоты Тип E84AVTCE5524SX0-ETKXX Исполнение TopLine C Тип E84AVTCE5524SX0 Тип монтажа Installation Стандартн. мощность двигателя 5.5 кВт Расчетное напряжение питания 3/PE AC 400/500 V Расчетная частоты сети 50/60 Hz Расчетный выходной ток 13.0/10.4 A Выходная частота 0-599 Hz Степень защиты IP20 Коммуникационный модуль EtherCAT Тип E84AYCETV Модуль управления Панель управления (keypad) Тип EZAEBK1001 | Lenze Operations GmbH |  | 2590.65 | шт
E84AVTCE5524SX0-XXKXX | 15844524 | Преобразователь частоты E84AVTCE5524SX0-XXKXX | E84AVTCE5524SX0-XXKXX Тип TopLineC Тип E84AVTCE5524SX0 Тип монтажа Installation Стандартн. мощность двигателя 5.5 кВт Расчетное напряжение питания 3/PE AC 400/500 V Расчетная частоты сети 50/60 Hz Расчетный выходной ток 13.0/10.4 A Выходная частота 0-599 Hz Степень защиты IP20 Модуль управления Панель управления (keypad) Тип EZAEBK1001 | Lenze Operations GmbH |  | 2292.56 | шт
E84AVTCE5524SX0, Top Line C, 5,5 kW | 15843294 | Сервоусилитель E84AVTCE5524SX0, Top Line C, 5,5 kW, №15843294/15486073 | Сервоусилитель Тип E84AVTCE5524SX0 Исполнение Top Line C Тип монтажа Монтаж на панель в шкафу Стандартн. мощность двигателя 5.5 кВт Расчетное напряжение питания 3/PE AC 400/500 V Расчетная частоты сети 50/60 Hz Расчетный выходной ток 13.0/10.4 A Выходной пиковый ток 60 сек 19,5А Выходной пиктовый ток 3 сек 26А Степень защиты IP20 | Lenze Operations GmbH |  | 2171.89 | шт
E84AVTCE5524VX0 | 15846715 | Преобразователь частоты E84AVTCE5524VX0, №15846715/15493889 | Преобразователь частоты Тип E84AVTCE5524VX0 Тип монтажа Монтаж на панель в шкафу Стандартн. мощность двигателя 5.5 кВт Расчетное напряжение питания 3/PE AC 400/500 V Расчетная частоты сети 50/60 Hz Расчетный выходной ток 13.0/10.4 A Окружающие условия тяжелые условия (с покрытием) Степень защиты IP20 | Lenze Operations GmbH |  | 2221.59 | шт
E84AVTCE7512SX0 | 15843281 | Преобразователь частоты E84AVTCE7512SX0, №15843281/15487549 | Преобразователь частоты Тип E84AVTCE7512SX0 Исполнение TopLine C Тип монтажа Монтаж на панель в шкафу Стандартн. мощность двигателя 0.75 кВт Расчетное напряжение питания 1/N/PE AC 230/240 V Расчетная частоты сети 50/60 Hz Расчетный выходной ток 4.0 A Степень защиты IP20 | Lenze Operations GmbH |  | 1064.65 | шт
E84AVTCE7514SB0 | 15786702 | Преобразователь частоты E84AVTCE7514SB0, №15786702 | Преобразователь частоты Тип E84AVTCE7514SB0 Тип монтажа Монтаж на панель в шкафу Стандартн. мощность двигателя 0.75 кВт Расчетное напряжение питания 3/PE AC 400/500 V Расчетная частоты сети 50/60 Hz Расчетный выходной ток 2.4/1.9 A Модуль безопасности STO Степень защиты IP20 | Lenze Operations GmbH |  | 1403.91 | шт
E84AVTCE7514SB0-PMXXX | 15844041 | Преобразователь частоты E84AVTCE7514SB0-PMXXX, №15844041 | Преобразователь частоты Тип E84AVTCE7514SB0-PMXXX Тип TopLine C Тип E84AVTCE7514SB0 Тип монтажа Installation Стандартн. мощность двигателя 0.75 кВт Расчетное напряжение питания 3/PE AC 400/500 V Расчетная частоты сети 50/60 Hz Расчетный выходной ток 2.4/1.9 A Выходная частота 0-599 Hz Модуль безопасности STO Степень защиты IP20 Коммуникационный модуль PROFIBUS Тип E84AYCPMV | Lenze Operations GmbH |  | 1631.03 | шт
E84AVTCE7514SX0, TopLine, 0,75квт,380В | 15843027 | Преобразователь частоты E84AVTCE7514SX0, TopLine, 0,75квт, 380В №15843027/15785562/15486801/15787051/15843027/15785562 | Преобразователь частоты Тип E84AVTCE7514SX0 Исполнение TopLine C Тип монтажа Монтаж на панель в шкафу Стандартн. мощность двигателя 0.75 кВт Расчетное напряжение питания 3/PE AC 400/500 V Расчетная частоты сети 50/60 Hz Расчетный выходной ток 2.4/1.9 A Степень защиты IP20 | Lenze Operations GmbH |  | 1291.77 | шт
E84AVTCE7514VX0 | 15845352 | Преобразователь частоты E84AVTCE7514VX0, №15845352 | Преобразователь частоты Тип E84AVTCE7514VX0 Тип TopLineC Тип монтажа Installation Стандартн. мощность двигателя 0.75 кВт Расчетное напряжение питания 3/PE AC 400/500 V Расчетная частоты сети 50/60 Hz Расчетный выходной ток 2.4/1.9 A Ambient condition harsh environments (coated) Выходная частота 0-599 Hz Степень защиты IP20 | Lenze Operations GmbH |  | 1341.47 | шт
E84AVTCE7524SB0 | 15843213 | Преобразователь частоты E84AVTCE7524SB0, №15843213 | Преобразователь частоты Тип E84AVTCE7524SB0 Тип TopLine C Тип монтажа Installation Стандартн. мощность двигателя 7.5 кВт Расчетное напряжение питания 3/PE AC 400/500 V Расчетная частоты сети 50/60 Hz Расчетный выходной ток 16.5/13.2 A Выходная частота 0-599 Hz Модуль безопасности STO Степень защиты IP20 | Lenze Operations GmbH |  | 2709.9 | шт
E84AVTCE7524SX0, TopLine , 7,5 kW, 400 V | 15842879 | Преобразователь частоты E84AVTCE7524SX0, TopLine , 7,5 kW, 400 V, Nr. 15842879/15486986 | Преобразователь частоты Тип E84AVTCE7524SX0 Исполнение TopLine C Тип монтажа Монтаж на панель в шкафу Стандартн. мощность двигателя 7.5 кВт Расчетное напряжение питания 3/PE AC 400/500 V Расчетная частоты сети 50/60 Hz Расчетный выходной ток 16.5/13.2 A Выходная частота 0-599 Hz Степень защиты IP20 | Lenze Operations GmbH | /Артикул до обработки 15486986 = новый№ | 2597.77 | шт
E84AVTCE7524SX7 | 15842892 | Преобразователь частоты E84AVTCE7524SX7, №15842892 | Преобразователь частоты Тип E84AVTCE7524SX7 Исполнение TopLine C Тип монтажа Installation Стандартн. мощность двигателя 7.5 кВт Расчетное напряжение питания 3/PE AC 400/500 V Расчетная частоты сети 50/60 Hz Расчетный выходной ток 16.5/13.2 A Выходная частота 0-1000 Hz Степень защиты IP20 | Lenze Operations GmbH |  | 2597.77 | шт
E84AYCECV/S, Ethernet POWERLINK | 13456733 | Коммуникационный модуль E84AYCECV/S, Ethernet POWERLINK №13456733/13377440 | Коммуникационный модуль Тип E84AYCECV/S Specification Ethernet POWERLINK Packaging index E84AYCECV Серия продукта 8400 Исполнение StateLine/HighLine/TopLine Степень защиты IP20 | Lenze Operations GmbH |  | 336.59 | шт
E84AYCEOV не Использовать! см. 13429043 E84AYCEOV/S | 13407813 | Модуль связи EtherNet/IP E84AYCEOV, №13407813 | Модуль связи EtherNet/IP Тип E84AYCEOV | Lenze Operations GmbH |  | 336.59 | шт
E84AYCEOV/S EtherNet/IP | 13543638 | Коммуникационный модуль E84AYCEOV/S, EtherNet/IP №13543638/13463948/13429043/13429044 | Коммуникационный модуль Тип E84AYCEOV/S Packaging index E84AYCEOV Specification EtherNet/IP Серия продукта 8400 Исполнение StateLine/HighLine/TopLine Степень защиты IP20 | Lenze Operations GmbH |  | 336.59 | шт
E84AYCERV/S PROFINET | 13525832 | Коммуникационный модуль для ПЧ E84AYCERV/S PROFINET № 13525832/13428909/13380555 | Коммуникационный модуль для ПЧ Тип E84AYCERV/S Specification PROFINET Packaging index E84AYCERV Product series 8400 Исполнение StateLine/HighLine/TopLine Степень защиты IP20 | Lenze Operations GmbH |  | 336.59 | шт
E84AYCETV/S, EtherCAT | 13525915 | Коммуникационный модуль для ПЧ E84AYCETV/S, EtherCAT №13525915/13459896/13427697 | Коммуникационный модуль для ПЧ Тип E84AYCETV/S Specification EtherCAT Packaging index E84AYCETV Серия продукта 8400 Исполнение StateLine/HighLine/TopLine Степень защиты IP20 | Lenze Operations GmbH |  | 321.3 | шт
E84AYCPMV PROFIBUS | 13393735 | Модуль E84AYCPMV, №13393735/13346712/13244018 | Коммуникационный модуль PROFIBUS для 8400 Тип E84AYCPMV/S Детализация PROFIBUS Packaging index E84AYCPMV Серия продукта 8400 Исполнение StateLine/HighLine/TopLine Степень защиты IP20 | Lenze Operations GmbH |  | 244.8 | шт
E84AYM10S/M | 13331159 | Модуль памяти E84AYM10S/M, №13331159 | Модуль памяти Тип E84AYM10S/M Серия продукта 8400 Исполнение StateLine/HighLine/TopLine Единица Упаковки 5 Шт. | Lenze Operations GmbH |  | 99.44 | шт
E84AZESM2234LD | 13391418 | Сетевой фильтрs E84AZESM2234LD, №13391418 | Сетевой фильтр Тип E84AZESM2234LD Напряжение питания 3/PE AC 500 V Расчетный ток 42 A Индуктивность 0,7 mH Соответствие (стандарт) cURus | Lenze Operations GmbH |  | 581.39 | шт
E84AZESM3034LD | 13391420 | Сетевой фильтр E84AZESM3034LD, №13391420 | Сетевой фильтр Тип E84AZESM3034LD Напряжение питания 3/PE AC 500 V Расчетный ток 55 A Индуктивность 0,58 mH Соответствие (стандарт) cURus | Lenze Operations GmbH |  | 1070.96 | шт
E84AZESM3734LD | 13391421 | Сетевой фильтр E84AZESM3734LD, №13391421 | Сетевой фильтр Тип E84AZESM3734LD Напряжение питания 3/PE AC 500 V Расчетный ток 68 A Индуктивность 0,35 mH Соответствие (стандарт) cURus | Lenze Operations GmbH |  | 1223.96 | шт
E84AZESM4534LD | 13391462 | Сетевой фильтр E84AZESM4534LD, №13391462 | Сетевой фильтр Тип E84AZESM4534LD Напряжение питания 3/PE AC 500 V Расчетный ток 80 A Индуктивность 0,3 mH Соответствие (стандарт) cURus | Lenze Operations GmbH |  | 1376.95 | шт
E84AZESR1534LD | 13313051 | RFI фильтр радиопомех E84AZESR1534LD, №13313051 | RFI фильтр радиопомех Тип E84AZESR1534LD Напряжение питания 3/PE AC 500 V Расчетный ток 29 A Соответствие (стандарт) cURus | Lenze Operations GmbH |  | 328.94 | шт
E84AZESR1534SD | 13271012 | RFI фильтр радиопомех E84AZESR1534SD, №13271012 | RFI фильтр радиопомех Тип E84AZESR1534SD Напряжение питания 3/PE AC 500 V Расчетный ток 29 A Соответствие (стандарт) cURus | Lenze Operations GmbH |  | 397.8 | шт
E84AZESR1834LD | 13391417 | RFI фильтр E84AZESR1834LD, №13391417 | RFI фильтр Тип E84AZESR1834LD Напряжение питания 3/PE AC 500 V Расчетный ток 50,4 A Соответствие (стандарт) cURus | Lenze Operations GmbH |  | 489.59 | шт
E84AZESR2222LD | 13281206 | RFI фильтр радиопомех E84AZESR2222LD, №13281206 | RFI фильтр радиопомех Тип E84AZESR2222LD Напряжение питания 1/N/PE AC 230 V Расчетный ток 22 A Соответствие (стандарт) cURus | Lenze Operations GmbH |  | 163.71 | шт
E84AZESR2222SD | 13281204 | RFI фильтр радиопомех E84AZESR2222SD, №13281204 | RFI фильтр радиопомех Тип E84AZESR2222SD Напряжение питания 1/N/PE AC 230 V Расчетный ток 22 A Соответствие (стандарт) cURus | Lenze Operations GmbH |  | 163.71 | шт
E84AZESR2224LD | 13281223 | RFI фильтр радопомех E84AZESR2224LD, №13281223 | RFI фильтр радопомех Тип E84AZESR2224LD Напряжение питания 3/PE AC 500 V Расчетный ток 7,3 A Соответствие (стандарт) cURus | Lenze Operations GmbH |  | 180.07 | шт
E84AZESR2224SD | 13281187 | Сетевой фильтр RFI filter SD E84AZESR2224SD | RFI фильтр радиопомех Тип E84AZESR2224SD Напряжение питания 3/PE AC 500 V Расчетный ток 7,3 A Соответствие (стандарт) cURus | Lenze Operations GmbH | /Артикул до обработки 13281187 | 180.07 | шт
E84AZESR3024LD | 13391471 | RFI фильтр радиопомех E84AZESR3024LD, №13391471 | RFI фильтр радиопомех Тип E84AZESR3024LD Напряжение питания 3/PE AC 500 V Расчетный ток 9,8 A Соответствие (стандарт) cURus | Lenze Operations GmbH |  | 267.74 | шт
E84AZESR3024SD | 13391492 | RFI фильтр радиопомехs E84AZESR3024SD, №13391492 | RFI фильтр радиопомехs Тип E84AZESR3024SD Напряжение питания 3/PE AC 500 V Расчетный ток 9,8 A Соответствие (стандарт) cURus | Lenze Operations GmbH |  | 267.74 | шт
E84AZESR5524LD | 13313050 | RFI фильтр радиопомех E84AZESR5524LD, №13313050 | RFI фильтр радиопомех Тип E84AZESR5524LD Напряжение питания 3/PE AC 500 V Расчетный ток 18 A Соответствие (стандарт) cURus | Lenze Operations GmbH |  | 267.74 | шт
E84AZESR5524SD | 13313049 | Сетевой фильтр RFI filter SD E84AZESR5524SD | RFI фильтр радиопомех Тип E84AZESR5524SD Напряжение питания 3/PE AC 500 V Расчетный ток 18 A Соответствие (стандарт) cURus | Lenze Operations GmbH |  | 267.74 | шт
E84AZESR7514SD | 13281199 | RFI фильтр радиопомех E84AZESR7514SD, №13281199 | RFI фильтр радиопомех Тип E84AZESR7514SD Напряжение питания 3/PE AC 500 V Расчетный ток 3,3 A Соответствие (стандарт) cURus | Lenze Operations GmbH |  | 163.71 | шт
E84AZEVS030X106/M | 13364549 | DC-Коннектор подключ. оси к питанию от 8400-9400 E84AZEVS030X106/M, №13364549 | DC-Коннектор подключ. оси к питанию от 8400-9400 Тип E84AZEVS030X106/M Подключение PTC Для 8400 Тип StateLine/HighLine/TopLine Единица Упаковки 10 Шт. | Lenze Operations GmbH |  | 22.95 | шт
E84AZEVS060X005/M | 13364595 | Коннектор подключ. оси к питанию от 8400-9400 E84AZEVS060X005/M, №13364595 | Коннектор подключ. оси к питанию от 8400-9400 Тип E84AZEVS060X005/M Подключение Цифровые входы Для 8400 Тип HighLine/TOPLINE Единица Упаковки 5 Шт. | Lenze Operations GmbH |  | 694.55 | шт
E84DGDVB11242PS | 13525509 | Преобразователь частоты E84DGDVB11242PS, 1.1квт №13525509/13408296 | Преобразователь частоты 8400 motec Тип E84DGDVB11242PS Стандартн. мощность двигателя 1,1 кВт Расчетное напряжение питания 3/PE AC 400/480 V 50/60 Hz Расчетный выходной ток 3.2 A Степень защиты IP65 Устройство управления DIP переключатель Модуль памяти Standard | Lenze Operations GmbH | /Артикул до обработки 13408296 | 500.14 | шт
E84DGDVB15242GS | 13320300 | Преобразователь частоты E84DGDVB15242GS, №13320300 | Преобразователь частоты Тип E84DGDVB15242GS Стандартн. мощность двигателя 1,5 кВт Расчетное напряжение питания 3/PE AC 400/480 V 50/60 Hz Расчетный выходной ток 3.9 A Степень защиты IP55 Устройство управления DIP переключатель Модуль памяти Standard | Lenze Operations GmbH |  | 531.59 | шт
E84DGDVB15242PS | 13525510 | Преобразователь частоты E84DGDVB15242PS, 1,5квт № 13525510/13513682/13506338/13490793 | Преобразователь частоты 8400 motec Тип E84DGDVB15242PS Стандартн. мощность двигателя 1,5 кВт Расчетное напряжение питания 3/PE AC 400/480 V 50/60 Hz Расчетный выходной ток 3.9 A Степень защиты IP65 Устройство управления DIP переключатель Модуль памяти Standard | Lenze Operations GmbH | 13408297/13470107 | 531.59 | шт
E84DGDVB22242PS | 13525511 | Преобразователь частоты E84DGDVB22242PS, №13525511/13525511/13513666/13490795/13417929 | Преобразователь частоты 8400 motec Тип E84DGDVB22242PS Стандартн. мощность двигателя 2,2 кВт Расчетное напряжение питания 3/PE AC 400/480 V 50/60 Hz Расчетный выходной ток 5.6 A Степень защиты IP65 Устройство управления DIP переключатель Модуль памяти Standard | Lenze Operations GmbH | /Артикул до обработки 13417929 | 640.13 | шт
E84DGDVB30242PS | 13525542 | Преобразователь частоты E84DGDVB30242PS, №13525542/13417930 | Преобразователь частоты 8400 motec Тип E84DGDVB30242PS Стандартн. мощность двигателя 3 кВт Расчетное напряжение питания 3/PE AC 400/480 V 50/60 Hz Расчетный выходной ток 7.3 A Степень защиты IP65 Устройство управления DIP переключатель Модуль памяти Standard | Lenze Operations GmbH |  | 789.56 | шт
E84DGDVB37142PS | 13408293 | Преобразователь частоты 8400 motec E84DGDVB37142PS, №13408293 | Преобразователь частоты 8400 motec Тип E84DGDVB37142PS Стандартн. мощность двигателя 0,37 кВт Расчетное напряжение питания 3/PE AC 400/480 V 50/60 Hz Расчетный выходной ток 1.3 A Степень защиты IP65 Устройство управления DIP переключатель Модуль памяти Standard | Lenze Operations GmbH |  | 440.38 | шт
E84DGDVB40242PS | 13320333 | Преобразователь частоты E84DGDVB40242PS, №13320333 | Преобразователь частоты 8400 motec Тип E84DGDVB40242PS Стандартн. мощность двигателя 4 кВт Расчетное напряжение питания 3/PE AC 400/480 V 50/60 Hz Расчетный выходной ток 9.5 A Степень защиты IP65 Устройство управления DIP переключатель Модуль памяти Standard | Lenze Operations GmbH |  | 1109.21 | шт
E84DGDVB55142PS | 13525507 | Преобразователь частоты E84DGDVB55142PS, №13525507 | Преобразователь частоты Тип E84DGDVB55142PS Стандартн. мощность двигателя 0,55 кВт Расчетное напряжение питания 3/PE AC 400/480 V 50/60 Гц Расчетный выходной ток 1.8 A Степень защиты IP65 Устройство управления DIP переключатель Модуль памяти Cтандарт | Lenze Operations GmbH |  | 459.26 | шт
E84DGDVB55142PS | 13513669 | Преобразователь частоты 8400 motec E84DGDVB55142PS, №13513669/13417935 | Преобразователь частоты 8400 motec Тип E84DGDVB55142PS Стандартн. мощность двигателя 0,55 кВт Расчетное напряжение питания 3/PE AC 400/480 V 50/60 Hz Расчетный выходной ток 1.8 A Степень защиты IP65 Устройство управления DIP переключатель Модуль памяти Standard | Lenze Operations GmbH |  | 459.26 | шт
E84DGDVB55242PS | 13417937 | Преобразователь частоты E84DGDVB55242PS, №13417937 | Преобразователь частоты 8400 motec Тип E84DGDVB55242PS Стандартн. мощность двигателя 5,5 кВт Расчетное напряжение питания 3/PE AC 400/480 V 50/60 Hz Расчетный выходной ток 13.0 A Степень защиты IP65 Устройство управления DIP переключатель Модуль памяти Standard | Lenze Operations GmbH |  | 1309.36 | шт
E84DGDVB75142PS | 13417938 | Преобразователь частоты E84DGDVB75142PS, №13417938 | Преобразователь частоты 8400 motec Тип E84DGDVB75142PS Стандартн. мощность двигателя 0,75 кВт Расчетное напряжение питания 3/PE AC 400/480 V 50/60 Hz Расчетный выходной ток 2.4 A Степень защиты IP65 Устройство управления DIP переключатель Модуль памяти Standard | Lenze Operations GmbH |  | 479.72 | шт
E84DGDVB75242PS | 13417939 | Преобразователь частоты E84DGDVB75242PS, №13417939 | Преобразователь частоты 8400 motec Тип E84DGDVB75242PS Стандартн. мощность двигателя 7,5 кВт Расчетное напряжение питания 3/PE AC 400/480 V 50/60 Hz Расчетный выходной ток 16.5 A Степень защиты IP65 Устройство управления DIP переключатель Модуль памяти Standard | Lenze Operations GmbH |  | 1568.2 | шт
E84DGDVB75242PS | 13490799 | Преобразователь частоты E84DGDVB75242PS, №13490799 | Преобразователь частоты Тип E84DGDVB75242PS Стандартн. мощность двигателя 7,5 кВт Расчетное напряжение питания 3/PE AC 400/480 V 50/60 Hz Расчетный выходной ток 16.5 A Степень защиты IP65 Устройство управления DIP переключатель Модуль памяти Standard | Lenze Operations GmbH |  | 1612.58 | шт
E84DGFCAFJP | 13495322 | Коммуникационный модуль E84DGFCAFJP, №13495322 | Коммуникационный модуль Тип E84DGFCAFJP Mode AS-Interface Степень защиты IP65 Safety Option 10 Commun. connection system M12: Bus / 2DI | Lenze Operations GmbH |  | 283.04 | шт
E84DGFCCEJP | 13495328 | Коммуникационный модуль E84DGFCCEJP, №13495328 | Коммуникационный модуль Тип E84DGFCCEJP Mode CANopen Степень защиты IP65 Safety Option 10 Commun. connection system M12: Bus / 2DI/1DO/1AI/NO/1STO | Lenze Operations GmbH |  | 313.96 | шт
E84DGFCCENP | 13508794 | Коммуникационный модуль E84DGFCCENP, №13508794 | Коммуникационный модуль Тип E84DGFCCENP Mode CANopen Степень защиты IP65 Commun. connection system M12: Bus / 2DI or 4DI | Lenze Operations GmbH |  | 222.82 | шт
E84DGFCCFJP | 13495329 | Коммуникационный модуль 8400 motec E84DGFCCFJP, №13495329 | Коммуникационный модуль 8400 motec Тип E84DGFCCFJP Mode CANopen Степень защиты IP65 Safety Option 10 Commun. connection system M12: Bus / 2DI | Lenze Operations GmbH |  | 283.04 | шт
E84DGFCCFNP | 13495330 | Коммуникационный модуль 8400 motec E84DGFCCFNP, №13495330 | Коммуникационный модуль 8400 motec Тип E84DGFCCFNP Детализация CANopen Степень защиты IP65 Коммуникация, сист. подключения M12: Bus / 2DI | Lenze Operations GmbH |  | 191.9 | шт
E84DGFCPEJP | 13495185 | Коммуникационный модуль E84DGFCPEJP, №13495185 | Коммуникационный модуль Тип E84DGFCPEJP Mode PROFIBUS Степень защиты IP65 Safety Option 10 Commun. connection system M12: Bus / 2DI/1DO/1AI/NO/1STO | Lenze Operations GmbH |  | 418.42 | шт
E84DGFCPFNP | 13532149 | Коммуникационный модуль E84DGFCPFNP, №13532149 | Коммуникационный модуль Тип E84DGFCPFNP Mode PROFIBUS Степень защиты IP65 Commun. connection system M12: Bus / 2DI | Lenze Operations GmbH |  | 296.35 | шт
E84DGFCR9JPX009 | 13415841 | Коммуникационный модуль E84DGFCR9JPX009, №13415841 | Коммуникационный модуль Тип E84DGFCR9JPX009 Specification PROFINET Степень защиты IP65 Safety Option 10 Коммуникация, сист. подключения M12: Bus / 2DI or 4DI | Lenze Operations GmbH |  | 732.93 | шт
E84DGFCRANPX035 | 13457582 | Коммуникационный модуль E84DGFCRANPX035, №13457582 | Коммуникационный модуль Тип E84DGFCRANPX035 Детализация PROFINET Степень защиты IP65 Коммуникация, сист. подключения M12: Bus | Lenze Operations GmbH |  | 384.03 | шт
E84DGFCREJP | 13526428 | Коммуникационный модуль E84DGFCREJP, №13526428 | Коммуникационный модуль Тип E84DGFCREJP Mode PROFINET Степень защиты IP65 Safety Option 10 Commun. connection system M12: Bus / 2DI/1DO/1AI/NO/1STO | Lenze Operations GmbH |  | 505.84 | шт
E84DGFCRFJP | 13494255 | Коммуникационный модуль 8400 motec E84DGFCRFJP, №13494255 | Коммуникационный модуль 8400 motec Тип E84DGFCRFJP Детализация PROFINET Степень защиты IP65 Safety Option 10 Коммуникация, сист. подключения M12: Bus / 2DI | Lenze Operations GmbH |  | 474.91 | шт
E84DGFCRFJP | 13526426 | Коммуникационный модуль E84DGFCRFJP, №13526426 | Коммуникационный модуль Тип E84DGFCRFJP Mode PROFINET Степень защиты IP65 Safety Option 10 Commun. connection system M12: Bus / 2DI | Lenze Operations GmbH |  | 474.91 | шт
E84DGFCSNNP | 13510781 | Коммуникационный модуль E84DGFCSNNP, №13510781/13424846 | Коммуникационный модуль Тип E84DGFCSNNP Детализация Standard I/O Степень защиты IP65 Коммуникация, сист. подключения без | Lenze Operations GmbH |  | 113.25 | шт
E84DGS2EENNNP | 13501587 | Преобразователь частоты E84DGS2EENNNP, №13501587 | Преобразователь частоты 8400 motec Тип E84DGS2EENNNP Корпус IP65 Тип кадра E84DGS2EENNNP Mechan. Конструкция Frame Type 2: полевой пакет Терминал подключения к сети Терминал подключения двигателя | Lenze Operations GmbH |  | 108.13 | шт
E84DGVN1E | 13501570 | Переходной модуль E84DGVN1E, №13501570 | Переходной модуль Тип E84DGVN1E Степень защиты IP66 Wiring Unit Размер 1 | Lenze Operations GmbH |  | 62.91 | шт
E84DGVN2E | 13501571 | Переходной модуль E84DGVN2E, №13501571/13438148 | Переходной модуль Тип E84DGVN2E Степень защиты IP66 Размер 2 | Lenze Operations GmbH |  | 69.19 | шт
E84DGVN3E | 13328144 | Переходной модуль E84DGVN3E, №13328144 | Переходной модуль Тип E84DGVN3E Степень защиты IP66 Размер 3 | Lenze Operations GmbH |  | 88.08 | шт
E84DHMBC1524R2SJCE 8400 Protec | 15962107 | Преобразователь 8400 Protec E84DHMBC1524R2SJCE, №15962107 | Преобразователь 8400 Protec Тип E84DHMBC1524R2SJCE Серия устройства 8400 protec HighLine Расчетное напряжение питания 3/PE AC 400/500 V 50/60 Hz Mains connection system HAN Q4/2 - input / output Стандартн. мощность двигателя 1,5 кВт Расчетный выходной ток 3,9 A Перегрузочная способность 150% / 60s + 200% / 3s Коммуникационный модуль PROFINET Commun. connection system PushPull Опция защиты STO Степень защиты IP54 Устройство управления Service switch w. prot. funct. Motor holding brake control AC Fast Switch / HAN modular Тормозной резистор Подключение option, external | Lenze Operations GmbH | 28 workday(s) | 2405.12 | шт
E84DHMBC3024R2SJCE 8400 Protec | 15971637 | Преобразователь 8400 Protec E84DHMBC3024R2SJCE, №15971637 | Преобразователь 8400 Protec Тип E84DHMBC3024R2SJCE Серия устройства 8400 protec HighLine Расчетное напряжение питания 3/PE AC 400/500 V 50/60 Hz Mains connection system HAN Q4/2 - input / output Стандартн. мощность двигателя 3 кВт Расчетный выходной ток 7,3 A Перегрузочная способность 150% / 60s + 200% / 3s Коммуникационный модуль PROFINET Commun. connection system PushPull Опция защиты STO Степень защиты IP54 Устройство управления Service switch w. prot. funct. Motor holding brake control AC Fast Switch / HAN modular Тормозной резистор Подключение option, external | Lenze Operations GmbH |  | 2787.61 | шт
E84DHMFC7514R1SJNE | 15773475 | Преобразователь частоты 8400 protec E84DHMFC7514R1SJNE, №15773475 | Преобразователь частоты 8400 protec Тип E84DHMFC7514R1SJNE Серия устройства 8400 protec HighLine Расчетное напряжение питания 3/PE AC 400/500 V 50/60 Hz Mains connection system HAN Q4/2 - input / output Стандартн. мощность двигателя 0,75 кВт Расчетный выходной ток 2,4 A Перегрузочная способность 150% / 60s + 200% / 3s Коммуникационный модуль PROFINET Коммуникация, сист. подключения M12 Опция защиты STO Степень защиты IP65 Motor holding brake control DC Integr. brake rectif/HAN Q8 Тормозной резистор Подключение option, external | Lenze Operations GmbH | Total replenishment lead time: 28 workday(s) | 1930.83 | шт
E84DHPFC3024P5SNNE | 15996985 | Преобразователь частоты 8400 protec HighLine E84DHPFC3024P5SNNE, №15996985 | Преобразователь частоты 8400 protec HighLine Тип E84DHPFC3024P5SNNE Серия устройства 8400 protec HighLine Расчетное напряжение питания 3/PE AC 400/500 V 50/60 Hz Mains connection system HAN Q4/2 - input Стандартн. мощность двигателя 3 кВт Расчетный выходной ток 7,3 A Перегрузочная способность 150% / 60s + 200% / 3s Коммуникационный модуль PROFIBUS Коммуникация, сист. подключения M12, SSI Степень защиты IP65 Motor holding brake control DC Integr. brake rectif/HAN Q8 Тормозной резистор Подключение option, external | Lenze Operations GmbH |  | 2490.78 | шт
E84DHPFC4024G1SNNE | 15984873 | Преобразователь частоты protec E84DHPFC4024G1SNNE, №15984873 | Преобразователь частоты protec Тип E84DHPFC4024G1SNNE Серия устройства 8400 protec HighLine Расчетное напряжение питания 3/PE AC 400/500 V 50/60 Hz Mains connection system HAN Q4/2 - input Стандартн. мощность двигателя 4 кВт Расчетный выходной ток 9,5 A Перегрузочная способность 150% / 60s + 200% / 3s Коммуникационный модуль EtherNet/IP Коммуникация, сист. подключения M12 Степень защиты IP65 Motor holding brake control DC Integr. brake rectif/HAN Q8 Тормозной резистор Подключение option, external | Lenze Operations GmbH |  | 2452.52 | шт
E84DVBM1124SCEN2P1 | 16097537 | Преобразователь E84DVBM1124SCEN2P1, №16097537 | Преобразователь Тип E84DVBM1124SCEN2P1 Конструктивное исполнение Двигатель-установлен device Стандартн. мощность двигателя 1,1 кВт Расчетное напряжение питания 3/PE AC 400/480 V 50/60 Hz Перегрузочная способность 150% / 60s + 200% / 3s Расчетный выходной ток 3,2 A Коммуникационный модуль CANopen I/O connection M12 A-coded 2x female & term. Модуль памяти Standard Устройство управления DIP переключатель / потенциометр Степень защиты IP65 | Lenze Operations GmbH |  | 785.86 | шт
E84DVBM1124SCFN2P2 | 15401065 | Преобразователь E84DVBM1124SCFN2P2, №15401065 | Преобразователь Тип E84DVBM1124SCFN2P2 Конструктивное исполнение Двигатель-установлен device Стандартн. мощность двигателя 1,1 кВт Расчетное напряжение питания 3/PE AC 400/480 V 50/60 Hz Перегрузочная способность 150% / 60s + 200% / 3s Расчетный выходной ток 3,2 A Коммуникационный модуль CANopen I/O connection M12 A-coded female & term. Модуль памяти Standard Устройство управления DIP переключатель / потенциометр Степень защиты IP65 | Lenze Operations GmbH |  | 761.23 | шт
E84DVBM1124SNNN2P1 | 15569852 | Преобразователь частоты E84DVBM1124SNNN2P1, №15569852 | Преобразователь частоты Тип E84DVBM1124SNNN2P1 Конструктивное исполнение Двигатель-установлен device Стандартн. мощность двигателя 1,1 кВт Расчетное напряжение питания 3/PE AC 400/480 V 50/60 Hz Перегрузочная способность 150% / 60s + 200% / 3s Расчетный выходной ток 3,2 A Коммуникационный модуль Basic I/O I/O connection Terminal Модуль памяти Standard Устройство управления DIP переключатель / потенциометр Степень защиты IP65 | Lenze Operations GmbH |  | 625.95 | шт
E84DVBM1124SPAJ2P1 | 15654529 | Преобразователь частоты E84DVBM1124SPAJ2P1, №15654529 | Преобразователь частоты Тип E84DVBM1124SPAJ2P1 Конструктивное исполнение Двигатель-установлен device Стандартн. мощность двигателя 1,10 кВт Расчетное напряжение питания 3/PE AC 400/480 V 50/60 Hz Перегрузочная способность 150% / 60s + 200% / 3s Расчетный выходной ток 3,2 A Коммуникационный модуль PROFIBUS Communication con. system Bus: M12 + I/O: terminal Safety option STO Модуль памяти Standard Устройство управления DIP переключатель / потенциометр Степень защиты IP65 | Lenze Operations GmbH |  | 950.55 | шт
E84DVBM1124SPAN2P2 | 15401063 | Преобразователь E84DVBM1124SPAN2P2, №15401063 | Преобразователь Тип E84DVBM1124SPAN2P2 Конструктивное исполнение Двигатель-установлен device Стандартн. мощность двигателя 1,10 кВт Расчетное напряжение питания 3/PE AC 400/480 V 50/60 Hz Перегрузочная способность 150% / 60s + 200% / 3s Расчетный выходной ток 3,2 A Коммуникационный модуль PROFIBUS Communication con. system Bus: M12 + I/O: terminal Модуль памяти Standard Устройство управления DIP переключатель / потенциометр Степень защиты IP65 DU E84DGDVB11242PS 1E/41 WU E84DGVN2E Mod E84DGFCPANP Profib IP65 Term | Lenze Operations GmbH |  | 865.68 | шт
E84DVBM1124SPEJ2P2 | 16075978 | Преобразователь частоты E84DVBM1124SPEJ2P2, №16075978 | Преобразователь частоты Тип E84DVBM1124SPEJ2P2 Конструктивное исполнение Двигатель-установлен device Стандартн. мощность двигателя 1,1 кВт Расчетное напряжение питания 3/PE AC 400/480 V 50/60 Hz Перегрузочная способность 150% / 60s + 200% / 3s Расчетный выходной ток 3,2 A Коммуникационный модуль PROFIBUS I/O connection M12 A-coded 3x female & term. Опция защиты STO Модуль памяти Standard Устройство управления DIP переключатель / потенциометр Степень защиты IP65 | Lenze Operations GmbH |  | 987.75 | шт
E84DVBM1124SPFN2P2 | 15423479 | Преобразователь частоты motec 8400 E84DVBM1124SPFN2P2, №15423479 | Преобразователь частоты motec 8400 Тип E84DVBM1124SPFN2P2 Конструктивное исполнение Двигатель-установлен device Стандартн. мощность двигателя 1,1 кВт Расчетное напряжение питания 3/PE AC 400/480 V 50/60 Hz Перегрузочная способность 150% / 60s + 200% / 3s Расчетный выходной ток 3,2 A Коммуникационный модуль PROFIBUS I/O connection M12 A-coded female & term. Модуль памяти Standard Устройство управления DIP переключатель / потенциометр Степень защиты IP65 | Lenze Operations GmbH |  | 865.68 | шт
E84DVBM1124SRAJ2P1 | 15730792 | Преобразователь мотек E84DVBM1124SRAJ2P1, №15730792 | Преобразователь мотек Тип E84DVBM1124SRAJ2P1 Конструктивное исполнение Двигатель-установлен device Стандартн. мощность двигателя 1,10 кВт Расчетное напряжение питания 3/PE AC 400/480 V 50/60 Hz Перегрузочная способность 150% / 60s + 200% / 3s Расчетный выходной ток 3,2 A Коммуникационный модуль PROFINET Коммуникация, сист. подключения Bus: M12 + I/O: terminal Опция защиты STO Модуль памяти Standard Устройство управления DIP переключатель / потенциометр Степень защиты IP65 | Lenze Operations GmbH |  | 1037.95 | шт
E84DVBM1124SRFJ2P2 | 15594578 | Преобразователь частоты motec E84DVBM1124SRFJ2P2, №15594578 | Преобразователь частоты motec Тип E84DVBM1124SRFJ2P2 Конструктивное исполнение Двигатель-установлен device Стандартн. мощность двигателя 1,1 кВт Расчетное напряжение питания 3/PE AC 400/480 V 50/60 Hz Перегрузочная способность 150% / 60s + 200% / 3s Расчетный выходной ток 3,2 A Коммуникационный модуль PROFINET I/O connection M12 A-coded female & term. Опция защиты STO Модуль памяти Standard Устройство управления DIP переключатель / потенциометр Степень защиты IP65 | Lenze Operations GmbH |  | 1044.24 | шт
E84DVBM1124SRFN2P2 | 15757523 | Преобразователь частоты 8400 motec E84DVBM1124SRFN2P2, №15757523 | Преобразователь частоты 8400 motec Тип E84DVBM1124SRFN2P2 Конструктивное исполнение Двигатель-установлен device Стандартн. мощность двигателя 1,1 кВт Расчетное напряжение питания 3/PE AC 400/480 V 50/60 Hz Перегрузочная способность 150% / 60s + 200% / 3s Расчетный выходной ток 3,2 A Коммуникационный модуль PROFINET I/O connection M12 A-coded female & term. Модуль памяти Standard Устройство управления DIP переключатель / потенциометр Степень защиты IP65 | Lenze Operations GmbH |  | 953.09 | шт
E84DVBM1124SSNN2P2 | 15500436 | Преобразователь частоты E84DVBM1124SSNN2P2, №15500436 | Преобразователь частоты Тип E84DVBM1124SSNN2P2 Конструктивное исполнение Двигатель-установлен device Стандартн. мощность двигателя 1,1 кВт Расчетное напряжение питания 3/PE AC 400/480 V 50/60 Hz Перегрузочная способность 150% / 60s + 200% / 3s Расчетный выходной ток 3,2 A Коммуникационный модуль Standard-I/O I/O connection Terminal Модуль памяти Standard Устройство управления DIP переключатель / потенциометр Степень защиты IP65 | Lenze Operations GmbH |  | 682.58 | шт
E84DVBM1524SCEN2P1 | 16097173 | Преобразователь E84DVBM1524SCEN2P1, №16097173 | Преобразователь Тип E84DVBM1524SCEN2P1 Конструктивное исполнение Двигатель-установлен device Стандартн. мощность двигателя 1,5 кВт Расчетное напряжение питания 3/PE AC 400/480 V 50/60 Hz Перегрузочная способность 150% / 60s + 200% / 3s Расчетный выходной ток 3,9 A Коммуникационный модуль CANopen I/O connection M12 A-coded 2x female & term. Модуль памяти Standard Устройство управления DIP переключатель / потенциометр Степень защиты IP65 | Lenze Operations GmbH |  | 817.32 | шт
E84DVBM1524SCFN2P2 | 15417739 | Преобразователь частоты 8400motec E84DVBM1524SCFN2P2, №15417739 | Преобразователь частоты 8400motec Тип E84DVBM1524SCFN2P2 Конструктивное исполнение Двигатель-установлен device Стандартн. мощность двигателя 1,5 кВт Расчетное напряжение питания 3/PE AC 400/480 V 50/60 Hz Перегрузочная способность 150% / 60s + 200% / 3s Расчетный выходной ток 3,9 A Коммуникационный модуль CANopen I/O connection M12 A-coded female & term. Модуль памяти Standard Устройство управления DIP переключатель / потенциометр Степень защиты IP65 | Lenze Operations GmbH |  | 792.69 | шт
E84DVBM1524SNNN2P1 | 15496813 | Преобразователь E84DVBM1524SNNN2P1, №15496813 | Преобразователь Тип E84DVBM1524SNNN2P1 Конструктивное исполнение Двигатель-установлен device Стандартн. мощность двигателя 1,50 кВт Расчетное напряжение питания 3/PE AC 400/480 V 50/60 Hz Перегрузочная способность 150% / 60s + 200% / 3s Расчетный выходной ток 3,9 A Модуль памяти Standard Устройство управления DIP переключатель / потенциометр Степень защиты IP65 | Lenze Operations GmbH |  | 657.4 | шт
E84DVBM1524SPAJ2P2 | 15388433 | Децентрализованный преобразователь частоты E84DVBM1524SPAJ2P2, №15388433 | Децентрализованный преобразователь частоты Тип E84DVBM1524SPAJ2P2 Конструктивное исполнение Motor-mounteddevice Стандартн. мощность двигателя 1,50 кВт Расчетное напряжение питания 3/PE AC 400/480 V 50/60 Hz Перегрузочная способность 150% / 60s + 200% / 3s Расчетный выходной ток 3,9 A Коммуникационный модуль PROFIBUS Communication con. system Bus: M12 + I/O: terminal Safety option STO Модуль памяти Standard Устройство управления DIP переключатель / потенциометр Степень защиты IP65 | Lenze Operations GmbH |  | 988.28 | шт
E84DVBM1524SPAN2P2 | 15388432 | Децентрализованный преобразователь частоты E84DVBM1524SPAN2P2, №15388432 | Децентрализованный преобразователь частоты Тип E84DVBM1524SPAN2P2 Конструктивное исполнение Двигатель-установлен device Стандартн. мощность двигателя 1,50 кВт Расчетное напряжение питания 3/PE AC 400/480 V 50/60 Hz Перегрузочная способность 150% / 60s + 200% / 3s Расчетный выходной ток 3,9 A Коммуникационный модуль PROFIBUS Communication con. system Bus: M12 + I/O: terminal Модуль памяти Standard Устройство управления DIP переключатель / потенциометр Степень защиты IP65 | Lenze Operations GmbH |  | 897.14 | шт
E84DVBM1524SPFN2P2 | 15406796 | Преобразователь частоты motec E84DVBM1524SPFN2P2, №15406796 | Преобразователь частоты motec Тип E84DVBM1524SPFN2P2 Конструктивное исполнение Motor-mounteddevice Стандартн. мощность двигателя 1,5 кВт Расчетное напряжение питания 3/PE AC 400/480 V 50/60 Hz Перегрузочная способность 150% / 60s + 200% / 3s Расчетный выходной ток 3,9 A Коммуникационный модуль PROFIBUS I/O connection M12 A-coded female & term. Модуль памяти Standard Устройство управления DIP переключатель / потенциометр Степень защиты IP65 | Lenze Operations GmbH |  | 897.14 | шт
E84DVBM1524SREJ2P2 | 15994668 | Преобразователь E84DVBM1524SREJ2P2, №15994668 | Преобразователь Тип E84DVBM1524SREJ2P2 Конструктивное исполнение Двигатель-установлен device Стандартн. мощность двигателя 1,5 кВт Расчетное напряжение питания 3/PE AC 400/480 V 50/60 Hz Перегрузочная способность 150% / 60s + 200% / 3s Расчетный выходной ток 3,9 A Коммуникационный модуль PROFINET I/O connection M12 A-coded 3x female & term. Опция защиты STO Модуль памяти Standard Устройство управления DIP переключатель / потенциометр Степень защиты IP65 | Lenze Operations GmbH |  | 1106.63 | шт
E84DVBM1524SRFJ2P2 | 15557024 | Преобразователь частоты motec E84DVBM1524SRFJ2P2, №15557024 | Преобразователь частоты motec Тип E84DVBM1524SRFJ2P2 Конструктивное исполнение Двигатель-установлен device Стандартн. мощность двигателя 1,5 кВт Расчетное напряжение питания 3/PE AC 400/480 V 50/60 Hz Перегрузочная способность 150% / 60s + 200% / 3s Расчетный выходной ток 3,9 A Коммуникационный модуль PROFINET I/O connection M12 A-coded female & term. Опция защиты STO Модуль памяти Standard Устройство управления DIP переключатель / потенциометр Степень защиты IP65 | Lenze Operations GmbH |  | 1075.7 | шт
E84DVBM1524SRFN2P2 | 15574677 | Преобразователь частоты motec E84DVBM1524SRFN2P2, №15574677 | Преобразователь частоты motec Тип E84DVBM1524SRFN2P2 Конструктивное исполнение Двигатель-установлен device Стандартн. мощность двигателя 1,5 кВт Расчетное напряжение питания 3/PE AC 400/480 V 50/60 Hz Перегрузочная способность 150% / 60s + 200% / 3s Расчетный выходной ток 3,9 A Коммуникационный модуль PROFINET I/O connection M12 A-coded female & term. Модуль памяти Standard Устройство управления DIP переключатель / потенциометр Степень защиты IP65 | Lenze Operations GmbH |  | 984.55 | шт
E84DVBM1524SSNN2P2 | 15510548 | Преобразователь частоты E84DVBM1524SSNN2P2, №15510548 | Преобразователь частоты Тип E84DVBM1524SSNN2P2 Конструктивное исполнение Двигатель-установлен device Стандартн. мощность двигателя 1,5 кВт Расчетное напряжение питания 3/PE AC 400/480 V 50/60 Hz Перегрузочная способность 150% / 60s + 200% / 3s Расчетный выходной ток 3,9 A Коммуникационный модуль Standard-I/O I/O connection Terminal Модуль памяти Standard Устройство управления DIP переключатель / потенциометр Степень защиты IP65 | Lenze Operations GmbH |  | 714.03 | шт
E84DVBM1524STFN2P2 1,5 кВт | 15573210 | Частотный преобразователь 8400 motec E84DVBM1524STFN2P2, 1,5 кВт №15573210 | Частотный преобразователь 8400 motec Тип E84DVBM1524STFN2P2 Конструктивное исполнение Двигатель-установлен device Стандартн. мощность двигателя 1,5 кВт Расчетное напряжение питания 3/PE AC 400/480 V 50/60 Hz Перегрузочная способность 150% / 60s + 200% / 3s Расчетный выходной ток 3,9 A Коммуникационный модуль EtherCAT I/O connection M12 A-coded female & term. Модуль памяти Standard Устройство управления DIP переключатель / потенциометр Степень защиты IP65 | Lenze Operations GmbH |  | 984.55 | шт
E84DVBM2224SAEN2P3 AS-Interface V3 | 16013130 | Преобразователь E84DVBM2224SAEN2P3, №16013130 | Преобразователь Тип E84DVBM2224SAEN2P3 Конструктивное исполнение Двигатель-установлен device Стандартн. мощность двигателя 2,2 кВт Расчетное напряжение питания 3/PE AC 400/480 V 50/60 Hz Перегрузочная способность 150% / 60s + 200% / 3s Расчетный выходной ток 5,6 A Коммуникационный модуль AS-Interface V3 I/O connection M12 A-coded 2x female & term. Модуль памяти Standard Устройство управления DIP переключатель / потенциометр Степень защиты IP65 | Lenze Operations GmbH |  | 951.03 | шт
E84DVBM2224SCEJ2P3 | 16032577 | Преобразователь E84DVBM2224SCEJ2P3, №16032577 | Преобразователь Тип E84DVBM2224SCEJ2P3 Конструктивное исполнение Двигатель-установлен device Стандартн. мощность двигателя 2,2 кВт Расчетное напряжение питания 3/PE AC 400/480 V 50/60 Hz Перегрузочная способность 150% / 60s + 200% / 3s Расчетный выходной ток 5,6 A Коммуникационный модуль CANopen I/O connection M12 A-coded 3x female & term. Опция защиты STO Модуль памяти Standard Устройство управления DIP переключатель / потенциометр Степень защиты IP65 | Lenze Operations GmbH |  | 1042.18 | шт
E84DVBM2224SNNN2P3 | 15500533 | Преобразователь частоты 8400motec E84DVBM2224SNNN2P3, №15500533 | Преобразователь частоты 8400motec Тип E84DVBM2224SNNN2P3 Конструктивное исполнение Motor-mounted device (080 090 / 100 / 112) for 2.2 - 3.0 kW) Стандартн. мощность двигателя 2,2 кВт Расчетное напряжение питания 3/PE AC 400/480 V 50/60 Hz Перегрузочная способность 150% / 60s + 200% / 3s Расчетный выходной ток 5,6 A Коммуникационный модуль Basic I/O I/O connection Terminal Модуль памяти Standard Устройство управления DIP переключатель / потенциометр Степень защиты IP65 | Lenze Operations GmbH |  | 791.11 | шт
E84DVBM2224SPFN2P3 | 15501158 | Преобразователь частоты motec 8400 E84DVBM2224SPFN2P3, №15501158 | Преобразователь частоты motec 8400 Тип E84DVBM2224SPFN2P3 Конструктивное исполнение Двигатель-установлен device Стандартн. мощность двигателя 2,2 кВт Расчетное напряжение питания 3/PE AC 400/480 V 50/60 Hz Перегрузочная способность 150% / 60s + 200% / 3s Расчетный выходной ток 5,6 A Коммуникационный модуль PROFIBUS I/O connection M12 A-coded female & term. Модуль памяти Standard Устройство управления DIP переключатель / потенциометр Степень защиты IP65 | Lenze Operations GmbH |  | 1024.56 | шт
E84DVBM2224SRAJ2P3 | 15525351 | Преобразователь мотек E84DVBM2224SRAJ2P3, №15525351 | Преобразователь мотек Тип E84DVBM2224SRAJ2P3 Конструктивное исполнение Двигатель-установлен device Стандартн. мощность двигателя 2,20 кВт Расчетное напряжение питания 3/PE AC 400/480 V 50/60 Hz Перегрузочная способность 150% / 60s + 200% / 3s Расчетный выходной ток 5,6 A Коммуникационный модуль PROFINET Коммуникация, сист. подключения Bus: M12 + I/O: terminal Опция защиты STO Модуль памяти Standard Устройство управления DIP переключатель / потенциометр Степень защиты IP65 | Lenze Operations GmbH |  | 1203.12 | шт
E84DVBM2224SREN2P3 +PROFINET | 16031877 | Преобразователь E84DVBM2224SREN2P3, №16031877 | Преобразователь Тип E84DVBM2224SREN2P3 Конструктивное исполнение Двигатель-установлен device Стандартн. мощность двигателя 2,2 кВт Расчетное напряжение питания 3/PE AC 400/480 V 50/60 Hz Перегрузочная способность 150% / 60s + 200% / 3s Расчетный выходной ток 5,6 A Коммуникационный модуль PROFINET I/O connection M12 A-coded 2x female & term. Модуль памяти Standard Устройство управления DIP переключатель / потенциометр Степень защиты IP65 | Lenze Operations GmbH |  | 1142.9 | шт
E84DVBM2224SRFJ2P3 | 15577503 | Преобразователь частоты E84DVBM2224SRFJ2P3, №15577503 | Преобразователь частоты Тип E84DVBM2224SRFJ2P3 Конструктивное исполнение Двигатель-установлен device Стандартн. мощность двигателя 2,2 кВт Расчетное напряжение питания 3/PE AC 400/480 V 50/60 Hz Перегрузочная способность 150% / 60s + 200% / 3s Расчетный выходной ток 5,6 A Коммуникационный модуль PROFINET I/O connection M12 A-coded female & term. Опция защиты STO Модуль памяти Standard Устройство управления DIP переключатель / потенциометр Степень защиты IP65 | Lenze Operations GmbH |  | 1203.12 | шт
E84DVBM2224SRFN2P3 | 15757497 | Преобразователь частолты motec E84DVBM2224SRFN2P3, №15757497 | Преобразователь частолты motec Тип E84DVBM2224SRFN2P3 Конструктивное исполнение Двигатель-установлен device Стандартн. мощность двигателя 2,2 кВт Расчетное напряжение питания 3/PE AC 400/480 V 50/60 Hz Перегрузочная способность 150% / 60s + 200% / 3s Расчетный выходной ток 5,6 A Коммуникационный модуль PROFINET I/O connection M12 A-coded female & term. Модуль памяти Standard Устройство управления DIP переключатель / потенциометр Степень защиты IP65 | Lenze Operations GmbH |  | 1111.98 | шт
E84DVBM2224SSNN2P3 | 15496041 | Преобразователь частоты E84DVBM2224SSNN2P3, №15496041 | Преобразователь частоты Тип E84DVBM2224SSNN2P3 Конструктивное исполнение MOTEC- установка на Ас.Двигатель Стандартн. мощность двигателя 2,2 кВт Расчетное напряжение питания 3/PE AC 400/480 V 50/60 Hz Перегрузочная способность 150% / 60s + 200% / 3s Расчетный выходной ток 5,6 A Коммуникационный модуль Standard-I/O I/O connection Terminal Модуль памяти Standard Устройство управления DIP переключатель / потенциометр Степень защиты IP65 | Lenze Operations GmbH |  | 841.46 | шт
E84DVBM3024SNNN2P3 | 16006436 | Преобразователь частоты E84DVBM3024SNNN2P3, №16006436 | Преобразователь частоты Тип E84DVBM3024SNNN2P3 Конструктивное исполнение Двигатель-установлен device Стандартн. мощность двигателя 3 кВт Расчетное напряжение питания 3/PE AC 400/480 V 50/60 Hz Перегрузочная способность 150% / 60s + 200% / 3s Расчетный выходной ток 7,3 A Коммуникационный модуль Basic I/O I/O connection Terminal Модуль памяти Standard Устройство управления DIP переключатель / потенциометр Степень защиты IP65 | Lenze Operations GmbH |  | 940.54 | шт
E84DVBM3024SRFJ2P3 | 15630149 | Преобразователь частоты motec E84DVBM3024SRFJ2P3, №15630149 | Преобразователь частоты motec Тип E84DVBM3024SRFJ2P3 Конструктивное исполнение Двигатель-установлен device Стандартн. мощность двигателя 3 кВт Расчетное напряжение питания 3/PE AC 400/480 V 50/60 Hz Перегрузочная способность 150% / 60s + 200% / 3s Расчетный выходной ток 7,3 A Коммуникационный модуль PROFINET I/O connection M12 A-coded female & term. Опция защиты STO Модуль памяти Standard Устройство управления DIP переключатель / потенциометр Степень защиты IP65 | Lenze Operations GmbH |  | 1352.54 | шт
E84DVBM3024SSNN2P3 | 16207032 | Преобразователь частоты E84DVBM3024SSNN2P3, №16207032/15501572 | Преобразователь частоты Тип E84DVBM3024SSNN2P3 Конструктивное исполнение MOTEC- установка на Ас.Двигатель Стандартн. мощность двигателя 3 кВт Расчетное напряжение питания 3/PE AC 400/480 V 50/60 Hz Перегрузочная способность 150% / 60s + 200% / 3s Расчетный выходной ток 7,3 A Коммуникационный модуль Standard-I/O I/O connection Terminal Модуль памяти Standard Устройство управления DIP переключатель / потенциометр Степень защиты IP65 | Lenze Operations GmbH |  | 990.88 | шт
E84DVBM3714SAFN2P1 | 15397924 | Преобразователь частоты E84DVBM3714SAFN2P1, №15397924 | Преобразователь частоты Тип E84DVBM3714SAFN2P1 Конструктивное исполнение Двигатель-установлен device Стандартн. мощность двигателя 0,37 кВт Расчетное напряжение питания 3/PE AC 400/480 V 50/60 Hz Перегрузочная способность 150% / 60s + 200% / 3s Расчетный выходной ток 1,3 A Коммуникационный модуль AS-Interface V3 I/O connection M12 A-coded female & term. Модуль памяти Standard Устройство управления DIP переключатель / потенциометр Степень защиты IP65 | Lenze Operations GmbH |  | 695.18 | шт
E84DVBM3714SCFN2P1 | 15397861 | Преобразователь частоты E84DVBM3714SCFN2P1, №15397861 | Преобразователь частоты Тип E84DVBM3714SCFN2P1 Конструктивное исполнение Двигатель-установлен device 63-71 Стандартн. мощность двигателя 0,37 кВт Расчетное напряжение питания 3/PE AC 400/480 V 50/60 Hz Перегрузочная способность 150% / 60s + 200% / 3s Расчетный выходной ток 1,3 A Коммуникационный модуль CANopen I/O connection M12 A-coded female & term. Модуль памяти Standard Устройство управления DIP переключатель / потенциометр Степень защиты IP65 | Lenze Operations GmbH |  | 695.18 | шт
E84DVBM3714SNNN2P1 | 15533506 | Преобразователь частоты E84DVBM3714SNNN2P1, №15533506 | Преобразователь частоты Тип E84DVBM3714SNNN2P1 Конструктивное исполнение Двигатель-установлен device Стандартн. мощность двигателя 0,37 кВт Расчетное напряжение питания 3/PE AC 400/480 V 50/60 Hz Перегрузочная способность 150% / 60s + 200% / 3s Расчетный выходной ток 1,3 A Коммуникационный модуль Basic I/O I/O connection Terminal Модуль памяти Standard Устройство управления DIP переключатель / потенциометр Степень защиты IP65 | Lenze Operations GmbH |  | 566.19 | шт
E84DVBM3714SRAJ2P1 | 15532314 | Преобразователь мотек E84DVBM3714SRAJ2P1, №15532314 | Преобразователь мотек Тип E84DVBM3714SRAJ2P1 Конструктивное исполнение Двигатель-установлен device Стандартн. мощность двигателя 0,37 кВт Расчетное напряжение питания 3/PE AC 400/480 V 50/60 Hz Перегрузочная способность 150% / 60s + 200% / 3s Расчетный выходной ток 1,3 A Коммуникационный модуль PROFINET Коммуникация, сист. подключения Bus: M12 + I/O: terminal Опция защиты STO Модуль памяти Standard Устройство управления DIP переключатель / потенциометр Степень защиты IP65 | Lenze Operations GmbH |  | 978.19 | шт
E84DVBM3714SRFN2P1 | 15530215 | Преобразователь частоты motec E84DVBM3714SRFN2P1, №15530215 | Преобразователь частоты motec Тип E84DVBM3714SRFN2P1 Конструктивное исполнение Двигатель-установлен device Стандартн. мощность двигателя 0,37 кВт Расчетное напряжение питания 3/PE AC 400/480 V 50/60 Hz Перегрузочная способность 150% / 60s + 200% / 3s Расчетный выходной ток 1,3 A Коммуникационный модуль PROFINET I/O connection M12 A-coded female & term. Модуль памяти Standard Устройство управления DIP переключатель / потенциометр Степень защиты IP65 | Lenze Operations GmbH |  | 887.05 | шт
E84DVBM3714SSNN2P1 | 15495494 | Преобразователь E84DVBM3714SSNN2P1, №15495494 | Преобразователь Тип E84DVBM3714SSNN2P1 Конструктивное исполнение Двигатель-установлен device Стандартн. мощность двигателя 0,37 кВт Расчетное напряжение питания 3/PE AC 400/480 V 50/60 Hz Перегрузочная способность 150% / 60s + 200% / 3s Расчетный выходной ток 1,3 A Коммуникационный модуль Standard I/O Модуль памяти Standard Устройство управления DIP переключатель / потенциометр Степень защиты IP65 | Lenze Operations GmbH |  | 616.54 | шт
E84DVBM3714STAN2P1 0,37kw | 15524747 | Преобразователь частоты 8400motc E84DVBM3714STAN2P1, 0,37kw №15524747 | Преобразователь частоты 8400motec Тип E84DVBM3714STAN2P1 Конструктивное исполнение Двигатель-установлен device Стандартн. мощность двигателя 0,37 кВт Расчетное напряжение питания 3/PE AC 400/480 V 50/60 Hz Перегрузочная способность 150% / 60s + 200% / 3s Расчетный выходной ток 1,3 A Коммуникационный модуль EtherCAT Коммуникация, сист. подключения Bus: M12 + I/O: terminal Модуль памяти Standard Устройство управления DIP переключатель / потенциометр Степень защиты IP65 | Lenze Operations GmbH |  | 887.05 | шт
E84DVBM4024SNNN2P4 | 15541915 | Преобразователь частоты E84DVBM4024SNNN2P4, №15541915 | Преобразователь частоты Тип E84DVBM4024SNNN2P4 Конструктивное исполнение Двигатель-установлен device Стандартн. мощность двигателя 4 кВт Расчетное напряжение питания 3/PE AC 400/480 V 50/60 Hz Перегрузочная способность 150% / 60s + 200% / 3s Расчетный выходной ток 9,5 A Коммуникационный модуль Basic I/O I/O connection Terminal Модуль памяти Standard Устройство управления DIP переключатель / потенциометр Степень защиты IP65 | Lenze Operations GmbH |  | 1247.21 | шт
E84DVBM4024SPFN2P5 | 15628359 | Преобразователь частоты motec 8400 E84DVBM4024SPFN2P5, №15628359 | Преобразователь частоты motec 8400 Тип E84DVBM4024SPFN2P5 Конструктивное исполнение Двигатель-установлен device Стандартн. мощность двигателя 4 кВт Расчетное напряжение питания 3/PE AC 400/480 V 50/60 Hz Перегрузочная способность 150% / 60s + 200% / 3s Расчетный выходной ток 9,5 A Коммуникационный модуль PROFIBUS I/O connection M12 A-coded female & term. Модуль памяти Standard Устройство управления DIP переключатель / потенциометр Степень защиты IP65 | Lenze Operations GmbH |  | 1480.66 | шт
E84DVBM4024SREN2P4 | 16043543 | Преобразователь E84DVBM4024SREN2P4, №16043543 | Преобразователь Тип E84DVBM4024SREN2P4 Конструктивное исполнение Двигатель-установлен device Стандартн. мощность двигателя 4 кВт Расчетное напряжение питания 3/PE AC 400/480 V 50/60 Hz Перегрузочная способность 150% / 60s + 200% / 3s Расчетный выходной ток 9,5 A Коммуникационный модуль PROFINET I/O connection M12 A-coded 2x female & term. Модуль памяти Standard Устройство управления DIP переключатель / потенциометр Степень защиты IP65 | Lenze Operations GmbH |  | 1599 | шт
E84DVBM4024SRFJ2P5 | 15821753 | Преобразователь частоты motec E84DVBM4024SRFJ2P5, №15821753 | Преобразователь частоты motec Тип E84DVBM4024SRFJ2P5 Конструктивное исполнение Двигатель-установлен device Стандартн. мощность двигателя 4 кВт Расчетное напряжение питания 3/PE AC 400/480 V 50/60 Hz Перегрузочная способность 150% / 60s + 200% / 3s Расчетный выходной ток 9,5 A Коммуникационный модуль PROFINET I/O connection M12 A-coded female & term. Опция защиты STO Модуль памяти Standard Устройство управления DIP переключатель / потенциометр Степень защиты IP65 | Lenze Operations GmbH |  | 1659.22 | шт
E84DVBM4024SRFN2P5 | 15651890 | Преобразователь частоты E84DVBM4024SRFN2P5, №15651890 | Преобразователь частоты Тип E84DVBM4024SRFN2P5 Конструктивное исполнение Двигатель-установлен device Стандартн. мощность двигателя 4 кВт Расчетное напряжение питания 3/PE AC 400/480 V 50/60 Hz Перегрузочная способность 150% / 60s + 200% / 3s Расчетный выходной ток 9,5 A Коммуникационный модуль PROFINET I/O connection M12 A-coded female & term. Модуль памяти Standard Устройство управления DIP переключатель / потенциометр Степень защиты IP65 | Lenze Operations GmbH |  | 1568.08 | шт
E84DVBM4024SSNN2P4 | 15545951 | Преобразователь частоты E84DVBM4024SSNN2P4, №15545951 | Преобразователь частоты Тип E84DVBM4024SSNN2P4 Конструктивное исполнение Motor-mounteddevice Стандартн. мощность двигателя 4 кВт Расчетное напряжение питания 3/PE AC 400/480 V 50/60 Hz Перегрузочная способность 150% / 60s + 200% / 3s Расчетный выходной ток 9,5 A Коммуникационный модуль Standard-I/O I/O connection Terminal Модуль памяти Standard Устройство управления DIP переключатель / потенциометр Степень защиты IP65 | Lenze Operations GmbH |  | 1297.56 | шт
E84DVBM4024SXNN2P4 | 15672404 | Преобразователь частоты E84DVBM4024SXNN2P4, №15672404 | Преобразователь частоты Тип E84DVBM4024SXNN2P4 Конструктивное исполнение Двигатель-установлен device Стандартн. мощность двигателя 4 кВт Расчетное напряжение питания 3/PE AC 400/480 V 50/60 Гц Перегрузочная способность 150% / 60s + 200% / 3s Расчетный выходной ток 9,5 A Коммуникационный модуль Extended I/O I/O connection Terminal Модуль памяти Standard Устройство управления DIP переключатель / потенциометр Степень защиты IP65 | Lenze Operations GmbH |  | 1333.57 | шт
E84DVBM4024SXNN2P5 | 15637966 | Преобразователь частоты E84DVBM4024SXNN2P5, №15637966 | Преобразователь частоты Тип E84DVBM4024SXNN2P5 Конструктивное исполнение Двигатель-установлен device Стандартн. мощность двигателя 4 кВт Расчетное напряжение питания 3/PE AC 400/480 V 50/60 Гц Перегрузочная способность 150% / 60s + 200% / 3s Расчетный выходной ток 9,5 A Коммуникационный модуль Extended I/O I/O connection Terminal Модуль памяти Standard Устройство управления DIP переключатель / потенциометр Степень защиты IP65 | Lenze Operations GmbH |  | 1333.57 | шт
E84DVBM5514SAFJ2P1 | 15530498 | Преобразователь частоты E84DVBM5514SAFJ2P1, №15530498 | Преобразователь частоты Тип E84DVBM5514SAFJ2P1 Конструктивное исполнение Двигатель-установлен device Стандартн. мощность двигателя 0,55 кВт Расчетное напряжение питания 3/PE AC 400/480 V 50/60 Гц Перегрузочная способность 150% / 60s + 200% / 3s Расчетный выходной ток 1,8 A Коммуникационный модуль AS-Interface V3 I/O connection M12 A-coded female & term. Опция защиты STO Модуль памяти Cтандарт Устройство управления DIP переключатель / потенциометр Степень защиты IP65 | Lenze Operations GmbH |  | 805.2 | шт
E84DVBM5514SCFN2P2 | 15555991 | Преобразователь частоты 8400 motec E84DVBM5514SCFN2P2, №15555991 | Преобразователь частоты 8400 motec Тип E84DVBM5514SCFN2P2 Конструктивное исполнение Двигатель-установлен device 80-112 Стандартн. мощность двигателя 0,55 кВт Расчетное напряжение питания 3/PE AC 400/480 V 50/60 Hz Перегрузочная способность 150% / 60s + 200% / 3s Расчетный выходной ток 1,8 A Коммуникационный модуль CANopen I/O connection M12 A-coded female & term. Модуль памяти Standard Устройство управления DIP переключатель / потенциометр Степень защиты IP65 | Lenze Operations GmbH |  | 720.34 | шт
E84DVBM5514SNNN2P1 | 16006435 | Преобразователь частоты E84DVBM5514SNNN2P1, №16006435 | Преобразователь частоты Тип E84DVBM5514SNNN2P1 Конструктивное исполнение Двигатель-установлен device Стандартн. мощность двигателя 0,55 кВт Расчетное напряжение питания 3/PE AC 400/480 V 50/60 Hz Перегрузочная способность 150% / 60s + 200% / 3s Расчетный выходной ток 1,8 A Коммуникационный модуль Basic I/O I/O connection Terminal Модуль памяти Standard Устройство управления DIP переключатель / потенциометр Степень защиты IP65 | Lenze Operations GmbH |  | 585.07 | шт
E84DVBM5514SNNN2P2 | 15520739 | Преобразователь частоты E84DVBM5514SNNN2P2, №15520739 | Преобразователь частоты Тип E84DVBM5514SNNN2P2 Конструктивное исполнение Двигатель-установлен device 80-112 Стандартн. мощность двигателя 0,55 кВт Расчетное напряжение питания 3/PE AC 400/480 V 50/60 Hz Перегрузочная способность 150% / 60s + 200% / 3s Расчетный выходной ток 1,8 A Коммуникационный модуль Basic I/O I/O connection Terminal Модуль памяти Standard Устройство управления DIP переключатель / потенциометр Степень защиты IP65 | Lenze Operations GmbH |  | 591.34 | шт
E84DVBM5514SPFN2P1 | 16212896 | Преобразователь частоты E84DVBM5514SPFN2P1, №16212896 | Преобразователь частоты Тип E84DVBM5514SPFN2P1 Расчетная мощность 0.55 кВт/0.75 HP Расчетное напряжение питания 3/PE 400/480 V AC Выходной ток 1.8/1.5 A Выходная частота 0-300 Гц RFI фильтр радиопомех Интегрирован Расширения I/O (ввода/вывода) Стандартный I/O (ввод/вывод) Шина данных PROFIBUS-DP Степень защиты IP65 Расположение крепления Двигатель Wiring Unit Size 1 - motor BG 063 - 071 Mains connection Terminal I/O connection M12 A-coded female & term. Network connection M12 B-coded female & male Network connection In position 3 | Lenze Operations GmbH |  | 818.5 | шт
E84DVBM5514SPFN2P1 | 15388460 | Преобразователь частоты motec 8400 E84DVBM5514SPFN2P1, №15388460 | Преобразователь частоты motec 8400 Тип E84DVBM5514SPFN2P1 Конструктивное исполнение Двигатель-установлен device Стандартн. мощность двигателя 0,55 кВт Расчетное напряжение питания 3/PE AC 400/480 V 50/60 Hz Перегрузочная способность 150% / 60s + 200% / 3s Расчетный выходной ток 1,8 A Коммуникационный модуль PROFIBUS I/O connection M12 A-coded female & term. Модуль памяти Standard Устройство управления DIP переключатель / потенциометр Степень защиты IP65 | Lenze Operations GmbH |  | 818.5 | шт
E84DVBM5514SRFJ2P1 | 15530531 | Преобразователь частоты motec E84DVBM5514SRFJ2P1, №15530531 | Преобразователь частоты motec Тип E84DVBM5514SRFJ2P1 Конструктивное исполнение Двигатель-установлен device Стандартн. мощность двигателя 0,55 кВт Расчетное напряжение питания 3/PE AC 400/480 V 50/60 Hz Перегрузочная способность 150% / 60s + 200% / 3s Расчетный выходной ток 1,8 A Коммуникационный модуль PROFINET I/O connection M12 A-coded female & term. Опция защиты STO Модуль памяти Standard Устройство управления DIP переключатель / потенциометр Степень защиты IP65 | Lenze Operations GmbH |  | 997.07 | шт
E84DVBM5514SRFN2P1 | 15633092 | Преобразватель частоты motec E84DVBM5514SRFN2P1, №15633092 | Преобразватель частоты motec Тип E84DVBM5514SRFN2P1 Конструктивное исполнение Motor-mounteddevice Стандартн. мощность двигателя 0,55 кВт Расчетное напряжение питания 3/PE AC 400/480 V 50/60 Hz Перегрузочная способность 150% / 60s + 200% / 3s Расчетный выходной ток 1,8 A Коммуникационный модуль PROFINET I/O connection M12 A-coded female & term. Модуль памяти Standard Устройство управления DIP переключатель / потенциометр Степень защиты IP65 | Lenze Operations GmbH |  | 905.92 | шт
E84DVBM5514SSNN2P1 | 15498355 | Преобразователь частоты E84DVBM5514SSNN2P1, №15498355 | Преобразователь частоты Тип E84DVBM5514SSNN2P1 Конструктивное исполнение Двигатель-установлен device Стандартн. мощность двигателя 0,55 кВт Расчетное напряжение питания 3/PE AC 400/480 V 50/60 Hz Перегрузочная способность 150% / 60s + 200% / 3s Расчетный выходной ток 1,8 A Коммуникационный модуль Standard-I/O I/O connection Terminal Модуль памяти Standard Устройство управления DIP переключатель / потенциометр Степень защиты IP65 | Lenze Operations GmbH |  | 635.41 | шт
E84DVBM5514STAN2P1 0,55kw | 15517839 | Преобразователь частоты 8400 motec, 0,55kw E84DVBM5514STAN2P1, №15517839 | Преобразователь частоты 8400 motec, 0,55kw Тип E84DVBM5514STAN2P1 Конструктивное исполнение Двигатель-установлен device Стандартн. мощность двигателя 0,55 кВт Расчетное напряжение питания 3/PE AC 400/480 V 50/60 Hz Перегрузочная способность 150% / 60s + 200% / 3s Расчетный выходной ток 1,8 A Коммуникационный модуль EtherCAT Коммуникация, сист. подключения Bus: M12 + I/O: terminal Модуль памяти Standard Устройство управления DIP переключатель / потенциометр Степень защиты IP65 | Lenze Operations GmbH |  | 905.92 | шт
E84DVBM5514STFN2P1 0,55 кВт | 15987754 | Преобразователь E84DVBM5514STFN2P1, 0,55 кВт №15987754 | Преобразователь частоты 8400motec Тип E84DVBM5514STFN2P1 Конструктивное исполнение Двигатель-установлен device Стандартн. мощность двигателя 0,55 кВт Расчетное напряжение питания 3/PE AC 400/480 V 50/60 Hz Перегрузочная способность 150% / 60s + 200% / 3s Расчетный выходной ток 1,8 A Коммуникационный модуль EtherCAT I/O connection M12 A-coded female & term. Модуль памяти Standard Устройство управления DIP переключатель / потенциометр Степень защиты IP65 | Lenze Operations GmbH |  | 905.92 | шт
E84DVBM5524SNNN2P4 | 15556952 | Преобразователь E84DVBM5524SNNN2P4, №15556952 | Преобразователь Тип E84DVBM5524SNNN2P4 Конструктивное исполнение Двигатель-установлен device Стандартн. мощность двигателя 5,50 кВт Расчетное напряжение питания 3/PE AC 400/480 V 50/60 Hz Перегрузочная способность 150% / 60s + 200% / 3s Расчетный выходной ток 13,0 A Модуль памяти Standard Устройство управления DIP переключатель / потенциометр Степень защиты IP65 | Lenze Operations GmbH |  | 1467.4 | шт
E84DVBM5524SNNN2P5 | 15554239 | Преобразователь частоты E84DVBM5524SNNN2P5, №15554239 | Преобразователь частоты Тип E84DVBM5524SNNN2P5 Конструктивное исполнение Двигатель-установлен device Стандартн. мощность двигателя 5,5 кВт Расчетное напряжение питания 3/PE AC 400/480 V 50/60 Hz Перегрузочная способность 150% / 60s + 200% / 3s Расчетный выходной ток 13 A Коммуникационный модуль Basic I/O I/O connection Terminal Модуль памяти Standard Устройство управления DIP переключатель / потенциометр Степень защиты IP65 | Lenze Operations GmbH |  | 1467.4 | шт
E84DVBM5524SRFJ2P4 | 15769249 | Преобразователь E84DVBM5524SRFJ2P4, №15769249 | Преобразователь Тип E84DVBM5524SRFJ2P4 Конструктивное исполнение Двигатель-установлен device Стандартн. мощность двигателя 5,5 кВт Расчетное напряжение питания 3/PE AC 400/480 V 50/60 Hz Перегрузочная способность 150% / 60s + 200% / 3s Расчетный выходной ток 13 A Коммуникационный модуль PROFINET I/O connection M12 A-coded female & term. Опция защиты STO Модуль памяти Standard Устройство управления DIP переключатель / потенциометр Степень защиты IP65 | Lenze Operations GmbH |  | 1879.4 | шт
E84DVBM5524SRFJ2P5 | 15764323 | Преобразователь частоты motec E84DVBM5524SRFJ2P5, №15764323 | Преобразователь частоты motec Тип E84DVBM5524SRFJ2P5 Конструктивное исполнение Двигатель-установлен device Стандартн. мощность двигателя 5,5 кВт Расчетное напряжение питания 3/PE AC 400/480 V 50/60 Hz Перегрузочная способность 150% / 60s + 200% / 3s Расчетный выходной ток 13 A Коммуникационный модуль PROFINET I/O connection M12 A-coded female & term. Опция защиты STO Модуль памяти Standard Устройство управления DIP переключатель / потенциометр Степень защиты IP65 | Lenze Operations GmbH |  | 1879.4 | шт
E84DVBM5524SRFN2P5 | 15652374 | Преобразователь частоты motec E84DVBM5524SRFN2P5, №15652374 | Преобразователь частоты motec Тип E84DVBM5524SRFN2P5 Конструктивное исполнение Двигатель-установлен device Стандартн. мощность двигателя 5,5 кВт Расчетное напряжение питания 3/PE AC 400/480 V 50/60 Hz Перегрузочная способность 150% / 60s + 200% / 3s Расчетный выходной ток 13 A Коммуникационный модуль PROFINET I/O connection M12 A-coded female & term. Модуль памяти Standard Устройство управления DIP переключатель / потенциометр Степень защиты IP65 | Lenze Operations GmbH |  | 1788.25 | шт
E84DVBM5524SSNN2P5 | 15541025 | Преобразователь частоты E84DVBM5524SSNN2P5, №15541025 | Преобразователь частоты Тип E84DVBM5524SSNN2P5 Конструктивное исполнение Двигатель-установлен device Стандартн. мощность двигателя 5,5 кВт Расчетное напряжение питания 3/PE AC 400/480 V 50/60 Hz Перегрузочная способность 150% / 60s + 200% / 3s Расчетный выходной ток 13 A Коммуникационный модуль Standard-I/O I/O connection Terminal Модуль памяти Standard Устройство управления DIP переключатель / потенциометр Степень защиты IP65 | Lenze Operations GmbH |  | 1517.74 | шт
E84DVBM7514SCFN2P2 | 15394866 | Преобразователь частоты 8400motec E84DVBM7514SCFN2P2, №15394866 | Преобразователь частоты 8400motec Тип E84DVBM7514SCFN2P2 Конструктивное исполнение Двигатель-установлен device 80-112 Стандартн. мощность двигателя 0,75 кВт Расчетное напряжение питания 3/PE AC 400/480 V 50/60 Hz Перегрузочная способность 150% / 60s + 200% / 3s Расчетный выходной ток 2,4 A Коммуникационный модуль CANopen I/O connection M12 A-coded female & term. Модуль памяти Standard Устройство управления DIP переключатель / потенциометр Степень защиты IP65 | Lenze Operations GmbH |  | 740.8 | шт
E84DVBM7514SNNN2P1 | 15506181 | Преобразователь частоты E84DVBM7514SNNN2P1, №15506181 | Преобразователь частоты Тип E84DVBM7514SNNN2P1 Конструктивное исполнение Двигатель-установлен device Стандартн. мощность двигателя 0,75 кВт Расчетное напряжение питания 3/PE AC 400/480 V 50/60 Hz Перегрузочная способность 150% / 60s + 200% / 3s Расчетный выходной ток 2,4 A Коммуникационный модуль Basic I/O I/O connection Terminal Модуль памяти Standard Устройство управления DIP переключатель / потенциометр Степень защиты IP65 | Lenze Operations GmbH |  | 605.51 | шт
E84DVBM7514SRFJ2P2 | 15538287 | Преобразователь частоты motec E84DVBM7514SRFJ2P2, №15538287 | Преобразователь частоты motec Тип E84DVBM7514SRFJ2P2 Конструктивное исполнение Двигатель-установлен device Стандартн. мощность двигателя 0,75 кВт Расчетное напряжение питания 3/PE AC 400/480 V 50/60 Hz Перегрузочная способность 150% / 60s + 200% / 3s Расчетный выходной ток 2,4 A Коммуникационный модуль PROFINET I/O connection M12 A-coded female & term. Опция защиты STO Модуль памяти Standard Устройство управления DIP переключатель / потенциометр Степень защиты IP65 | Lenze Operations GmbH |  | 1023.81 | шт
E84DVBM7514SRFN2P2 | 15621699 | Пребразователь частоты motec E84DVBM7514SRFN2P2, №15621699 | Пребразователь частоты motec Тип E84DVBM7514SRFN2P2 Конструктивное исполнение Двигатель-установлен device Стандартн. мощность двигателя 0,75 кВт Расчетное напряжение питания 3/PE AC 400/480 V 50/60 Hz Перегрузочная способность 150% / 60s + 200% / 3s Расчетный выходной ток 2,4 A Коммуникационный модуль PROFINET I/O connection M12 A-coded female & term. Модуль памяти Standard Устройство управления DIP переключатель / потенциометр Степень защиты IP65 | Lenze Operations GmbH |  | 932.67 | шт
E84DVBM7514SSNN2P1 | 15505758 | Преобразователь частоты E84DVBM7514SSNN2P1, №15505758 | Преобразователь частоты Тип E84DVBM7514SSNN2P1 Конструктивное исполнение Двигатель-установлен device Стандартн. мощность двигателя 0,75 кВт Расчетное напряжение питания 3/PE AC 400/480 V 50/60 Hz Перегрузочная способность 150% / 60s + 200% / 3s Расчетный выходной ток 2,4 A Коммуникационный модуль Standard-I/O I/O connection Terminal Модуль памяти Standard Устройство управления DIP переключатель / потенциометр Степень защиты IP65 | Lenze Operations GmbH |  | 655.87 | шт
E84DVBM7514STFN2P1 | 15919669 | Преобразователь частоты E84DVBM7514STFN2P1, №15919669 | Преобразователь частоты Тип E84DVBM7514STFN2P1 Конструктивное исполнение Motor-mounted device Стандартн. мощность двигателя 0,75 кВт Расчетное напряжение питания 3/PE AC 400/480 V 50/60 Hz Перегрузочная способность 150% / 60s + 200% / 3s Расчетный выходной ток 2,4 A Коммуникационный модуль EtherCAT I/O connection M12 A-coded female & term. Модуль памяти Standard Устройство управления DIP переключатель / потенциометр Степень защиты IP65 | Lenze Operations GmbH |  | 926.38 | шт
E84DVBM7524SNNN2P5 | 16006437 | Преобразователь частоты E84DVBM7524SNNN2P5, №16006437 | Преобразователь частоты Тип E84DVBM7524SNNN2P5 Конструктивное исполнение Двигатель-установлен device Стандартн. мощность двигателя 7,5 кВт Расчетное напряжение питания 3/PE AC 400/480 V 50/60 Hz Перегрузочная способность 150% / 60s + 200% / 3s Расчетный выходной ток 16,5 A Коммуникационный модуль Basic I/O I/O connection Terminal Модуль памяти Standard Устройство управления DIP переключатель / потенциометр Степень защиты IP65 | Lenze Operations GmbH |  | 1750.49 | шт
E84DVBM7524SPEN2P4 | 16019952 | Преобразователь E84DVBM7524SPEN2P4, №16019952 | Преобразователь Тип E84DVBM7524SPEN2P4 Конструктивное исполнение Двигатель-установлен device Стандартн. мощность двигателя 7,5 кВт Расчетное напряжение питания 3/PE AC 400/480 V 50/60 Hz Перегрузочная способность 150% / 60s + 200% / 3s Расчетный выходной ток 16,5 A Коммуникационный модуль PROFIBUS I/O connection M12 A-coded 2x female & term. Модуль памяти Standard Устройство управления DIP переключатель / потенциометр Степень защиты IP65 | Lenze Operations GmbH |  | 2014.86 | шт
E84DVBM7524SPEN2P5 | 16083935 | Преобразователь частоты E84DVBM7524SPEN2P5, №16083935 | Преобразователь частоты Тип E84DVBM7524SPEN2P5 Конструктивное исполнение Двигатель-установлен device Стандартн. мощность двигателя 7,5 кВт Расчетное напряжение питания 3/PE AC 400/480 V 50/60 Hz Перегрузочная способность 150% / 60s + 200% / 3s Расчетный выходной ток 16,5 A Коммуникационный модуль PROFIBUS I/O connection M12 A-coded 2x female & term. Модуль памяти Standard Устройство управления DIP переключатель / потенциометр Степень защиты IP65 | Lenze Operations GmbH |  | 2014.86 | шт
E84DVBM7524SRFJ2P5 | 15630150 | Преобразователь E84DVBM7524SRFJ2P5, №15630150 | Преобразователь Тип E84DVBM7524SRFJ2P5 Конструктивное исполнение Двигатель-установлен device Стандартн. мощность двигателя 7,5 кВт Расчетное напряжение питания 3/PE AC 400/480 V 50/60 Hz Перегрузочная способность 150% / 60s + 200% / 3s Расчетный выходной ток 16,5 A Коммуникационный модуль PROFINET I/O connection M12 A-coded female & term. Опция защиты STO Модуль памяти Standard Устройство управления DIP переключатель / потенциометр Степень защиты IP65 | Lenze Operations GmbH |  | 2162.5 | шт
E84DVBM7524SSNN2P4 | 15543482 | Преобразователь частоты E84DVBM7524SSNN2P4, №15543482 | Преобразователь частоты Тип E84DVBM7524SSNN2P4 Конструктивное исполнение Motor-mounteddevice Стандартн. мощность двигателя 7,50 кВт Расчетное напряжение питания 3/PE AC 400/480 V 50/60 Hz Перегрузочная способность 150% / 60s + 200% / 3s Расчетный выходной ток 16,5 A Коммуникационный модуль Standard I/O Модуль памяти Standard Устройство управления DIP переключатель / потенциометр Степень защиты IP65 | Lenze Operations GmbH |  | 1800.84 | шт
E84DVBM7524SSNN2P5 | 15540983 | Преобразователь E84DVBM7524SSNN2P5, №15540983 | Преобразователь Тип E84DVBM7524SSNN2P5 Конструктивное исполнение Двигатель-установлен device Стандартн. мощность двигателя 7,50 кВт Расчетное напряжение питания 3/PE AC 400/480 V 50/60 Hz Перегрузочная способность 150% / 60s + 200% / 3s Расчетный выходной ток 16,5 A Коммуникационный модуль Standard I/O Модуль памяти Standard Устройство управления DIP переключатель / потенциометр Степень защиты IP65 | Lenze Operations GmbH |  | 1800.84 | шт
E84DVBW1524SNNN2P2 | 15455309 | Преобразователь частоты E84DVBW1524SNNN2P2, №15455309 | Преобразователь частоты Тип E84DVBW1524SNNN2P2 Конструктивное исполнение Wall-установлен device Стандартн. мощность двигателя 1,5 кВт Расчетное напряжение питания 3/PE AC 400/480 V 50/60 Hz Перегрузочная способность 150% / 60s + 200% / 3s Расчетный выходной ток 3,9 A Коммуникационный модуль Basic I/O I/O connection Terminal Модуль памяти Standard Устройство управления DIP переключатель / потенциометр Степень защиты IP65 | Lenze Operations GmbH |  | 714.02 | шт
E84DVBW1524SPAJ2P2 | 15471965 | Децентрализованный преобразователь частоты E84DVBW1524SPAJ2P2, №15471965 | Децентрализованный преобразователь частоты Тип E84DVBW1524SPAJ2P2 Конструктивное исполнение Wall-установлен device Стандартн. мощность двигателя 1,50 кВт Расчетное напряжение питания 3/PE AC 400/480 V 50/60 Hz Перегрузочная способность 150% / 60s + 200% / 3s Расчетный выходной ток 3,9 A Коммуникационный модуль PROFIBUS Communication con. system Bus: M12 + I/O: terminal Safety option STO Модуль памяти Standard Устройство управления DIP переключатель / потенциометр Степень защиты IP65 | Lenze Operations GmbH |  | 1038.62 | шт
E84DVBW1524SPAN2P2 | 15466048 | Децентрализованный преобразователь частоты E84DVBW1524SPAN2P2, №15466048 | Децентрализованный преобразователь частоты Тип E84DVBW1524SPAN2P2 Конструктивное исполнение Wall-установлен device Стандартн. мощность двигателя 1,50 кВт Расчетное напряжение питания 3/PE AC 400/480 V 50/60 Hz Перегрузочная способность 150% / 60s + 200% / 3s Расчетный выходной ток 3,9 A Коммуникационный модуль PROFIBUS Communication con. system Bus: M12 + I/O: terminal Модуль памяти Standard Устройство управления DIP переключатель / потенциометр Степень защиты IP65 | Lenze Operations GmbH |  | 947.47 | шт
E84DVBW1524SRAJ2P2 | 15544621 | Преобразователь E84DVBW1524SRAJ2P2, № | Преобразователь Тип E84DVBW1524SRAJ2P2 Конструктивное исполнение Wall-установлен device Стандартн. мощность двигателя 1,50 кВт Расчетное напряжение питания 3/PE AC 400/480 V 50/60 Hz Перегрузочная способность 150% / 60s + 200% / 3s Расчетный выходной ток 3,9 A Коммуникационный модуль PROFINET Коммуникация, сист. подключения Bus: M12 + I/O: terminal Опция защиты STO Модуль памяти Standard Устройство управления DIP переключатель / потенциометр Степень защиты IP65 | Lenze Operations GmbH |  | 1126.03 | шт
E84DVBW1524SREN2P1 | 15994257 | Преобразователь частоты E84DVBW1524SREN2P1, №15994257 | Преобразователь частоты 8400motec Тип E84DVBW1524SREN2P1 Конструктивное исполнение Wall-установлен device Стандартн. мощность двигателя 1,5 кВт Расчетное напряжение питания 3/PE AC 400/480 V 50/60 Hz Перегрузочная способность 150% / 60s + 200% / 3s Расчетный выходной ток 3,9 A Коммуникационный модуль PROFINET I/O connection M12 A-coded 2x female & term. Модуль памяти Standard Устройство управления DIP переключатель / потенциометр Степень защиты IP65 | Lenze Operations GmbH |  | 1059.52 | шт
E84DVBW3024SNNN2P3 | 15505859 | Преобразователь E84DVBW3024SNNN2P3, №15505859 | Преобразователь Тип E84DVBW3024SNNN2P3 Конструктивное исполнение Wall-установлен device Стандартн. мощность двигателя 3,00 кВт Расчетное напряжение питания 3/PE AC 400/480 V 50/60 Hz Перегрузочная способность 150% / 60s + 200% / 3s Расчетный выходной ток 7,3 A Модуль памяти Standard Устройство управления DIP переключатель / потенциометр Степень защиты IP65 | Lenze Operations GmbH |  | 990.86 | шт
E84DVBW3024SREN2P3 | 16026724 | Преобразователь E84DVBW3024SREN2P3, №16026724 | Преобразователь Тип E84DVBW3024SREN2P3 Конструктивное исполнение Wall-установлен device Стандартн. мощность двигателя 3 кВт Расчетное напряжение питания 3/PE AC 400/480 V 50/60 Hz Перегрузочная способность 150% / 60s + 200% / 3s Расчетный выходной ток 7,3 A Коммуникационный модуль PROFINET I/O connection M12 A-coded 2x female & term. Модуль памяти Standard Устройство управления DIP переключатель / потенциометр Степень защиты IP65 | Lenze Operations GmbH |  | 1342.66 | шт
E84DVBW3024SRFN2P3 | 16006439 | Преобразователь частоты E84DVBW3024SRFN2P3, №16006439 | Преобразователь частоты Тип E84DVBW3024SRFN2P3 Конструктивное исполнение Wall-установлен device Стандартн. мощность двигателя 3 кВт Расчетное напряжение питания 3/PE AC 400/480 V 50/60 Hz Перегрузочная способность 150% / 60s + 200% / 3s Расчетный выходной ток 7,3 A Коммуникационный модуль PROFINET I/O connection M12 A-coded female & term. Модуль памяти Standard Устройство управления DIP переключатель / потенциометр Степень защиты IP65 | Lenze Operations GmbH |  | 1311.73 | шт
E84DVBW3024SSNN2P3 | 15497783 | Преобразователь E84DVBW3024SSNN2P3, №15497783 | Преобразователь Тип E84DVBW3024SSNN2P3 Конструктивное исполнение Wall-установлен device Стандартн. мощность двигателя 3,00 кВт Расчетное напряжение питания 3/PE AC 400/480 V 50/60 Hz Перегрузочная способность 150% / 60s + 200% / 3s Расчетный выходной ток 7,3 A Коммуникационный модуль Standard I/O Модуль памяти Standard Устройство управления DIP переключатель / потенциометр Степень защиты IP65 | Lenze Operations GmbH |  | 1041.22 | шт
E84DVBW3714SAFN2P1 | 15458035 | Преобразователь частоты E84DVBW3714SAFN2P1, №15458035 | Преобразователь частоты Тип E84DVBW3714SAFN2P1 Конструктивное исполнение -Установка на стену Стандартн. мощность двигателя 0,37 кВт Расчетное напряжение питания 3/PE AC 400/480 V 50/60 Hz Перегрузочная способность 150% / 60s + 200% / 3s Расчетный выходной ток 1,3 A Коммуникационный модуль AS-Interface V3 I/O connection M12 A-coded female & term. Модуль памяти Standard Устройство управления DIP переключатель / потенциометр Степень защиты IP65 | Lenze Operations GmbH |  | 745.51 | шт
E84DVBW3714SCFN2P1 | 15455970 | Преобразователь частоты E84DVBW3714SCFN2P1, №15455970 | Преобразователь частоты Тип E84DVBW3714SCFN2P1 Конструктивное исполнение Wall-установлен device Стандартн. мощность двигателя 0,37 кВт Расчетное напряжение питания 3/PE AC 400/480 V 50/60 Hz Перегрузочная способность 150% / 60s + 200% / 3s Расчетный выходной ток 1,3 A Коммуникационный модуль CANopen I/O connection M12 A-coded female & term. Модуль памяти Standard Устройство управления DIP переключатель / потенциометр Степень защиты IP65 | Lenze Operations GmbH |  | 745.51 | шт
E84DVBW3714SNNN2P1 | 15455303 | Преобразователь E84DVBW3714SNNN2P1, №15455303 | Преобразователь Тип E84DVBW3714SNNN2P1 Конструктивное исполнение Wall-установлен device Стандартн. мощность двигателя 0,37 кВт Расчетное напряжение питания 3/PE AC 400/480 V 50/60 Hz Перегрузочная способность 150% / 60s + 200% / 3s Расчетный выходной ток 1,3 A Модуль памяти Standard Устройство управления DIP переключатель / потенциометр Степень защиты IP65 | Lenze Operations GmbH |  | 616.51 | шт
E84DVBW3714SREJ2P1 | 15992439 | Преобразователь частоты E84DVBW3714SREJ2P1, №15992439 | Тип E84DVBW3714SREJ2P1 Конструктивное исполнение Wall-установлен device Стандартн. мощность двигателя 0,37 кВт Расчетное напряжение питания 3/PE AC 400/480 V 50/60 Hz Перегрузочная способность 150% / 60s + 200% / 3s Расчетный выходной ток 1,3 A Коммуникационный модуль PROFINET I/O connection M12 A-coded 3x female & term. Опция защиты STO Модуль памяти Standard Устройство управления DIP переключатель / потенциометр Степень защиты IP65 | Lenze Operations GmbH |  | 1059.46 | шт
E84DVBW3714SSNN2P1 | 15495072 | Преобразователь E84DVBW3714SSNN2P1, №15495072 | Преобразователь Тип E84DVBW3714SSNN2P1 Конструктивное исполнение Wall-установлен device Стандартн. мощность двигателя 0,37 кВт Расчетное напряжение питания 3/PE AC 400/480 V 50/60 Hz Перегрузочная способность 150% / 60s + 200% / 3s Расчетный выходной ток 1,3 A Коммуникационный модуль Standard I/O Модуль памяти Standard Устройство управления DIP переключатель / потенциометр Степень защиты IP65 | Lenze Operations GmbH |  | 666.87 | шт
E84DVBW3714STFN2P1 | 15537976 | Преобразователь частоты E84DVBW3714STFN2P1, №15537976 | Преобразователь частоты Тип E84DVBW3714STFN2P1 Конструктивное исполнение Wall-mounteddevice Стандартн. мощность двигателя 0,37 кВт Расчетное напряжение питания 3/PE AC 400/480 V 50/60 Hz Перегрузочная способность 150% / 60s + 200% / 3s Расчетный выходной ток 1,3 A Коммуникационный модуль EtherCAT I/O connection M12 A-coded female & term. Модуль памяти Standard Устройство управления DIP переключатель / потенциометр Степень защиты IP65 | Lenze Operations GmbH |  | 937.38 | шт
E84DVBW5514SREN2P1 | 15988256 | Преобразователь частоты E84DVBW5514SREN2P1, №15988256 | Преобразователь частоты 8400motec Тип E84DVBW5514SREN2P1 Конструктивное исполнение Wall-установлен device Стандартн. мощность двигателя 0,55 кВт Расчетное напряжение питания 3/PE AC 400/480 V 50/60 Hz Перегрузочная способность 150% / 60s + 200% / 3s Расчетный выходной ток 1,8 A Коммуникационный модуль PROFINET I/O connection M12 A-coded 2x female & term. Модуль памяти Standard Устройство управления DIP переключатель / потенциометр Степень защиты IP65 | Lenze Operations GmbH |  | 987.17 | шт
E84DVBW5514SRFN2P1 | 15533029 | Преобразватель частоты E84DVBW5514SRFN2P1, №15533029 | Преобразватель частоты Тип E84DVBW5514SRFN2P1 Конструктивное исполнение Wall-установлен device Стандартн. мощность двигателя 0,55 кВт Расчетное напряжение питания 3/PE AC 400/480 V 50/60 Hz Перегрузочная способность 150% / 60s + 200% / 3s Расчетный выходной ток 1,8 A Коммуникационный модуль PROFINET I/O connection M12 A-coded female & term. Модуль памяти Standard Устройство управления DIP переключатель / потенциометр Степень защиты IP65 | Lenze Operations GmbH |  | 956.25 | шт
E84DVBW5514SSNN2P1 | 15505759 | Преобразователь E84DVBW5514SSNN2P1, №15505759 | Преобразователь Тип E84DVBW5514SSNN2P1 Конструктивное исполнение Wall-установлен device Стандартн. мощность двигателя 0,55 кВт Расчетное напряжение питания 3/PE AC 400/480 V 50/60 Hz Перегрузочная способность 150% / 60s + 200% / 3s Расчетный выходной ток 1,8 A Коммуникационный модуль Standard I/O Модуль памяти Standard Устройство управления DIP переключатель / потенциометр Степень защиты IP65 | Lenze Operations GmbH |  | 685.73 | шт
E84DVBW7514SNNN2P1 | 15501252 | Преобразователь Motec E84DVBW7514SNNN2P1 , №15501252 | Преобразователь Motec Тип E84DVBW7514SNNN2P1 Конструктивное исполнение Wall-установлен device Стандартн. мощность двигателя 0,75 кВт Расчетное напряжение питания 3/PE AC 400/480 V 50/60 Hz Перегрузочная способность 150% / 60s + 200% / 3s Расчетный выходной ток 2,4 A Модуль памяти Standard Устройство управления DIP переключатель / потенциометр Степень защиты IP65 | Lenze Operations GmbH |  | 655.85 | шт
E84DZMAWE1 | 13348439 | Адаптер для крепления на стену E84DZMAWE1, №13348439 | Адаптер для крепления на стену Тип E84DZMAWE1 Соответствие (стандарт) CE Единица Упаковки 1 | Lenze Operations GmbH |  | 48.96 | шт
E84DZMAWE1 | 13412223 | Монтажная плата E84DZMAWE1, №13412223 | Монтажная плата Тип E84DZMAWE1 Соответствие (стандарт) CE Единица Упаковки 1 | Lenze Operations GmbH |  | 48.96 | шт
E84DZMAWE2 | 13473117 | Adapterplate E84DZMAWE2, №13473117 | Adapterplate Тип E84DZMAWE2 Серия продукта motec Соответствие (стандарт) CE Единица Упаковки 1 | Lenze Operations GmbH |  | 74.25 | шт
Z25A000PC0G155F00K | 16242973 | Преобразователь Z25A000PC0G155F00K, №16242973 | Преобразователь Тип Z25A000PC0G155F00K Серия 8400 motec wall установлен Расчетная мощность 0.55 кВт/0.75 HP Расчетное напряжение питания 3/PE 400/480 V AC Выходной ток 1.8/1.5 A Выходная частота 0-300 Гц RFI фильтр радиопомех Интегрирован Расширения I/O (ввода/вывода) Стандартный I/O (ввод/вывод) Шина данных PROFIBUS-DP Степень защиты IP65 Расположение крепления Wall Mains connection Terminal I/O connection M12 A-coded female & term. Network connection M12 B-coded female & male Network connection In position 3 | Lenze Operations GmbH |  | 863.73 | шт
НЕТ СЕРТИФИКАТА Z25A0000B0A230F00K | 16208276 | Преобразователь частоты Z25A0000B0A230F00K, №16208276 | Преобразователь частоты Тип Z25A0000B0A230F00K Расчетная мощность 3 кВт/4 HP Расчетное напряжение питания 3/PE 400/480 V AC Выходной ток 7.3/6.0 A Выходная частота 0-300 Гц RFI фильтр радиопомех Интегрирован Расширения I/O (ввода/вывода) Стандартный I/O (ввод/вывод) Степень защиты IP65 Расположение крепления Wall Mains connection Terminal I/O connection Terminal | Lenze Operations GmbH |  | 1010.94 | шт
НЕТ СЕРТИФИКАТА Z25A000CC0E222F00K | 16218203 | Преобразователь частоты Z25A000CC0E222F00K, №16218203 | Преобразователь частоты Тип Z25A000CC0E222F00K Расчетная мощность 2.2 кВт/3 HP Расчетное напряжение питания 3/PE 400/480 V AC Выходной ток 5.6/4.7 A Выходная частота 0-300 Гц RFI фильтр радиопомех Интегрирован Расширения I/O (ввода/вывода) Стандартный I/O (ввод/вывод) Шина данных CAНет pen Степень защиты IP65 Расположение крепления Wall Mains connection Terminal I/O connection M12 A-coded female & term. Network connection M12 A-coded female & male Network connection In position 3 | Lenze Operations GmbH | 21 раб день | 940.16 | шт
НЕТ СЕРТИФИКАТА Z25A00B0B0A137F00K | 16221623 | Преобразователь частоты Z25A00B0B0A137F00K, №16221623 | Преобразователь частоты 8400 motec Тип Z25A00B0B0A137F00K Расчетная мощность 0.37 кВт/0.5 HP Расчетное напряжение питания 3/PE 400/480 V AC Выходной ток 1.3/1.1 A Выходная частота 0-300 Гц RFI фильтр радиопомех Интегрирован Расширения I/O (ввода/вывода) Стандартный I/O (ввод/вывод) Тормозной резистор 90 Ohm Brake resistor power 30 W Степень защиты IP65 Расположение крепления Wall Mains connection Terminal I/O connection Terminal | Lenze Operations GmbH |  | 705.02 | шт
НЕТ СЕРТИФИКАТА Z25A00BCC0E222F00K | 16221753 | Преобразователь частоты Z25A00BCC0E222F00K, №16221753 | Преобразователь частоты 8400 motec Тип Z25A00BCC0E222F00K Расчетная мощность 2.2 кВт/3 HP Расчетное напряжение питания 3/PE 400/480 V AC Выходной ток 5.6/4.7 A Выходная частота 0-300 Гц RFI фильтр радиопомех Интегрирован Расширения I/O (ввода/вывода) Стандартный I/O (ввод/вывод) Шина данных CAНет pen Тормозной резистор 90 Ohm Brake resistor power 30 W Степень защиты IP65 Расположение крепления Wall Mains connection Terminal I/O connection M12 A-coded female & term. Network connection M12 A-coded female & male Network connection In position 3 | Lenze Operations GmbH |  | 983.41 | шт
9300
931MKL03KBO | 491629 | Силовой кабель 931MKL03KBO, №00491629 | Силовой кабель Тип 931MKL03KBO Name Powersupply 931M Длина кабеля 3 m Штекер Fem connector M16/без plug Подключение Device(X2)/voltage supply 491 629 | Lenze Operations GmbH |  | 205.28 | шт
9325MP.2G.90 | 13430868 | Печатная плата 9325MP.2G.90, №13430868 | Силовая плата 9325MP.2G.90 Тип 9325MP.2G.90 | Lenze Operations GmbH |  | 416.12 | шт
EVF9322-CVV003 | 13431961 | Преобразователь частоты EVF9322-CVV003, №13431961 | Преобразователь частоты Тип EVF9322-CVV003 Исполнение Cold plate technique Расчетная мощность 0,75 кВт Расчетный ток 2,5 A Расчетное напряжение 3 x 400 ... 480 V +-10% Макс. выходной ток 3,7 A Тепловые потери 65 W | Lenze Operations GmbH |  | 2485.14 | шт
EVF9325-EH | 13051113 | Преобразователь частоты EVF9325-EH, №13051113 | Преобразователь частоты Тип EVF9325-EH Тип Hoist Расчетная мощность 5,5 кВт Выходной ток 13 A Расчетное напряжение 3 x 400 ... 480 V +-10% Макс. выходной ток 19,5 A Тепловые потери 260 W | Lenze Operations GmbH |  | 4558.05 | шт
EVF9331-EVV004 | 13432680 | Преобразователь частоты EVF9331-EVV004, №13432680 | Преобразователь частоты Тип EVF9331-EVV004 Тип Модуль безопасности (безопасн. стоп) Расчетная мощность 55 кВт Выходной ток 110 A Расчетное напряжение 3 x 400 ... 480 V +-10% Макс. выходной ток 165 A Тепловые потери 1.470 W | Lenze Operations GmbH | 21 день | 14313.94 | шт
EVF9336-EVV030 | 13331169 | Преобразователь частоты EVF9336-EVV030, №13331169 | Преобразователь частоты Тип EVF9336-EVV030 Тип with integrated RFI фильтр радиопомех Расчетная мощность 132 кВт Выходной ток 250 A Расчетное напряжение 400 V Макс. выходной ток 375 A Тепловые потери 3.300 W | Lenze Operations GmbH | 62 workday(s) | 35971.85 | шт
EVF9336-EVV300 | 13331186 | Преобразователь частоты EVF9336-EVV300, №13331186 | Преобразователь частоты Тип EVF9336-EVV300 Version with filter + brake transistor Расчетная мощность 132/160 кВт Расчетный ток 250 A Расчетное напряжение 400/500 V Макс. выходной ток 375 A | Lenze Operations GmbH |  | 46763.36 | шт
EVF9337-EVV030 | 13331188 | Преобразователь частоты EVF9337-EVV030, №13331188 | Преобразователь частоты Тип EVF9337-EVV030 Исполнение with integrated RFI фильтр радиопомех Расчетная мощность 160 кВт Расчетный ток 300 A Расчетное напряжение 400 V Макс. выходной ток 450 A Тепловые потери 4.000 W | Lenze Operations GmbH | 62 дня | 41505.95 | шт
EVF9381-EVV110 | 15264367 | Преобразователь частоты EVF9381-EVV110, №15264367 | Преобразователь частоты Тип EVF9381-EVV110 Комплект - 3 части Расчетная мощность 250 кВт Rated nominal current 500 A Макс. выходной ток 750 A Radio interference level Radio interference level A Тормозной модуль Тормозной модуль Mains connecting voltage 3 x 400/460 V +-10% Cooling type Air cooling Модуль безопасности (безопасн. стоп) Модуль безопасности (безопасн. стоп) IT system no IT system | Lenze Operations GmbH |  | 65886.23 | шт
EVS9321-EI | 13208728 | Преобразователь частоты EVS9321-EI, №13208728 | Преобразователь частоты Тип EVS9321-EI Расчетная мощность 0,37 кВт Расчетный ток 1,5 A Расчетное напряжение 3 x 400 ... 480 V +-10 Макс. выходной ток 2,3 A DC supply 460 ... 740 V | Lenze Operations GmbH |  | 3134.2 | шт
EVS9321-ET | 13432193 | Преобразователь частоты EVS9321-ET, №13432193 | Преобразователь частоты Тип EVS9321-ET Расчетная мощность 0,37 кВт Выходной ток 1,5 A Расчетное напряжение 3 x 400 ... 480 V +-10% Макс. выходной ток 2,3 A DC supply 460 ... 740 V | Lenze Operations GmbH |  | 3657.55 | шт
EVS9322-EKV004 | 13431382 | Преобразователь частоты EVS9322-EKV004, №13431382 | Преобразователь частоты Тип EVS9322-EKV004 Тип Модуль безопасности (безопасн. стоп) Расчетная мощность 0,75 кВт Выходной ток 2,5 A Расчетное напряжение 3 x 380 ... 480 V +-10% Макс. выходной ток 3,8 A | Lenze Operations GmbH |  | 3642.92 | шт
EVS9322-ET | 13432212 | Преобразователь частоты EVS9322-ET, №13432212 | Преобразователь частоты Тип EVS9322-ET Расчетная мощность 0,75 кВт Выходной ток 2,5 A Расчетное напряжение 3 x 400 ... 480 V +-10% Макс. выходной ток 3,8 A DC supply 460 ... 740 V | Lenze Operations GmbH |  | 4008.39 | шт
EVS9323-CKV003 | 13431385 | Преобразователь частоты EVS9323-CKV003, №13431385 | Преобразователь частоты Тип EVS9323-CKV003 Тип Cold plate technique Расчетная мощность 1,5 кВт Выходной ток 3,9 A Расчетное напряжение 3 x 380 ... 480 V +-10% Макс. выходной ток 5,9 A | Lenze Operations GmbH |  | 3683.84 | шт
EVS9323-ETV004 | 13432220 | Преобразователь частоты EVS9323-ETV004, №13432220 | Преобразователь частоты Тип EVS9323-ETV004 Тип Модуль безопасности (безопасн. стоп) Расчетная мощность 1,5 кВт Расчетный ток 3,9 A Расчетное напряжение 3 x 400 ... 480 V +-10% Макс. выходной ток 5,9 A DC supply 460 ... 740 V | Lenze Operations GmbH |  | 4455.69 | шт
EVS9324-CKV003 | 13431389 | Преобразователь частоты EVS9324-CKV003, №13431389 | Преобразователь частоты Тип EVS9324-CKV003 Тип Cold plate technique Расчетная мощность 3 кВт Выходной ток 7 A Расчетное напряжение 3 x 380 ... 480 V +-10% Макс. выходной ток 10,5 A | Lenze Operations GmbH |  | 4204.23 | шт
EVS9324-CSV003 | 13462405 | Преобразователь частоты EVS9324-CSV003, №13462405 | Преобразователь частоты Тип EVS9324-CSV003 Тип Cold plate technique Расчетная мощность 3 кВт Выходной ток 7 A Расчетное напряжение 3 x 380 ... 480 V +-10% Макс. выходной ток 10,5 A You have ordered/requested a discontinued product. After April 2019, the product will only be available in the replacement part service depending on the available warehouse stock. For more information and common alternatives, contact your Lenze sales partner. | Lenze Operations GmbH |  | 3973.29 | шт
EVS9324-EIV004 | 13432227 | Преобразователь частоты EVS9324-EIV004, №13432227 | Преобразователь частоты Тип EVS9324-EIV004 Тип Модуль безопасности (безопасн. стоп) Расчетная мощность 3 кВт Выходной ток 7 A Расчетное напряжение 3 x 400 ... 480 V +-10% Макс. выходной ток 10,5 A DC supply 460 ... 740 V You have ordered/requested a discontinued product. After April 2019, the product will only be available in the replacement part service depending on the available warehouse stock. For more information and common alternatives, contact your Lenze sales partner. | Lenze Operations GmbH |  | 4438.14 | шт
EVS9324-EKV004 | 13431405 | Преобразователь частоты EVS9324-EKV004, №13431405 | Преобразователь частоты Тип EVS9324-EKV004 Тип Модуль безопасности (безопасн. стоп) Расчетная мощность 3 кВт Выходной ток 7 A Расчетное напряжение 3 x 380 ... 480 V +-10% Макс. выходной ток 10,5 A | Lenze Operations GmbH |  | 4479.13 | шт
EVS9324-EPV100 | 13481764 | Преобразователь частоты EVS9324-EPV100, №13481764 | Преобразователь частоты Тип EVS9324-EPV100 Тип IT system Расчетная мощность 3 кВт Выходной ток 7 A Расчетное напряжение 3 x 380 ... 480 V +-10% Макс. выходной ток 10,5 A | Lenze Operations GmbH | 16 дней | 4651.61 | шт
EVS9325-CKV003 | 13431407 | Преобразователь частоты EVS9325-CKV003, №13431407 | Преобразователь частоты Тип EVS9325-CKV003 Тип Cold plate technique Расчетная мощность 5,5 кВт Расчетный ток 13 A Расчетное напряжение 3 x 380 ... 480 V +-10% Макс. выходной ток 19,5 A | Lenze Operations GmbH |  | 5563.76 | шт
EVS9325-CSV003 | 13462412 | Преобразователь частоты EVS9325-CSV003, №13462412 | Преобразователь частоты Тип EVS9325-CSV003 Исполнение Cold plate technique Расчетная мощность 5,5 кВт Расчетный ток 13 A Расчетное напряжение 3 x 380 ... 480 V +-10% Макс. выходной ток 19,5 A | Lenze Operations GmbH |  | 5332.8 | шт
EVS9325-ETV004 | 13432238 | Преобразователь частоты EVS9325-ETV004, №13432238 | Преобразователь частоты Тип EVS9325-ETV004 Тип Модуль безопасности (безопасн. стоп) Расчетная мощность 5,5 кВт Расчетный ток 13 A Расчетное напряжение 3 x 400 ... 480 V +-10% Макс. выходной ток 19,5 A DC supply 460 ... 740 V | Lenze Operations GmbH | /Артикул до обработки 13342539 | 6315.19 | шт
EVS9327-EI | 13432262 | Преобразователь частоты EVS9327-EI, №13432262 | Преобразователь частоты Тип EVS9327-EI Расчетная мощность 15 кВт Расчетный ток 32 A Расчетное напряжение 3 x 400 ... 480 V +-10% Макс. выходной ток 48 A DC supply 460 ... 740 V | Lenze Operations GmbH |  | 9268.1 | шт
EVS9327-EK | 13431780 | Сервопреобразователь EVS9327-EK, Servo cam profiler, 15 kW | Преобразователь частоты Тип EVS9327-EK Расчетная мощность 15 кВт Расчетный ток 32 A Расчетное напряжение 3 x 380 ... 480 V +-10% Макс. выходной ток 48 A | Lenze Operations GmbH |  | 9481.54 | шт
EVS9327-ESV104 | 13462450 | Преобразователь частоты EVS9327-ESV104, №13462450 | Преобразователь частоты Тип EVS9327-ESV104 Исполнение Модуль безопасности (безопасн. стоп), IT Net Расчетная мощность 15 кВт Расчетный ток 23,5 A Расчетное напряжение 3 x 380 ... 480 V +-10% Макс. выходной ток 48 A | Lenze Operations GmbH | 16 дней | 11888.7 | шт
EVS9328-EIV004 | 13432268 | Преобразователь частоты EVS9328-EIV004, №13432268 | Преобразователь частоты Тип EVS9328-EIV004 Исполнение Модуль безопасности (безопасн. стоп) Расчетная мощность 22 кВт Расчетный ток 47 A Расчетное напряжение 3 x 400 ... 480 V +-10% Макс. выходной ток 70,5 A DC supply 460 ... 740 V | Lenze Operations GmbH | 16 дней | 11148.04 | шт
EVS9332-ETV004 | 13432300 | Преобразователь частоты EVS9332-ETV004, №13432300 | Преобразователь частоты Тип EVS9332-ETV004 Исполнение Модуль безопасности (безопасн. стоп) Расчетная мощность 75 кВт Расчетный ток 145 A Расчетное напряжение 3 x 400 ... 480 V +-10% Макс. выходной ток 217,5 A DC supply 460 ... 740 V | Lenze Operations GmbH |  | 21041.59 | шт
EWL0020 | 338094 | Кабель RS482/232 <-> PC, 5 м, EWL0020, Nr.00338094 | System cable Тип EWL0020 Длина кабеля 5 m Кол-во жил 4 | Lenze Operations GmbH |  | 80.22 | шт
EWL0071 | 13426815 | Кабель диагностического модуля EWL0071, 5 м , №13426815/13425212/13251152 | Кабель диагностического модуля Тип EWL0071 для связи с L-Force Длина кабеля 5 m | Lenze Operations GmbH | /Артикул до обработки 13251152 | 67.32 | шт
9400
!ЦЕНА=SAP*2 / Teachware Kit 9400 (табличка и кабель) | 13397201 | КИТ для Пульта Teachware Kit 9400, №13397201 | KIT для Пульта Тип Teachware Kit 9400 Кабель+вклейка | Lenze Operations GmbH |  | 80.29 | шт
9400 Bf3 90x98x37,5 | 13015335 | Вентиляторный модуль 9400 Bf3 90x98x37,5, №13015335 | Вентиляторный модуль Тип 9400 Bf3 90x98x37,5 | Lenze Operations GmbH |  | 68.93 | шт
E94ACLS0074-000P1B | 13222249 | Силовая плата для преобразователя E94ASHE0074 Single Drive Highline | Силовая плата для преобразователя E94ASHE0074 Single Drive Highline | Lenze Operations GmbH | /Артикул до обработки 13222249 | 802.27 | шт
E94ACMH-000-000P 2A Circuit-board | 13336847 | Плата E94ACMH-000-000P 2A №13336847 | Процессорная плата для преобразователей серии 94хх | Lenze Service GmbH |  | 655.6 | шт
E94AMHE0024 | 13490824 | Сервопреобразователь E94AMHE0024 Basic device , HighLine, Multi Drive, 0,37kW, 1,5 A; 8 kHz; 565 V DC; Panel mounted №13490824/13425469/13400392/13372018 | Преобразователь частоты Тип E94AMHE0024 Исполнение Multi Привод Серия HighLine Конструктивное исполнение Монтаж на панель в шкафу Тип по току 002 Расчетный выходной ток 1,5 A Рабочая частота 8 kHz Расчетное напряжение питания 565 V DC Стандартн. мощность двигателя 0,37 кВт | Lenze Operations GmbH | /Артикул до обработки 13400392/13372018 | 1083.19 | шт
E94AMHE0024A22ETNN-M0044N | 15288322 | Преобразователь частоты E94AMHE0024A22ETNN-M0044N, №15288322 | Преобразователь частоты Тип E94AMHE0024A22ETNN-M0044N Исполнение Multi Привод Серия HighLine Тип монтажа Installation Тип по току 002 Расчетный выходной ток 1,5 A Рабочая частота 8 kHz Класс напряжения 400 V AC Стандартн. мощность двигателя 0,37 кВт Тип предохранительного модуля E94AYAA Модуль расширения (слот 4) SM0- без предохранит. функции Тип модуля памяти E94AYM22 Модуль расширения (слот 3) MM220-Motion Contr. High, 2MB Тип модуля расширения E94AYCET Модуль расширения (слот 2) EtherCAT Модуль расширения (слот 1) Без модуля Тип Ответной силовой части E94AZPM0044N Ответная силовая часть Multi Привод Расчетный ток ответной силовой части 4 A | Lenze Operations GmbH |  | 1695.17 | шт
E94AMHE0024A22LFNN-M0044HA0051, 1.5А, 0.37квт, Задающая частота, модуль тормоза | 15641959 | Сервоусилитель E94AMHE0024A22LFNN-M0044HA0051, 1.5А, 0.37квт, Задающая частота, модуль тормоза №15641959 | Сервоусилитель Тип E94AMHE0024A22LFNN-M0044HA0051 Исполнение Multi Привод Серия HighLine Тип монтажа Монтаж на панель в шкафу Тип по току 002 Расчетный выходной ток 1,5 A Рабочая частота 8 kHz Класс напряжения 400 V AC Стандартн. мощность двигателя 0,37 кВт Тип предохранительного модуля E94AYAA Модуль расширения (слот 4) SM0- без предохранит. функции Тип модуля памяти E94AYM22 Модуль расширения (слот 3) MM220-Motion Contr. High, 2MB Тип модуля расширения E94AYFLF Модуль расширения (слот 2) Задающая частота Вход / Выход Модуль расширения (слот 1) Без модуля Тип Ответной силовой части E94AZPM0044HA0051 Ответная силовая часть Multi Привод Расчетный ток ответной силовой части 4,0 A Модуль для тормоза двигателя External control Тип модуля для тормоза двигателя E94AZHA0051 Ток тормоза 2.50 A | Lenze Operations GmbH |  | 1467.22 | шт
E94AMHE0024A22LFNN-M0044N, 1.5А, 0.37квт, Задающая частота Вход / Выход | 15137629 | Сервопреобразователь E94AMHE0024A22LFNN-M0044N , HighLine, Multi Drive, 0,37kW,Тип модуля расширения E94AYFLF ; № 15137629 | Сервоусилитель Тип E94AMHE0024A22LFNN-M0044N Исполнение Multi Привод Серия HighLine Тип монтажа Монтаж на панель в шкафу Тип по току 002 Расчетный выходной ток 1,5 A Рабочая частота 8 kHz Класс напряжения 400 V AC Стандартн. мощность двигателя 0,37 кВт Тип предохранительного модуля E94AYAA Модуль расширения (слот 4) SM0- без предохранит. функции Тип модуля памяти E94AYM22 Модуль расширения (слот 3) MM220-Motion Contr. High, 2MB Тип модуля расширения E94AYFLF Модуль расширения (слот 2) Задающая частота Вход / Выход Модуль расширения (слот 1) Без модуля Тип Ответной силовой части E94AZPM0044N Ответная силовая часть Multi Привод Расчетный ток ответной силовой части 4,0 A | Lenze Operations GmbH | /Артикул до обработки 15137629 | 1387.67 | шт
E94AMHE0024A22NNNN-M0044HX0051 | 15132625 | Сервопреобразователь E94AMHE0024A22NNNN-M0044HX0051 , HighLine, Multi Drive, 0,37kW, SM0, MM220-Motion Contr. high, 2 MB, Backplane - E94AZPM0044HX0051, motor brake module- E94AZHX0051, 2,5 A, 24 V DC, Nr. 15132625 |  | Lenze Operations GmbH | /Артикул до обработки 15132625 | 1407.54 | шт
E94AMHE0024A22NNNN-M0044N | 15264112 | Преобразователь частоты E94AMHE0024A22NNNN-M0044N, №15264112/15134222 | Преобразователь частоты Тип E94AMHE0024A22NNNN-M0044N Исполнение Multi Привод Серия HighLine Тип монтажа Монтаж на панель в шкафу Тип по току 002 Расчетный выходной ток 1,5 A Рабочая частота 8 kHz Класс напряжения 400 V AC Стандартн. мощность двигателя 0,37 кВт Тип предохранительного модуля E94AYAA Модуль расширения (слот 4) SM0- без предохранит. функции Тип модуля памяти E94AYM22 Модуль расширения (слот 3) MM220-Motion Contr. High, 2MB Модуль расширения (слот 2) Без модуля Модуль расширения (слот 1) Без модуля Тип Ответной силовой части E94AZPM0044N Ответная силовая часть Multi Привод Расчетный ток ответной силовой части 4,0 A | Lenze Operations GmbH |  | 1213.25 | шт
E94AMHE0024A33ERNN-M0044N | 15260042 | Преобразователь частоты E94AMHE0024A33ERNN-M0044N, №15260042 | Преобразователь частоты Тип E94AMHE0024A33ERNN-M0044N Исполнение Multi Привод Серия HighLine Тип монтажа Монтаж на панель в шкафу Тип по току 002 Расчетный выходной ток 1,5 A Рабочая частота 8 kHz Класс напряжения 400 V AC Стандартн. мощность двигателя 0,37 кВт Тип предохранительного модуля E94AYAA Модуль расширения (слот 4) SM0- без предохранит. функции Тип модуля памяти E94AYM33 Модуль расширения (слот 3) MM330-Motion Contr. Top, 4MB Тип модуля расширения E94AYCER Модуль расширения (слот 2) PROFINET Модуль расширения (слот 1) Без модуля Тип Ответной силовой части E94AZPM0044N Ответная силовая часть Multi Привод Расчетный ток ответной силовой части 4,0 A | Lenze Operations GmbH |  | 1871.12 | шт
E94AMHE0024A33NNNN-M0044HX0051 | 15250297 | Преобразователь частоты E94AMHE0024A33NNNN-M0044HX0051, №15250297 | Преобразователь частоты Тип E94AMHE0024A33NNNN-M0044HX0051 Исполнение Multi Привод Серия HighLine Тип монтажа Installation Тип по току 002 Расчетный выходной ток 1,5 A Рабочая частота 8 kHz Класс напряжения 400 V AC Стандартн. мощность двигателя 0,37 кВт Тип предохранительного модуля E94AYAA Модуль расширения (слот 4) SM0- без предохранит. функции Тип модуля памяти E94AYM33 Модуль расширения (слот 3) MM330-Motion Contr. Top, 4MB Модуль расширения (слот 2) Без модуля Модуль расширения (слот 1) Без модуля Тип Ответной силовой части E94AZPM0044HX0051 Ответная силовая часть Multi Привод Расчетный ток ответной силовой части 4,0 A Модуль для тормоза двигателя да Тип модуля для тормоза двигателя E94AZHX0051 Ток тормоза 2.50 A Тормоз, напряжение 24 V DC | Lenze Operations GmbH |  | 1522.3 | шт
E94AMHE0024A33NNNN-M0044N | 15264316 | Преобразователь частоты E94AMHE0024A33NNNN-M0044N, №15264316 | Преобразователь частоты Тип E94AMHE0024A33NNNN-M0044N Исполнение Multi Привод Серия HighLine Тип монтажа Монтаж на панель в шкафу Тип по току 002 Расчетный выходной ток 1,5 A Рабочая частота 8 kHz Класс напряжения 400 V AC Стандартн. мощность двигателя 0,37 кВт Тип предохранительного модуля E94AYAA Модуль расширения (слот 4) SM0- без предохранит. функции Тип модуля памяти E94AYM33 Модуль расширения (слот 3) MM330-Motion Contr. Top, 4MB Модуль расширения (слот 2) Без модуля Модуль расширения (слот 1) Без модуля Тип Ответной силовой части E94AZPM0044N Ответная силовая часть Multi Привод Расчетный ток ответной силовой части 4,0 A | Lenze Operations GmbH |  | 1442.73 | шт
E94AMHE0024B33ENPM-M0044HX0051 | 15354316 | Преобразователь частоты E94AMHE0024B33ENPM-M0044HX0051, №15354316 | Преобразователь частоты Тип E94AMHE0024B33ENPM-M0044HX0051 Исполнение Multi Привод Серия HighLine Тип монтажа Installation Тип по току 002 Расчетный выходной ток 1,5 A Рабочая частота 8 kHz Класс напряжения 400 V AC Стандартн. мощность двигателя 0,37 кВт Тип предохранительного модуля E94AYAB Модуль расширения (слот 4) SM100-Модуль безопасности (безопасн. стоп) Тип модуля памяти E94AYM33 Модуль расширения (слот 3) MM330-Motion Contr. Top, 4MB Тип модуля расширения E94AYCEN Модуль расширения (слот 2) Ethernet Тип модуля расширения E94AYCPM Модуль расширения (слот 1) PROFIBUS Тип Ответной силовой части E94AZPM0044HX0051 Ответная силовая часть Multi Привод Расчетный ток ответной силовой части 4,0 A Модуль для тормоза двигателя да Тип модуля для тормоза двигателя E94AZHX0051 Ток тормоза 2.50 A Тормоз, напряжение 24 V DC | Lenze Operations GmbH |  | 2123.56 | шт
E94AMHE0024B33ERNN-M0044N | 15354480 | Преобразователь частоты E94AMHE0024B33ERNN-M0044N, №15354480 | Преобразователь частоты Тип E94AMHE0024B33ERNN-M0044N Исполнение Multi Привод Серия HighLine Тип монтажа Монтаж на панель в шкафу Тип по току 002 Расчетный выходной ток 1,5 A Рабочая частота 8 kHz Класс напряжения 400 V AC Стандартн. мощность двигателя 0,37 кВт Тип предохранительного модуля E94AYAB Модуль расширения (слот 4) SM100-Модуль безопасности (безопасн. стоп) Тип модуля памяти E94AYM33 Модуль расширения (слот 3) MM330-Motion Contr. Top, 4MB Тип модуля расширения E94AYCER Модуль расширения (слот 2) PROFINET Модуль расширения (слот 1) Без модуля Тип Ответной силовой части E94AZPM0044N Ответная силовая часть Multi Привод Расчетный ток ответной силовой части 4,0 A | Lenze Operations GmbH |  | 1976.68 | шт
E94AMHE0034 | 13546810 | Преобразователь частоты E94AMHE0034, №13546810/13533567/13519199/13502468/13490826/13468533/13425470 | Преобразователь частоты Тип E94AMHE0034 Исполнение Multi Привод Серия HighLine Конструктивное исполнение Монтаж на панель в шкафу Тип по току 003 Расчетный выходной ток 2,5 A Рабочая частота 8 kHz Расчетное напряжение питания 565 V DC Стандартн. мощность двигателя 0,75 кВт | Lenze Operations GmbH | 13468533 | 1242.32 | шт
E94AMHE0034A22LFNN-M0044N | 15137630 | Преобразователь частоты E94AMHE0034A22LFNN-M0044N, №15137630 | Преобразователь частоты Тип E94AMHE0034A22LFNN-M0044N Исполнение Multi Привод Серия HighLine Тип монтажа Монтаж на панель в шкафу Тип по току 003 Расчетный выходной ток 2,5 A Рабочая частота 8 kHz Класс напряжения 400 V AC Стандартн. мощность двигателя 0,75 кВт Тип предохранительного модуля E94AYAA Модуль расширения (слот 4) SM0- без предохранит. функции Тип модуля памяти E94AYM22 Модуль расширения (слот 3) MM220-Motion Contr. High, 2M Тип модуля расширения E94AYFLF Модуль расширения (слот 2) Задающая частота Вход / Выход Модуль расширения (слот 1) Без модуля Тип Ответной силовой части E94AZPM0044N Ответная силовая часть Multi Привод Расчетный ток ответной силовой части 4,0 A | Lenze Operations GmbH | /Артикул до обработки 15137630 | 1546.79 | шт
E94AMHE0034A22NNNN-M0044N | 15172226 | Преобразователь частоты E94AMHE0034A22NNNN-M0044N, №15172226 | Преобразователь частоты Тип E94AMHE0034A22NNNN-M0044N Исполнение Multi Привод Серия HighLine Тип монтажа Монтаж на панель в шкафу Тип по току 003 Расчетный выходной ток 2,5 A Рабочая частота 8 kHz Класс напряжения 400 V AC Стандартн. мощность двигателя 0,75 кВт Тип предохранительного модуля E94AYAA Модуль расширения (слот 4) SM0- без предохранит. функции Тип модуля памяти E94AYM22 Модуль расширения (слот 3) MM220-Motion Contr. High, 2MB Модуль расширения (слот 2) Без модуля Модуль расширения (слот 1) Без модуля Тип Ответной силовой части E94AZPM0044N Ответная силовая часть Multi Привод Расчетный ток ответной силовой части 4,0 A | Lenze Operations GmbH |  | 1487.12 | шт
E94AMHE0034A33NNNN | 15221644 | Сервопреобразователь E94AMHE0034A33NNNN, №15221644 | Сервопреобразователь Тип E94AMHE0034A33NNNN Исполнение MultiDrive Серия HighLine Тип монтажа Installation Тип по току 003 Расчетный выходной ток 2,5 A Рабочая частота 8 kHz Класс напряжения 400 V AC Стандартн. мощность двигателя 0,75 кВт Тип предохранительного модуля E94AYAA Модуль расширения (слот 4) SM0- без предохранит. функции Тип модуля памяти E94AYM33 Модуль расширения (слот 3) MM330-Motion Contr. Top, 4MB Модуль расширения (слот 2) Без модуля Модуль расширения (слот 1) Без модуля | Lenze Operations GmbH |  | 1487.12 | шт
E94AMHE0034A33NNNN-M0044N | 15226987 | Преобразователь частоты E94AMHE0034A33NNNN-M0044N, №15226987 | Преобразователь частоты Тип E94AMHE0034A33NNNN-M0044N Исполнение Multi Привод Серия HighLine Тип монтажа Монтаж на панель в шкафу Тип по току 003 Расчетный выходной ток 2,5 A Рабочая частота 8 kHz Класс напряжения 400 V AC Стандартн. мощность двигателя 0,75 кВт Тип предохранительного модуля E94AYAA Модуль расширения (слот 4) SM0- без предохранит. функции Тип модуля памяти E94AYM33 Модуль расширения (слот 3) MM330-Motion Contr. Top, 4MB Модуль расширения (слот 2) Без модуля Модуль расширения (слот 1) Без модуля Тип Ответной силовой части E94AZPM0044N Ответная силовая часть Multi Привод Расчетный ток ответной силовой части 4,0 A | Lenze Operations GmbH |  | 1601.86 | шт
E94AMHE0034B22ETNN-M0044HX0051, HighLine, Multi Drive, 0,75 kW, 400V №15575837 | 15575837 | Сервопреобразователь E94AMHE0034B22ETNN-M0044HX0051, HighLine, Multi Drive, 0,75 kW, output current 2.5A, 400V, Panel mounted, safety module E94AYAB SM100, memory module MM220-Motion Contr. high, 2 MB E94AYM22, expansion module E94AYCET, EtherCAT, Backplane - E94AZPM0044HX0051, Module for motor brake E94AZHX0051, 2.5A, 24V DC Nr. 15575837 |  | Lenze Operations GmbH | /Артикул до обработки 15575837 | 2039.42 | шт
E94AMHE0034B33ENPM | 15295496 | Преобразователь частоты E94AMHE0034B33ENPM, №15295496 | Преобразователь частоты Тип E94AMHE0034B33ENPM Исполнение Multi Привод Серия HighLine Тип монтажа Installation Тип по току 003 Расчетный выходной ток 2,5 A Рабочая частота 8 kHz Класс напряжения 400 V AC Стандартн. мощность двигателя 0,75 кВт Тип предохранительного модуля E94AYAB Модуль расширения (слот 4) SM100-Модуль безопасности (безопасн. стоп) Тип модуля памяти E94AYM33 Модуль расширения (слот 3) MM330-Motion Contr. Top, 4MB Тип модуля расширения E94AYCEN Модуль расширения (слот 2) Ethernet Тип модуля расширения E94AYCPM Модуль расширения (слот 1) PROFIBUS | Lenze Operations GmbH |  | 2088.38 | шт
E94AMHE0034B33NNEC-M0044HX0051 | 15515627 | Преобразователь частоты E94AMHE0034B33NNEC-M0044HX0051, №15515627 | Преобразователь частоты Тип E94AMHE0034B33NNEC-M0044HX0051 Исполнение Multi Привод Серия HighLine Тип монтажа Installation Тип по току 003 Расчетный выходной ток 2,5 A Рабочая частота 8 kHz Класс напряжения 400 V AC Стандартн. мощность двигателя 0,75 кВт Тип предохранительного модуля E94AYAB Модуль расширения (слот 4) SM100-Модуль безопасности (безопасн. стоп) Тип модуля памяти E94AYM33 Модуль расширения (слот 3) MM330-Motion Contr. Top, 4MB Модуль расширения (слот 2) Без модуля Тип модуля расширения E94AYCEC Модуль расширения (слот 1) POWERLINK CN Тип Ответной силовой части E94AZPM0044HX0051 Ответная силовая часть Multi Привод Расчетный ток ответной силовой части 4,0 A Модуль для тормоза двигателя да Тип модуля для тормоза двигателя E94AZHX0051 Ток тормоза 2.50 A Тормоз, напряжение 24 V DC | Lenze Operations GmbH |  | 2154.17 | шт
E94AMHE0034B33NNER-M0044N | 15199117 | Преобразователь частоты E94AMHE0034B33NNER-M0044N, №15199117 | Преобразователь частоты Тип E94AMHE0034B33NNER-M0044N Тип Multi Привод Серия HighLine Тип монтажа Installation Тип по току 003 Расчетный выходной ток 2,5 A Switching frequency 8 kHz Класс напряжения 400 V AC Стандартн. мощность двигателя 0,75 кВт Тип предохранительного модуля E94AYAB Модуль расширения (слот 4) SM100 - Safe torque off Тип модуля памяти E94AYM33 Модуль расширения (слот 3) MM330-Motion Contr. Top, 4MB Модуль расширения (слот 2) Без модуля Тип модуля расширения E94AYCER Модуль расширения (слот 1) PROFINET Тип Ответной силовой части E94AZPM0044N Ответная силовая часть Multi Привод Расчетный ток ответной силовой части 4 A | Lenze Operations GmbH |  | 2135.81 | шт
E94AMHE0044, HighLine, Multi Drive, 1,5 kW | 13546811 | Сервопреобразователь E94AMHE0044, HighLine, Multi Drive, 1,5 kW №13546811/13533568/13519200/13490827/13468534/13425471 | Преобразователь частоты Тип E94AMHE0044 Исполнение Multi Привод Серия HighLine Конструктивное исполнение Монтаж на панель в шкафу Тип по току 004 Расчетный выходной ток 4 A Рабочая частота 8 kHz Расчетное напряжение питания 565 V DC Стандартн. мощность двигателя 1,5 кВт | Lenze Operations GmbH | /Артикул до обработки 13349400 | 1331.05 | шт
E94AMHE0044A22LFNN-M0044HA0051, 4А, 1.5квт, Задающая частота, модуль тормоза | 15641961 | Сервоусилитель E94AMHE0044A22LFNN-M0044HA0051, 4А, 1.5квт, Задающая частота, модуль тормоза №15641961 | Сервоусилитель Тип E94AMHE0044A22LFNN-M0044HA0051 Исполнение Multi Привод Серия HighLine Тип монтажа Монтаж на панель в шкафу Тип по току 004 Расчетный выходной ток 4,0 A Рабочая частота 8 kHz Класс напряжения 400 V AC Стандартн. мощность двигателя 1,50 кВт Тип предохранительного модуля E94AYAA Модуль расширения (слот 4) SM0- без предохранит. функции Тип модуля памяти E94AYM22 Модуль расширения (слот 3) MM220-Motion Contr. High, 2MB Тип модуля расширения E94AYFLF Модуль расширения (слот 2) Задающая частота Вход / Выход Модуль расширения (слот 1) Без модуля Тип Ответной силовой части E94AZPM0044HA0051 Ответная силовая часть Multi Привод Расчетный ток ответной силовой части 4,0 A Модуль для тормоза двигателя External control Тип модуля для тормоза двигателя E94AZHA0051 Ток тормоза 2.50 A Тормоз, напряжение 24 V DC | Lenze Operations GmbH |  | 1715.08 | шт
E94AMHE0044A22LFNN-M0044HX0051, 4А, 1,5квт, Задающая частота Вход / Выход | 15339021 | Преобразователь частоты E94AMHE0044A22LFNN-M0044HX0051, 4А, 1,5квт Задающая частота Вход / Выход №15339021 | Преобразователь частоты Тип E94AMHE0044A22LFNN-M0044HX0051 Исполнение Multi Привод Серия HighLine Тип монтажа Монтаж на панель в шкафу Тип по току 004 Расчетный выходной ток 4,0 A Рабочая частота 8 kHz Класс напряжения 400 V AC Стандартн. мощность двигателя 1,50 кВт Тип предохранительного модуля E94AYAA Модуль расширения (слот 4) SM0- без предохранит. функции Тип модуля памяти E94AYM22 Модуль расширения (слот 3) MM220-Motion Contr. High, 2MB Тип модуля расширения E94AYFLF Модуль расширения (слот 2) Задающая частота Вход / Выход Модуль расширения (слот 1) Без модуля Тип Ответной силовой части E94AZPM0044HX0051 Ответная силовая часть Multi Привод Расчетный ток ответной силовой части 4,0 A Модуль для тормоза двигателя да Тип модуля для тормоза двигателя E94AZHX0051 Ток тормоза 2.50 A Тормоз, напряжение 24 V DC | Lenze Operations GmbH |  | 1715.08 | шт
E94AMHE0044A22LFNN-M0044N | 15161214 | Преобразователь частоты E94AMHE0044A22LFNN-M0044N, №15161214 | Преобразователь частоты Тип E94AMHE0044A22LFNN-M0044N Исполнение Multi Drive Серия HighLine Тип монтажа Монтаж на панель в шкафу Тип по току 004 Расчетный выходной ток 4,0 A Рабочая частота 8 kHz Класс напряжения 400 V AC Стандартн. мощность двигателя 1,50 кВт Тип предохранительного модуля E94AYAA Модуль расширения (слот 4) SM0- без предохранит. функции Тип модуля памяти E94AYM22 Модуль расширения (слот 3) MM220-Motion Contr. High, 2MB Тип модуля расширения E94AYFLF Модуль расширения (слот 2) Задающая частота Вход / Выход Модуль расширения (слот 1) Без модуля Тип Ответной силовой части E94AZPM0044N Ответная силовая часть Multi Привод Расчетный ток ответной силовой части 4,0 A | Lenze Operations GmbH |  | 1635.53 | шт
E94AMHE0044A22NNNN-M0044HX0051, HighLine, Multi Drive, 1,5 kW | 15268262 | Сервопреобразователь E94AMHE0044A22NNNN-M0044HX0051, HighLine, Multi Drive, 1,5 kW, SM0, MM220-Motion Contr. high, 2 MB, Backplane - E94AZPM0044HX0051, motor brake module- E94AZHX0051, 2,5 A, 24 V DC, Nr. 15268262 |  | Lenze Operations GmbH | /Артикул до обработки 15268262 | 1655.42 | шт
E94AMHE0044A22NNNN-M0044N | 15131074 | Преобразователь частоты E94AMHE0044A22NNNN-M0044N, №15131074 | Преобразователь частоты Тип E94AMHE0044A22NNNN-M0044N Исполнение Multi Привод Серия HighLine Тип монтажа Монтаж на панель в шкафу Тип по току 004 Расчетный выходной ток 4,0 A Рабочая частота 8 kHz Класс напряжения 400 V AC Стандартн. мощность двигателя 1,50 кВт Тип предохранительного модуля E94AYAA Модуль расширения (слот 4) SM0- без предохранит. функции Тип модуля памяти E94AYM22 Модуль расширения (слот 3) MM220-Motion Contr. High, 2MB Модуль расширения (слот 2) Без модуля Модуль расширения (слот 1) Без модуля Тип Ответной силовой части E94AZPM0044N Ответная силовая часть Multi Привод Расчетный ток ответной силовой части 4,0 A | Lenze Operations GmbH |  | 1575.85 | шт
E94AMHE0044A22NNPM-M0044HX0051 | 15319973 | Сервоусилитель E94AMHE0044A22NNPM-M0044HX0051, №15319973 | Сервоусилитель Тип E94AMHE0044A22NNPM-M0044HX0051 Исполнение Multi Привод Серия HighLine Тип монтажа Монтаж на панель в шкафу Тип по току 004 Расчетный выходной ток 4,0 A Рабочая частота 8 kHz Класс напряжения 400 V AC Стандартн. мощность двигателя 1,50 кВт Тип предохранительного модуля E94AYAA Модуль расширения (слот 4) SM0- без предохранит. функции Тип модуля памяти E94AYM22 Модуль расширения (слот 3) MM220-Motion Contr. High, 2MB Модуль расширения (слот 2) Без модуля Тип модуля расширения E94AYCPM Модуль расширения (слот 1) PROFIBUS Тип Ответной силовой части E94AZPM0044HX0051 Ответная силовая часть Multi Привод Расчетный ток ответной силовой части 4,0 A Модуль для тормоза двигателя да Тип модуля для тормоза двигателя E94AZHX0051 Ток тормоза 2.50 A Тормоз, напряжение 24 V DC | Lenze Operations GmbH |  | 2022.6 | шт
E94AMHE0044A33NNNN-M0044N | 15164712 | Преобразователь частоты E94AMHE0044A33NNNN-M0044N, №15164712 | Преобразователь частоты Тип E94AMHE0044A33NNNN-M0044N Исполнение Multi Привод Серия HighLine Тип монтажа Монтаж на панель в шкафу Тип по току 004 Расчетный выходной ток 4,0 A Рабочая частота 8 kHz Класс напряжения 400 V AC Стандартн. мощность двигателя 1,50 кВт Тип предохранительного модуля E94AYAA Модуль расширения (слот 4) SM0- без предохранит. функции Тип модуля памяти E94AYM33 Модуль расширения (слот 3) MM330-Motion Contr. Top, 4MB Модуль расширения (слот 2) Без модуля Модуль расширения (слот 1) Без модуля Тип Ответной силовой части E94AZPM0044N Ответная силовая часть Multi Привод Расчетный ток ответной силовой части 4,0 A | Lenze Operations GmbH |  | 1690.61 | шт
E94AMHE0044B22ETNN-M0044N, HighLine, Multi Drive, 1,5 kW №15445590 | 15445590 | Сервопреобразователь E94AMHE0044B22ETNN-M0044N, HighLine, Multi Drive, 1,5 kW, output current 4A,safety module E94AYAB SM100, memory module MM220-Motion Contr. high, 2 MB E94AYM22, expansion module E94AYCET, EtherCAT, Backplane - E94AZPM0044N, Nr. 15445590 |  | Lenze Operations GmbH | /Артикул до обработки 15445590 | 2048.61 | шт
E94AMHE0044B22LFNN | 15251759 | Преобразователь частоты E94AMHE0044B22LFNN, №15251759 | Преобразователь частоты Тип E94AMHE0044B22LFNN Исполнение Multi Привод Серия HighLine Тип монтажа Монтаж на панель в шкафу Тип по току 004 Расчетный выходной ток 4,0 A Рабочая частота 8 kHz Класс напряжения 400 V AC Стандартн. мощность двигателя 1,50 кВт Тип предохранительного модуля E94AYAB Модуль расширения (слот 4) SM100-Модуль безопасности (безопасн. стоп) Тип модуля памяти E94AYM22 Модуль расширения (слот 3) MM220-Motion Contr. High, 2MB Тип модуля расширения E94AYFLF Модуль расширения (слот 2) Задающая частота Вход / Выход Модуль расширения (слот 1) Без модуля | Lenze Operations GmbH |  | 1626.35 | шт
E94AMHE0044B22NNPM | 15191524 | Преобразователь частоты E94AMHE0044B22NNPM, №15191524 | Преобразователь частоты Тип E94AMHE0044B22NNPM Тип Multi Привод Серия HighLine Тип монтажа Installation Тип по току 004 Расчетный выходной ток 4 A Switching frequency 8 kHz Класс напряжения 400 V AC Стандартн. мощность двигателя 1,5 кВт Тип предохранительного модуля E94AYAB Модуль расширения (слот 4) SM100-Модуль безопасности (безопасн. стоп) Тип модуля памяти E94AYM22 Модуль расширения (слот 3) MM220-Motion Contr. High, 2MB Модуль расширения (слот 2) Без модуля Тип модуля расширения E94AYCPM Модуль расширения (слот 1) PROFIBUS | Lenze Operations GmbH |  | 1933.85 | шт
E94AMHE0044B22PMNN-M0044N | 15232417 | Преобразователь частоты E94AMHE0044B22PMNN-M0044N, №15232417 | Преобразователь частоты Тип E94AMHE0044B22PMNN-M0044N Исполнение Multi Привод Серия HighLine Тип монтажа Монтаж на панель в шкафу Тип по току 004 Расчетный выходной ток 4,0 A Рабочая частота 8 kHz Класс напряжения 400 V AC Стандартн. мощность двигателя 1,50 кВт Тип предохранительного модуля E94AYAB Модуль расширения (слот 4) SM100-Модуль безопасности (безопасн. стоп) Тип модуля памяти E94AYM22 Модуль расширения (слот 3) MM220-Motion Contr. High, 2MB Тип модуля расширения E94AYCPM Модуль расширения (слот 2) PROFIBUS Модуль расширения (слот 1) Без модуля Тип Ответной силовой части E94AZPM0044N Ответная силовая часть Multi Привод Расчетный ток ответной силовой части 4,0 A | Lenze Operations GmbH |  | 2048.61 | шт
E94AMHE0044B33ENPM | 15317960 | Преобразователь частоты E94AMHE0044B33ENPM, №15317960 | Преобразователь частоты Тип E94AMHE0044B33ENPM Исполнение Multi Привод Серия HighLine Тип монтажа Installation Тип по току 004 Расчетный выходной ток 4,0 A Рабочая частота 8 kHz Класс напряжения 400 V AC Стандартн. мощность двигателя 1,50 кВт Тип предохранительного модуля E94AYAB Модуль расширения (слот 4) SM100-Модуль безопасности (безопасн. стоп) Тип модуля памяти E94AYM33 Модуль расширения (слот 3) MM330-Motion Contr. Top, 4MB Тип модуля расширения E94AYCEN Модуль расширения (слот 2) Ethernet Тип модуля расширения E94AYCPM Модуль расширения (слот 1) PROFIBUS | Lenze Operations GmbH |  | 2177.12 | шт
E94AMHE0044B33NNEC-M0044HX0051 | 15515623 | Преобразователь частоты E94AMHE0044B33NNEC-M0044HX0051, №15515623 | Преобразователь частоты Тип E94AMHE0044B33NNEC-M0044HX0051 Исполнение Multi Привод Серия HighLine Тип монтажа Installation Тип по току 004 Расчетный выходной ток 4,0 A Рабочая частота 8 kHz Класс напряжения 400 V AC Стандартн. мощность двигателя 1,50 кВт Тип предохранительного модуля E94AYAB Модуль расширения (слот 4) SM100-Модуль безопасности (безопасн. стоп) Тип модуля памяти E94AYM33 Модуль расширения (слот 3) MM330-Motion Contr. Top, 4MB Модуль расширения (слот 2) Без модуля Тип модуля расширения E94AYCEC Модуль расширения (слот 1) POWERLINK CN Тип Ответной силовой части E94AZPM0044HX0051 Ответная силовая часть Multi Привод Расчетный ток ответной силовой части 4,0 A Модуль для тормоза двигателя да Тип модуля для тормоза двигателя E94AZHX0051 Ток тормоза 2.50 A Тормоз, напряжение 24 V DC | Lenze Operations GmbH |  | 2242.9 | шт
E94AMHE0044B33NNER-M0044N | 15376494 | Преобразователь частоты E94AMHE0044B33NNER-M0044N, №15376494 | Преобразователь частоты Тип E94AMHE0044B33NNER-M0044N Тип Multi Привод Серия HighLine Тип монтажа Installation Тип по току 004 Расчетный выходной ток 4 A Switching frequency 8 kHz Класс напряжения 400 V AC Стандартн. мощность двигателя 1,5 кВт Тип предохранительного модуля E94AYAB Модуль расширения (слот 4) SM100 - Safe torque off Тип модуля памяти E94AYM33 Модуль расширения (слот 3) MM330-Motion Contr. Top, 4MB Модуль расширения (слот 2) Без модуля Тип модуля расширения E94AYCER Модуль расширения (слот 1) PROFINET Тип Ответной силовой части E94AZPM0044N Ответная силовая часть Multi Привод Расчетный ток ответной силовой части 4 A | Lenze Operations GmbH |  | 2224.56 | шт
E94AMHE0044B33NNNN-M0044N | 15247522 | Преобразователь частоты E94AMHE0044B33NNNN-M0044N, №15247522 | Преобразователь частоты Тип E94AMHE0044B33NNNN-M0044N Тип Multi Привод Серия HighLine Тип монтажа Installation Тип по току 004 Расчетный выходной ток 4 A Switching frequency 8 kHz Класс напряжения 400 V AC Стандартн. мощность двигателя 1,5 кВт Тип предохранительного модуля E94AYAB Модуль расширения (слот 4) SM100-Модуль безопасности (безопасн. стоп) Тип модуля памяти E94AYM33 Модуль расширения (слот 3) MM330-Motion Contr. Top, 4MB Модуль расширения (слот 2) Без модуля Модуль расширения (слот 1) Без модуля Тип Ответной силовой части E94AZPM0044N Ответная силовая часть Multi Привод Расчетный ток ответной силовой части 4 A | Lenze Operations GmbH |  | 1796.17 | шт
E94AMHE0044B33PMNN-M0044N | 15249334 | Преобразователь частоты E94AMHE0044B33PMNN-M0044N, №15249334 | Преобразователь частоты Тип E94AMHE0044B33PMNN-M0044N Исполнение Multi Привод Серия HighLine Тип монтажа Монтаж на панель в шкафу Тип по току 004 Расчетный выходной ток 4,0 A Рабочая частота 8 kHz Класс напряжения 400 V AC Стандартн. мощность двигателя 1,50 кВт Тип предохранительного модуля E94AYAB Модуль расширения (слот 4) SM100-Модуль безопасности (безопасн. стоп) Тип модуля памяти E94AYM33 Модуль расширения (слот 3) MM330-Motion Contr. Top, 4MB Тип модуля расширения E94AYCPM Модуль расширения (слот 2) PROFIBUS Модуль расширения (слот 1) Без модуля Тип Ответной силовой части E94AZPM0044N Ответная силовая часть Multi Привод Расчетный ток ответной силовой части 4,0 A | Lenze Operations GmbH |  | 2163.35 | шт
E94AMHE0044E22ETLF-M0044HX0051 | 15503697 | Преобразователь частоты E94AMHE0044E22ETLF-M0044HX0051, №15503697 | Преобразователь частоты Тип E94AMHE0044E22ETLF-M0044HX0051 Тип Multi Привод Серия HighLine Тип монтажа Installation Тип по току 004 Расчетный выходной ток 4 A Switching frequency 8 kHz Класс напряжения 400 V AC Стандартн. мощность двигателя 1,5 кВт Тип предохранительного модуля E94AYAE Модуль расширения (слот 4) SM301-Extended functionality Тип модуля памяти E94AYM22 Модуль расширения (слот 3) MM220-Motion Contr. High, 2MB Тип модуля расширения E94AYCET Модуль расширения (слот 2) EtherCAT Тип модуля расширения E94AYFLF Модуль расширения (слот 1) Задающая частота Вход / Выход Тип Ответной силовой части E94AZPM0044HX0051 Ответная силовая часть Multi Привод Расчетный ток ответной силовой части 4 A Модуль для тормоза двигателя Да Тип модуля для тормоза двигателя E94AZHX0051 Ток тормоза 2.50 A Тормоз, напряжение 24 V DC | Lenze Operations GmbH |  | 2983.41 | шт
E94AMHE0074 | 13560632 | Преобразователь частоты E94AMHE0074, №13560632/13560632/13546892/13533569/13519201/13490829 | Преобразователь частоты Тип E94AMHE0074 Исполнение Multi Привод Серия HighLine Конструктивное исполнение Монтаж на панель в шкафу Тип по току 007 Расчетный выходной ток 7 A Рабочая частота 8 kHz Расчетное напряжение питания 565 V DC Стандартн. мощность двигателя 3 кВт | Lenze Operations GmbH | /Артикул до обработки 13372554 | 1540.66 | шт
E94AMHE0074A22LFNN-M0094HA0051, 7А, 3квт,Задающая частота, модуль тормоза | 15641914 | Сервоусилитель E94AMHE0074A22LFNN-M0094HA0051, 7А, 3квт,Задающая частота, модуль тормоза №15641914 | Сервоусилитель Тип E94AMHE0074A22LFNN-M0094HA0051 Исполнение Multi Привод Серия HighLine Тип монтажа Монтаж на панель в шкафу Тип по току 007 Расчетный выходной ток 7,0 A Рабочая частота 8 kHz Класс напряжения 400 V AC Стандартн. мощность двигателя 3,00 кВт Тип предохранительного модуля E94AYAA Модуль расширения (слот 4) SM0- без предохранит. функции Тип модуля памяти E94AYM22 Модуль расширения (слот 3) MM220-Motion Contr. High, 2MB Тип модуля расширения E94AYFLF Модуль расширения (слот 2) Задающая частота Вход / Выход Модуль расширения (слот 1) Без модуля Тип Ответной силовой части E94AZPM0094HA0051 Ответная силовая часть Multi Привод Расчетный ток ответной силовой части 9,3 A Модуль для тормоза двигателя External control Тип модуля для тормоза двигателя E94AZHA0051 Ток тормоза 2.50 A Тормоз, напряжение 24 V DC | Lenze Operations GmbH |  | 1962.93 | шт
E94AMHE0074A22LFNN-M0094HX0051, 7А, 3квт, Задающая частота Вход / Выход | 15349999 | Преобразователь частоты E94AMHE0074A22LFNN-M0094HX0051, 7А, 3квт, Задающая частота Вход / Выход №15349999 | Преобразователь частоты Тип E94AMHE0074A22LFNN-M0094HX0051 Исполнение Multi Привод Серия HighLine Тип монтажа Монтаж на панель в шкафу Тип по току 007 Расчетный выходной ток 7,0 A Рабочая частота 8 kHz Класс напряжения 400 V AC Стандартн. мощность двигателя 3,00 кВт Тип предохранительного модуля E94AYAA Модуль расширения (слот 4) SM0- без предохранит. функции Тип модуля памяти E94AYM22 Модуль расширения (слот 3) MM220-Motion Contr. High, 2MB Тип модуля расширения E94AYFLF Модуль расширения (слот 2) Задающая частота Вход / Выход Модуль расширения (слот 1) Без модуля Тип Ответной силовой части E94AZPM0094HX0051 Ответная силовая часть Multi Привод Расчетный ток ответной силовой части 9,3 A Модуль для тормоза двигателя да Тип модуля для тормоза двигателя E94AZHX0051 Ток тормоза 2.50 A Тормоз, напряжение 24 V DC | Lenze Operations GmbH |  | 1962.93 | шт
E94AMHE0074A22LFNN-M0094N, 7А, 3квт Задающая частота Вход / Выход | 15137631 | Сервоусилитель E94AMHE0074A22LFNN-M0094N, 7А, 3квт Задающая частота Вход / Выход №15137631 | Сервоусилитель Тип E94AMHE0074A22LFNN-M0094N Исполнение Multi Привод Серия HighLine Тип монтажа Монтаж на панель в шкафу Тип по току 007 Расчетный выходной ток 7,0 A Рабочая частота 8 kHz Класс напряжения 400 V AC Стандартн. мощность двигателя 3,00 кВт Тип предохранительного модуля E94AYAA Модуль расширения (слот 4) SM0- без предохранит. функции Тип модуля памяти E94AYM22 Модуль расширения (слот 3) MM220-Motion Contr. High, 2MB Тип модуля расширения E94AYFLF Модуль расширения (слот 2) Задающая частота Вход / Выход Модуль расширения (слот 1) Без модуля Тип Ответной силовой части E94AZPM0094N Ответная силовая часть Multi Привод Расчетный ток ответной силовой части 9,3 A | Lenze Operations GmbH |  | 1883.38 | шт
E94AMHE0074A22NNNN-M0094HX0051 | 15203553 | Преобразователь частоты E94AMHE0074A22NNNN-M0094HX0051, №15203553 | Преобразователь частоты Тип E94AMHE0074A22NNNN-M0094HX0051 Исполнение Multi Привод Серия HighLine Тип монтажа Монтаж на панель в шкафу Тип по току 007 Расчетный выходной ток 7,0 A Рабочая частота 8 kHz Класс напряжения 400 V AC Стандартн. мощность двигателя 3,00 кВт Тип предохранительного модуля E94AYAA Модуль расширения (слот 4) SM0- без предохранит. функции Тип модуля памяти E94AYM22 Модуль расширения (слот 3) MM220-Motion Contr. High, 2MB Модуль расширения (слот 2) Без модуля Модуль расширения (слот 1) Без модуля Тип Ответной силовой части E94AZPM0094HX0051 Ответная силовая часть Multi Привод Расчетный ток ответной силовой части 9,3 A Модуль для тормоза двигателя да Тип модуля для тормоза двигателя E94AZHX0051 Ток тормоза 2.50 A Тормоз, напряжение 24 V DC | Lenze Operations GmbH | /Артикул до обработки 15203553 | 1903.26 | шт
E94AMHE0074A22NNNN-M0094N | 15377342 | Преобразователь частоты E94AMHE0074A22NNNN-M0094N, №15377342 | Преобразователь частоты Тип E94AMHE0074A22NNNN-M0094N Исполнение MultiDrive Серия HighLine Конструктивное исполнение Монтаж на панель в шкафу Тип по току 007 Расчетный выходной ток 7,0 A Рабочая частота 8 kHz Класс напряжения 400 V AC Стандартн. мощность двигателя 3,00 кВт Тип предохранительного модуля E94AYAA Модуль расширения (слот 4) SM0- без предохранит. функции Тип модуля памяти E94AYM22 Модуль расширения (слот 3) MM220-Motion Contr. High, 2MB Модуль расширения (слот 2) Без модуля Модуль расширения (слот 1) Без модуля Тип Ответной силовой части E94AZPM0094N Ответная силовая часть Multi Привод Расчетный ток ответной силовой части 9,3 A | Lenze Operations GmbH |  | 1823.71 | шт
E94AMHE0074A33NNER-M0094HA0051 | 15931905 | Преобразователь частоты E94AMHE0074A33NNER-M0094HA0051, №15931905 | Преобразователь частоты Тип E94AMHE0074A33NNER-M0094HA0051 Тип Multi Привод Серия HighLine Тип монтажа Installation Тип по току 007 Расчетный выходной ток 7 A Switching frequency 8 kHz Класс напряжения 400 V AC Стандартн. мощность двигателя 3 кВт Тип предохранительного модуля E94AYAA Модуль расширения (слот 4) SM0- без предохранит. функции Тип модуля памяти E94AYM33 Модуль расширения (слот 3) MM330-Motion Contr. Top, 4MB Модуль расширения (слот 2) Без модуля Тип модуля расширения E94AYCER Модуль расширения (слот 1) PROFINET Тип Ответной силовой части E94AZPM0094HA0051 Ответная силовая часть Multi Привод Расчетный ток ответной силовой части 9,3 A Модуль для тормоза двигателя External control Тип модуля для тормоза двигателя E94AZHA0051 Ток тормоза 2.50 A Тормоз, напряжение 24 В постоянного тока | Lenze Operations GmbH |  | 2446.39 | шт
E94AMHE0074A33NNNN-M0094HX0051 | 15180543 | Преобразователь частоты E94AMHE0074A33NNNN-M0094HX0051, №15180543 | Преобразователь частоты Тип E94AMHE0074A33NNNN-M0094HX0051 Исполнение Multi Привод Серия HighLine Тип монтажа Монтаж на панель в шкафу Тип по току 007 Расчетный выходной ток 7,0 A Рабочая частота 8 kHz Класс напряжения 400 V AC Стандартн. мощность двигателя 3,00 кВт Тип предохранительного модуля E94AYAA Модуль расширения (слот 4) SM0- без предохранит. функции Тип модуля памяти E94AYM33 Модуль расширения (слот 3) MM330-Motion Contr. Top, 4MB Модуль расширения (слот 2) Без модуля Модуль расширения (слот 1) Без модуля Тип Ответной силовой части E94AZPM0094HX0051 Ответная силовая часть Multi Привод Расчетный ток ответной силовой части 9,3 A Модуль для тормоза двигателя да Тип модуля для тормоза двигателя E94AZHX0051 Ток тормоза 2.50 A Тормоз, напряжение 24 V DC | Lenze Operations GmbH |  | 2018.01 | шт
E94AMHE0074A33NNPM-M0094N | 15218109 | Преобразователь частоты E94AMHE0074A33NNPM-M0094N, №15218109 | Преобразователь частоты Тип E94AMHE0074A33NNPM-M0094N Исполнение Multi Привод Серия HighLine Тип монтажа Installation Тип по току 007 Расчетный выходной ток 7,0 A Рабочая частота 8 kHz Класс напряжения 400 V AC Стандартн. мощность двигателя 3,00 кВт Тип предохранительного модуля E94AYAA Модуль расширения (слот 4) SM0- без предохранит. функции Тип модуля памяти E94AYM33 Модуль расширения (слот 3) MM330-Motion Contr. Top, 4MB Модуль расширения (слот 2) Без модуля Тип модуля расширения E94AYCPM Модуль расширения (слот 1) PROFIBUS Тип Ответной силовой части E94AZPM0094N Ответная силовая часть Multi Привод Расчетный ток ответной силовой части 9,3 A | Lenze Operations GmbH |  | 2305.63 | шт
E94AMHE0074B22ERNN-M0094HX0051 | 15642770 | Преобразователь частоты E94AMHE0074B22ERNN-M0094HX0051, №15642770 | Преобразователь частоты Тип E94AMHE0074B22ERNN-M0094HX0051 Тип Multi Привод Серия HighLine Тип монтажа Installation Тип по току 007 Расчетный выходной ток 7 A Switching frequency 8 kHz Класс напряжения 400 V AC Стандартн. мощность двигателя 3 кВт Тип предохранительного модуля E94AYAB Модуль расширения (слот 4) SM100-Модуль безопасности (безопасн. стоп) Тип модуля памяти E94AYM22 Модуль расширения (слот 3) MM220-Motion Contr. High, 2MB Тип модуля расширения E94AYCER Модуль расширения (слот 2) PROFINET Модуль расширения (слот 1) Без модуля Тип Ответной силовой части E94AZPM0094HX0051 Ответная силовая часть Multi Привод Расчетный ток ответной силовой части 9,3 A Модуль для тормоза двигателя Да Тип модуля для тормоза двигателя E94AZHX0051 Ток тормоза 2.50 A Тормоз, напряжение 24 V DC | Lenze Operations GmbH |  | 2437.21 | шт
E94AMHE0074B22NNNN-M0094N | 15171627 | Преобразователь частоты E94AMHE0074B22NNNN-M0094N, №15171627 | Преобразователь частоты Тип E94AMHE0074B22NNNN-M0094N Исполнение Multi Привод Серия HighLine Тип монтажа Installation Тип по току 007 Расчетный выходной ток 7,0 A Рабочая частота 8 kHz Класс напряжения 400 V AC Стандартн. мощность двигателя 3,00 кВт Тип предохранительного модуля E94AYAB Модуль расширения (слот 4) SM100-Модуль безопасности (безопасн. стоп) Тип модуля памяти E94AYM22 Модуль расширения (слот 3) MM220-Motion Contr. High, 2MB Модуль расширения (слот 2) Без модуля Модуль расширения (слот 1) Без модуля Тип Ответной силовой части E94AZPM0094N Ответная силовая часть Multi Привод Расчетный ток ответной силовой части 9,3 A | Lenze Operations GmbH |  | 1929.27 | шт
E94AMHE0074B22NNPM-M0094N , HighLine, Multi Drive, 3 kW, SM100, MM220-Motion Contr. high, 2 MB, E94A | 15174194 | Сервопреобразователь E94AMHE0074B22NNPM-M0094N , HighLine, Multi Drive, 3 kW, SM100, MM220-Motion Contr. high, 2 MB, E94AYCPM PROFIBUS, Backplane - E94AZPM0094N, Nr. 15174194 |  | Lenze Operations GmbH | /Артикул до обработки 15174194 | 2296.45 | шт
E94AMHE0074B22PMNN-M0094N | 15172111 | Преобразователь частоты E94AMHE0074B22PMNN-M0094N, №15172111 | Преобразователь частоты Тип E94AMHE0074B22PMNN-M0094N Исполнение Multi Привод Серия HighLine Тип монтажа Монтаж на панель в шкафу Тип по току 007 Расчетный выходной ток 7,0 A Рабочая частота 8 kHz Класс напряжения 400 V AC Стандартн. мощность двигателя 3,00 кВт Тип предохранительного модуля E94AYAB Модуль расширения (слот 4) SM100-Модуль безопасности (безопасн. стоп) Тип модуля памяти E94AYM22 Модуль расширения (слот 3) MM220-Motion Contr. High, 2MB Тип модуля расширения E94AYCPM Модуль расширения (слот 2) PROFIBUS Модуль расширения (слот 1) Без модуля Тип Ответной силовой части E94AZPM0094N Ответная силовая часть Multi Привод Расчетный ток ответной силовой части 9,3 A | Lenze Operations GmbH |  | 2296.45 | шт
E94AMHE0074B33ENPM | 15287099 | Преобразователь частоты E94AMHE0074B33ENPM, №15287099 | Преобразователь частоты Тип E94AMHE0074B33ENPM Тип Multi Привод Серия HighLine Тип монтажа Installation Тип по току 007 Расчетный выходной ток 7 A Switching frequency 8 kHz Класс напряжения 400 V AC Стандартн. мощность двигателя 3 кВт Тип предохранительного модуля E94AYAB Модуль расширения (слот 4) SM100-Модуль безопасности (безопасн. стоп) Тип модуля памяти E94AYM33 Модуль расширения (слот 3) MM330-Motion Contr. Top, 4MB Тип модуля расширения E94AYCEN Модуль расширения (слот 2) Ethernet Тип модуля расширения E94AYCPM Модуль расширения (слот 1) PROFIBUS | Lenze Operations GmbH |  | 2386.72 | шт
E94AMHE0074B33ENPM-M0094HX0051 | 15287101 | Преобразователь частоты E94AMHE0074B33ENPM-M0094HX0051, №15287101 | Преобразователь частоты Тип E94AMHE0074B33ENPM-M0094HX0051 Исполнение Multi Привод Серия HighLine Тип монтажа Installation Тип по току 007 Расчетный выходной ток 7,0 A Рабочая частота 8 kHz Класс напряжения 400 V AC Стандартн. мощность двигателя 3,00 кВт Тип предохранительного модуля E94AYAB Модуль расширения (слот 4) SM100-Модуль безопасности (безопасн. стоп) Тип модуля памяти E94AYM33 Модуль расширения (слот 3) MM330-Motion Contr. Top, 4MB Тип модуля расширения E94AYCEN Модуль расширения (слот 2) Ethernet Тип модуля расширения E94AYCPM Модуль расширения (слот 1) PROFIBUS Тип Ответной силовой части E94AZPM0094HX0051 Ответная силовая часть Multi Привод Расчетный ток ответной силовой части 9,3 A Модуль для тормоза двигателя да Тип модуля для тормоза двигателя E94AZHX0051 Ток тормоза 2.50 A Тормоз, напряжение 24 V DC | Lenze Operations GmbH |  | 2619.28 | шт
E94AMHE0074B33LFNN-M0094N | 15253884 | Сервопреобразователь E94AMHE0074B33LFNN-M0094N, №15253884 | Сервопреобразователь Тип E94AMHE0074B33LFNN-M0094N Исполнение MultiDrive Серия HighLine Тип монтажа Installation Тип по току 007 Расчетный выходной ток 7 A Рабочая частота 8 kHz Класс напряжения 400 V AC Стандартн. мощность двигателя 3 кВт Тип предохранительного модуля E94AYAB Модуль расширения (слот 4) SM100-Модуль безопасности (безопасн. стоп) Тип модуля памяти E94AYM33 Модуль расширения (слот 3) MM330-Motion Contr. Top, 4MB Тип модуля расширения E94AYFLF Модуль расширения (слот 2) Задающая частота Вход / Выход Модуль расширения (слот 1) Без модуля Тип Ответной силовой части E94AZPM0094N Ответная силовая часть Multi Привод Расчетный ток ответной силовой части 9,3 A | Lenze Operations GmbH |  | 2103.7 | шт
E94AMHE0074B33NNEC-M0094HX0051 | 15515625 | Преобразователь частоты E94AMHE0074B33NNEC-M0094HX0051, №15515625 | Преобразователь частоты Тип E94AMHE0074B33NNEC-M0094HX0051 Исполнение Multi Привод Серия HighLine Тип монтажа Installation Тип по току 007 Расчетный выходной ток 7,0 A Рабочая частота 8 kHz Класс напряжения 400 V AC Стандартн. мощность двигателя 3,00 кВт Тип предохранительного модуля E94AYAB Модуль расширения (слот 4) SM100-Модуль безопасности (безопасн. стоп) Тип модуля памяти E94AYM33 Модуль расширения (слот 3) MM330-Motion Contr. Top, 4MB Модуль расширения (слот 2) Без модуля Тип модуля расширения E94AYCEC Модуль расширения (слот 1) POWERLINK CN Тип Ответной силовой части E94AZPM0094HX0051 Ответная силовая часть Multi Привод Расчетный ток ответной силовой части 9,3 A Модуль для тормоза двигателя да Тип модуля для тормоза двигателя E94AZHX0051 Ток тормоза 2.50 A Тормоз, напряжение 24 V DC | Lenze Operations GmbH |  | 2490.76 | шт
E94AMHE0074B33NNER-M0094N | 15199121 | Преобразователь частоты E94AMHE0074B33NNER-M0094N, №15199121 | Преобразователь частоты Тип E94AMHE0074B33NNER-M0094N Тип Multi Привод Серия HighLine Тип монтажа Installation Тип по току 007 Расчетный выходной ток 7 A Switching frequency 8 kHz Класс напряжения 400 V AC Стандартн. мощность двигателя 3 кВт Тип предохранительного модуля E94AYAB Модуль расширения (слот 4) SM100 - Safe torque off Тип модуля памяти E94AYM33 Модуль расширения (слот 3) MM330-Motion Contr. Top, 4MB Модуль расширения (слот 2) Без модуля Тип модуля расширения E94AYCER Модуль расширения (слот 1) PROFINET Тип Ответной силовой части E94AZPM0094N Ответная силовая часть Multi Привод Расчетный ток ответной силовой части 9,3 A | Lenze Operations GmbH |  | 2472.4 | шт
E94AMHE0074B33NNNN-M0094N | 15228953 | Преобразователь частоты E94AMHE0074B33NNNN-M0094N, №15228953 | Преобразователь частоты Тип E94AMHE0074B33NNNN-M0094N Тип Multi Привод Серия HighLine Тип монтажа Installation Тип по току 007 Расчетный выходной ток 7 A Switching frequency 8 kHz Класс напряжения 400 V AC Стандартн. мощность двигателя 3 кВт Тип предохранительного модуля E94AYAB Модуль расширения (слот 4) SM100-Модуль безопасности (безопасн. стоп) Тип модуля памяти E94AYM33 Модуль расширения (слот 3) MM330-Motion Contr. Top, 4MB Модуль расширения (слот 2) Без модуля Модуль расширения (слот 1) Без модуля Тип Ответной силовой части E94AZPM0094N Ответная силовая часть Multi Привод Расчетный ток ответной силовой части 9,3 A | Lenze Operations GmbH |  | 2044.02 | шт
E94AMHE0094 | 13546893 | Преобразователь частоты E94AMHE0094, №13546893/13533570/13519262/13490830 | Преобразователь частоты Тип E94AMHE0094 Исполнение Multi Привод Серия HighLine Конструктивное исполнение Монтаж на панель в шкафу Тип по току 009 Расчетный выходной ток 9,3 A Рабочая частота 8 kHz Расчетное напряжение питания 565 V DC Стандартн. мощность двигателя 4 кВт | Lenze Operations GmbH | /Артикул до обработки 13400396/13372555 | 1773.21 | шт
E94AMHE0094A22LFNN-M0094N HighLine, Multi Drive, 4 kW, 9,3 A, 400 В AC | 15186054 | Сервопреобразователь E94AMHE0094A22LFNN-M0094N, HighLine, Multi Drive, 4 kW, Rated output current 9,3 A, Voltage class 400 V AC, Type safety module E94AYAA, Safety module (slot 4)- SM0- without safety factor, Memory module (slot 3) MM220-Motion Contr. high, 2 MB, Type expansion module E94AYFLF, Extension module (slot 2)-Pilot frequency I/O Backplane Multi Drive- E94AZPM0094N Rated current Backplane, 9,3 A №15186054 | Сервопреобразователь Тип ServoDriveE94AMHE0094A22LFNN-M0094N Исполнение Multi Привод Серия HighLine Тип монтажа Монтаж на панель в шкафу Тип по току 009 Расчетный выходной ток 9,3 A Рабочая частота 8 kHz Класс напряжения 400 V AC Стандартн. мощность двигателя 4,00 кВт Тип предохранительного модуля E94AYAA Модуль расширения (слот 4) SM0- без предохранит. функции Тип модуля памяти E94AYM22 Модуль расширения (слот 3) MM220-Motion Contr. High, 2M Тип модуля расширения E94AYFLF Модуль расширения (слот 2) Задающая частота Вход / Выход Модуль расширения (слот 1) Без модуля Тип Ответной силовой части E94AZPM0094N Ответная силовая часть Multi Привод Расчетный ток ответной силовой части 9,3 A | Lenze Operations GmbH | /Артикул до обработки 15186054 | 2115.93 | шт
E94AMHE0094A22NNNN-M0094HX0051, HighLine, Multi Drive, 4 kW | 15209563 | Сервопреобразователь E94AMHE0094A22NNNN-M0094HX0051, HighLine, Multi Drive, 4 kW, SM0, MM220-Motion Contr. high, 2 MB, Backplane - E94AZPM0094HX0051, motor brake module- E94AZHX0051, 2,5 A, 24 V DC, Nr. 15209563 | Преобразователь частоты Тип E94AMHE0094A22NNNN-M0094HX0051 Исполнение Multi Привод Серия HighLine Тип монтажа Монтаж на панель в шкафу Тип по току 009 Расчетный выходной ток 9,3 A Рабочая частота 8 kHz Класс напряжения 400 V AC Стандартн. мощность двигателя 4,00 кВт Тип предохранительного модуля E94AYAA Модуль расширения (слот 4) SM0- без предохранит. функции Тип модуля памяти E94AYM22 Модуль расширения (слот 3) MM220-Motion Contr. High, 2MB Модуль расширения (слот 2) Без модуля Модуль расширения (слот 1) Без модуля Тип Ответной силовой части E94AZPM0094HX0051 Ответная силовая часть Multi Привод Расчетный ток ответной силовой части 9,3 A Модуль для тормоза двигателя да Тип модуля для тормоза двигателя E94AZHX0051 Ток тормоза 2.50 A Тормоз, напряжение 24 V DC | Lenze Operations GmbH | /Артикул до обработки 15209563 | 2135.81 | шт
E94AMHE0094A22NNNN-M0094N | 15192718 | Преобразователь частоты E94AMHE0094A22NNNN-M0094N, №15192718 | Преобразователь частоты Тип E94AMHE0094A22NNNN-M0094N Исполнение Multi Привод Серия HighLine Конструктивное исполнение Монтаж на панель в шкафу Тип по току 009 Расчетный выходной ток 9,3 A Рабочая частота 8 kHz Класс напряжения 400 V AC Стандартн. мощность двигателя 4,00 кВт Тип предохранительного модуля E94AYAA Модуль расширения (слот 4) SM0- без предохранит. функции Тип модуля памяти E94AYM22 Модуль расширения (слот 3) MM220-Motion Contr. High, 2MB Модуль расширения (слот 2) Без модуля Модуль расширения (слот 1) Без модуля Тип Ответной силовой части E94AZPM0094N Ответная силовая часть Multi Привод Расчетный ток ответной силовой части 9,3 A | Lenze Operations GmbH |  | 2056.26 | шт
E94AMHE0094A22NNPM-M0094N | 15182949 | Преобразователь частоты E94AMHE0094A22NNPM-M0094N, №15182949 | Преобразователь частоты Тип E94AMHE0094A22NNPM-M0094N Тип Multi Привод Серия HighLine Тип монтажа Installation Тип по току 009 Расчетный выходной ток 9,3 A Switching frequency 8 kHz Класс напряжения 400 V AC Стандартн. мощность двигателя 4 кВт Тип предохранительного модуля E94AYAA Модуль расширения (слот 4) SM0- без предохранит. функции Тип модуля памяти E94AYM22 Модуль расширения (слот 3) MM220-Motion Contr. High, 2MB Модуль расширения (слот 2) Без модуля Тип модуля расширения E94AYCPM Модуль расширения (слот 1) PROFIBUS Тип Ответной силовой части E94AZPM0094N Ответная силовая часть Multi Привод Расчетный ток ответной силовой части 9,3 A | Lenze Operations GmbH |  | 2423.44 | шт
E94AMHE0094A33NNNN | 15200023 | Преобразователь частоты E94AMHE0094A33NNNN, №15200023 | Преобразователь частоты Тип E94AMHE0094A33NNNN Тип MultiDrive Серия HighLine Тип монтажа Installation Тип по току 009 Расчетный выходной ток 9,3 A Switching frequency 8 kHz Класс напряжения 400 V AC Стандартн. мощность двигателя 4 кВт Тип предохранительного модуля E94AYAA Модуль расширения (слот 4) SM0- без предохранит. функции Тип модуля памяти E94AYM33 Модуль расширения (слот 3) MM330-Motion Contr. Top, 4MB Модуль расширения (слот 2) Без модуля Модуль расширения (слот 1) Без модуля | Lenze Operations GmbH |  | 2018.01 | шт
E94AMHE0094A33PMNN-M0094N | 15144609 | Преобразователь частоты E94AMHE0094A33PMNN-M0094N, №15144609 | Преобразователь частоты Тип E94AMHE0094A33PMNN-M0094N Тип Multi Привод Серия HighLine Тип монтажа Installation Тип по току 009 Расчетный выходной ток 9,3 A Switching frequency 8 kHz Класс напряжения 400 V AC Стандартн. мощность двигателя 4 кВт Тип предохранительного модуля E94AYAA Модуль расширения (слот 4) SM0- без предохранит. функции Тип модуля памяти E94AYM33 Модуль расширения (слот 3) MM330-Motion Contr. Top, 4MB Тип модуля расширения E94AYCPM Модуль расширения (слот 2) PROFIBUS Модуль расширения (слот 1) Без модуля Тип Ответной силовой части E94AZPM0094N Ответная силовая часть Multi Привод Расчетный ток ответной силовой части 9,3 A | Lenze Operations GmbH |  | 2538.19 | шт
E94AMHE0094B22PMNN-M0094N | 15172212 | Преобразователь частоты E94AMHE0094B22PMNN-M0094N, №15172212 | Преобразователь частоты Тип E94AMHE0094B22PMNN-M0094N Исполнение Multi Привод Серия HighLine Тип монтажа Монтаж на панель в шкафу Тип по току 009 Расчетный выходной ток 9,3 A Рабочая частота 8 kHz Класс напряжения 400 V AC Стандартн. мощность двигателя 4,00 кВт Тип предохранительного модуля E94AYAB Модуль расширения (слот 4) SM100-Модуль безопасности (безопасн. стоп) Тип модуля памяти E94AYM22 Модуль расширения (слот 3) MM220-Motion Contr. High, 2MB Тип модуля расширения E94AYCPM Модуль расширения (слот 2) PROFIBUS Модуль расширения (слот 1) Без модуля Тип Ответной силовой части E94AZPM0094N Ответная силовая часть Multi Привод Расчетный ток ответной силовой части 9,3 A | Lenze Operations GmbH |  | 2529.01 | шт
E94AMHE0094B33ERNN | 15505934 | Преобразователь частоты E94AMHE0094B33ERNN, №15505934 | Преобразователь частоты E94AMHE0094B33ERNN-M0094HX0051 Тип MultiDrive Серия HighLine Тип монтажа Installation Тип по току 009 Расчетный выходной ток 9,3 A Switching frequency 8 kHz Класс напряжения 400 V AC Стандартн. мощность двигателя 4 кВт Тип предохранительного модуля E94AYAB Модуль расширения (слот 4) SM100-Модуль безопасности (безопасн. стоп) Тип модуля памяти E94AYM33 Модуль расширения (слот 3) MM330-Motion Contr. Top, 4MB Тип модуля расширения E94AYCER Модуль расширения (слот 2) PROFINET Модуль расширения (слот 1) Без модуля Тип Ответной силовой части E94AZPM0094HX0051 Ответная силовая часть Multi Привод Расчетный ток ответной силовой части 9,3 A Модуль для тормоза двигателя Да Тип модуля для тормоза двигателя E94AZHX0051 Ток тормоза 2.50 A Тормоз, напряжение 24 V DC | Lenze Operations GmbH |  | 2784.51 | шт
E94AMHE0134 | 13546894 | Сервопреобразователь E94AMHE0134, №13546894/13533571/13519263/13490863/13468537/13425474/ 13546894/13533571/13519263 | Сервопреобразователь Тип E94AMHE0134 Исполнение Multi Привод Серия HighLine Конструктивное исполнение Монтаж на панель в шкафу Тип по току 013 Расчетный выходной ток 13 A Рабочая частота 8 kHz Расчетное напряжение питания 565 V DC Стандартн. мощность двигателя 5,5 кВт | Lenze Operations GmbH | /Артикул до обработки 13380235 | 2126.65 | шт
E94AMHE0134A22LFDN-M0244N | 15350611 | Сервоусилитель E94AMHE0134A22LFDN-M0244N, №15350611 | Сервоусилитель Тип E94AMHE0134A22LFDN-M0244N Исполнение Multi Drive Серия HighLine Конструктивное исполнение Монтаж на панель в шкафу Тип по току 013 Расчетный выходной ток 13,0 A Рабочая частота 8 kHz Класс напряжения 400 V AC Стандартн. мощность двигателя 5,50 кВт Тип предохранительного модуля E94AYAA Модуль расширения (слот 4) SM0- без предохранит. функции Тип модуля памяти E94AYM22 Модуль расширения (слот 3) MM220-Motion Contr. High, 2MB Type expansion module E94AYFLF Модуль расширения (слот 2) Задающая частота Вход / Выход Type expansion module E94AYCDN Модуль расширения (слот 1) DeviceNet Тип Ответной силовой части E94AZPM0244N Ответная силовая часть Multi Drive Расчетный ток ответной силовой части 23,5 A | Lenze Operations GmbH | /Артикул до обработки 15350611 | 2874.79 | шт
E94AMHE0134A22LFNN-M0244HX0051 | 15304863 | Преобразователь частоты E94AMHE0134A22LFNN-M0244HX0051, №15304863 | Преобразователь частоты Тип E94AMHE0134A22LFNN-M0244HX0051 Исполнение Multi Привод Серия HighLine Тип монтажа Монтаж на панель в шкафу Тип по току 013 Расчетный выходной ток 13,0 A Рабочая частота 8 kHz Класс напряжения 400 V AC Стандартн. мощность двигателя 5,50 кВт Тип предохранительного модуля E94AYAA Модуль расширения (слот 4) SM0- без предохранит. функции Тип модуля памяти E94AYM22 Модуль расширения (слот 3) MM220-Motion Contr. High, 2MB Тип модуля расширения E94AYFLF Модуль расширения (слот 2) Задающая частота Вход / Выход Модуль расширения (слот 1) Без модуля Тип Ответной силовой части E94AZPM0244HX0051 Ответная силовая часть Multi Привод Расчетный ток ответной силовой части 23,5 A Модуль для тормоза двигателя да Тип модуля для тормоза двигателя E94AZHX0051 Ток тормоза 2.50 A Тормоз, напряжение 24 V DC | Lenze Operations GmbH |  | 2587.16 | шт
E94AMHE0134A22LFNN-M0244N, Задающая частота Вход / Выход | 15226811 | Преобразователь частоты E94AMHE0134A22LFNN-M0244N, Задающая частота Вход / Выход №15226811 | Преобразователь частоты Тип E94AMHE0134A22LFNN-M0244N Исполнение Multi Привод Серия HighLine Тип монтажа Монтаж на панель в шкафу Тип по току 013 Расчетный выходной ток 13,0 A Рабочая частота 8 kHz Класс напряжения 400 V AC Стандартн. мощность двигателя 5,50 кВт Тип предохранительного модуля E94AYAA Модуль расширения (слот 4) SM0- без предохранит. функции Тип модуля памяти E94AYM22 Модуль расширения (слот 3) MM220-Motion Contr. High, 2MB Тип модуля расширения E94AYFLF Модуль расширения (слот 2) Задающая частота Вход / Выход Модуль расширения (слот 1) Без модуля Тип Ответной силовой части E94AZPM0244N Ответная силовая часть Multi Привод Расчетный ток ответной силовой части 23,5 A | Lenze Operations GmbH |  | 2507.61 | шт
E94AMHE0134A22NNET-M0244N | 15265972 | Преобразователь частоты E94AMHE0134A22NNET-M0244N, №15265972 | Преобразователь частоты Тип E94AMHE0134A22NNET-M0244N Исполнение Multi Привод Серия HighLine Тип монтажа Монтаж на панель в шкафу Тип по току 013 Расчетный выходной ток 13,0 A Рабочая частота 8 kHz Класс напряжения 400 V AC Стандартн. мощность двигателя 5,50 кВт Тип предохранительного модуля E94AYAA Модуль расширения (слот 4) SM0- без предохранит. функции Тип модуля памяти E94AYM22 Модуль расширения (слот 3) MM220-Motion Contr. High, 2MB Модуль расширения (слот 2) Без модуля Тип модуля расширения E94AYCET Модуль расширения (слот 1) EtherCAT Тип Ответной силовой части E94AZPM0244N Ответная силовая часть Multi Привод Расчетный ток ответной силовой части 23,5 A | Lenze Operations GmbH |  | 2815.12 | шт
E94AMHE0134A22NNNN-M0244HX0051, HighLine, Multi Drive, 5,5 kW, SM0, MM220-Motion Contr. high, 2 MB, | 15176071 | Сервопреобразователь E94AMHE0134A22NNNN-M0244HX0051, HighLine, Multi Drive, 5,5 kW, SM0, MM220-Motion Contr. high, 2 MB, Backplane - E94AZPM0244HX0051, motor brake module- E94AZHX0051, 2,5 A, 24 V DC, Nr. 15176071 | Преобразователь частоты Тип E94AMHE0134A22NNNN-M0244HX0051 Исполнение Multi Привод Серия HighLine Тип монтажа Монтаж на панель в шкафу Тип по току 013 Расчетный выходной ток 13,0 A Рабочая частота 8 kHz Класс напряжения 400 V AC Стандартн. мощность двигателя 5,50 кВт Тип предохранительного модуля E94AYAA Модуль расширения (слот 4) SM0- без предохранит. функции Тип модуля памяти E94AYM22 Модуль расширения (слот 3) MM220-Motion Contr. High, 2MB Модуль расширения (слот 2) Без модуля Модуль расширения (слот 1) Без модуля Тип Ответной силовой части E94AZPM0244HX0051 Ответная силовая часть Multi Привод Расчетный ток ответной силовой части 23,5 A Модуль для тормоза двигателя да Тип модуля для тормоза двигателя E94AZHX0051 Ток тормоза 2.50 A Тормоз, напряжение 24 V DC | Lenze Operations GmbH | /Артикул до обработки 15176071 | 2527.49 | шт
E94AMHE0134A22NNNN-M0244N | 15165695 | Преобразователь частоты E94AMHE0134A22NNNN-M0244N, №15165695 | Преобразователь частоты Тип E94AMHE0134A22NNNN-M0244N Исполнение Multi Привод Серия HighLine Тип монтажа Монтаж на панель в шкафу Тип по току 013 Расчетный выходной ток 13,0 A Рабочая частота 8 kHz Класс напряжения 400 V AC Стандартн. мощность двигателя 5,50 кВт Тип предохранительного модуля E94AYAA Модуль расширения (слот 4) SM0- без предохранит. функции Тип модуля памяти E94AYM22 Модуль расширения (слот 3) MM220-Motion Contr. High, 2MB Модуль расширения (слот 2) Без модуля Модуль расширения (слот 1) Без модуля Тип Ответной силовой части E94AZPM0244N Ответная силовая часть Multi Привод Расчетный ток ответной силовой части 23,5 A | Lenze Operations GmbH |  | 2447.94 | шт
E94AMHE0134A33NNNN | 15245626 | Преобразователь частоты E94AMHE0134A33NNNN, №15245626 | Преобразователь частоты Тип E94AMHE0134A33NNNN Тип MultiDrive Серия HighLine Тип монтажа Installation Тип по току 013 Расчетный выходной ток 13 A Switching frequency 8 kHz Класс напряжения 400 V AC Стандартн. мощность двигателя 5,5 кВт Тип предохранительного модуля E94AYAA Модуль расширения (слот 4) SM0- без предохранит. функции Тип модуля памяти E94AYM33 Модуль расширения (слот 3) MM330-Motion Contr. Top, 4MB Модуль расширения (слот 2) Без модуля Модуль расширения (слот 1) Без модуля | Lenze Operations GmbH |  | 2371.44 | шт
E94AMHE0134A33NNNN-M0244HX0051 | 15241102 | Преобразователь частоты E94AMHE0134A33NNNN-M0244HX0051, №15241102 | Преобразователь частоты Тип E94AMHE0134A33NNNN-M0244HX0051 Исполнение Multi Привод Серия HighLine Тип монтажа Монтаж на панель в шкафу Тип по току 013 Расчетный выходной ток 13,0 A Рабочая частота 8 kHz Класс напряжения 400 V AC Стандартн. мощность двигателя 5,50 кВт Тип предохранительного модуля E94AYAA Модуль расширения (слот 4) SM0- без предохранит. функции Тип модуля памяти E94AYM33 Модуль расширения (слот 3) MM330-Motion Contr. Top, 4MB Модуль расширения (слот 2) Без модуля Модуль расширения (слот 1) Без модуля Тип Ответной силовой части E94AZPM0244HX0051 Ответная силовая часть Multi Привод Расчетный ток ответной силовой части 23,5 A Модуль для тормоза двигателя да Тип модуля для тормоза двигателя E94AZHX0051 Ток тормоза 2.50 A Тормоз, напряжение 24 V DC | Lenze Operations GmbH |  | 2642.24 | шт
E94AMHE0134A33PMNN-M0244N | 15319201 | Преобразователь частоты E94AMHE0134A33PMNN-M0244N, №15319201 | Преобразователь частоты Тип E94AMHE0134A33PMNN-M0244N Тип Multi Привод Серия HighLine Тип монтажа Installation Тип по току 013 Расчетный выходной ток 13 A Switching frequency 8 kHz Класс напряжения 400 V AC Стандартн. мощность двигателя 5,5 кВт Тип предохранительного модуля E94AYAA Модуль расширения (слот 4) SM0- без предохранит. функции Тип модуля памяти E94AYM33 Модуль расширения (слот 3) MM330-Motion Contr. Top, 4MB Тип модуля расширения E94AYCPM Модуль расширения (слот 2) PROFIBUS Модуль расширения (слот 1) Без модуля Тип Ответной силовой части E94AZPM0244N Ответная силовая часть Multi Привод Расчетный ток ответной силовой части 23,5 A | Lenze Operations GmbH |  | 2929.87 | шт
E94AMHE0134B22LFPM | 15330450 | Преобразователь частоты E94AMHE0134B22LFPM, №15330450 | Преобразователь частоты Тип E94AMHE0134B22LFPM Исполнение Multi Привод Серия HighLine Тип монтажа Монтаж на панель в шкафу Тип по току 013 Расчетный выходной ток 13,0 A Рабочая частота 8 kHz Класс напряжения 400 V AC Стандартн. мощность двигателя 5,50 кВт Тип предохранительного модуля E94AYAB Модуль расширения (слот 4) SM100-Модуль безопасности (безопасн. стоп) Тип модуля памяти E94AYM22 Модуль расширения (слот 3) MM220-Motion Contr. High, 2MB Тип модуля расширения E94AYFLF Модуль расширения (слот 2) Задающая частота Вход / Выход Тип модуля расширения E94AYCPM Модуль расширения (слот 1) PROFIBUS | Lenze Operations GmbH |  | 2789.11 | шт
E94AMHE0134B22NNPM | 15201213 | E94AMHE0134B22NNPM 15201213 | Тип сервопривода E94AMHE0134B22NNPM Исполнение MultiDrive Серия HighLine Тип монтажа Монтаж на панель в шкафу Тип по току 013 Расчетный выходной ток 13,0 A Рабочая частота 8 kHz Класс напряжения 400 V AC Стандартн. мощность двигателя 5,50 кВт Тип предохранительного модуля E94AYAB Модуль расширения (слот 4) SM100-Модуль безопасности (безопасн. стоп) Тип модуля памяти E94AYM22 Модуль расширения (слот 3) MM220-Motion Contr. High, 2MB Модуль расширения (слот 2) Без модуля Тип модуля расширения E94AYCPM Модуль расширения (слот 1) PROFIBUS | Lenze Operations GmbH |  | 2729.44 | шт
E94AMHE0134B33ERNN-M0244HX0051 | 15408816 | Сервопреобразователь частоты E94AMHE0134B33ERNN-M0244HX0051, №15408816 | Сервопреобразователь частоты Тип E94AMHE0134B33ERNN-M0244HX0051 Исполнение Multi Привод Серия HighLine Конструктивное исполнение Монтаж на панель в шкафу Тип по току 013 Расчетный выходной ток 13,0 A Рабочая частота 8 kHz Класс напряжения 400 V AC Стандартн. мощность двигателя 5,50 кВт Тип предохранительного модуля E94AYAB Модуль расширения (слот 4) SM100-Модуль безопасности (безопасн. стоп) Тип модуля памяти E94AYM33 Модуль расширения (слот 3) MM330-Motion Contr. Top, 4MB Тип модуля расширения E94AYCER Модуль расширения (слот 2) PROFINET Модуль расширения (слот 1) Без модуля Тип Ответной силовой части E94AZPM0244HX0051 Ответная силовая часть Multi Привод Расчетный ток ответной силовой части 23,5 A Модуль для тормоза двигателя да Тип модуля для тормоза двигателя E94AZHX0051 Ток тормоза 2.50 A Тормоз, напряжение 24 V DC | Lenze Operations GmbH |  | 3176.19 | шт
E94AMHE0134B33ETNN-M0244N | 15652268 | Преобразователь частоты E94AMHE0134B33ETNN-M0244N, №15652268 | Преобразователь частоты E94AMHE0134B33ETNN-M0244N Тип MultiDrive Серия HighLine Тип монтажа Installation Тип по току 013 Расчетный выходной ток 13 A Switching frequency 8 kHz Класс напряжения 400 V AC Стандартн. мощность двигателя 5,5 кВт Тип предохранительного модуля E94AYAB Модуль расширения (слот 4) SM100-Модуль безопасности (безопасн. стоп) Тип модуля памяти E94AYM33 Модуль расширения (слот 3) MM330-Motion Contr. Top, 4MB Тип модуля расширения E94AYCET Модуль расширения (слот 2) EtherCAT Модуль расширения (слот 1) Без модуля Тип Ответной силовой части E94AZPM0244N Ответная силовая часть Multi Привод Расчетный ток ответной силовой части 23,5 A | Lenze Operations GmbH |  | 3035.43 | шт
E94AMHE0134B33LFER | 15499388 | Преобразователь частоты E94AMHE0134B33LFER, №15499388 | Преобразователь частоты Тип E94AMHE0134B33LFER Тип Multi Привод Серия HighLine Тип монтажа Installation Тип по току 013 Расчетный выходной ток 13 A Switching frequency 8 kHz Класс напряжения 400 V AC Стандартн. мощность двигателя 5,5 кВт Тип предохранительного модуля E94AYAB Модуль расширения (слот 4) SM100-Модуль безопасности (безопасн. стоп) Тип модуля памяти E94AYM33 Модуль расширения (слот 3) MM330-Motion Contr. Top, 4MB Тип модуля расширения E94AYFLF Модуль расширения (слот 2) Задающая частота Вход / Выход Тип модуля расширения E94AYCER Модуль расширения (слот 1) PROFINET | Lenze Operations GmbH |  | 2965.06 | шт
E94AMHE0134B33LFER-M0244N | 15499348 | Преобразователь частоты E94AMHE0134B33LFER-M0244N, № 15499348 | Преобразователь частоты Тип E94AMHE0134B33LFER-M0244N Тип Multi Привод Серия HighLine Тип монтажа Installation Тип по току 013 Расчетный выходной ток 13 A Switching frequency 8 kHz Класс напряжения 400 V AC Стандартн. мощность двигателя 5,5 кВт Тип предохранительного модуля E94AYAB Модуль расширения (слот 4) SM100-Модуль безопасности (безопасн. стоп) Тип модуля памяти E94AYM33 Модуль расширения (слот 3) MM330-Motion Contr. Top, 4MB Тип модуля расширения E94AYFLF Модуль расширения (слот 2) Задающая частота Вход / Выход Тип модуля расширения E94AYCER Модуль расширения (слот 1) PROFINET Тип Ответной силовой части E94AZPM0244N Ответная силовая часть Multi Привод Расчетный ток ответной силовой части 23,5 A | Lenze Operations GmbH |  | 3156.3 | шт
E94AMHE0134B33NNEC | 15515685 | Преобразователь частоты E94AMHE0134B33NNEC, №15515685 | Преобразователь частоты Тип E94AMHE0134B33NNEC Исполнение Multi Привод Серия HighLine Тип монтажа Installation Тип по току 013 Расчетный выходной ток 13,0 A Рабочая частота 8 kHz Класс напряжения 400 V AC Стандартн. мощность двигателя 5,50 кВт Тип предохранительного модуля E94AYAB Модуль расширения (слот 4) SM100-Модуль безопасности (безопасн. стоп) Тип модуля памяти E94AYM33 Модуль расширения (слот 3) MM330-Motion Contr. Top, 4MB Модуль расширения (слот 2) Без модуля Тип модуля расширения E94AYCEC Модуль расширения (слот 1) POWERLINK CN | Lenze Operations GmbH |  | 2844.19 | шт
E94AMHE0134B33NNEN-M0244HX0051 | 16192370 | Преобразователь частоты E94AMHE0134B33NNEN-M0244HX0051, №16192370 | Преобразователь частоты Тип E94AMHE0134B33NNEN-M0244HX0051 Тип Multi Привод Серия HighLine Тип монтажа Installation Тип по току 013 Расчетный выходной ток 13 A Switching frequency 8 kГц Класс напряжения 400 V AC Стандартн. мощность двигателя 5,5 кВт Тип предохранительного модуля E94AYAB Модуль расширения (слот 4) SM100-Модуль безопасности (безопасн. стоп) Тип модуля памяти E94AYM33 Модуль расширения (слот 3) MM330-Motion Contr. Top, 4MB Модуль расширения (слот 2) Без модуля Тип модуля расширения E94AYCEN Модуль расширения (слот 1) Ethernet Тип Ответной силовой части E94AZPM0244HX0051 Ответная силовая часть Multi Привод Расчетный ток ответной силовой части 23,5 A Модуль для тормоза двигателя Да Тип модуля для тормоза двигателя E94AZHX0051 Ток тормоза 2.50 A Тормоз, напряжение 24 В постоянного тока | Lenze Operations GmbH |  | 2876.33 | шт
E94AMHE0134E22ETNN-M0244HX0051 | 15503696 | Преобразователь частоты E94AMHE0134E22ETNN-M0244HX0051, №15503696 | Преобразователь частоты Тип E94AMHE0134E22ETNN-M0244HX0051 Тип Multi Привод Серия HighLine Тип монтажа Installation Тип по току 013 Расчетный выходной ток 13 A Switching frequency 8 kHz Класс напряжения 400 V AC Стандартн. мощность двигателя 5,5 кВт Тип предохранительного модуля E94AYAE Модуль расширения (слот 4) SM301-Extended functionality Тип модуля памяти E94AYM22 Модуль расширения (слот 3) MM220-Motion Contr. High, 2MB Тип модуля расширения E94AYCET Модуль расширения (слот 2) EtherCAT Модуль расширения (слот 1) Без модуля Тип Ответной силовой части E94AZPM0244HX0051 Ответная силовая часть Multi Привод Расчетный ток ответной силовой части 23,5 A Модуль для тормоза двигателя Да Тип модуля для тормоза двигателя E94AZHX0051 Ток тормоза 2.50 A | Lenze Operations GmbH |  | 3795.8 | шт
E94AMHE0174 | 13546895 | Преобразователь частоты E94AMHE0174, №13546895/13519264/13502483/13490864 | Преобразователь частоты Тип E94AMHE0174 Исполнение Multi Привод Серия HighLine Конструктивное исполнение Монтаж на панель в шкафу Тип по току 017 Расчетный выходной ток 16,5 A Рабочая частота 8 kHz Расчетное напряжение питания 565 V DC Стандартн. мощность двигателя 7,5 кВт | Lenze Operations GmbH | 13468538 | 2452.52 | шт
E94AMHE0174A22ETNN-M0244N | 15503871 | Преобразователь частоты E94AMHE0174A22ETNN-M0244N, №15503871 | Преобразователь частоты Тип E94AMHE0174A22ETNN-M0244N Исполнение Multi Привод Серия HighLine Тип монтажа Монтаж на панель в шкафу Тип по току 017 Расчетный выходной ток 16,5 A Рабочая частота 8 kHz Класс напряжения 400 V AC Стандартн. мощность двигателя 7,50 кВт Тип предохранительного модуля E94AYAA Модуль расширения (слот 4) SM0- без предохранит. функции Тип модуля памяти E94AYM22 Модуль расширения (слот 3) MM220-Motion Contr. High, 2MB Тип модуля расширения E94AYCET Модуль расширения (слот 2) EtherCAT Модуль расширения (слот 1) Без модуля Тип Ответной силовой части E94AZPM0244N Ответная силовая часть Multi Привод Расчетный ток ответной силовой части 23,5 A | Lenze Operations GmbH |  | 3141 | шт
E94AMHE0174A22LFNN-M0244N | 15137732 | Преобразователь частоты E94AMHE0174A22LFNN-M0244N, №15137732 | Преобразователь частоты Тип E94AMHE0174A22LFNN-M0244N Исполнение Multi Привод Серия HighLine Тип монтажа Монтаж на панель в шкафу Тип по току 017 Расчетный выходной ток 16,5 A Рабочая частота 8 kHz Класс напряжения 400 V AC Стандартн. мощность двигателя 7,50 кВт Тип предохранительного модуля E94AYAA Модуль расширения (слот 4) SM0- без предохранит. функции Тип модуля памяти E94AYM22 Модуль расширения (слот 3) MM220-Motion Contr. High, 2MB Тип модуля расширения E94AYFLF Модуль расширения (слот 2) Задающая частота Вход / Выход Модуль расширения (слот 1) Без модуля Тип Ответной силовой части E94AZPM0244N Ответная силовая часть Multi Привод Расчетный ток ответной силовой части 23,5 A | Lenze Operations GmbH |  | 2833.48 | шт
E94AMHE0174A22NNNN-M0244HX0051 | 15242514 | Сервоусилитель E94AMHE0174A22NNNN-M0244HX0051, №15242514 | Сервоусилитель Тип E94AMHE0174A22NNNN-M0244HX0051 Исполнение Multi Привод Серия HighLine Тип монтажа Монтаж на панель в шкафу Тип по току 017 Расчетный выходной ток 16,5 A Рабочая частота 8 kHz Класс напряжения 400 V AC Стандартн. мощность двигателя 7,50 кВт Тип предохранительного модуля E94AYAA Модуль расширения (слот 4) SM0- без предохранит. функции Тип модуля памяти E94AYM22 Модуль расширения (слот 3) MM220-Motion Contr. High, 2MB Модуль расширения (слот 2) Без модуля Модуль расширения (слот 1) Без модуля Тип Ответной силовой части E94AZPM0244HX0051 Ответная силовая часть Multi Привод Расчетный ток ответной силовой части 23,5 A Модуль для тормоза двигателя да Тип модуля для тормоза двигателя E94AZHX0051 Ток тормоза 2.50 A Тормоз, напряжение 24 V DC | Lenze Operations GmbH |  | 2853.37 | шт
E94AMHE0174A22NNNN-M0244N, HighLine, Multi Drive, 7,5 kW, SM0, MM220-Motion Contr. high, 2 MB, Backp | 15165694 | Сервопреобразователь E94AMHE0174A22NNNN-M0244N, HighLine, Multi Drive, 7,5 kW, SM0, MM220-Motion Contr. high, 2 MB, Backplane - E94AZPM0244N, Nr.15165694 | Преобразователь частоты Тип E94AMHE0174A22NNNN-M0244N Исполнение Multi Привод Серия HighLine Тип монтажа Монтаж на панель в шкафу Тип по току 017 Расчетный выходной ток 16,5 A Рабочая частота 8 kHz Класс напряжения 400 V AC Стандартн. мощность двигателя 7,50 кВт Тип предохранительного модуля E94AYAA Модуль расширения (слот 4) SM0- без предохранит. функции Тип модуля памяти E94AYM22 Модуль расширения (слот 3) MM220-Motion Contr. High, 2MB Модуль расширения (слот 2) Без модуля Модуль расширения (слот 1) Без модуля Тип Ответной силовой части E94AZPM0244N Ответная силовая часть Multi Привод Расчетный ток ответной силовой части 23,5 A | Lenze Operations GmbH |  | 2773.82 | шт
E94AMHE0174B33ERNN-M0244N | 15389530 | Сервопреобразователь частоты E94AMHE0174B33ERNN-M0244N, №15389530 | Сервопреобразователь частоты Тип E94AMHE0174B33ERNN-M0244N Исполнение Multi Привод Серия HighLine Конструктивное исполнение Монтаж на панель в шкафу Тип по току 017 Расчетный выходной ток 16,5 A Рабочая частота 8 kHz Класс напряжения 400 V AC Стандартн. мощность двигателя 7,50 кВт Тип предохранительного модуля E94AYAB Модуль расширения (слот 4) SM100-Модуль безопасности (безопасн. стоп) Тип модуля памяти E94AYM33 Модуль расширения (слот 3) MM330-Motion Contr. Top, 4MB Тип модуля расширения E94AYCER Модуль расширения (слот 2) PROFINET Модуль расширения (слот 1) Без модуля Тип Ответной силовой части E94AZPM0244N Ответная силовая часть Multi Привод Расчетный ток ответной силовой части 23,5 A | Lenze Operations GmbH |  | 3422.51 | шт
E94AMHE0174B33NNER-M0244HX0051 | 15502596 | Преобразователь частоты E94AMHE0174B33NNER-M0244HX0051, №15502596 | Преобразователь частоты Тип E94AMHE0174B33NNER-M0244HX0051 Тип Multi Привод Серия HighLine Тип монтажа Installation Тип по току 017 Расчетный выходной ток 16,5 A Switching frequency 8 kHz Класс напряжения 400 V AC Стандартн. мощность двигателя 7,5 кВт Тип предохранительного модуля E94AYAB Модуль расширения (слот 4) SM100 - Safe torque off Тип модуля памяти E94AYM33 Модуль расширения (слот 3) MM330-Motion Contr. Top, 4MB Модуль расширения (слот 2) Без модуля Тип модуля расширения E94AYCER Модуль расширения (слот 1) PROFINET Тип Ответной силовой части E94AZPM0244HX0051 Ответная силовая часть Multi Привод Расчетный ток ответной силовой части 23,5 A Модуль для тормоза двигателя Да Тип модуля для тормоза двигателя E94AZHX0051 Ток тормоза 2.50 A Тормоз, напряжение 24 V DC | Lenze Operations GmbH |  | 3502.07 | шт
E94AMHE0174B33PMNN-M0244N | 15325236 | Преобразователь частоты E94AMHE0174B33PMNN-M0244N, №15325236 | Преобразователь частоты Тип E94AMHE0174B33PMNN-M0244N Исполнение Multi Привод Серия HighLine Тип монтажа Монтаж на панель в шкафу Тип по току 017 Расчетный выходной ток 16,5 A Рабочая частота 8 kHz Класс напряжения 400 V AC Стандартн. мощность двигателя 7,50 кВт Тип предохранительного модуля E94AYAB Модуль расширения (слот 4) SM100-Модуль безопасности (безопасн. стоп) Тип модуля памяти E94AYM33 Модуль расширения (слот 3) MM330-Motion Contr. Top, 4MB Тип модуля расширения E94AYCPM Модуль расширения (слот 2) PROFIBUS Модуль расширения (слот 1) Без модуля Тип Ответной силовой части E94AZPM0244N Ответная силовая часть Multi Привод Расчетный ток ответной силовой части 23,5 A | Lenze Operations GmbH |  | 3361.32 | шт
E94AMHE0244, HL Multi Drive, 11 kW | 13546896 | Сервопреобразователь E94AMHE0244 , HighLine, Multi Drive, 11 kW, Nr. 13546896/13533703/13519265/13502484/13468539 | Сервопреобразователь Тип E94AMHE0244 Исполнение Multi Drive Серия HighLine Конструктивное исполнение Монтаж на панель в шкафу Тип по току 024 Расчетный выходной ток 23,5 A Рабочая частота 8 kHz Расчетное напряжение питания 565 V DC Стандартн. мощность двигателя 11 кВт | Lenze Operations GmbH | /Артикул до обработки 13372559 | 2807.47 | шт
E94AMHE0244A22LFNN-M0244HX0051 Multi Drive 11квт | 15368659 | Сервоусилитель E94AMHE0244A22LFNN-M0244HX0051 Multi Drive 11квт, №15368659 | Сервоусилитель Тип E94AMHE0244A22LFNN-M0244HX0051 Исполнение Multi Drive Серия HighLine Конструктивное исполнение Монтаж на панель в шкафу Тип по току 024 Расчетный выходной ток 23,5 A Рабочая частота 8 kHz Класс напряжения 400 V AC Стандартн. мощность двигателя 11,00 кВт Тип предохранительного модуля E94AYAA Модуль расширения (слот 4) SM0- без предохранит. функции Тип модуля памяти E94AYM22 Модуль расширения (слот 3) MM220-Motion Contr. High, 2MB Type expansion module E94AYFLF Модуль расширения (слот 2) Задающая частота Вход / Выход Модуль расширения (слот 1) Без модуля Тип Ответной силовой части E94AZPM0244HX0051 Ответная силовая часть Multi Drive Расчетный ток ответной силовой части 23,5 A Модуль для тормоза двигателя да Тип модуля для тормоза двигателя E94AZHX0051 Ток тормоза 2.50 A Тормоз, напряжение 24 V DC | Lenze Operations GmbH | /Артикул до обработки 15368659 | 3267.98 | шт
E94AMHE0244A22LFNN-M0244N Multi Drive 11квт | 15174901 | Сервоусилитель E94AMHE0244A22LFNN-M0244N, Multi Drive №15174901 | Сервоусилитель Тип E94AMHE0244A22LFNN-M0244N Исполнение Multi Drive Серия HighLine Конструктивное исполнение Монтаж на панель в шкафу Тип по току 024 Расчетный выходной ток 23,5 A Рабочая частота 8 kHz Voltage class 400 V AC Стандартн. мощность двигателя 11,00 кВт Тип предохранительного модуля E94AYAA Модуль расширения (слот 4) SM0- без предохранит. функции Тип модуля памяти E94AYM22 Модуль расширения (слот 3) MM220-Motion Contr. High, 2MB Type expansion module E94AYFLF Модуль расширения (слот 2) Задающая частота Вход / Выход Модуль расширения (слот 1) Без модуля Тип Ответной силовой части E94AZPM0244N Ответная силовая часть Multi Drive Расчетный ток ответной силовой части 23,5 A | Lenze Operations GmbH | /Артикул до обработки 15174901 | 3188.43 | шт
E94AMHE0244A22NNNN | 15203379 | Преобразователь частоты E94AMHE0244A22NNNN, №15203379 | Преобразователь частоты Тип E94AMHE0244A22NNNN Исполнение Multi Привод Серия HighLine Тип монтажа Монтаж на панель в шкафу Тип по току 024 Расчетный выходной ток 23,5 A Рабочая частота 8 kHz Класс напряжения 400 V AC Стандартн. мощность двигателя 11,00 кВт Тип предохранительного модуля E94AYAA Модуль расширения (слот 4) SM0- без предохранит. функции Тип модуля памяти E94AYM22 Модуль расширения (слот 3) MM220-Motion Contr. High, 2MB Модуль расширения (слот 2) Без модуля Модуль расширения (слот 1) Без модуля | Lenze Operations GmbH |  | 2937.51 | шт
E94AMHE0244A22NNNN-M0244N | 15155614 | Сервопреобразователь E94AMHE0244A22NNNN-M0244N № 15155614 | Сервопреобразователь Тип E94AMHE0244A22NNNN-M0244N Исполнение MultiDrive Серия HighLine Конструктивное исполнение Монтажная панель Тип по току 024 Расчетный выходной ток 23,5 A Рабочая частота 8 kHz Voltage class 400 V AC Стандартн. мощность двигателя 11,00 кВт Тип предохранительного модуля E94AYAA Модуль расширения (слот 4) SM0- без предохранит. функции Тип модуля памяти E94AYM22 Модуль расширения (слот 3) MM220-Motion Contr. High, 2MB Модуль расширения (слот 2) Без модуля Модуль расширения (слот 1) Без модуля Тип Ответной силовой части E94AZPM0244N Ответная силовая часть Multi Drive Расчетный ток ответной силовой части 23,5 A | Lenze Operations GmbH |  | 3128.75 | шт
E94AMHE0244A33ETNN-M0244N | 15416292 | Преобразователь частоты E94AMHE0244A33ETNN-M0244N, №15416292 | Преобразователь частоты Тип E94AMHE0244A33ETNN-M0244N Исполнение Multi Привод Серия HighLine Тип монтажа Монтаж на панель в шкафу Тип по току 024 Расчетный выходной ток 23,5 A Рабочая частота 8 kHz Класс напряжения 400 V AC Стандартн. мощность двигателя 11,00 кВт Тип предохранительного модуля E94AYAA Модуль расширения (слот 4) SM0- без предохранит. функции Тип модуля памяти E94AYM33 Модуль расширения (слот 3) MM330-Motion Contr. Top, 4MB Тип модуля расширения E94AYCET Модуль расширения (слот 2) EtherCAT Модуль расширения (слот 1) Без модуля Тип Ответной силовой части E94AZPM0244N Ответная силовая часть Multi Привод Расчетный ток ответной силовой части 23,5 A | Lenze Operations GmbH |  | 3610.69 | шт
E94AMHE0244A33NNNN-M0244HX0051 | 15204098 | Преобразователь частоты E94AMHE0244A33NNNN-M0244HX0051, №15204098 | Преобразователь частоты Тип E94AMHE0244A33NNNN-M0244HX0051 Исполнение Multi Привод Серия HighLine Тип монтажа Монтаж на панель в шкафу Тип по току 024 Расчетный выходной ток 23,5 A Рабочая частота 8 kHz Класс напряжения 400 V AC Стандартн. мощность двигателя 11,00 кВт Тип предохранительного модуля E94AYAA Модуль расширения (слот 4) SM0- без предохранит. функции Тип модуля памяти E94AYM33 Модуль расширения (слот 3) MM330-Motion Contr. Top, 4MB Модуль расширения (слот 2) Без модуля Модуль расширения (слот 1) Без модуля Тип Ответной силовой части E94AZPM0244HX0051 Ответная силовая часть Multi Привод Расчетный ток ответной силовой части 23,5 A Модуль для тормоза двигателя да Тип модуля для тормоза двигателя E94AZHX0051 Ток тормоза 2.50 A Тормоз, напряжение 24 V DC | Lenze Operations GmbH |  | 3323.06 | шт
E94AMHE0244A33NNNN-M0244N | 15207143 | Преобразователь частоты E94AMHE0244A33NNNN-M0244N, №15207143 | Преобразователь частоты Тип E94AMHE0244A33NNNN-M0244N Исполнение Multi Привод Серия HighLine Тип монтажа Монтаж на панель в шкафу Тип по току 024 Расчетный выходной ток 23,5 A Рабочая частота 8 kHz Класс напряжения 400 V AC Стандартн. мощность двигателя 11,00 кВт Тип предохранительного модуля E94AYAA Модуль расширения (слот 4) SM0- без предохранит. функции Тип модуля памяти E94AYM33 Модуль расширения (слот 3) MM330-Motion Contr. Top, 4MB Модуль расширения (слот 2) Без модуля Модуль расширения (слот 1) Без модуля Тип Ответной силовой части E94AZPM0244N Ответная силовая часть Multi Привод Расчетный ток ответной силовой части 23,5 A | Lenze Operations GmbH |  | 3243.51 | шт
E94AMHE0244B33ENPM | 15315056 | E94AMHE0244B33ENPM MultiDrive 23,5A, PROFIBUS, Ethernet, MM330-Motion Contr, SM100-Модуль безопасности | Тип сервопривода E94AMHE0244B33ENPM Исполнение MultiDrive Серия HighLine Тип монтажа Монтаж на панель в шкафу Тип по току 024 Расчетный выходной ток 23,5 A Рабочая частота 8 kHz Класс напряжения 400 V AC Стандартн. мощность двигателя 11,00 кВт Тип предохранительного модуля E94AYAB Модуль расширения (слот 4) SM100-Модуль безопасности (безопасн. стоп) Тип модуля памяти E94AYM33 Модуль расширения (слот 3) MM330-Motion Contr. Top, 4MB Тип модуля расширения E94AYCEN Модуль расширения (слот 2) Ethernet Тип модуля расширения E94AYCPM Модуль расширения (слот 1) PROFIBUS | Lenze Operations GmbH |  | 3653.52 | шт
E94AMHE0244B33ERNN-M0244HX0051 | 15446274 | Сервопреобразователь частоты E94AMHE0244B33ERNN-M0244HX0051, №15446274 | Сервопреобразователь частоты Тип E94AMHE0244B33ERNN-M0244HX0051 Исполнение Multi Привод Серия HighLine Конструктивное исполнение Монтаж на панель в шкафу Тип по току 024 Расчетный выходной ток 23,5 A Рабочая частота 8 kHz Класс напряжения 400 V AC Стандартн. мощность двигателя 11,00 кВт Тип предохранительного модуля E94AYAB Модуль расширения (слот 4) SM100-Модуль безопасности (безопасн. стоп) Тип модуля памяти E94AYM33 Модуль расширения (слот 3) MM330-Motion Contr. Top, 4MB Тип модуля расширения E94AYCER Модуль расширения (слот 2) PROFINET Модуль расширения (слот 1) Без модуля Тип Ответной силовой части E94AZPM0244HX0051 Ответная силовая часть Multi Привод Расчетный ток ответной силовой части 23,5 A Модуль для тормоза двигателя да Тип модуля для тормоза двигателя E94AZHX0051 Ток тормоза 2.50 A Тормоз, напряжение 24 V DC | Lenze Operations GmbH |  | 3857.01 | шт
E94AMHE0244B33ERNN-M0244N | 15439341 | Преобразователь частоты E94AMHE0244B33ERNN-M0244N, №15439341 | Преобразователь частоты Тип E94AMHE0244B33ERNN-M0244N Исполнение Multi Привод Серия HighLine Тип монтажа Монтаж на панель в шкафу Тип по току 024 Расчетный выходной ток 23,5 A Рабочая частота 8 kHz Класс напряжения 400 V AC Стандартн. мощность двигателя 11,00 кВт Тип предохранительного модуля E94AYAB Модуль расширения (слот 4) SM100-Модуль безопасности (безопасн. стоп) Тип модуля памяти E94AYM33 Модуль расширения (слот 3) MM330-Motion Contr. Top, 4MB Тип модуля расширения E94AYCER Модуль расширения (слот 2) PROFINET Модуль расширения (слот 1) Без модуля Тип Ответной силовой части E94AZPM0244N Ответная силовая часть Multi Привод Расчетный ток ответной силовой части 23,5 A | Lenze Operations GmbH |  | 3777.46 | шт
E94AMHE0244B33ETNN-M0244N | 15585377 | Преобразователь частоты E94AMHE0244B33ETNN-M0244N, №15585377 | Преобразователь частоты E94AMHE0244B33ETNN-M0244N Тип MultiDrive Серия HighLine Тип монтажа Installation Тип по току 024 Расчетный выходной ток 23,5 A Switching frequency 8 kHz Класс напряжения 400 V AC Стандартн. мощность двигателя 11 кВт Тип предохранительного модуля E94AYAB Модуль расширения (слот 4) SM100-Модуль безопасности (безопасн. стоп) Тип модуля памяти E94AYM33 Модуль расширения (слот 3) MM330-Motion Contr. Top, 4MB Тип модуля расширения E94AYCET Модуль расширения (слот 2) EtherCAT Модуль расширения (слот 1) Без модуля Тип Ответной силовой части E94AZPM0244N Ответная силовая часть Multi Привод Расчетный ток ответной силовой части 23,5 A | Lenze Operations GmbH |  | 3716.25 | шт
E94AMHE0244B33NNEN-M0244HX0051 | 16192388 | Преобразователь частоты E94AMHE0244B33NNEN-M0244HX0051, №16192388 | Преобразователь частоты Тип E94AMHE0244B33NNEN-M0244HX0051 Тип Multi Привод Серия HighLine Тип монтажа Installation Тип по току 024 Расчетный выходной ток 23,5 A Switching frequency 8 kHz Класс напряжения 400 V AC Стандартн. мощность двигателя 11 кВт Тип предохранительного модуля E94AYAB Модуль расширения (слот 4) SM100-Модуль безопасности (безопасн. стоп) Тип модуля памяти E94AYM33 Модуль расширения (слот 3) MM330-Motion Contr. Top, 4MB Модуль расширения (слот 2) Без модуля Тип модуля расширения E94AYCEN Модуль расширения (слот 1) Ethernet Тип Ответной силовой части E94AZPM0244HX0051 Ответная силовая часть Multi Привод Расчетный ток ответной силовой части 23,5 A Модуль для тормоза двигателя Да Тип модуля для тормоза двигателя E94AZHX0051 Ток тормоза 2.50 A Тормоз, напряжение 24 В постоянного тока | Lenze Operations GmbH |  | 3557.14 | шт
E94AMHE0244B33PMNN-M0244N | 15204641 | Сервоусилитель E94AMHE0244B33PMNN-M0244N, №15204641 | Сервоусилитель Тип E94AMHE0244B33PMNN-M0244N Исполнение Multi Привод Серия HighLine Тип монтажа Монтаж на панель в шкафу Тип по току 024 Расчетный выходной ток 23,5 A Рабочая частота 8 kHz Класс напряжения 400 V AC Стандартн. мощность двигателя 11,00 кВт Тип предохранительного модуля E94AYAB Модуль расширения (слот 4) SM100-Модуль безопасности (безопасн. стоп) Тип модуля памяти E94AYM33 Модуль расширения (слот 3) MM330-Motion Contr. Top, 4MB Тип модуля расширения E94AYCPM Модуль расширения (слот 2) PROFIBUS Модуль расширения (слот 1) Без модуля Тип Ответной силовой части E94AZPM0244N Ответная силовая часть Multi Привод Расчетный ток ответной силовой части 23,5 A | Lenze Operations GmbH |  | 3716.25 | шт
E94AMHE0324 15 кВт | 13560638 | Преобразователь частоты E94AMHE0324, 15 kW, №13560638/13546897/13533704/13519267/13502487/13490867/13468541/13425477 | Преобразователь частоты Тип E94AMHE0324 Исполнение Multi Привод Серия HighLine Конструктивное исполнение Монтаж на панель в шкафу Тип по току 032 Расчетный выходной ток 32 A Рабочая частота 8 kHz Расчетное напряжение питания 565 V DC Стандартн. мощность двигателя 15 кВт | Lenze Operations GmbH |  | 4192.08 | шт
E94AMHE0324A22NNNN-M0324N | 15354306 | Преобразователь частоты E94AMHE0324A22NNNN-M0324N, №15354306 | Преобразователь частоты Тип E94AMHE0324A22NNNN-M0324N Исполнение Multi Привод Серия HighLine Тип монтажа Монтаж на панель в шкафу Тип по току 032 Расчетный выходной ток 32,0 A Рабочая частота 8 kHz Класс напряжения 400 V AC Стандартн. мощность двигателя 15,00 кВт Тип предохранительного модуля E94AYAA Модуль расширения (слот 4) SM0- без предохранит. функции Тип модуля памяти E94AYM22 Модуль расширения (слот 3) MM220-Motion Contr. High, 2MB Модуль расширения (слот 2) Без модуля Модуль расширения (слот 1) Без модуля Тип Ответной силовой части E94AZPM0324N Ответная силовая часть Multi Привод Расчетный ток ответной силовой части 32,0 A | Lenze Operations GmbH |  | 4513.37 | шт
E94AMHE0324B33ETNN-M0324N | 15574832 | Преобразователь частоты E94AMHE0324B33ETNN-M0324N, №15574832 | Преобразователь частоты E94AMHE0324B33ETNN-M0324N Тип MultiDrive Серия HighLine Тип монтажа Installation Тип по току 032 Расчетный выходной ток 32 A Switching frequency 8 kHz Класс напряжения 400 V AC Стандартн. мощность двигателя 15 кВт Тип предохранительного модуля E94AYAB Модуль расширения (слот 4) SM100-Модуль безопасности (безопасн. стоп) Тип модуля памяти E94AYM33 Модуль расширения (слот 3) MM330-Motion Contr. Top, 4MB Тип модуля расширения E94AYCET Модуль расширения (слот 2) EtherCAT Модуль расширения (слот 1) Без модуля Тип Ответной силовой части E94AZPM0324N Ответная силовая часть Multi Привод Расчетный ток ответной силовой части 32 A | Lenze Operations GmbH |  | 5100.86 | шт
E94AMHE0324B33NNEN | 16192402 | Преобразователь частоты E94AMHE0324B33NNEN, №16192402 | Преобразователь частоты Тип E94AMHE0324B33NNEN Тип Multi Привод Серия HighLine Тип монтажа Installation Тип по току 032 Расчетный выходной ток 32 A Switching frequency 8 kHz Класс напряжения 400 V AC Стандартн. мощность двигателя 15 кВт Тип предохранительного модуля E94AYAB Модуль расширения (слот 4) SM100-Модуль безопасности (безопасн. стоп) Тип модуля памяти E94AYM33 Модуль расширения (слот 3) MM330-Motion Contr. Top, 4MB Модуль расширения (слот 2) Без модуля Тип модуля расширения E94AYCEN Модуль расширения (слот 1) Ethernet | Lenze Operations GmbH |  | 4670.95 | шт
E94AMHE0324B33NNER-M0324HX0051 | 15550914 | Преобразователь частоты E94AMHE0324B33NNER-M0324HX0051, №15550914 | Преобразователь частоты Тип E94AMHE0324B33NNER-M0324HX0051 Тип Multi Привод Серия HighLine Тип монтажа Installation Тип по току 032 Расчетный выходной ток 32 A Switching frequency 8 kHz Класс напряжения 400 V AC Стандартн. мощность двигателя 15 кВт Тип предохранительного модуля E94AYAB Модуль расширения (слот 4) SM100 - Safe torque off Тип модуля памяти E94AYM33 Модуль расширения (слот 3) MM330-Motion Contr. Top, 4MB Модуль расширения (слот 2) Без модуля Тип модуля расширения E94AYCER Модуль расширения (слот 1) PROFINET Тип Ответной силовой части E94AZPM0324HX0051 Ответная силовая часть Multi Привод Расчетный ток ответной силовой части 32 A Модуль для тормоза двигателя Да Тип модуля для тормоза двигателя E94AZHX0051 Ток тормоза 2.50 A Тормоз, напряжение 24 V DC | Lenze Operations GmbH |  | 5241.62 | шт
E94AMHE0324E22ETNN-M0324HX0051 | 15503695 | Преобразователь частоты E94AMHE0324E22ETNN-M0324HX0051, №15503695 | Преобразователь частоты Тип E94AMHE0324E22ETNN-M0324HX0051 Тип Multi Привод Серия HighLine Тип монтажа Installation Тип по току 032 Расчетный выходной ток 32 A Switching frequency 8 kHz Класс напряжения 400 V AC Стандартн. мощность двигателя 15 кВт Тип предохранительного модуля E94AYAE Модуль расширения (слот 4) SM301-Extended functionality Тип модуля памяти E94AYM22 Модуль расширения (слот 3) MM220-Motion Contr. High, 2MB Тип модуля расширения E94AYCET Модуль расширения (слот 2) EtherCAT Модуль расширения (слот 1) Без модуля Тип Ответной силовой части E94AZPM0324HX0051 Ответная силовая часть Multi Привод Расчетный ток ответной силовой части 32 A Модуль для тормоза двигателя Да Тип модуля для тормоза двигателя E94AZHX0051 Ток тормоза 2.50 A Тормоз, напряжение 24 V DC | Lenze Operations GmbH |  | 5861.23 | шт
E94AMHE0324E33LFNN | 15765596 | Сервопреобразователь E94AMHE0324E33LFNN, №15765596 | Сервопреобразователь Тип E94AMHE0324E33LFNN Исполнение MultiDrive Серия HighLine Тип монтажа Installation Тип по току 032 Расчетный выходной ток 32 A Рабочая частота 8 kHz Класс напряжения 400 V AC Стандартн. мощность двигателя 15 кВт Тип предохранительного модуля E94AYAE Модуль расширения (слот 4) SM301-Extended functionality Тип модуля памяти E94AYM33 Модуль расширения (слот 3) MM330-Motion Contr. Top, 4MB Тип модуля расширения E94AYFLF Модуль расширения (слот 2) Задающая частота Вход / Выход Модуль расширения (слот 1) Без модуля | Lenze Operations GmbH |  | 5397.67 | шт
E94AMHE0324E33LFNN-M0324N | 15982973 | Cервопреобразователь E94AMHE0324E33LFNN-M0324N, №15982973 | Cервопреобразователь Тип E94AMHE0324E33LFNN-M0324N Исполнение MultiDrive Серия HighLine Тип монтажа Installation Тип по току 032 Расчетный выходной ток 32 A Рабочая частота 8 kHz Класс напряжения 400 V AC Стандартн. мощность двигателя 15 кВт Тип предохранительного модуля E94AYAE Модуль расширения (слот 4) SM301-Extended functionality Тип модуля памяти E94AYM33 Модуль расширения (слот 3) MM330-Motion Contr. Top, 4MB Тип модуля расширения E94AYFLF Модуль расширения (слот 2) Задающая частота Вход / Выход Модуль расширения (слот 1) Без модуля Тип Ответной силовой части E94AZPM0324N Ответная силовая часть Multi Привод Расчетный ток ответной силовой части 32 A | Lenze Operations GmbH |  | 5588.93 | шт
E94AMHE0474B33ETNN-HY0101 | 16115624 | Преобразователь частоты E94AMHE0474B33ETNN-HY0101, №16115624 | Преобразователь частоты E94AMHE0474B33ETNN-HY0101 Тип MultiDrive Серия HighLine Тип монтажа Installation Тип по току 047 Расчетный выходной ток 47 A Switching frequency 4 kHz Класс напряжения 400 V AC Стандартн. мощность двигателя 22 кВт Тип предохранительного модуля E94AYAB Модуль расширения (слот 4) SM100-Модуль безопасности (безопасн. стоп) Тип модуля памяти E94AYM33 Модуль расширения (слот 3) MM330-Motion Contr. Top, 4MB Тип модуля расширения E94AYCET Модуль расширения (слот 2) EtherCAT Модуль расширения (слот 1) Без модуля Модуль для тормоза двигателя Да Тип модуля для тормоза двигателя E94AZHY0101 Ток тормоза 5.00 A Тормоз, напряжение 24 В постоянного тока | Lenze Operations GmbH |  | 5864.69 | шт
E94AMHE0474B33NNEN-HY0101 | 16192371 | Преобразователь частоты E94AMHE0474B33NNEN-HY0101, №16192371 | Преобразователь частоты Тип E94AMHE0474B33NNEN-HY0101 Тип Multi Привод Серия HighLine Тип монтажа Installation Тип по току 047 Расчетный выходной ток 47 A Switching frequency 4 kHz Класс напряжения 400 V AC Стандартн. мощность двигателя 22 кВт Тип предохранительного модуля E94AYAB Модуль расширения (слот 4) SM100-Модуль безопасности (безопасн. стоп) Тип модуля памяти E94AYM33 Модуль расширения (слот 3) MM330-Motion Contr. Top, 4MB Модуль расширения (слот 2) Без модуля Тип модуля расширения E94AYCEN Модуль расширения (слот 1) Ethernet Модуль для тормоза двигателя Да Тип модуля для тормоза двигателя E94AZHY0101 Ток тормоза 5.00 A Тормоз, напряжение 24 В постоянного тока | Lenze Operations GmbH |  | 5626.02 | шт
E94AMHE0594E33NNER-HB0101 | 16025134 | Мотор-редуктор E94AMHE0594E33NNER-HB0101, №16025134 | Мотор-редуктор Тип E94AMHE0594E33NNER-HB0101 Тип Multi Привод Серия HighLine Тип монтажа Installation Тип по току 059 Расчетный выходной ток 59 A Switching frequency 4 kHz Класс напряжения 400 V AC Стандартн. мощность двигателя 30 кВт Тип предохранительного модуля E94AYAE Модуль расширения (слот 4) SM301-Extended functionality Тип модуля памяти E94AYM33 Модуль расширения (слот 3) MM330-Motion Contr. Top, 4MB Модуль расширения (слот 2) Без модуля Тип модуля расширения E94AYCER Модуль расширения (слот 1) PROFINET Модуль для тормоза двигателя External control Тип модуля для тормоза двигателя E94AZHB0101 Ток тормоза 5.00 A Тормоз, напряжение 24 В постоянного тока | Lenze Operations GmbH |  | 7574.24 | шт
E94AMPE0044 | 13560689 | Сервопреобразователь E94AMPE0044, №13560689/13548003 | Сервопреобразователь Тип E94AMPE0044 Тип Multi Привод Серия Servo PLC Конструктивное исполнение Installation Тип по току 004 Расчетный выходной ток 4 A Switching frequency 8 kHz Расчетное напряжение питания 565 V DC Стандартн. мощность двигателя 1,5 кВт | Lenze Operations GmbH |  | 1331.05 | шт
E94AMPE0074 | 13560690 | Сервопреобразователь E94AMPE0074, №13560690/13548004 | Сервопреобразователь Тип E94AMPE0074 Тип Multi Привод Серия Servo PLC Конструктивное исполнение Installation Тип по току 007 Расчетный выходной ток 7 A Switching frequency 8 kHz Расчетное напряжение питания 565 V DC Стандартн. мощность двигателя 3 кВт | Lenze Operations GmbH |  | 1540.66 | шт
E94AMPE0094 | 13560691 | Сервопреобразователь E94AMPE0094, №13560691/13548005 | Сервопреобразователь Тип E94AMPE0094 Тип Multi Привод Серия Servo PLC Конструктивное исполнение Installation Тип по току 009 Расчетный выходной ток 9,3 A Switching frequency 8 kHz Расчетное напряжение питания 565 V DC Стандартн. мощность двигателя 4 кВт | Lenze Operations GmbH |  | 1773.21 | шт
E94AMPE0174 | 13548007 | Преобразователь частоты E94AMPE0174, №13548007 | Преобразователь частоты Тип E94AMPE0174 Тип Multi Привод Серия Servo PLC Конструктивное исполнение Installation Тип по току 017 Расчетный выходной ток 16,5 A Switching frequency 8 kHz Расчетное напряжение питания 565 V DC Стандартн. мощность двигателя 7,5 кВт | Lenze Operations GmbH |  | 2452.52 | шт
E94AMPE0174A34NNNN | 15679713 | Преобразователь частоты E94AMPE0174A34NNNN, №15679713 | Преобразователь частоты Тип E94AMPE0174A34NNNN Тип Multi Привод Серия PLC Тип монтажа Installation Тип по току 017 Расчетный выходной ток 16,5 A Switching frequency 8 kHz Класс напряжения 400 V AC Стандартн. мощность двигателя 7,5 кВт Тип предохранительного модуля E94AYAA Модуль расширения (слот 4) SM0 - без safety function Тип модуля памяти E94AYM34 Модуль расширения (слот 3) MM340-PLC, 4MB Модуль расширения (слот 2) Без модуля Модуль расширения (слот 1) Без модуля | Lenze Operations GmbH |  | 2850.32 | шт
E94AMPE0244 | 13560704 | Сервопреобразователь E94AMPE0244, №13560704/13548008 | Сервопреобразователь Тип E94AMPE0244 Тип Multi Привод Серия Servo PLC Конструктивное исполнение Installation Тип по току 024 Расчетный выходной ток 23,5 A Switching frequency 8 kHz Расчетное напряжение питания 565 V DC Стандартн. мощность двигателя 11 кВт | Lenze Operations GmbH |  | 2807.47 | шт
E94AMPE0324 | 13560705 | Сервопреобразователь E94AMPE0324, №13560705/13548009 | Сервопреобразователь Тип E94AMPE0324 Тип Multi Привод Серия Servo PLC Конструктивное исполнение Installation Тип по току 032 Расчетный выходной ток 32 A Switching frequency 8 kHz Расчетное напряжение питания 565 V DC Стандартн. мощность двигателя 15 кВт | Lenze Operations GmbH |  | 4192.08 | шт
E94APNE0104 | 13478119 | Блок питания E94APNE0104, №13478119/13287693 | Блок питания Тип E94APNE0104 Расчетный выходной ток 10 A Расчетное напряжение питания 3X400V | Lenze Operations GmbH |  | 650.23 | шт
E94APNE0104-P010 | 13478193 | 9400 supply module E94APNE0104-P010, №13478193 | 9400 supply module Тип E94APNE0104-P010 Тип Ответной силовой части E94AZPP0104 Расчетный выходной ток 10 A Расчетное напряжение питания 3X400V | Lenze Operations GmbH |  | 764.98 | шт
E94APNE0364-P036, with Backplane E94AZPP0364, Nr. 13332852 | 13478194 | Модуль питания E94APNE0364-P036, with Backplane E94AZPP0364, Nr. 13478194/13332852 | Модуль питания 9400 Тип E94APNE0364-P036 Тип Ответной силовой части E94AZPP0364 Расчетный выходной ток 36 A Расчетное напряжение питания 3X400V | Lenze Operations GmbH | /Артикул до обработки 13332852 NEW N 13478194!!! | 1147.46 | шт
E94APNE0364, Supply-module Nr. 13332853 | 13546081 | Модуль питания E94APNE0364, Supply-module Nr. 13546081/13478120/13332853 | Модуль питания Тип E94APNE0364 Расчетный выходной ток 36 A Расчетное напряжение питания 3X400V | Lenze Operations GmbH |  | 956.22 | шт
E94APNE1004, Supply-module Nr. 13260026 | 13478121 | Модуль питания E94APNE1004, Supply-module Rated output current 100A, Rated mains voltage 3X400V Nr. 13478121/13260026 | Модуль питания Тип E94APNE1004 Расчетный выходной ток 100 A Расчетное напряжение питания 3X400V | Lenze Operations GmbH |  | 2325.53 | шт
E94APNE2454 | 13478192 | Модуль питания E94APNE2454, №13478192/13273920 | Модуль питания Тип E94APNE2454 Расчетный выходной ток 245 A Расчетное напряжение питания 3X400V | Lenze Operations GmbH |  | 5002.95 | шт
E94ARNE0134A22NNER-P036 | 13378015 | Модуль питания и рекуперации E94ARNE0134A22NNER-P036, №13378015 | Модуль питания и рекуперации Тип V/R module E94ARNE0134A22NNER-P036 Конструктивное исполнение Installation Расчетный выходной ток 32 A Расчетная выходная мощность 15 KW Расчетная мощность рекуперации 7,5 кВт Расчетный ток сети 26 A Расчетное напряжение питания 3X400V AC Тип предохранительного модуля E94AYAA Модуль расширения (слот 4) SM0- без предохранит. функции Тип модуля памяти E94AYM22 Модуль расширения (слот 3) MM220-Motion Contr. High, 1MB Модуль расширения (слот 2) Без модуля Тип модуля расширения E94AYCER Модуль расширения (слот 1) PROFINET Тип Ответной силовой части E94AZPP0364 Ответная силовая часть Электропитание modules Расчетный ток ответной силовой части 36 A | Lenze Operations GmbH |  | 3274.1 | шт
E94ARNE0244 | 13378000 | Модуль питания и рекуперации E94ARNE0244, №13378000 | Модуль питания и рекуперации Тип E94ARNE0244 Конструктивное исполнение Installation Расчетный выходной ток 57 A Расчетная выходная мощность 27 KW Расчетная мощность рекуперации 13,5 кВт Расчетный ток сети 47 A Расчетное напряжение питания 3X400V AC | Lenze Operations GmbH |  | 3301.64 | шт
E94ARNE0244A22NNER-P036 | 13378118 | Модуль питания и рекуперации E94ARNE0244A22NNER-P036, №13378118 | Модуль питания и рекуперации Тип E94ARNE0244A22NNER-P036 Конструктивное исполнение Installation Расчетный выходной ток 57 A Расчетная выходная мощность 27KW Расчетная мощность рекуперации 13,5 кВт Расчетный ток сети 47 A Расчетное напряжение питания 3X400V AC Тип предохранительного модуля E94AYAA Модуль расширения (слот 4) SM0- без предохранит. функции Тип модуля памяти E94AYM22 Модуль расширения (слот 3) MM220-Motion Contr. High, 1MB Модуль расширения (слот 2) Без модуля Тип модуля расширения E94AYCER Модуль расширения (слот 1) PROFINET Тип Ответной силовой части E94AZPP0364 Ответная силовая часть Электропитание modules Расчетный ток ответной силовой части 36 A Only operate the unit with mains filter E94AZMR0474SDB or E94AZMR0474LDB! | Lenze Operations GmbH |  | 4051.32 | шт
E94ARNE0244A22NNNN | 13378133 | Модуль питания и рекуперации E94ARNE0244A22NNNN, №13378133 | Модуль питания и рекуперации Тип E94ARNE0244A22NNNN Конструктивное исполнение Монтаж на панель в шкафу Расчетный выходной ток 57 A Расчетная выходная мощность 27KW Расчетная мощность рекуперации 13,5 кВт Расчетный ток сети 47 A Расчетное напряжение питания 3X400V AC Тип предохранительного модуля E94AYAA Модуль расширения (слот 4) SM0- без предохранит. функции Тип модуля памяти E94AYM22 Модуль расширения (слот 3) MM220-Motion Contr. High, 1MB Модуль расширения (слот 2) Без модуля Модуль расширения (слот 1) Без модуля Only operate the unit with mains filter E94AZMR0474SDB or E94AZMR0474LDB! | Lenze Operations GmbH |  | 3431.69 | шт
E94ARNE0244A22NNNN-P036 | 13378134 | Модуль питания и рекуперации E94ARNE0244A22NNNN-P036, №13378134 | Модуль питания и рекуперации Тип E94ARNE0244A22NNNN-P036 Конструктивное исполнение Монтаж на панель в шкафу Расчетный выходной ток 57 A Расчетная выходная мощность 27 KW Расчетная мощность рекуперации 13,5 кВт Расчетный ток сети 47 A Расчетное напряжение питания 3X400V AC Тип предохранительного модуля E94AYAA Модуль расширения (слот 4) SM0- без предохранит. функции Тип модуля памяти E94AYM22 Модуль расширения (слот 3) MM220-Motion Contr. High, 1MB Модуль расширения (слот 2) Без модуля Модуль расширения (слот 1) Без модуля Тип Ответной силовой части E94AZPP0364 Ответная силовая часть Электропитание modules Расчетный ток ответной силовой части 36 A Only operate the unit with mains filter E94AZMR0474SDB or E94AZMR0474LDB! | Lenze Operations GmbH |  | 3622.93 | шт
E94ASHE0024 | 13468554 | Преобразователь частоты E94ASHE0024, №13468554 | Преобразователь частоты Тип E94ASHE0024 Исполнение Single Привод Серия HighLine Конструктивное исполнение Монтаж на панель в шкафу Тип по току 002 Расчетный выходной ток 1,5 A Рабочая частота 8 kHz Расчетное напряжение питания 3 x 400 V AC Стандартн. мощность двигателя 0,37 кВт | Lenze Operations GmbH |  | 1272.91 | шт
E94ASHE0024A22LFNN-S0034N | 15165162 | Преобразователь частоты E94ASHE0024A22LFNN-S0034N, №15165162 | Преобразователь частоты Тип E94ASHE0024A22LFNN-S0034N Исполнение Single Привод Серия HighLine Тип монтажа Installation Тип по току 002 Расчетный выходной ток 1,5 A Рабочая частота 8 kHz Класс напряжения 400 V AC Стандартн. мощность двигателя 0,37 кВт Тип предохранительного модуля E94AYAA Модуль расширения (слот 4) SM0- без предохранит. функции Тип модуля памяти E94AYM22 Модуль расширения (слот 3) MM220-Motion Contr. High, 2MB Тип модуля расширения E94AYFLF Модуль расширения (слот 2) Задающая частота Вход / Выход Модуль расширения (слот 1) Без модуля Тип Ответной силовой части E94AZPS0034N Ответная силовая часть Single Привод Расчетный ток ответной силовой части 2,5 A | Lenze Operations GmbH |  | 1577.39 | шт
E94ASHE0024A22LFPM-S0034N | 15243299 | Сервопреобразователь E94ASHE0024A22LFPM-S0034N, №15243299 | Сервопреобразователь Тип E94ASHE0024A22LFPM-S0034N Исполнение Single Привод Серия HighLine Конструктивное исполнение Монтаж на панель в шкафу Тип по току 002 Расчетный выходной ток 1,5 A Рабочая частота 8 kHz Класс напряжения 400 V AC Стандартн. мощность двигателя 0,37 кВт Тип предохранительного модуля E94AYAA Модуль расширения (слот 4) SM0- без предохранит. функции Тип модуля памяти E94AYM22 Модуль расширения (слот 3) MM220-Motion Contr. High, 2MB Type expansion module E94AYFLF Модуль расширения (слот 2) Задающая частота Вход / Выход Type expansion module E94AYCPM Модуль расширения (слот 1) PROFIBUS Тип Ответной силовой части E94AZPS0034N Ответная силовая часть Single Привод Расчетный ток ответной силовой части 2,5 A | Lenze Operations GmbH |  | 1944.57 | шт
E94ASHE0024A22NNNN-S0034HA0051 | 15648395 | Преобразователь частоты E94ASHE0024A22NNNN-S0034HA0051, №15648395 | Преобразователь частоты Тип E94ASHE0024A22NNNN-S0034HA0051 Исполнение Single Привод Серия HighLine Тип монтажа Монтаж на панель в шкафу Тип по току 002 Расчетный выходной ток 1,5 A Рабочая частота 8 kHz Класс напряжения 400 V AC Стандартн. мощность двигателя 0,37 кВт Тип предохранительного модуля E94AYAA Модуль расширения (слот 4) SM0- без предохранит. функции Тип модуля памяти E94AYM22 Модуль расширения (слот 3) MM220-Motion Contr. High, 2MB Модуль расширения (слот 2) Без модуля Модуль расширения (слот 1) Без модуля Тип Ответной силовой части E94AZPS0034HA0051 Ответная силовая часть Single Привод Расчетный ток ответной силовой части 2,5 A Модуль для тормоза двигателя External control Тип модуля для тормоза двигателя E94AZHA0051 Ток тормоза 2.50 A Тормоз, напряжение 24 V DC | Lenze Operations GmbH |  | 1597.26 | шт
E94ASHE0024A22NNNN-S0034HX0051 | 15134928 | Преобразователь частоты E94ASHE0024A22NNNN-S0034HX0051, №15134928 | Преобразователь частоты Тип E94ASHE0024A22NNNN-S0034HX0051 Исполнение Single Привод Серия HighLine Тип монтажа Монтаж на панель в шкафу Тип по току 002 Расчетный выходной ток 1,5 A Рабочая частота 8 kHz Класс напряжения 400 V AC Стандартн. мощность двигателя 0,37 кВт Тип предохранительного модуля E94AYAA Модуль расширения (слот 4) SM0- без предохранит. функции Тип модуля памяти E94AYM22 Модуль расширения (слот 3) MM220-Motion Contr. High, 2MB Модуль расширения (слот 2) Без модуля Модуль расширения (слот 1) Без модуля Тип Ответной силовой части E94AZPS0034HX0051 Ответная силовая часть Single Привод Расчетный ток ответной силовой части 2,5 A Модуль для тормоза двигателя да Тип модуля для тормоза двигателя E94AZHX0051 Ток тормоза 2.50 A Тормоз, напряжение 24 V DC | Lenze Operations GmbH |  | 1597.26 | шт
E94ASHE0024A22NNNN-S0034N | 15146172 | Сервоусилитель E94ASHE0024A22NNNN-S0034N, №15146172 | Сервоусилитель Тип E94ASHE0024A22NNNN-S0034N Исполнение Single Привод Серия HighLine Тип монтажа Монтаж на панель в шкафу Тип по току 002 Расчетный выходной ток 1,5 A Рабочая частота 8 kHz Класс напряжения 400 V AC Стандартн. мощность двигателя 0,37 кВт Тип предохранительного модуля E94AYAA Модуль расширения (слот 4) SM0- без предохранит. функции Тип модуля памяти E94AYM22 Модуль расширения (слот 3) MM220-Motion Contr. High, 2MB Модуль расширения (слот 2) Без модуля Модуль расширения (слот 1) Без модуля Тип Ответной силовой части E94AZPS0034N Ответная силовая часть Single Привод Расчетный ток ответной силовой части 2,5 A | Lenze Operations GmbH |  | 1517.71 | шт
E94ASHE0024A33ERNN №15409291 | 15409291 | Преобразователь частоты E94ASHE0024A33ERNN №15409291 | Тип преобразователя частоты E94ASHE0024A33ERNN Тип SingleDrive Серия HighLine Тип монтажа Installation Тип по току 002 Расчетный выходной ток 1,5 A Switching frequency 8 kHz Класс напряжения 400 V AC Стандартн. мощность двигателя 0,37 кВт Тип предохранительного модуля E94AYAA Модуль расширения (слот 4) SM0- без предохранит. функции Тип модуля памяти E94AYM33 Модуль расширения (слот 3) MM330-Motion Contr. Top, 4MB Тип модуля расширения E94AYCER Модуль расширения (слот 2) PROFINET Модуль расширения (слот 1) Без модуля | Lenze Operations GmbH |  | 1946.09 | шт
E94ASHE0024A33ERNN-S0034N | 15447103 | Преобразователь частоты E94ASHE0024A33ERNN-S0034N, №15447103 | Преобразователь частоты Тип E94ASHE0024A33ERNN-S0034N Тип Single Привод Серия HighLine Тип монтажа Installation Тип по току 002 Расчетный выходной ток 1,5 A Switching frequency 8 kHz Класс напряжения 400 V AC Стандартн. мощность двигателя 0,37 кВт Тип предохранительного модуля E94AYAA Модуль расширения (слот 4) SM0- без предохранит. функции Тип модуля памяти E94AYM33 Модуль расширения (слот 3) MM330-Motion Contr. Top, 4MB Тип модуля расширения E94AYCER Модуль расширения (слот 2) PROFINET Модуль расширения (слот 1) Без модуля Тип Ответной силовой части E94AZPS0034N Ответная силовая часть Single Привод Расчетный ток ответной силовой части 2,5 A | Lenze Operations GmbH |  | 2060.84 | шт
E94ASHE0024A33NNNN-S0034N | 15135246 | Преобразователь частоты E94ASHE0024A33NNNN-S0034N, №15135246 | Преобразователь частоты Тип E94ASHE0024A33NNNN-S0034N Исполнение Single Привод Серия HighLine Тип монтажа Монтаж на панель в шкафу Тип по току 002 Расчетный выходной ток 1,5 A Рабочая частота 8 kHz Класс напряжения 400 V AC Стандартн. мощность двигателя 0,37 кВт Тип предохранительного модуля E94AYAA Модуль расширения (слот 4) SM0- без предохранит. функции Тип модуля памяти E94AYM33 Модуль расширения (слот 3) MM330-Motion Contr. Top, 4MB Модуль расширения (слот 2) Без модуля Модуль расширения (слот 1) Без модуля Тип Ответной силовой части E94AZPS0034N Ответная силовая часть Single Привод Расчетный ток ответной силовой части 2,5 A | Lenze Operations GmbH |  | 1632.45 | шт
E94ASHE0024A34NNNN-S0034N | 15212773 | Сервоусилитель E94ASHE0024A34NNNN-S0034N, №15212773 | Сервоусилитель Тип E94ASHE0024A34NNNN-S0034N Исполнение Single Привод Серия HighLine Тип монтажа Installation Тип по току 002 Расчетный выходной ток 1,5 A Рабочая частота 8 kHz Класс напряжения 400 V AC Стандартн. мощность двигателя 0,37 кВт Тип предохранительного модуля E94AYAA Модуль расширения (слот 4) SM0- без предохранит. функции Тип модуля памяти E94AYM34 Модуль расширения (слот 3) MM340-PLC, 4MB Модуль расширения (слот 2) Без модуля Модуль расширения (слот 1) Без модуля Тип Ответной силовой части E94AZPS0034N Ответная силовая часть Single Привод Расчетный ток ответной силовой части 2,5 A | Lenze Operations GmbH |  | 1785.45 | шт
E94ASHE0034 | 13560643 | Сервопреобразователь частоты E94ASHE0034, №13560643/13533708/13490870/13468555/13425479 | Сервопреобразователь частоты Тип E94ASHE0034 Исполнение Single Привод Серия HighLine Конструктивное исполнение Монтаж на панель в шкафу Тип по току 003 Расчетный выходной ток 2,5 A Рабочая частота 8 kHz Расчетное напряжение питания 3 x 400 V AC Стандартн. мощность двигателя 0,75 кВт | Lenze Operations GmbH |  | 1461.11 | шт
E94ASHE0034A22LFPM-S0034N | 15239412 | Сервопреобразователь E94ASHE0034A22LFPM-S0034N, №15239412 | Сервопреобразователь Тип E94ASHE0034A22LFPM-S0034N Исполнение Single Привод Серия HighLine Конструктивное исполнение Монтаж на панель в шкафу Тип по току 003 Расчетный выходной ток 2,5 A Рабочая частота 8 kHz Класс напряжения 400 V AC Стандартн. мощность двигателя 0,75 кВт Тип предохранительного модуля E94AYAA Модуль расширения (слот 4) SM0- без предохранит. функции Тип модуля памяти E94AYM22 Модуль расширения (слот 3) MM220-Motion Contr. High, 2MB Type expansion module E94AYFLF Модуль расширения (слот 2) Задающая частота Вход / Выход Type expansion module E94AYCPM Модуль расширения (слот 1) PROFIBUS Тип Ответной силовой части E94AZPS0034N Ответная силовая часть Single Привод Расчетный ток ответной силовой части 2,5 A | Lenze Operations GmbH |  | 2132.76 | шт
E94ASHE0034A22NNNN | 15170351 | Преобразователь частоты E94ASHE0034A22NNNN, №15170351 | Преобразователь частоты Тип E94ASHE0034A22NNNN Исполнение Single Привод Серия HighLine Тип монтажа Монтаж на панель в шкафу Тип по току 003 Расчетный выходной ток 2,5 A Рабочая частота 8 kHz Класс напряжения 400 V AC Стандартн. мощность двигателя 0,75 кВт Тип предохранительного модуля E94AYAA Модуль расширения (слот 4) SM0- без предохранит. функции Тип модуля памяти E94AYM22 Модуль расширения (слот 3) MM220-Motion Contr. High, 2MB Модуль расширения (слот 2) Без модуля Модуль расширения (слот 1) Без модуля | Lenze Operations GmbH |  | 1591.16 | шт
E94ASHE0034A22NNNN-S0034N | 15141280 | Преобразователь частоты E94ASHE0034A22NNNN-S0034N, №15141280 | Преобразователь частоты Тип E94ASHE0034A22NNNN-S0034N Исполнение Single Привод Серия HighLine Тип монтажа Монтаж на панель в шкафу Тип по току 003 Расчетный выходной ток 2,5 A Рабочая частота 8 kHz Класс напряжения 400 V AC Стандартн. мощность двигателя 0,75 кВт Тип предохранительного модуля E94AYAA Модуль расширения (слот 4) SM0- без предохранит. функции Тип модуля памяти E94AYM22 Модуль расширения (слот 3) MM220-Motion Contr. High, 2MB Модуль расширения (слот 2) Без модуля Модуль расширения (слот 1) Без модуля Тип Ответной силовой части E94AZPS0034N Ответная силовая часть Single Привод Расчетный ток ответной силовой части 2,5 A | Lenze Operations GmbH |  | 1705.9 | шт
E94ASHE0034A33LFET | 16192248 | Преобразователь частоты E94ASHE0034A33LFET-S0034HX0051, №16192248 | Преобразователь частоты Тип E94ASHE0034A33LFET-S0034HX0051 Тип Single Привод Серия HighLine Тип монтажа Installation Тип по току 003 Расчетный выходной ток 2,5 A Switching frequency 8 kHz Класс напряжения 400 V AC Стандартн. мощность двигателя 0,75 кВт Тип предохранительного модуля E94AYAA Модуль расширения (слот 4) SM0- без предохранит. функции Тип модуля памяти E94AYM33 Модуль расширения (слот 3) MM330-Motion Contr. Top, 4MB Тип модуля расширения E94AYFLF Модуль расширения (слот 2) Задающая частота Вход / Выход Тип модуля расширения E94AYCET Модуль расширения (слот 1) EtherCAT Тип Ответной силовой части E94AZPS0034HX0051 Ответная силовая часть Single Привод Расчетный ток ответной силовой части 2,5 A Модуль для тормоза двигателя Да Тип модуля для тормоза двигателя E94AZHX0051 Ток тормоза 2.50 A Тормоз, напряжение 24 V DC | Lenze Operations GmbH |  | 2327.06 | шт
E94ASHE0034A33LFNN-S0034N | 15315116 | Сервопреобразователь E94ASHE0034A33LFNN-S0034N, №15315116 | Сервопреобразователь Тип E94ASHE0034A33LFNN-S0034N Исполнение Single Привод Серия HighLine Тип монтажа Монтаж на панель в шкафу Тип по току 003 Расчетный выходной ток 2,5 A Рабочая частота 8 kHz Класс напряжения 400 V AC Стандартн. мощность двигателя 0,75 кВт Тип предохранительного модуля E94AYAA Модуль расширения (слот 4) SM0- без предохранит. функции Тип модуля памяти E94AYM33 Модуль расширения (слот 3) MM330-Motion Contr. Top, 4MB Тип модуля расширения E94AYFLF Модуль расширения (слот 2) Задающая частота Вход / Выход Модуль расширения (слот 1) Без модуля Тип Ответной силовой части E94AZPS0034N Ответная силовая часть Single Привод Расчетный ток ответной силовой части 2,5 A | Lenze Operations GmbH |  | 1880.33 | шт
E94ASHE0034A33NNNN | 15176711 | Преобразователь частоты E94ASHE0034A33NNNN, №15176711 | Преобразователь частоты Тип E94ASHE0034A33NNNN Исполнение Single Привод Серия HighLine Тип монтажа Монтаж на панель в шкафу Тип по току 003 Расчетный выходной ток 2,5 A Рабочая частота 8 kHz Класс напряжения 400 V AC Стандартн. мощность двигателя 0,75 кВт Тип предохранительного модуля E94AYAA Модуль расширения (слот 4) SM0- без предохранит. функции Тип модуля памяти E94AYM33 Модуль расширения (слот 3) MM330-Motion Contr. Top, 4MB Модуль расширения (слот 2) Без модуля Модуль расширения (слот 1) Без модуля | Lenze Operations GmbH |  | 1705.9 | шт
E94ASHE0034A33NNNN-S0034N | 15153853 | Преобразователь частоты E94ASHE0034A33NNNN-S0034N, №15153853 | Преобразователь частоты Тип E94ASHE0034A33NNNN-S0034N Исполнение Single Привод Серия HighLine Тип монтажа Installation Тип по току 003 Расчетный выходной ток 2,5 A Рабочая частота 8 kHz Класс напряжения 400 V AC Стандартн. мощность двигателя 0,75 кВт Тип предохранительного модуля E94AYAA Модуль расширения (слот 4) SM0- без предохранит. функции Тип модуля памяти E94AYM33 Модуль расширения (слот 3) MM330-Motion Contr. Top, 4MB Модуль расширения (слот 2) Без модуля Модуль расширения (слот 1) Без модуля Тип Ответной силовой части E94AZPS0034N Ответная силовая часть Single Привод Расчетный ток ответной силовой части 2,5 A | Lenze Operations GmbH |  | 1820.65 | шт
E94ASHE0034A33PMNN | 15202337 | Преобразователь частоты E94ASHE0034A33PMNN, №15202337 | Преобразователь частоты Тип E94ASHE0034A33PMNN Исполнение Single Привод Серия HighLine Тип монтажа Монтаж на панель в шкафу Тип по току 003 Расчетный выходной ток 2,5 A Рабочая частота 8 kHz Класс напряжения 400 V AC Стандартн. мощность двигателя 0,75 кВт Тип предохранительного модуля E94AYAA Модуль расширения (слот 4) SM0- без предохранит. функции Тип модуля памяти E94AYM33 Модуль расширения (слот 3) MM330-Motion Contr. Top, 4MB Тип модуля расширения E94AYCPM Модуль расширения (слот 2) PROFIBUS Модуль расширения (слот 1) Без модуля | Lenze Operations GmbH |  | 2073.08 | шт
E94ASHE0034A33PMNN-S0034N | 15207290 | Преобразователь частоты E94ASHE0034A33PMNN-S0034N, №15207290 | Преобразователь частоты Тип E94ASHE0034A33PMNN-S0034N Исполнение Single Привод Серия HighLine Тип монтажа Монтаж на панель в шкафу Тип по току 003 Расчетный выходной ток 2,5 A Рабочая частота 8 kHz Класс напряжения 400 V AC Стандартн. мощность двигателя 0,75 кВт Тип предохранительного модуля E94AYAA Модуль расширения (слот 4) SM0- без предохранит. функции Тип модуля памяти E94AYM33 Модуль расширения (слот 3) MM330-Motion Contr. Top, 4MB Тип модуля расширения E94AYCPM Модуль расширения (слот 2) PROFIBUS Модуль расширения (слот 1) Без модуля Тип Ответной силовой части E94AZPS0034N Ответная силовая часть Single Привод Расчетный ток ответной силовой части 2,5 A | Lenze Operations GmbH |  | 2187.83 | шт
E94ASHE0034B22CALF | 16247387 | Преобразователь частоты E94ASHE0034B22CALF, №16247387 | Преобразователь частоты Тип E94ASHE0034B22CALF Тип Single Привод Серия HighLine Тип монтажа Установка Тип по току 003 Расчетный выходной ток 2,5 A Switching frequency 8 kHz Класс напряжения 400 V AC Стандартн. мощность двигателя 0,75 кВт Тип предохранительного модуля E94AYAB Модуль расширения (слот 4) SM100-Модуль безопасности (безопасн. стоп) Тип модуля памяти E94AYM22 Модуль расширения (слот 3) MM220-Motion Contr. High, 2MB Тип модуля расширения E94AYCCA Модуль расширения (слот 2) Системная шина / CAНет pen Тип модуля расширения E94AYFLF Модуль расширения (слот 1) Задающая частота Вход / Выход | Lenze Operations GmbH |  | 1875.72 | шт
E94ASHE0034B33NNNN-S0034N | 15211748 | Преобразователь частоты E94ASHE0034B33NNNN-S0034N, №15211748 | Преобразователь частоты Тип E94ASHE0034B33NNNN-S0034N Исполнение Single Привод Серия HighLine Тип монтажа Монтаж на панель в шкафу Тип по току 003 Расчетный выходной ток 2,5 A Рабочая частота 8 kHz Класс напряжения 400 V AC Стандартн. мощность двигателя 0,75 кВт Тип предохранительного модуля E94AYAB Модуль расширения (слот 4) SM100-Модуль безопасности (безопасн. стоп) Тип модуля памяти E94AYM33 Модуль расширения (слот 3) MM330-Motion Contr. Top, 4MB Модуль расширения (слот 2) Без модуля Модуль расширения (слот 1) Без модуля Тип Ответной силовой части E94AZPS0034N Ответная силовая часть Single Привод Расчетный ток ответной силовой части 2,5 A | Lenze Operations GmbH |  | 1926.21 | шт
E94ASHE0034B34NNNN | 15184021 | Преобразователь частоты E94ASHE0034B34NNNN, №15184021 | Преобразователь частоты Тип E94ASHE0034B34NNNN Тип Single Привод Серия HighLine Тип монтажа Installation Тип по току 003 Расчетный выходной ток 2,5 A Switching frequency 8 kHz Класс напряжения 400 V AC Стандартн. мощность двигателя 0,75 кВт Тип предохранительного модуля E94AYAB Модуль расширения (слот 4) SM100-Модуль безопасности (безопасн. стоп) Тип модуля памяти E94AYM34 Модуль расширения (слот 3) MM340-PLC, 4MB Модуль расширения (слот 2) Без модуля Модуль расширения (слот 1) Без модуля | Lenze Operations GmbH |  | 1964.47 | шт
E94ASHE0044, HighLine, 1,5 kW | 13533709 | Сервопреобразователь E94ASHE0044, HighLine, 1,5 kW №13533709/13502535/13468556 | Сервопреобразователь Тип E94ASHE0044 Исполнение Single Привод Серия HighLine Конструктивное исполнение Монтаж на панель в шкафу Тип по току 004 Расчетный выходной ток 4 A Рабочая частота 8 kHz Расчетное напряжение питания 3 x 400 V AC Стандартн. мощность двигателя 1,5 кВт | Lenze Operations GmbH | /Артикул до обработки 13370774 | 1565.15 | шт
E94ASHE0044A22CANN-S0074HX0051 | 15406472 | Сервоусилитель E94ASHE0044A22CANN-S0074HX0051, №15406472 | Сервоусилитель Тип E94ASHE0044A22CANN-S0074HX0051 Исполнение Single Привод Серия HighLine Тип монтажа Монтаж на панель в шкафу Тип по току 004 Расчетный выходной ток 4,0 A Рабочая частота 8 kHz Класс напряжения 400 V AC Стандартн. мощность двигателя 1,50 кВт Тип предохранительного модуля E94AYAA Модуль расширения (слот 4) SM0- без предохранит. функции Тип модуля памяти E94AYM22 Модуль расширения (слот 3) MM220-Motion Contr. High, 2MB Тип модуля расширения E94AYCCA Модуль расширения (слот 2) Системная шина / CANopen Модуль расширения (слот 1) Без модуля Тип Ответной силовой части E94AZPS0074HX0051 Ответная силовая часть Single Привод Расчетный ток ответной силовой части 7,0 A Модуль для тормоза двигателя да Тип модуля для тормоза двигателя E94AZHX0051 Ток тормоза 2.50 A Тормоз, напряжение 24 V DC | Lenze Operations GmbH |  | 2047.07 | шт
E94ASHE0044A22NNNN SingleDrive | 15175552 | Сервопреобразователь E94ASHE0044A22NNNN SingleDrive | Сервопреобразователь E94ASHE0044A22NNNN Исполнение SingleDrive Серия HighLine Тип монтажа Монтаж на панель в шкафу Тип по току 004 Расчетный выходной ток 4,0 A Рабочая частота 8 kHz Класс напряжения 400 V AC Стандартн. мощность двигателя 1,50 кВт Тип предохранительного модуля E94AYAA Модуль расширения (слот 4) SM0- без предохранит. функции Тип модуля памяти E94AYM22 Модуль расширения (слот 3) MM220-Motion Contr. High, 2MB Модуль расширения (слот 2) Без модуля Модуль расширения (слот 1) Без модуля | Lenze Operations GmbH |  | 1695.18 | шт
E94ASHE0044A22NNNN-S0074N | 15130960 | Преобразователь частоты E94ASHE0044A22NNNN-S0074N, №15130960 | Преобразователь частоты Тип E94ASHE0044A22NNNN-S0074N Исполнение Single Привод Серия HighLine Тип монтажа Монтаж на панель в шкафу Тип по току 004 Расчетный выходной ток 4,0 A Рабочая частота 8 kHz Класс напряжения 400 V AC Стандартн. мощность двигателя 1,50 кВт Тип предохранительного модуля E94AYAA Модуль расширения (слот 4) SM0- без предохранит. функции Тип модуля памяти E94AYM22 Модуль расширения (слот 3) MM220-Motion Contr. High, 2MB Модуль расширения (слот 2) Без модуля Модуль расширения (слот 1) Без модуля Тип Ответной силовой части E94AZPS0074N Ответная силовая часть Single Привод Расчетный ток ответной силовой части 7,0 A | Lenze Operations GmbH |  | 1848.18 | шт
E94ASHE0044A33NNNN-S0074N | 15148256 | Сервоусилитель E94ASHE0044A33NNNN-S0074N, №15148256 | Сервоусилитель Тип E94ASHE0044A33NNNN-S0074N Исполнение Single Привод Серия HighLine Тип монтажа Монтаж на панель в шкафу Тип по току 004 Расчетный выходной ток 4,0 A Рабочая частота 8 kHz Класс напряжения 400 V AC Стандартн. мощность двигателя 1,50 кВт Тип предохранительного модуля E94AYAA Модуль расширения (слот 4) SM0- без предохранит. функции Тип модуля памяти E94AYM33 Модуль расширения (слот 3) MM330-Motion Contr. Top, 4MB Модуль расширения (слот 2) Без модуля Модуль расширения (слот 1) Без модуля Тип Ответной силовой части E94AZPS0074N Ответная силовая часть Single Привод Расчетный ток ответной силовой части 7,0 A | Lenze Operations GmbH |  | 1962.93 | шт
E94ASHE0044A43ENNN-S0074N | 16034607 | Преобразователь частоты E94ASHE0044A43ENNN-S0074N, №16034607 | Преобразователь частоты Тип E94ASHE0044A43ENNN-S0074N Исполнение Single Привод Серия HighLine Тип монтажа Installation Тип по току 004 Расчетный выходной ток 4 A Рабочая частота 8 kHz Класс напряжения 400 V AC Стандартн. мощность двигателя 1,5 кВт Тип предохранительного модуля E94AYAA Модуль расширения (слот 4) SM0- без предохранит. функции Тип модуля памяти E94AYM43 Модуль расширения (слот 3) MM430-Motion Contr. Top, 8MB Тип модуля расширения E94AYCEN Модуль расширения (слот 2) Ethernet Модуль расширения (слот 1) Без модуля Тип Ответной силовой части E94AZPS0074N Ответная силовая часть Single Привод Расчетный ток ответной силовой части 7 A | Lenze Operations GmbH |  | 2167.96 | шт
E94ASHE0044B22NNNN-S0074N | 15128534 | Преобразователь частоты E94ASHE0044B22NNNN-S0074N, №15128534 | Преобразователь частоты Тип E94ASHE0044B22NNNN-S0074N Исполнение Single Привод Серия HighLine Тип монтажа Монтаж на панель в шкафу Тип по току 004 Расчетный выходной ток 4,0 A Рабочая частота 8 kHz Класс напряжения 400 V AC Стандартн. мощность двигателя 1,50 кВт Тип предохранительного модуля E94AYAB Модуль расширения (слот 4) SM100-Модуль безопасности (безопасн. стоп) Тип модуля памяти E94AYM22 Модуль расширения (слот 3) MM220-Motion Contr. High, 2MB Модуль расширения (слот 2) Без модуля Модуль расширения (слот 1) Без модуля Тип Ответной силовой части E94AZPS0074N Ответная силовая часть Single Привод Расчетный ток ответной силовой части 7,0 A | Lenze Operations GmbH |  | 1953.75 | шт
E94ASHE0044B33NNNN-S0074N | 15161035 | Преобразователь частоты E94ASHE0044B33NNNN-S0074N, №15161035 | Преобразователь частоты Тип E94ASHE0044B33NNNN-S0074N Тип Single Привод Серия HighLine Тип монтажа Installation Тип по току 004 Расчетный выходной ток 4 A Switching frequency 8 kHz Класс напряжения 400 V AC Стандартн. мощность двигателя 1,5 кВт Тип предохранительного модуля E94AYAB Модуль расширения (слот 4) SM100-Модуль безопасности (безопасн. стоп) Тип модуля памяти E94AYM33 Модуль расширения (слот 3) MM330-Motion Contr. Top, 4MB Модуль расширения (слот 2) Без модуля Модуль расширения (слот 1) Без модуля Тип Ответной силовой части E94AZPS0074N Ответная силовая часть Single Привод Расчетный ток ответной силовой части 7 A | Lenze Operations GmbH |  | 2068.49 | шт
E94ASHE0074 3 кВт Single | 13560645 | Сервопреобразователь E94ASHE0074, HighLine, 3 kW Nr.13560645/13502536/13468557/13425481/13400416 | Сервопреобразователь Тип E94ASHE0074 Исполнение Single Привод Серия HighLine Конструктивное исполнение Монтаж на панель в шкафу Тип по току 007 Расчетный выходной ток 7 A Рабочая частота 8 kHz Расчетное напряжение питания 3 x 400 V AC Стандартн. мощность двигателя 3 кВт | Lenze Operations GmbH | /Артикул до обработки 13370775/13316088 | 1811.48 | шт
E94ASHE0074A22ERNN-S0074N | 15241523 | Преобразователь частоты E94ASHE0074A22ERNN-S0074N, №15241523 | Преобразователь частоты Тип E94ASHE0074A22ERNN-S0074N Тип Single Привод Серия HighLine Тип монтажа Installation Тип по току 007 Расчетный выходной ток 7 A Switching frequency 8 kHz Класс напряжения 400 V AC Стандартн. мощность двигателя 3 кВт Тип предохранительного модуля E94AYAA Модуль расширения (слот 4) SM0- без предохранит. функции Тип модуля памяти E94AYM22 Модуль расширения (слот 3) MM220-Motion Contr. High, 2MB Тип модуля расширения E94AYCER Модуль расширения (слот 2) PROFINET Модуль расширения (слот 1) Без модуля Тип Ответной силовой части E94AZPS0074N Ответная силовая часть Single Привод Расчетный ток ответной силовой части 7 A | Lenze Operations GmbH |  | 2522.9 | шт
E94ASHE0074A22LFNN-S0074N | 15279004 | Преобразователь частоты E94ASHE0074A22LFNN-S0074N, №15279004 | Преобразователь частоты Тип E94ASHE0074A22LFNN-S0074N Исполнение Single Привод Серия HighLine Тип монтажа Installation Тип по току 007 Расчетный выходной ток 7,0 A Рабочая частота 8 kHz Класс напряжения 400 V AC Стандартн. мощность двигателя 3,00 кВт Тип предохранительного модуля E94AYAA Модуль расширения (слот 4) SM0- без предохранит. функции Тип модуля памяти E94AYM22 Модуль расширения (слот 3) MM220-Motion Contr. High, 2MB Тип модуля расширения E94AYFLF Модуль расширения (слот 2) Задающая частота Вход / Выход Модуль расширения (слот 1) Без модуля Тип Ответной силовой части E94AZPS0074N Ответная силовая часть Single Привод Расчетный ток ответной силовой части 7,0 A | Lenze Operations GmbH |  | 2154.2 | шт
E94ASHE0074A22NNNN-S0074HX0051 | 15172228 | Сервоусилитель E94ASHE0074A22NNNN-S0074HX0051, №15172228 | Сервоусилитель Тип E94ASHE0074A22NNNN-S0074HX0051 Исполнение Single Привод Серия HighLine Тип монтажа Монтаж на панель в шкафу Тип по току 007 Расчетный выходной ток 7,0 A Рабочая частота 8 kHz Класс напряжения 400 V AC Стандартн. мощность двигателя 3,00 кВт Тип предохранительного модуля E94AYAA Модуль расширения (слот 4) SM0- без предохранит. функции Тип модуля памяти E94AYM22 Модуль расширения (слот 3) MM220-Motion Contr. High, 2MB Модуль расширения (слот 2) Без модуля Модуль расширения (слот 1) Без модуля Тип Ответной силовой части E94AZPS0074HX0051 Ответная силовая часть Single Привод Расчетный ток ответной силовой части 7,0 A Модуль для тормоза двигателя да Тип модуля для тормоза двигателя E94AZHX0051 Ток тормоза 2.50 A Тормоз, напряжение 24 V DC Напряжение шины постоянного тока 260В -0%..775В+0% Номинальный ток шины постоянного тока 12.1А Тепловыделение 210Вт Аналоговые входы 2шт Цифровых входов 8шт Цифовых выходов 4шт Вес 5.3кг Размеры высота 350мм, высота с креплением 481мм, Ширина 90мм, Глубина 288мм | Lenze Operations GmbH |  | 2174.08 | шт
E94ASHE0074A22NNNN-S0074N | 15139755 | Сервопреобразователь E94ASHE0074A22NNNN-S0074N, №15139755 | Сервопреобразователь Тип E94ASHE0074A22NNNN-S0074N Исполнение Single Привод Серия HighLine Конструктивное исполнение Монтаж на панель в шкафу Тип по току 007 Расчетный выходной ток 7,0 A Рабочая частота 8 kHz Класс напряжения 400 V AC Стандартн. мощность двигателя 3,00 кВт Тип предохранительного модуля E94AYAA Модуль расширения (слот 4) SM0- без предохранит. функции Тип модуля памяти E94AYM22 Модуль расширения (слот 3) MM220-Motion Contr. High, 2MB Модуль расширения (слот 2) Без модуля Модуль расширения (слот 1) Без модуля Тип Ответной силовой части E94AZPS0074N Ответная силовая часть Single Привод Расчетный ток ответной силовой части 7,0 A | Lenze Operations GmbH |  | 2094.52 | шт
E94ASHE0074A22PMLF-S0074HX0051, Singl Drive, HighLine, 3 kW, mounting base E94AZPS0074HX0051, module | 15577035 | Сервопреобразователь E94ASHE0074A22PMLF-S0074HX0051, Singl Drive, HighLine, 3 kW, mounting base E94AZPS0074HX0051, module motor brake E94AZHX0051 24 V, Memory module MM220- E94AYM22, SM0-E94AYAA, PROFIBUS- E94AYCPM, frequensy I/O - E94AYFLF, Nr. 15577035 |  | Lenze Operations GmbH | /Артикул до обработки 15577035 | 2600.93 | шт
E94ASHE0074A33NNER-S0074HA0051 | 15931851 | Преобразователь частоты E94ASHE0074A33NNER-S0074HA0051, №15931851 | Преобразователь частоты Тип E94ASHE0074A33NNER-S0074HA0051 Тип Single Привод Серия HighLine Тип монтажа Installation Тип по току 007 Расчетный выходной ток 7 A Switching frequency 8 kHz Класс напряжения 400 V AC Стандартн. мощность двигателя 3 кВт Тип предохранительного модуля E94AYAA Модуль расширения (слот 4) SM0- без предохранит. функции Тип модуля памяти E94AYM33 Модуль расширения (слот 3) MM330-Motion Contr. Top, 4MB Модуль расширения (слот 2) Без модуля Тип модуля расширения E94AYCER Модуль расширения (слот 1) PROFINET Тип Ответной силовой части E94AZPS0074HA0051 Ответная силовая часть Single Привод Расчетный ток ответной силовой части 7 A Модуль для тормоза двигателя External control Тип модуля для тормоза двигателя E94AZHA0051 Ток тормоза 2.50 A Тормоз, напряжение 24 В постоянного тока | Lenze Operations GmbH |  | 2717.21 | шт
E94ASHE0074A33NNNN-S0074N | 15263832 | Сервоусилитель E94ASHE0074A33NNNN-S0074N, №15263832 | Сервоусилитель Тип E94ASHE0074A33NNNN-S0074N Исполнение Single Привод Серия HighLine Конструктивное исполнение Монтаж на панель в шкафу Тип по току 007 Расчетный выходной ток 7,0 A Рабочая частота 8 kHz Класс напряжения 400 V AC Стандартн. мощность двигателя 3,00 кВт Тип предохранительного модуля E94AYAA Модуль расширения (слот 4) SM0- без предохранит. функции Тип модуля памяти E94AYM33 Модуль расширения (слот 3) MM330-Motion Contr. Top, 4MB Модуль расширения (слот 2) Без модуля Модуль расширения (слот 1) Без модуля Тип Ответной силовой части E94AZPS0074N Ответная силовая часть Single Привод Расчетный ток ответной силовой части 7,0 A | Lenze Operations GmbH |  | 2209.28 | шт
E94ASHE0074A33PMEN | 15347594 | Преобразователь частоты E94ASHE0074A33PMEN, №15347594 | Преобразователь частоты Тип E94ASHE0074A33PMEN Тип Single Привод Серия HighLine Тип монтажа Installation Тип по току 007 Расчетный выходной ток 7 A Switching frequency 8 kHz Класс напряжения 400 V AC Стандартн. мощность двигателя 3 кВт Тип предохранительного модуля E94AYAA Модуль расширения (слот 4) SM0- без предохранит. функции Тип модуля памяти E94AYM33 Модуль расширения (слот 3) MM330-Motion Contr. Top, 4MB Тип модуля расширения E94AYCPM Модуль расширения (слот 2) PROFIBUS Тип модуля расширения E94AYCEN Модуль расширения (слот 1) Ethernet | Lenze Operations GmbH |  | 2551.97 | шт
E94ASHE0074A33PMEN-S0074N | 15171347 | Преобразователь частоты E94ASHE0074A33PMEN-S0074N, №15171347 | Преобразователь частоты Тип E94ASHE0074A33PMEN-S0074N Тип Single Привод Серия HighLine Тип монтажа Installation Тип по току 007 Расчетный выходной ток 7 A Switching frequency 8 kHz Класс напряжения 400 V AC Стандартн. мощность двигателя 3 кВт Тип предохранительного модуля E94AYAA Модуль расширения (слот 4) SM0- без предохранит. функции Тип модуля памяти E94AYM33 Модуль расширения (слот 3) MM330-Motion Contr. Top, 4MB Тип модуля расширения E94AYCPM Модуль расширения (слот 2) PROFIBUS Тип модуля расширения E94AYCEN Модуль расширения (слот 1) Ethernet Тип Ответной силовой части E94AZPS0074N Ответная силовая часть Single Привод Расчетный ток ответной силовой части 7 A | Lenze Operations GmbH |  | 2704.97 | шт
E94ASHE0074A33PMNN | 15180646 | Преобразователь частоты E94ASHE0074A33PMNN, №15180646 | Преобразователь частоты Тип E94ASHE0074A33PMNN Исполнение Single Привод Серия HighLine Тип монтажа Монтаж на панель в шкафу Тип по току 007 Расчетный выходной ток 7,0 A Рабочая частота 8 kHz Класс напряжения 400 V AC Стандартн. мощность двигателя 3,00 кВт Тип предохранительного модуля E94AYAA Модуль расширения (слот 4) SM0- без предохранит. функции Тип модуля памяти E94AYM33 Модуль расширения (слот 3) MM330-Motion Contr. Top, 4MB Тип модуля расширения E94AYCPM Модуль расширения (слот 2) PROFIBUS Модуль расширения (слот 1) Без модуля | Lenze Operations GmbH |  | 2423.46 | шт
E94ASHE0074A33PMNN-S0074N | 15176014 | Преобразователь частоты E94ASHE0074A33PMNN-S0074N, №15176014 | Преобразователь частоты Тип E94ASHE0074A33PMNN-S0074N Исполнение Single Привод Серия HighLine Тип монтажа Монтаж на панель в шкафу Тип по току 007 Расчетный выходной ток 7,0 A Рабочая частота 8 kHz Класс напряжения 400 V AC Стандартн. мощность двигателя 3,00 кВт Тип предохранительного модуля E94AYAA Модуль расширения (слот 4) SM0- без предохранит. функции Тип модуля памяти E94AYM33 Модуль расширения (слот 3) MM330-Motion Contr. Top, 4MB Тип модуля расширения E94AYCPM Модуль расширения (слот 2) PROFIBUS Модуль расширения (слот 1) Без модуля Тип Ответной силовой части E94AZPS0074N Ответная силовая часть Single Привод Расчетный ток ответной силовой части 7,0 A | Lenze Operations GmbH |  | 2576.46 | шт
E94ASHE0074A43ENNN-S0074N | 15909742 | Преобразователь частоты E94ASHE0074A43ENNN-S0074N, №15909742 | Преобразователь частоты Тип E94ASHE0074A43ENNN-S0074N Исполнение SingleDrive Серия HighLine Тип монтажа Installation Тип по току 007 Расчетный выходной ток 7 A Рабочая частота 8 kHz Класс напряжения 400 V AC Стандартн. мощность двигателя 3 кВт Тип предохранительного модуля E94AYAA Модуль расширения (слот 4) SM0- без предохранит. функции Тип модуля памяти E94AYM43 Модуль расширения (слот 3) MM430-Motion Contr. Top, 8MB Тип модуля расширения E94AYCEN Модуль расширения (слот 2) Ethernet Модуль расширения (слот 1) Без модуля Тип Ответной силовой части E94AZPS0074N Ответная силовая часть Single Привод Расчетный ток ответной силовой части 7 A | Lenze Operations GmbH |  | 2414.29 | шт
E94ASHE0074A43NNNN | 15480976 | Сервопреобразователь E94ASHE0074A43NNNN, №15480976 | Сервопреобразователь Тип E94ASHE0074A43NNNN Исполнение SingleDrive Серия HighLine Тип монтажа Installation Тип по току 007 Расчетный выходной ток 7 A Рабочая частота 8 kHz Класс напряжения 400 V AC Стандартн. мощность двигателя 3 кВт Тип предохранительного модуля E94AYAA Модуль расширения (слот 4) SM0- без предохранит. функции Тип модуля памяти E94AYM43 Модуль расширения (слот 3) MM430-Motion Contr. Top, 8MB Модуль расширения (слот 2) Без модуля Модуль расширения (слот 1) Без модуля | Lenze Operations GmbH |  | 2132.78 | шт
E94ASHE0074B33ERNN-S0074HX0051 | 15497473 | Преобразователь частоты E94ASHE0074B33ERNN-S0074HX0051, №15497473 | Преобразователь частоты Тип E94ASHE0074B33ERNN-S0074HX0051 Исполнение Single Привод Серия HighLine Тип монтажа Монтаж на панель в шкафу Тип по току 007 Расчетный выходной ток 7,0 A Рабочая частота 8 kHz Класс напряжения 400 V AC Стандартн. мощность двигателя 3,00 кВт Тип предохранительного модуля E94AYAB Модуль расширения (слот 4) SM100-Модуль безопасности (безопасн. стоп) Тип модуля памяти E94AYM33 Модуль расширения (слот 3) MM330-Motion Contr. Top, 4MB Тип модуля расширения E94AYCER Модуль расширения (слот 2) PROFINET Модуль расширения (слот 1) Без модуля Тип Ответной силовой части E94AZPS0074HX0051 Ответная силовая часть Single Привод Расчетный ток ответной силовой части 7,0 A Модуль для тормоза двигателя да Тип модуля для тормоза двигателя E94AZHX0051 Ток тормоза 2.50 A Тормоз, напряжение 24 V DC | Lenze Operations GmbH |  | 2822.78 | шт
E94ASHE0074B33NNNN-S0074N | 15191066 | Преобразователь частоты E94ASHE0074B33NNNN-S0074N, №15191066 | Преобразователь частоты Тип E94ASHE0074B33NNNN-S0074N Тип Single Привод Серия HighLine Тип монтажа Installation Тип по току 007 Расчетный выходной ток 7 A Switching frequency 8 kHz Класс напряжения 400 V AC Стандартн. мощность двигателя 3 кВт Тип предохранительного модуля E94AYAB Модуль расширения (слот 4) SM100-Модуль безопасности (безопасн. стоп) Тип модуля памяти E94AYM33 Модуль расширения (слот 3) MM330-Motion Contr. Top, 4MB Модуль расширения (слот 2) Без модуля Модуль расширения (слот 1) Без модуля Тип Ответной силовой части E94AZPS0074N Ответная силовая часть Single Привод Расчетный ток ответной силовой части 7 A | Lenze Operations GmbH |  | 2314.84 | шт
E94ASHE0134 | 13560646 | Преобразователь частоты E94ASHE0134, №13560646/13533711/13560646/13533711/13519273/13490873/13468558/13425482 | Преобразователь частоты Тип E94ASHE0134 Исполнение Single Привод Серия HighLine Конструктивное исполнение Монтаж на панель в шкафу Тип по току 013 Расчетный выходной ток 13 A Рабочая частота 8 kHz Расчетное напряжение питания 3 x 400 V AC Стандартн. мощность двигателя 5,5 кВт | Lenze Operations GmbH |  | 2501.48 | шт
E94ASHE0134A22LFNN-S0244N, HighLine, Multi Drive, 5,5 kW, 13 A, 400 В AC №15155108 | 15155108 | Сервопреобразователь E94ASHE0134A22LFNN-S0244N, HighLine, Single Drive 5,5 kW, Rated output current 13 A, Voltage class 400 V AC, Type safety module E94AYAA, Safety module (slot 4)- SM0- without safety factor, Memory module (slot 3) typ E94AYM22, MM220-Motion Contr. high, 2 MB, Type expansion module E94AYFLF, Extension module (slot 2)-Pilot frequency I/O Backplane Multi Drive- E94AZPS0244N Rated current Backplane Single Drive 23,5 A, №15155108 |  | Lenze Operations GmbH | /Артикул до обработки 15155108 | 2882.44 | шт
E94ASHE0134A22NNNN | 15172648 | Сервопреобразователь E94ASHE0134A22NNNN, №15172648 | Сервопреобразователь Тип E94ASHE0134A22NNNN Тип SingleDrive Серия HighLine Тип монтажа Installation Тип по току 013 Расчетный выходной ток 13 A Switching frequency 8 kHz Класс напряжения 400 V AC Стандартн. мощность двигателя 5,5 кВт Тип предохранительного модуля E94AYAA Модуль расширения (слот 4) SM0- без предохранит. функции Тип модуля памяти E94AYM22 Модуль расширения (слот 3) MM220-Motion Contr. High, 2MB Модуль расширения (слот 2) Без модуля Модуль расширения (слот 1) Без модуля | Lenze Operations GmbH |  | 2631.53 | шт
E94ASHE0134A22NNNN-S0244N | 15139757 | Сервопреобразователь E94ASHE0134A22NNNN-S0244N № 15139757 | Сервопреобразователь Тип E94ASHE0134A22NNNN-S0244N Исполнение Single Drive Серия HighLine Конструктивное исполнение Монтажная панель Тип по току 013 Расчетный выходной ток 13,0 A Рабочая частота 8 kHz Voltage class 400 V AC Стандартн. мощность двигателя 5,50 кВт Тип предохранительного модуля E94AYAA Модуль расширения (слот 4) SM0- без предохранит. функции Тип модуля памяти E94AYM22 Модуль расширения (слот 3) MM220-Motion Contr. High, 2MB Модуль расширения (слот 2) Без модуля Модуль расширения (слот 1) Без модуля Тип Ответной силовой части E94AZPS0244N Ответная силовая часть Single Drive Расчетный ток ответной силовой части 23,5 A | Lenze Operations GmbH | /Артикул до обработки 15139757 | 2822.78 | шт
E94ASHE0134A22PMNN-S0244N | 15168752 | Преобразователь частоты E94ASHE0134A22PMNN-S0244N, №15168752 | Преобразователь частоты Тип E94ASHE0134A22PMNN-S0244N Исполнение Single Привод Серия HighLine Тип монтажа Монтаж на панель в шкафу Тип по току 013 Расчетный выходной ток 13,0 A Рабочая частота 8 kHz Класс напряжения 400 V AC Стандартн. мощность двигателя 5,50 кВт Тип предохранительного модуля E94AYAA Модуль расширения (слот 4) SM0- без предохранит. функции Тип модуля памяти E94AYM22 Модуль расширения (слот 3) MM220-Motion Contr. High, 2MB Тип модуля расширения E94AYCPM Модуль расширения (слот 2) PROFIBUS Модуль расширения (слот 1) Без модуля Тип Ответной силовой части E94AZPS0244N Ответная силовая часть Single Привод Расчетный ток ответной силовой части 23,5 A | Lenze Operations GmbH |  | 3189.96 | шт
E94ASHE0134A33LFNN-S0244HX0051 | 15157691 | Сервопреобразователь E94ASHE0134A33LFNN-S0244HX0051 ; Single Drive ;Series HighLine ;013 А; Rated output current 13,0 A ; 8 kHz; 400 V AC ;5,50 kW ;Safety module tE94AYAA ;Brake voltage 24V DC ;Backplane |  | Lenze Operations GmbH | /Артикул до обработки 15157691 | 3076.75 | шт
E94ASHE0134A33NNER | 15478638 | Тип сервопривода E94ASHE0134A33NNER SingleDrive, №15478638 | Тип сервопривода E94ASHE0134A33NNER Тип SingleDrive Серия HighLine Тип монтажа Installation Тип по току 013 Расчетный выходной ток 13 A Switching frequency 8 kHz Класс напряжения 400 V AC Стандартн. мощность двигателя 5,5 кВт Тип предохранительного модуля E94AYAA Модуль расширения (слот 4) SM0- без предохранит. функции Тип модуля памяти E94AYM33 Модуль расширения (слот 3) MM330-Motion Contr. Top, 4MB Модуль расширения (слот 2) Без модуля Тип модуля расширения E94AYCER Модуль расширения (слот 1) PROFINET | Lenze Operations GmbH |  | 3174.66 | шт
E94ASHE0134A33NNNN | 15147523 | Сервопреобразователь E94ASHE0134A33NNNN, №15147523 | Сервопреобразователь Тип E94ASHE0134A33NNNN Исполнение SingleDrive Серия HighLine Тип монтажа Installation Тип по току 013 Расчетный выходной ток 13 A Рабочая частота 8 kHz Класс напряжения 400 V AC Стандартн. мощность двигателя 5,5 кВт Тип предохранительного модуля E94AYAA Модуль расширения (слот 4) SM0- без предохранит. функции Тип модуля памяти E94AYM33 Модуль расширения (слот 3) MM330-Motion Contr. Top, 4MB Модуль расширения (слот 2) Без модуля Модуль расширения (слот 1) Без модуля | Lenze Operations GmbH |  | 2746.28 | шт
E94ASHE0134A33NNNN-S0244HX0051 | 15230154 | Сервопреобразователь E94ASHE0134A33NNNN-S0244HX0051, №15230154 | Сервопреобразователь Тип E94ASHE0134A33NNNN-S0244HX0051 Исполнение Single Привод Серия HighLine Тип монтажа Installation Тип по току 013 Расчетный выходной ток 13,0 A Рабочая частота 8 kHz Класс напряжения 400 V AC Стандартн. мощность двигателя 5,50 кВт Тип предохранительного модуля E94AYAA Модуль расширения (слот 4) SM0- без предохранит. функции Тип модуля памяти E94AYM33 Модуль расширения (слот 3) MM330-Motion Contr. Top, 4MB Модуль расширения (слот 2) Без модуля Модуль расширения (слот 1) Без модуля Тип Ответной силовой части E94AZPS0244HX0051 Ответная силовая часть Single Привод Расчетный ток ответной силовой части 23,5 A Модуль для тормоза двигателя да Тип модуля для тормоза двигателя E94AZHX0051 Ток тормоза 2.50 A Тормоз, напряжение 24 V DC | Lenze Operations GmbH |  | 3017.09 | шт
E94ASHE0134A33NNNN-S0244N | 15147525 | Преобразователь частоты E94ASHE0134A33NNNN-S0244N, №15147525 | Преобразователь частоты Тип E94ASHE0134A33NNNN-S0244N Тип Single Привод Серия HighLine Тип монтажа Installation Тип по току 013 Расчетный выходной ток 13 A Switching frequency 8 kHz Класс напряжения 400 V AC Стандартн. мощность двигателя 5,5 кВт Тип предохранительного модуля E94AYAA Модуль расширения (слот 4) SM0- без предохранит. функции Тип модуля памяти E94AYM33 Модуль расширения (слот 3) MM330-Motion Contr. Top, 4MB Модуль расширения (слот 2) Без модуля Модуль расширения (слот 1) Без модуля Тип Ответной силовой части E94AZPS0244N Ответная силовая часть Single Привод Расчетный ток ответной силовой части 23,5 A | Lenze Operations GmbH |  | 2937.52 | шт
E94ASHE0134A33PMNN-S0244N | 15189394 | Преобразователь частоты E94ASHE0134A33PMNN-S0244N, №15189394 | Преобразователь частоты Тип E94ASHE0134A33PMNN-S0244N Исполнение Single Привод Серия HighLine Тип монтажа Монтаж на панель в шкафу Тип по току 013 Расчетный выходной ток 13,0 A Рабочая частота 8 kHz Класс напряжения 400 V AC Стандартн. мощность двигателя 5,50 кВт Тип предохранительного модуля E94AYAA Модуль расширения (слот 4) SM0- без предохранит. функции Тип модуля памяти E94AYM33 Модуль расширения (слот 3) MM330-Motion Contr. Top, 4MB Тип модуля расширения E94AYCPM Модуль расширения (слот 2) PROFIBUS Модуль расширения (слот 1) Без модуля Тип Ответной силовой части E94AZPS0244N Ответная силовая часть Single Привод Расчетный ток ответной силовой части 23,5 A | Lenze Operations GmbH |  | 3304.7 | шт
E94ASHE0134A43ENNN | 15537352 | Преобразователь частоты E94ASHE0134A43ENNN, №15537352 | Преобразователь частоты Тип E94ASHE0134A43ENNN Исполнение Single Привод Серия HighLine Тип монтажа Installation Тип по току 013 Расчетный выходной ток 13 A Рабочая частота 8 kHz Класс напряжения 400 V AC Стандартн. мощность двигателя 5,5 кВт Тип предохранительного модуля E94AYAA Модуль расширения (слот 4) SM0- без предохранит. функции Тип модуля памяти E94AYM43 Модуль расширения (слот 3) MM430-Motion Contr. Top, 8MB Тип модуля расширения E94AYCEN Модуль расширения (слот 2) Ethernet Модуль расширения (слот 1) Без модуля | Lenze Operations GmbH |  | 2951.29 | шт
E94ASHE0134A43ENNN-S0244N | 15537173 | Преобразователь частоты E94ASHE0134A43ENNN-S0244N, №15537173 | Преобразователь частоты Тип E94ASHE0134A43ENNN-S0244N Исполнение Single Привод Серия HighLine Тип монтажа Installation Тип по току 013 Расчетный выходной ток 13 A Рабочая частота 8 kHz Класс напряжения 400 V AC Стандартн. мощность двигателя 5,5 кВт Тип предохранительного модуля E94AYAA Модуль расширения (слот 4) SM0- без предохранит. функции Тип модуля памяти E94AYM43 Модуль расширения (слот 3) MM430-Motion Contr. Top, 8MB Тип модуля расширения E94AYCEN Модуль расширения (слот 2) Ethernet Модуль расширения (слот 1) Без модуля Тип Ответной силовой части E94AZPS0244N Ответная силовая часть Single Привод Расчетный ток ответной силовой части 23,5 A | Lenze Operations GmbH |  | 3142.53 | шт
E94ASHE0134A43NNNN | 15262488 | Сервопреобразователь E94ASHE0134A43NNNN, №15262488 | Сервопреобразователь Тип E94ASHE0134A43NNNN Исполнение SingleDrive Серия HighLine Тип монтажа Installation Тип по току 013 Расчетный выходной ток 13 A Рабочая частота 8 kHz Класс напряжения 400 V AC Стандартн. мощность двигателя 5,5 кВт Тип предохранительного модуля E94AYAA Модуль расширения (слот 4) SM0- без предохранит. функции Тип модуля памяти E94AYM43 Модуль расширения (слот 3) MM430-Motion Contr. Top, 8MB Модуль расширения (слот 2) Без модуля Модуль расширения (слот 1) Без модуля | Lenze Operations GmbH |  | 2822.78 | шт
E94ASHE0134B22ERLF | 15456242 | Преобразователь частоты Servo Drive E94ASHE0134B22ERLF, №15456242 | Преобразователь частоты Servo Drive Тип E94ASHE0134B22ERLF Исполнение Single Привод Серия HighLine Тип монтажа Монтаж на панель в шкафу Тип по току 013 Расчетный выходной ток 13,0 A Рабочая частота 8 kHz Класс напряжения 400 V AC Стандартн. мощность двигателя 5,50 кВт Тип предохранительного модуля E94AYAB Модуль расширения (слот 4) SM100-Модуль безопасности (безопасн. стоп) Тип модуля памяти E94AYM22 Модуль расширения (слот 3) MM220-Motion Contr. High, 2MB Тип модуля расширения E94AYCER Модуль расширения (слот 2) PROFINET Тип модуля расширения E94AYFLF Модуль расширения (слот 1) Задающая частота Вход / Выход | Lenze Operations GmbH |  | 3225.15 | шт
E94ASHE0134B33NNNN-S0244N | 15205357 | Преобразователь частоты E94ASHE0134B33NNNN-S0244N, №15205357 | Преобразователь частоты Тип E94ASHE0134B33NNNN-S0244N Исполнение Single Привод Серия HighLine Тип монтажа Монтаж на панель в шкафу Тип по току 013 Расчетный выходной ток 13,0 A Рабочая частота 8 kHz Класс напряжения 400 V AC Стандартн. мощность двигателя 5,50 кВт Тип предохранительного модуля E94AYAB Модуль расширения (слот 4) SM100-Модуль безопасности (безопасн. стоп) Тип модуля памяти E94AYM33 Модуль расширения (слот 3) MM330-Motion Contr. Top, 4MB Модуль расширения (слот 2) Без модуля Модуль расширения (слот 1) Без модуля Тип Ответной силовой части E94AZPS0244N Ответная силовая часть Single Привод Расчетный ток ответной силовой части 23,5 A | Lenze Operations GmbH |  | 3043.09 | шт
E94ASHE0134B33PMNN-S0244HX0051 | 15189594 | Преобразователь частоты E94ASHE0134B33PMNN-S0244HX0051, №15189594 | Преобразователь частоты Тип E94ASHE0134B33PMNN-S0244HX0051 Исполнение Single Привод Серия HighLine Тип монтажа Монтаж на панель в шкафу Тип по току 013 Расчетный выходной ток 13,0 A Рабочая частота 8 kHz Класс напряжения 400 V AC Стандартн. мощность двигателя 5,50 кВт Тип предохранительного модуля E94AYAB Модуль расширения (слот 4) SM100-Модуль безопасности (безопасн. стоп) Тип модуля памяти E94AYM33 Модуль расширения (слот 3) MM330-Motion Contr. Top, 4MB Тип модуля расширения E94AYCPM Модуль расширения (слот 2) PROFIBUS Модуль расширения (слот 1) Без модуля Тип Ответной силовой части E94AZPS0244HX0051 Ответная силовая часть Single Привод Расчетный ток ответной силовой части 23,5 A Модуль для тормоза двигателя да Тип модуля для тормоза двигателя E94AZHX0051 Ток тормоза 2.50 A Тормоз, напряжение 24 V DC | Lenze Operations GmbH |  | 3489.83 | шт
E94ASHE0134E33NNER-S0244N | 15213104 | Сервопреобразователь E94ASHE0134E33NNER-S0244N | Сервопреобразователь E94ASHE0134E33NNER-S0244N Тип SingleDrive Серия HighLine Тип монтажа Installation Тип по току 013 Расчетный выходной ток 13 A Switching frequency 8 kHz Класс напряжения 400 V AC Стандартн. мощность двигателя 5,5 кВт Тип предохранительного модуля E94AYAE Модуль расширения (слот 4) SM301-Extended functionality Тип модуля памяти E94AYM33 Модуль расширения (слот 3) MM330-Motion Contr. Top, 4MB Модуль расширения (слот 2) Без модуля Тип модуля расширения E94AYCER Модуль расширения (слот 1) PROFINET Тип Ответной силовой части E94AZPS0244N Ответная силовая часть Single Привод Расчетный ток ответной силовой части 23,5 A | Lenze Operations GmbH |  | 4267.04 | шт
E94ASHE0174 7,5 кВт | 13560647 | Сервопреобразователь E94ASHE0174, №13560647/13533712/13491220/13468559/13425483 | Сервопреобразователь Тип E94ASHE0174 Исполнение Single Привод Серия HighLine Конструктивное исполнение Монтаж на панель в шкафу Тип по току 017 Расчетный выходной ток 16,5 A Рабочая частота 8 kHz Расчетное напряжение питания 3 x 400 V AC Стандартн. мощность двигателя 7,5 кВт | Lenze Operations GmbH |  | 2883.97 | шт
E94ASHE0174A22NNNN | 15178316 | Преобразователь частоты E94ASHE0174A22NNNN, №15178316 | Преобразователь частоты Тип E94ASHE0174A22NNNN Исполнение Single Привод Серия HighLine Тип монтажа Монтаж на панель в шкафу Тип по току 017 Расчетный выходной ток 16,5 A Рабочая частота 8 kHz Класс напряжения 400 V AC Стандартн. мощность двигателя 7,50 кВт Тип предохранительного модуля E94AYAA Модуль расширения (слот 4) SM0- без предохранит. функции Тип модуля памяти E94AYM22 Модуль расширения (слот 3) MM220-Motion Contr. High, 2MB Модуль расширения (слот 2) Без модуля Модуль расширения (слот 1) Без модуля | Lenze Operations GmbH |  | 3014.01 | шт
E94ASHE0174A22NNNN-S0244N | 15145401 | Преобразователь частоты E94ASHE0174A22NNNN-S0244N, №15145401 | Преобразователь частоты Тип E94ASHE0174A22NNNN-S0244N Исполнение Single Привод Серия HighLine Тип монтажа Монтаж на панель в шкафу Тип по току 017 Расчетный выходной ток 16,5 A Рабочая частота 8 kHz Класс напряжения 400 V AC Стандартн. мощность двигателя 7,50 кВт Тип предохранительного модуля E94AYAA Модуль расширения (слот 4) SM0- без предохранит. функции Тип модуля памяти E94AYM22 Модуль расширения (слот 3) MM220-Motion Contr. High, 2MB Модуль расширения (слот 2) Без модуля Модуль расширения (слот 1) Без модуля Тип Ответной силовой части E94AZPS0244N Ответная силовая часть Single Привод Расчетный ток ответной силовой части 23,5 A | Lenze Operations GmbH |  | 3205.25 | шт
E94ASHE0174A33NNNN-S0244N, Singl Drive, HighLine, 7,5 kW (complect- mounting base E94AZPS0244N, Mem | 15136996 | Сервопреобразователь E94ASHE0174A33NNNN-S0244N, Singl Drive, HighLine, 7,5 kW (complect- mounting base E94AZPS0244N, Memory module MM330- E94AYM33) Nr. 15136996 | Преобразователь частоты Тип E94ASHE0174A33NNNN-S0244N Исполнение Single Привод Серия HighLine Тип монтажа Монтаж на панель в шкафу Тип по току 017 Расчетный выходной ток 16,5 A Рабочая частота 8 kHz Класс напряжения 400 V AC Стандартн. мощность двигателя 7,50 кВт Тип предохранительного модуля E94AYAA Модуль расширения (слот 4) SM0- без предохранит. функции Тип модуля памяти E94AYM33 Модуль расширения (слот 3) MM330-Motion Contr. Top, 4MB Модуль расширения (слот 2) Без модуля Модуль расширения (слот 1) Без модуля Тип Ответной силовой части E94AZPS0244N Ответная силовая часть Single Привод Расчетный ток ответной силовой части 23,5 A | Lenze Operations GmbH | /Артикул до обработки 15136996 | 3320.01 | шт
E94ASHE0174A33PMNN-S0244N | 15189393 | Преобразователь частоты E94ASHE0174A33PMNN-S0244N, №15189393 | Преобразователь частоты Тип E94ASHE0174A33PMNN-S0244N Тип Single Привод Серия HighLine Тип монтажа Installation Тип по току 017 Расчетный выходной ток 16,5 A Switching frequency 8 kHz Класс напряжения 400 V AC Стандартн. мощность двигателя 7,5 кВт Тип предохранительного модуля E94AYAA Модуль расширения (слот 4) SM0- без предохранит. функции Тип модуля памяти E94AYM33 Модуль расширения (слот 3) MM330-Motion Contr. Top, 4MB Тип модуля расширения E94AYCPM Модуль расширения (слот 2) PROFIBUS Модуль расширения (слот 1) Без модуля Тип Ответной силовой части E94AZPS0244N Ответная силовая часть Single Привод Расчетный ток ответной силовой части 23,5 A | Lenze Operations GmbH |  | 3687.19 | шт
E94ASHE0174A34NNNN №15173477 | 15173477 | Преобразователь частоты E94ASHE0174A34NNNN №15173477 | Преобразователь частоты E94ASHE0174A34NNNN Тип SingleDrive Серия HighLine Тип монтажа Installation Тип по току 017 Расчетный выходной ток 16,5 A Switching frequency 8 kHz Класс напряжения 400 V AC Стандартн. мощность двигателя 7,5 кВт Тип предохранительного модуля E94AYAA Модуль расширения (слот 4) SM0 - без safety function Тип модуля памяти E94AYM34 Модуль расширения (слот 3) MM340-PLC, 4MB Модуль расширения (слот 2) Без модуля Модуль расширения (слот 1) Без модуля | Lenze Operations GmbH |  | 3281.75 | шт
E94ASHE0174A43ENNN-S0244N | 16034609 | Преобразователь частоты E94ASHE0174A43ENNN-S0244N, №16034609 | Преобразователь частоты Тип E94ASHE0174A43ENNN-S0244N Исполнение Single Привод Серия HighLine Тип монтажа Installation Тип по току 017 Расчетный выходной ток 16,5 A Рабочая частота 8 kHz Класс напряжения 400 V AC Стандартн. мощность двигателя 7,5 кВт Тип предохранительного модуля E94AYAA Модуль расширения (слот 4) SM0- без предохранит. функции Тип модуля памяти E94AYM43 Модуль расширения (слот 3) MM430-Motion Contr. Top, 8MB Тип модуля расширения E94AYCEN Модуль расширения (слот 2) Ethernet Модуль расширения (слот 1) Без модуля Тип Ответной силовой части E94AZPS0244N Ответная силовая часть Single Привод Расчетный ток ответной силовой части 23,5 A | Lenze Operations GmbH |  | 3525.02 | шт
E94ASHE0174A43NNNN | 15262489 | Сервопреобразователь E94ASHE0174A43NNNN, №15262489 | Сервопреобразователь Тип E94ASHE0174A43NNNN Исполнение SingleDrive Серия HighLine Тип монтажа Installation Тип по току 017 Расчетный выходной ток 16,5 A Рабочая частота 8 kHz Класс напряжения 400 V AC Стандартн. мощность двигателя 7,5 кВт Тип предохранительного модуля E94AYAA Модуль расширения (слот 4) SM0- без предохранит. функции Тип модуля памяти E94AYM43 Модуль расширения (слот 3) MM430-Motion Contr. Top, 8MB Модуль расширения (слот 2) Без модуля Модуль расширения (слот 1) Без модуля | Lenze Operations GmbH |  | 3205.25 | шт
E94ASHE0244, HighLine, Single 11 kW | 13533713 | Сервопреобразователь E94ASHE0244, HighLine, 11 kW №13533713/13519275/13502539 | Сервопреобразователь Тип ServoDriveE94ASHE0244 Исполнение Single Привод Серия HighLine Конструктивное исполнение Монтаж на панель в шкафу Тип по току 024 Расчетный выходной ток 23,5 A Рабочая частота 8 kHz Расчетное напряжение питания 3 x 400 V AC Стандартн. мощность двигателя 11 кВт | Lenze Operations GmbH | /13491221/13468560 | 3301.64 | шт
E94ASHE0244A22ENNN-S0244HX0051 | 15213486 | Преобразователь частоты E94ASHE0244A22ENNN-S0244HX0051, №15213486 | Преобразователь частоты Тип E94ASHE0244A22ENNN-S0244HX0051 Исполнение Single Привод Серия HighLine Тип монтажа Монтаж на панель в шкафу Тип по току 024 Расчетный выходной ток 23,5 A Рабочая частота 8 kHz Класс напряжения 400 V AC Стандартн. мощность двигателя 11,00 кВт Тип предохранительного модуля E94AYAA Модуль расширения (слот 4) SM0- без предохранит. функции Тип модуля памяти E94AYM22 Модуль расширения (слот 3) MM220-Motion Contr. High, 2MB Тип модуля расширения E94AYCEN Модуль расширения (слот 2) Ethernet Модуль расширения (слот 1) Без модуля Тип Ответной силовой части E94AZPS0244HX0051 Ответная силовая часть Single Привод Расчетный ток ответной силовой части 23,5 A Модуль для тормоза двигателя да Тип модуля для тормоза двигателя E94AZHX0051 Ток тормоза 2.50 A Тормоз, напряжение 24 V DC | Lenze Operations GmbH |  | 3831 | шт
E94ASHE0244A22ERNN-S0244HX0051 | 15730494 | Преобразователь частоты E94ASHE0244A22ERNN-S0244HX0051, №15730494 | Преобразователь частоты Тип E94ASHE0244A22ERNN-S0244HX0051 Исполнение Single Привод Серия HighLine Тип монтажа Монтаж на панель в шкафу Тип по току 024 Расчетный выходной ток 23,5 A Рабочая частота 8 kHz Класс напряжения 400 V AC Стандартн. мощность двигателя 11,00 кВт Тип предохранительного модуля E94AYAA Модуль расширения (слот 4) SM0- без предохранит. функции Тип модуля памяти E94AYM22 Модуль расширения (слот 3) MM220-Motion Contr. High, 2MB Тип модуля расширения E94AYCER Модуль расширения (слот 2) PROFINET Модуль расширения (слот 1) Без модуля Тип Ответной силовой части E94AZPS0244HX0051 Ответная силовая часть Single Привод Расчетный ток ответной силовой части 23,5 A Модуль для тормоза двигателя да Тип модуля для тормоза двигателя E94AZHX0051 Ток тормоза 2.50 A Тормоз, напряжение 24 V DC | Lenze Operations GmbH |  | 4130.87 | шт
E94ASHE0244A22ETNN-S0244N | 15405547 | Преобразователь частоты E94ASHE0244A22ETNN-S0244N, №15405547 | Преобразователь частоты Тип E94ASHE0244A22ETNN-S0244N Исполнение Single Привод Серия HighLine Тип монтажа Монтаж на панель в шкафу Тип по току 024 Расчетный выходной ток 23,5 A Рабочая частота 8 kHz Класс напряжения 400 V AC Стандартн. мощность двигателя 11,00 кВт Тип предохранительного модуля E94AYAA Модуль расширения (слот 4) SM0- без предохранит. функции Тип модуля памяти E94AYM22 Модуль расширения (слот 3) MM220-Motion Contr. High, 2MB Тип модуля расширения E94AYCET Модуль расширения (слот 2) EtherCAT Модуль расширения (слот 1) Без модуля Тип Ответной силовой части E94AZPS0244N Ответная силовая часть Single Привод Расчетный ток ответной силовой части 23,5 A | Lenze Operations GmbH |  | 3990.11 | шт
E94ASHE0244A22NNNN-S0244N | 15146365 | Сервопреобразователь E94ASHE0244A22NNNN-S0244N, №15146365 | Сервопреобразователь Тип E94ASHE0244A22NNNN-S0244N Исполнение Single Привод Серия HighLine Тип монтажа Монтаж на панель в шкафу Тип по току 024 Расчетный выходной ток 23,5 A Рабочая частота 8 kHz Класс напряжения 400 V AC Стандартн. мощность двигателя 11,00 кВт Тип предохранительного модуля E94AYAA Модуль расширения (слот 4) SM0- без предохранит. функции Тип модуля памяти E94AYM22 Модуль расширения (слот 3) MM220-Motion Contr. High, 2MB Модуль расширения (слот 2) Без модуля Модуль расширения (слот 1) Без модуля Тип Ответной силовой части E94AZPS0244N Ответная силовая часть Single Привод Расчетный ток ответной силовой части 23,5 A | Lenze Operations GmbH |  | 3622.93 | шт
E94ASHE0244A33ENNN-S0244N | 15488410 | Преобразователь частоты E94ASHE0244A33ENNN-S0244N, №15488410 | Преобразователь частоты Тип E94ASHE0244A33ENNN-S0244N Исполнение Single Привод Серия HighLine Тип монтажа Монтаж на панель в шкафу Тип по току 024 Расчетный выходной ток 23,5 A Рабочая частота 8 kHz Класс напряжения 400 V AC Стандартн. мощность двигателя 11,00 кВт Тип предохранительного модуля E94AYAA Модуль расширения (слот 4) SM0- без предохранит. функции Тип модуля памяти E94AYM33 Модуль расширения (слот 3) MM330-Motion Contr. Top, 4MB Тип модуля расширения E94AYCEN Модуль расширения (слот 2) Ethernet Модуль расширения (слот 1) Без модуля Тип Ответной силовой части E94AZPS0244N Ответная силовая часть Single Привод Расчетный ток ответной силовой части 23,5 A | Lenze Operations GmbH |  | 3866.19 | шт
E94ASHE0244A33NNER | 15497884 | Преобразователь частоты E94ASHE0244A33NNER, №15497884 | Преобразователь частоты Тип E94ASHE0244A33NNER Тип SingleDrive Серия HighLine Тип монтажа Installation Тип по току 024 Расчетный выходной ток 23,5 A Switching frequency 8 kHz Класс напряжения 400 V AC Стандартн. мощность двигателя 11 кВт Тип предохранительного модуля E94AYAA Модуль расширения (слот 4) SM0- без предохранит. функции Тип модуля памяти E94AYM33 Модуль расширения (слот 3) MM330-Motion Contr. Top, 4MB Модуль расширения (слот 2) Без модуля Тип модуля расширения E94AYCER Модуль расширения (слот 1) PROFINET | Lenze Operations GmbH |  | 3974.82 | шт
E94ASHE0244A33NNNN | 15190180 | Сервопреобразователь E94ASHE0244A33NNNN, №15190180 | Сервопреобразователь Тип E94ASHE0244A33NNNN Исполнение SingleDrive Серия HighLine Тип монтажа Installation Тип по току 024 Расчетный выходной ток 23,5 A Рабочая частота 8 kHz Класс напряжения 400 V AC Стандартн. мощность двигателя 11 кВт Тип предохранительного модуля E94AYAA Модуль расширения (слот 4) SM0- без предохранит. функции Тип модуля памяти E94AYM33 Модуль расширения (слот 3) MM330-Motion Contr. Top, 4MB Модуль расширения (слот 2) Без модуля Модуль расширения (слот 1) Без модуля | Lenze Operations GmbH |  | 3546.43 | шт
E94ASHE0244A33NNNN-S0244N | 15180490 | Преобразователь частоты E94ASHE0244A33NNNN-S0244N, №15180490 | Преобразователь частоты Тип E94ASHE0244A33NNNN-S0244N Исполнение SingleDrive Серия HighLine Конструктивное исполнение Монтаж на панель в шкафу Тип по току 024 Расчетный выходной ток 23,5 A Рабочая частота 8 kHz Класс напряжения 400 V AC Стандартн. мощность двигателя 11,00 кВт Тип предохранительного модуля E94AYAA Модуль расширения (слот 4) SM0- без предохранит. функции Тип модуля памяти E94AYM33 Модуль расширения (слот 3) MM330-Motion Contr. Top, 4MB Модуль расширения (слот 2) Без модуля Модуль расширения (слот 1) Без модуля Тип Ответной силовой части E94AZPS0244N Ответная силовая часть Single Привод Расчетный ток ответной силовой части 23,5 A | Lenze Operations GmbH |  | 3737.68 | шт
E94ASHE0244A33PMNN-S0244N | 15265554 | Преобразователь частоты E94ASHE0244A33PMNN-S0244N, №15265554 | Преобразователь частоты Тип E94ASHE0244A33PMNN-S0244N Исполнение Single Привод Серия HighLine Тип монтажа Монтаж на панель в шкафу Тип по току 024 Расчетный выходной ток 23,5 A Рабочая частота 8 kHz Класс напряжения 400 V AC Стандартн. мощность двигателя 11,00 кВт Тип предохранительного модуля E94AYAA Модуль расширения (слот 4) SM0- без предохранит. функции Тип модуля памяти E94AYM33 Модуль расширения (слот 3) MM330-Motion Contr. Top, 4MB Тип модуля расширения E94AYCPM Модуль расширения (слот 2) PROFIBUS Модуль расширения (слот 1) Без модуля Тип Ответной силовой части E94AZPS0244N Ответная силовая часть Single Привод Расчетный ток ответной силовой части 23,5 A | Lenze Operations GmbH |  | 4104.86 | шт
E94ASHE0244A43NNNN | 15305052 | Сервопреобразователь E94ASHE0244A43NNNN, №15305052 | Сервопреобразователь Тип E94ASHE0244A43NNNN Исполнение Single Привод Серия HighLine Тип монтажа Installation Тип по току 024 Расчетный выходной ток 23,5 A Рабочая частота 8 kHz Класс напряжения 400 V AC Стандартн. мощность двигателя 11 кВт Тип предохранительного модуля E94AYAA Модуль расширения (слот 4) SM0- без предохранит. функции Тип модуля памяти E94AYM43 Модуль расширения (слот 3) MM430-Motion Contr. Top, 8MB Модуль расширения (слот 2) Без модуля Модуль расширения (слот 1) Без модуля | Lenze Operations GmbH |  | 3622.93 | шт
E94ASHE0244B33PMNN | 15225310 | Преобразователь частоты E94ASHE0244B33PMNN, №15225310 | Преобразователь частоты Тип E94ASHE0244B33PMNN Исполнение Single Привод Серия HighLine Тип монтажа Монтаж на панель в шкафу Тип по току 024 Расчетный выходной ток 23,5 A Рабочая частота 8 kHz Класс напряжения 400 V AC Стандартн. мощность двигателя 11,00 кВт Тип предохранительного модуля E94AYAB Модуль расширения (слот 4) SM100-Модуль безопасности (безопасн. стоп) Тип модуля памяти E94AYM33 Модуль расширения (слот 3) MM330-Motion Contr. Top, 4MB Тип модуля расширения E94AYCPM Модуль расширения (слот 2) PROFIBUS Модуль расширения (слот 1) Без модуля | Lenze Operations GmbH |  | 4019.18 | шт
E94ASHE0244B33PMNN-S0244N | 15225306 | Преобразователь частоты E94ASHE0244B33PMNN-S0244N, №15225306 | Преобразователь частоты Тип E94ASHE0244B33PMNN-S0244N Исполнение Single Привод Серия HighLine Тип монтажа Монтаж на панель в шкафу Тип по току 024 Расчетный выходной ток 23,5 A Рабочая частота 8 kHz Класс напряжения 400 V AC Стандартн. мощность двигателя 11,00 кВт Тип предохранительного модуля E94AYAB Модуль расширения (слот 4) SM100-Модуль безопасности (безопасн. стоп) Тип модуля памяти E94AYM33 Модуль расширения (слот 3) MM330-Motion Contr. Top, 4MB Тип модуля расширения E94AYCPM Модуль расширения (слот 2) PROFIBUS Модуль расширения (слот 1) Без модуля Тип Ответной силовой части E94AZPS0244N Ответная силовая часть Single Привод Расчетный ток ответной силовой части 23,5 A | Lenze Operations GmbH |  | 4210.42 | шт
E94ASHE0244E33NNER-S0244HA0051 | 15847073 | Преобразователь частоты E94ASHE0244E33NNER-S0244HA0051, №15847073 | Преобразователь частоты Тип E94ASHE0244E33NNER-S0244HA0051 Тип Single Привод Серия HighLine Тип монтажа Installation Тип по току 024 Расчетный выходной ток 23,5 A Switching frequency 8 kHz Класс напряжения 400 V AC Стандартн. мощность двигателя 11 кВт Тип предохранительного модуля E94AYAE Модуль расширения (слот 4) SM301-Extended functionality Тип модуля памяти E94AYM33 Модуль расширения (слот 3) MM330-Motion Contr. Top, 4MB Модуль расширения (слот 2) Без модуля Тип модуля расширения E94AYCER Модуль расширения (слот 1) PROFINET Тип Ответной силовой части E94AZPS0244HA0051 Ответная силовая часть Single Привод Расчетный ток ответной силовой части 23,5 A Модуль для тормоза двигателя External control Тип модуля для тормоза двигателя E94AZHA0051 Ток тормоза 2.50 A Тормоз, напряжение 24 В постоянного тока | Lenze Operations GmbH |  | 5146.76 | шт
E94ASHE0244E33NNER-S0244N | 15213106 | Сервопреобразователь E94ASHE0244E33NNER-S0244N | Сервопреобразователь E94ASHE0244E33NNER-S0244N Single Drive s HighLine ing type Installation current 024 output current 23,5 A hing frequency 8 kHz ge class 400 V AC al motor power 11 kW safety module E94AYAE y module (slot 4) SM301-Extended functionality memory module E94AYM33 y module (slot 3) MM330-Motion Contr. Top, 4MB sion module (slot 2) No module expansion module E94AYCER sion module (slot 1) PROFINET Ответная силовая часть E94AZPS0244N lane Single Drive current Backplane 23,5 A | Lenze Operations GmbH |  | 5067.19 | шт
E94ASHE0324 | 13468561 | Сервопреобразователь E94ASHE0324, №13468561/13425485 | Сервопреобразователь Тип E94ASHE0324 Исполнение Single Привод Серия HighLine Конструктивное исполнение Монтаж на панель в шкафу Тип по току 032 Расчетный выходной ток 32 A Рабочая частота 8 kHz Расчетное напряжение питания 3 x 400 V AC Стандартн. мощность двигателя 15 кВт | Lenze Operations GmbH |  | 5155.94 | шт
E94ASHE0324A22ETNN | 15379234 | Преобразователь частоты E94ASHE0324A22ETNN, №15379234 | Преобразователь частоты Тип E94ASHE0324A22ETNN Исполнение Single Привод Серия HighLine Тип монтажа Монтаж на панель в шкафу Тип по току 032 Расчетный выходной ток 32,0 A Рабочая частота 8 kHz Класс напряжения 400 V AC Стандартн. мощность двигателя 15,00 кВт Тип предохранительного модуля E94AYAA Модуль расширения (слот 4) SM0- без предохранит. функции Тип модуля памяти E94AYM22 Модуль расширения (слот 3) MM220-Motion Contr. High, 2MB Тип модуля расширения E94AYCET Модуль расширения (слот 2) EtherCAT Модуль расширения (слот 1) Без модуля | Lenze Operations GmbH |  | 5653.17 | шт
E94ASHE0324A22LFNN | 15224576 | Преобразователь частоты E94ASHE0324A22LFNN, №15224576 | Преобразователь частоты Тип E94ASHE0324A22LFNN Исполнение Single Привод Серия HighLine Тип монтажа Монтаж на панель в шкафу Тип по току 032 Расчетный выходной ток 32,0 A Рабочая частота 8 kHz Класс напряжения 400 V AC Стандартн. мощность двигателя 15,00 кВт Тип предохранительного модуля E94AYAA Модуль расширения (слот 4) SM0- без предохранит. функции Тип модуля памяти E94AYM22 Модуль расширения (слот 3) MM220-Motion Contr. High, 2MB Тип модуля расширения E94AYFLF Модуль расширения (слот 2) Задающая частота Вход / Выход Модуль расширения (слот 1) Без модуля | Lenze Operations GmbH |  | 5345.66 | шт
E94ASHE0324A22NNEN | 15330436 | Преобразователь частоты E94ASHE0324A22NNEN, №15330436 | Преобразователь частоты Тип E94ASHE0324A22NNEN Исполнение Single Привод Серия HighLine Тип монтажа Монтаж на панель в шкафу Тип по току 032 Расчетный выходной ток 32,0 A Рабочая частота 8 kHz Класс напряжения 400 V AC Стандартн. мощность двигателя 15,00 кВт Тип предохранительного модуля E94AYAA Модуль расширения (слот 4) SM0- без предохранит. функции Тип модуля памяти E94AYM22 Модуль расширения (слот 3) MM220-Motion Contr. High, 2MB Модуль расширения (слот 2) Без модуля Тип модуля расширения E94AYCEN Модуль расширения (слот 1) Ethernet | Lenze Operations GmbH |  | 5414.5 | шт
E94ASHE0324A22NNNN | 15145412 | Преобразователь частоты E94ASHE0324A22NNNN, №15145412 | Преобразователь частоты Тип E94ASHE0324A22NNNN Исполнение Single Привод Серия HighLine Тип монтажа Монтаж на панель в шкафу Тип по току 032 Расчетный выходной ток 32,0 A Рабочая частота 8 kHz Класс напряжения 400 V AC Стандартн. мощность двигателя 15,00 кВт Тип предохранительного модуля E94AYAA Модуль расширения (слот 4) SM0- без предохранит. функции Тип модуля памяти E94AYM22 Модуль расширения (слот 3) MM220-Motion Contr. High, 2MB Модуль расширения (слот 2) Без модуля Модуль расширения (слот 1) Без модуля | Lenze Operations GmbH |  | 5285.98 | шт
E94ASHE0324A33PMEN | 16185417 | Преобразователь частоты E94ASHE0324A33PMEN, №16185417 | Преобразователь частоты Тип E94ASHE0324A33PMEN Тип Single Привод Серия HighLine Тип монтажа Installation Тип по току 032 Расчетный выходной ток 32 A Switching frequency 8 kHz Класс напряжения 400 V AC Стандартн. мощность двигателя 15 кВт Тип предохранительного модуля E94AYAA Модуль расширения (слот 4) SM0- без предохранит. функции Тип модуля памяти E94AYM33 Модуль расширения (слот 3) MM330-Motion Contr. Top, 4MB Тип модуля расширения E94AYCPM Модуль расширения (слот 2) PROFIBUS Тип модуля расширения E94AYCEN Модуль расширения (слот 1) Ethernet | Lenze Operations GmbH |  | 5896.43 | шт
E94ASHE0324A33PMEN-HY0101 | 15213337 | Преобразователь частоты E94ASHE0324A33PMEN-HY0101, №15213337 | Преобразователь частоты Тип E94ASHE0324A33PMEN-HY0101 Тип Single Привод Серия HighLine Тип монтажа Installation Тип по току 032 Расчетный выходной ток 32 A Switching frequency 8 kHz Класс напряжения 400 V AC Стандартн. мощность двигателя 15 кВт Тип предохранительного модуля E94AYAA Модуль расширения (слот 4) SM0- без предохранит. функции Тип модуля памяти E94AYM33 Модуль расширения (слот 3) MM330-Motion Contr. Top, 4MB Тип модуля расширения E94AYCPM Модуль расширения (слот 2) PROFIBUS Тип модуля расширения E94AYCEN Модуль расширения (слот 1) Ethernet Модуль для тормоза двигателя Да Тип модуля для тормоза двигателя E94AZHY0101 Ток тормоза 5.00 A Тормоз, напряжение 24 V DC | Lenze Operations GmbH |  | 5991.29 | шт
E94ASHE0324A43ENNN | 16006008 | Преобразователь частоты E94ASHE0324A43ENNN, №16006008 | Преобразователь частоты Тип E94ASHE0324A43ENNN Исполнение Single Привод Серия HighLine Тип монтажа Installation Тип по току 032 Расчетный выходной ток 32 A Рабочая частота 8 kHz Класс напряжения 400 V AC Стандартн. мощность двигателя 15 кВт Тип предохранительного модуля E94AYAA Модуль расширения (слот 4) SM0- без предохранит. функции Тип модуля памяти E94AYM43 Модуль расширения (слот 3) MM430-Motion Contr. Top, 8MB Тип модуля расширения E94AYCEN Модуль расширения (слот 2) Ethernet Модуль расширения (слот 1) Без модуля | Lenze Operations GmbH |  | 5605.75 | шт
E94ASHE0324B33ERNN-HY0101 | 15572886 | Преобразователь частоты E94ASHE0324B33ERNN-HY0101, №15572886 | Преобразователь частоты Тип E94ASHE0324B33ERNN-HY0101 Исполнение Single Привод Серия HighLine Тип монтажа Монтаж на панель в шкафу Тип по току 032 Расчетный выходной ток 32,0 A Рабочая частота 8 kHz Класс напряжения 400 V AC Стандартн. мощность двигателя 15,00 кВт Тип предохранительного модуля E94AYAB Модуль расширения (слот 4) SM100-Модуль безопасности (безопасн. стоп) Тип модуля памяти E94AYM33 Модуль расширения (слот 3) MM330-Motion Contr. Top, 4MB Тип модуля расширения E94AYCER Модуль расширения (слот 2) PROFINET Модуль расширения (слот 1) Без модуля Модуль для тормоза двигателя да Тип модуля для тормоза двигателя E94AZHY0101 Ток тормоза 5.00 A Тормоз, напряжение 24 V DC | Lenze Operations GmbH |  | 6029.53 | шт
E94ASHE0474 Single 22 кВт | 13533715 | Преобразователь частоты E94ASHE0474, 22 kW, №13533715/13468573/13425486 | Преобразователь частоты Тип E94ASHE0474 Исполнение Single Привод Серия HighLine Конструктивное исполнение Монтаж на панель в шкафу Тип по току 047 Расчетный выходной ток 47 A Рабочая частота 4 kHz Расчетное напряжение питания 3 x 400 V AC Стандартн. мощность двигателя 22 кВт | Lenze Operations GmbH |  | 5943.86 | шт
E94ASHE0474A22LFNN | 15166331 | Преобразователь частоты E94ASHE0474A22LFNN, №15166331 | Преобразователь частоты Тип E94ASHE0474A22LFNN Исполнение Single Привод Серия HighLine Тип монтажа Монтаж на панель в шкафу Тип по току 047 Расчетный выходной ток 47,0 A Рабочая частота 4 kHz Класс напряжения 400 V AC Стандартн. мощность двигателя 22,00 кВт Тип предохранительного модуля E94AYAA Модуль расширения (слот 4) SM0- без предохранит. функции Тип модуля памяти E94AYM22 Модуль расширения (слот 3) MM220-Motion Contr. High, 2MB Тип модуля расширения E94AYFLF Модуль расширения (слот 2) Задающая частота Вход / Выход Модуль расширения (слот 1) Без модуля | Lenze Operations GmbH |  | 6133.58 | шт
E94ASHE0474A22NNNN | 15130804 | Преобразователь частоты E94ASHE0474A22NNNN, №15130804 | Преобразователь частоты Тип E94ASHE0474A22NNNN Исполнение Single Привод Серия HighLine Тип монтажа Монтаж на панель в шкафу Тип по току 047 Расчетный выходной ток 47,0 A Рабочая частота 4 kHz Класс напряжения 400 V AC Стандартн. мощность двигателя 22,00 кВт Тип предохранительного модуля E94AYAA Модуль расширения (слот 4) SM0- без предохранит. функции Тип модуля памяти E94AYM22 Модуль расширения (слот 3) MM220-Motion Contr. High, 2MB Модуль расширения (слот 2) Без модуля Модуль расширения (слот 1) Без модуля | Lenze Operations GmbH |  | 6073.91 | шт
E94ASHE0474A33NNLF | 15206226 | Преобразователь частоты E94ASHE0474A33NNLF, №15206226 | Преобразователь частоты Тип E94ASHE0474A33NNLF Тип SingleDrive Серия HighLine Тип монтажа Installation Тип по току 047 Расчетный выходной ток 47 A Switching frequency 4 kHz Класс напряжения 400 V AC Стандартн. мощность двигателя 22 кВт Тип предохранительного модуля E94AYAA Модуль расширения (слот 4) SM0- без предохранит. функции Тип модуля памяти E94AYM33 Модуль расширения (слот 3) MM330-Motion Contr. Top, 4MB Модуль расширения (слот 2) Без модуля Тип модуля расширения E94AYFLF Модуль расширения (слот 1) Задающая частота Вход / Выход | Lenze Operations GmbH |  | 6248.32 | шт
E94ASHE0474A33NNNN | 15193069 | Пбразователь частоты E94ASHE0474A33NNNN, №15193069 | Пбразователь частоты Тип E94ASHE0474A33NNNN Тип SingleDrive Серия HighLine Тип монтажа Installation Тип по току 047 Расчетный выходной ток 47 A Switching frequency 4 kHz Класс напряжения 400 V AC Стандартн. мощность двигателя 22 кВт Тип предохранительного модуля E94AYAA Модуль расширения (слот 4) SM0- без предохранит. функции Тип модуля памяти E94AYM33 Модуль расширения (слот 3) MM330-Motion Contr. Top, 4MB Модуль расширения (слот 2) Без модуля Модуль расширения (слот 1) Без модуля | Lenze Operations GmbH |  | 6188.66 | шт
E94ASHE0474A43ENNN | 16005950 | Преобразователь частоты E94ASHE0474A43ENNN, №16005950 | Преобразователь частоты Тип E94ASHE0474A43ENNN Исполнение Single Привод Серия HighLine Тип монтажа Installation Тип по току 047 Расчетный выходной ток 47 A Рабочая частота 4 kHz Класс напряжения 400 V AC Стандартн. мощность двигателя 22 кВт Тип предохранительного модуля E94AYAA Модуль расширения (слот 4) SM0- без предохранит. функции Тип модуля памяти E94AYM43 Модуль расширения (слот 3) MM430-Motion Contr. Top, 8MB Тип модуля расширения E94AYCEN Модуль расширения (слот 2) Ethernet Модуль расширения (слот 1) Без модуля | Lenze Operations GmbH |  | 6393.67 | шт
E94ASHE0474B22LFNN | 15147796 | Преобразователь частоты E94ASHE0474B22LFNN, №15147796 | Преобразователь частоты Тип E94ASHE0474B22LFNN Тип Single Привод Серия HighLine Тип монтажа Installation Тип по току 047 Расчетный выходной ток 47 A Switching frequency 4 kHz Класс напряжения 400 V AC Стандартн. мощность двигателя 22 кВт Тип предохранительного модуля E94AYAB Модуль расширения (слот 4) SM100-Модуль безопасности (безопасн. стоп) Тип модуля памяти E94AYM22 Модуль расширения (слот 3) MM220-Motion Contr. High, 2MB Тип модуля расширения E94AYFLF Модуль расширения (слот 2) Задающая частота Вход / Выход Модуль расширения (слот 1) Без модуля | Lenze Operations GmbH |  | 6239.15 | шт
E94ASHE0474B33NNER-HY0101 | 15573297 | Преобразователь частоты E94ASHE0474B33NNER-HY0101, №15573297 | Преобразователь частоты Тип E94ASHE0474B33NNER-HY0101 Тип Single Привод Серия HighLine Тип монтажа Installation Тип по току 047 Расчетный выходной ток 47 A Switching frequency 4 kHz Класс напряжения 400 V AC Стандартн. мощность двигателя 22 кВт Тип предохранительного модуля E94AYAB Модуль расширения (слот 4) SM100-Модуль безопасности (безопасн. стоп) Тип модуля памяти E94AYM33 Модуль расширения (слот 3) MM330-Motion Contr. Top, 4MB Модуль расширения (слот 2) Без модуля Тип модуля расширения E94AYCER Модуль расширения (слот 1) PROFINET Модуль для тормоза двигателя Да Тип модуля для тормоза двигателя E94AZHY0101 Ток тормоза 5.00 A Тормоз, напряжение 24 В постоянного тока | Lenze Operations GmbH |  | 6817.45 | шт
E94ASHE0474B33NNPM | 15246152 | Преобразователь частоты E94ASHE0474B33NNPM, №15246152 | Преобразователь частоты Тип E94ASHE0474B33NNPM Тип Single Привод Серия HighLine Тип монтажа Installation Тип по току 047 Расчетный выходной ток 47 A Switching frequency 4 kHz Класс напряжения 400 V AC Стандартн. мощность двигателя 22 кВт Тип предохранительного модуля E94AYAB Модуль расширения (слот 4) SM100-Модуль безопасности (безопасн. стоп) Тип модуля памяти E94AYM33 Модуль расширения (слот 3) MM330-Motion Contr. Top, 4MB Модуль расширения (слот 2) Без модуля Тип модуля расширения E94AYCPM Модуль расширения (слот 1) PROFIBUS | Lenze Operations GmbH |  | 6661.4 | шт
E94ASHE0474E33NNER | 15212728 | Сервопреобразователь E94ASHE0474E33NNER | Сервопреобразователь E94ASHE0474E33NNER Тип SingleDrive Серия HighLine Тип монтажа Installation Тип по току 047 Расчетный выходной ток 47 A Switching frequency 4 kHz Класс напряжения 400 V AC Стандартн. мощность двигателя 22 кВт Тип предохранительного модуля E94AYAE Модуль расширения (слот 4) SM301-Extended functionality Тип модуля памяти E94AYM33 Модуль расширения (слот 3) MM330-Motion Contr. Top, 4MB Модуль расширения (слот 2) Без модуля Тип модуля расширения E94AYCER Модуль расширения (слот 1) PROFINET | Lenze Operations GmbH |  | 7518.17 | шт
E94ASHE0594 30 кВт Single | 13502643 | Сервоусилитель E94ASHE0594, Single №13502643/13468574/13425487 | Сервоусилитель Тип E94ASHE0594 Исполнение Single Привод Серия HighLine Конструктивное исполнение Монтаж на панель в шкафу Тип по току 059 Расчетный выходной ток 59 A Рабочая частота 4 kHz Расчетное напряжение питания 3 x 400 V AC Стандартн. мощность двигателя 30 кВт | Lenze Operations GmbH |  | 6898.56 | шт
E94ASHE0594A22LFNN, 30квт, 59А Single Drive, Задающая частота Вход / Выход | 15208411 | Сервоусилитель 9400 E94ASHE0594A22LFNN, 30квт, 59А Single Drive, Задающая частота Вход / Выход №15208411 | Сервоусилитель 9400 Тип E94ASHE0594A22LFNN Исполнение Single Drive Серия HighLine Тип монтажа Монтаж на панель в шкафу Тип по току 059 Расчетный выходной ток 59,0 A Рабочая частота 4 kHz Класс напряжения 400 V AC Стандартн. мощность двигателя 30,00 кВт Тип предохранительного модуля E94AYAA Модуль расширения (слот 4) SM0- без предохранит. функции Тип модуля памяти E94AYM22 Модуль расширения (слот 3) MM220-Motion Contr. High, 2MB Тип модуля расширения E94AYFLF Модуль расширения (слот 2) Задающая частота Вход / Выход Модуль расширения (слот 1) Без модуля | Lenze Operations GmbH |  | 7088.28 | шт
E94ASHE0594A22NNNN | 15152922 | Преобразователь частоты E94ASHE0594A22NNNN, №15152922 | Преобразователь частоты Тип E94ASHE0594A22NNNN Исполнение Single Привод Серия HighLine Тип монтажа Монтаж на панель в шкафу Тип по току 059 Расчетный выходной ток 59,0 A Рабочая частота 4 kHz Класс напряжения 400 V AC Стандартн. мощность двигателя 30,00 кВт Тип предохранительного модуля E94AYAA Модуль расширения (слот 4) SM0- без предохранит. функции Тип модуля памяти E94AYM22 Модуль расширения (слот 3) MM220-Motion Contr. High, 2MB Модуль расширения (слот 2) Без модуля Модуль расширения (слот 1) Без модуля | Lenze Operations GmbH |  | 7028.61 | шт
E94ASHE0594A43NNNN | 15421470 | Сервопреобразователь E94ASHE0594A43NNNN, №15421470 | Сервопреобразователь Тип E94ASHE0594A43NNNN Исполнение Single Привод Серия HighLine Тип монтажа Installation Тип по току 059 Расчетный выходной ток 59 A Рабочая частота 4 kHz Класс напряжения 400 V AC Стандартн. мощность двигателя 30 кВт Тип предохранительного модуля E94AYAA Модуль расширения (слот 4) SM0- без предохранит. функции Тип модуля памяти E94AYM43 Модуль расширения (слот 3) MM430-Motion Contr. Top, 8MB Модуль расширения (слот 2) Без модуля Модуль расширения (слот 1) Без модуля | Lenze Operations GmbH |  | 7219.85 | шт
E94ASHE0594B33NNNN | 15245827 | Преобразователь частоты E94ASHE0594B33NNNN, №15245827 | Преобразователь частоты Тип E94ASHE0594B33NNNN Исполнение Single Привод Серия HighLine Тип монтажа Монтаж на панель в шкафу Тип по току 059 Расчетный выходной ток 59,0 A Рабочая частота 4 kHz Класс напряжения 400 V AC Стандартн. мощность двигателя 30,00 кВт Тип предохранительного модуля E94AYAB Модуль расширения (слот 4) SM100-Модуль безопасности (безопасн. стоп) Тип модуля памяти E94AYM33 Модуль расширения (слот 3) MM330-Motion Contr. Top, 4MB Модуль расширения (слот 2) Без модуля Модуль расширения (слот 1) Без модуля | Lenze Operations GmbH |  | 7248.92 | шт
E94ASHE0594E33NNER | 15212729 | Сервопривод E94ASHE0594E33NNER | Тип сервопривода E94ASHE0594E33NNER Тип SingleDrive Серия HighLine Тип монтажа Installation Тип по току 059 Расчетный выходной ток 59 A Switching frequency 4 kHz Класс напряжения 400 V AC Стандартн. мощность двигателя 30 кВт Тип предохранительного модуля E94AYAE Модуль расширения (слот 4) SM301-Extended functionality Тип модуля памяти E94AYM33 Модуль расширения (слот 3) MM330-Motion Contr. Top, 4MB Модуль расширения (слот 2) Без модуля Тип модуля расширения E94AYCER Модуль расширения (слот 1) PROFINET | Lenze Operations GmbH |  | 8472.87 | шт
E94ASHE0864 45 kW | 13550052 | Преобразователь частоты E94ASHE0864, 45 kW №13550052/13533717/13425489/ 13519282 | Преобразователь частоты Тип E94ASHE0864 Исполнение Single Привод Серия HighLine Конструктивное исполнение Монтаж на панель в шкафу Тип по току 086 Расчетный выходной ток 86 A Рабочая частота 4 kHz Расчетное напряжение питания 3 x 400 V AC Стандартн. мощность двигателя 45 кВт | Lenze Operations GmbH |  | 7955.77 | шт
E94ASHE0864A22LFNN | 15208503 | Сервоусилитель E94ASHE0864A22LFNN, №15208503 | Сервоусилитель Тип E94ASHE0864A22LFNN Исполнение Single Drive Серия HighLine Конструктивное исполнение Монтаж на панель в шкафу Тип по току 086 Расчетный выходной ток 86,0 A Рабочая частота 4 kHz Класс напряжения 400 V AC Стандартн. мощность двигателя 45,00 кВт Тип предохранительного модуля E94AYAA Модуль расширения (слот 4) SM0- без предохранит. функции Тип модуля памяти E94AYM22 Модуль расширения (слот 3) MM220-Motion Contr. High, 2MB Type expansion module E94AYFLF Модуль расширения (слот 2) Задающая частота Вход / Выход Модуль расширения (слот 1) Без модуля | Lenze Operations GmbH | /Артикул до обработки 15208503 | 8145.48 | шт
E94ASHE0864A22NNNN | 15171641 | Преобразователь частоты E94ASHE0864A22NNNN, №15171641 | Преобразователь частоты Тип E94ASHE0864A22NNNN Исполнение Single Привод Серия HighLine Тип монтажа Монтаж на панель в шкафу Тип по току 086 Расчетный выходной ток 86,0 A Рабочая частота 4 kHz Класс напряжения 400 V AC Стандартн. мощность двигателя 45,00 кВт Тип предохранительного модуля E94AYAA Модуль расширения (слот 4) SM0- без предохранит. функции Тип модуля памяти E94AYM22 Модуль расширения (слот 3) MM220-Motion Contr. High, 2MB Модуль расширения (слот 2) Без модуля Модуль расширения (слот 1) Без модуля | Lenze Operations GmbH |  | 8085.8 | шт
E94ASHE0864A22NNNN-HY0101, 45квт | 15268435 | Преобразователь частоты E94ASHE0864A22NNNN-HY0101, 45квт №15268435 | Преобразователь частоты Тип E94ASHE0864A22NNNN-HY0101 Исполнение Single Привод Серия HighLine Тип монтажа Монтаж на панель в шкафу Тип по току 086 Расчетный выходной ток 86,0 A Рабочая частота 4 kHz Класс напряжения 400 V AC Стандартн. мощность двигателя 45,00 кВт Тип предохранительного модуля E94AYAA Модуль расширения (слот 4) SM0- без предохранит. функции Тип модуля памяти E94AYM22 Модуль расширения (слот 3) MM220-Motion Contr. High, 2MB Модуль расширения (слот 2) Без модуля Модуль расширения (слот 1) Без модуля Модуль для тормоза двигателя да Тип модуля для тормоза двигателя E94AZHY0101 Ток тормоза 5.00 A Тормоз, напряжение 24 V DC | Lenze Operations GmbH |  | 8180.66 | шт
E94ASHE0864A22PMEO | 16043973 | Преобразователь частоты E94ASHE0864A22PMEO, №16043973 | Преобразователь частоты Тип E94ASHE0864A22PMEO Тип Single Привод Серия HighLine Тип монтажа Installation Тип по току 086 Расчетный выходной ток 86 A Switching frequency 4 kHz Класс напряжения 400 V AC Стандартн. мощность двигателя 45 кВт Тип предохранительного модуля E94AYAA Модуль расширения (слот 4) SM0- без предохранит. функции Тип модуля памяти E94AYM22 Модуль расширения (слот 3) MM220-Motion Contr. High, 2MB Тип модуля расширения E94AYCPM Модуль расширения (слот 2) PROFIBUS Тип модуля расширения E94AYCEO Модуль расширения (слот 1) EtherNet/IP | Lenze Operations GmbH |  | 8820.18 | шт
E94ASHE0864B22NNNN | 15171629 | Преобразователь частоты E94ASHE0864B22NNNN, №15171629 | Преобразователь частоты Тип E94ASHE0864B22NNNN Тип Single Привод Серия HighLine Тип монтажа Installation Тип по току 086 Расчетный выходной ток 86 A Switching frequency 4 kHz Класс напряжения 400 V AC Стандартн. мощность двигателя 45 кВт Тип предохранительного модуля E94AYAB Модуль расширения (слот 4) SM100-Модуль безопасности (безопасн. стоп) Тип модуля памяти E94AYM22 Модуль расширения (слот 3) MM220-Motion Contr. High, 2MB Модуль расширения (слот 2) Без модуля Модуль расширения (слот 1) Без модуля | Lenze Operations GmbH |  | 8191.37 | шт
E94ASHE0864B33NNER | 15324631 | Преобразователь частоты E94ASHE0864B33NNER, №15324631 | Преобразователь частоты Тип E94ASHE0864B33NNER Исполнение Single Привод Серия HighLine Тип монтажа Installation Тип по току 086 Расчетный выходной ток 86 A Рабочая частота 4 kHz Класс напряжения 400 V AC Стандартн. мощность двигателя 45 кВт Тип предохранительного модуля E94AYAB Модуль расширения (слот 4) SM100-Модуль безопасности (безопасн. стоп) Тип модуля памяти E94AYM33 Модуль расширения (слот 3) MM330-Motion Contr. Top, 4MB Модуль расширения (слот 2) Без модуля Тип модуля расширения E94AYCER Модуль расширения (слот 1) PROFINET | Lenze Operations GmbH |  | 8734.5 | шт
E94ASHE0864E33NNER-HY0101 | 15565032 | Преобразователь частоты E94ASHE0864E33NNER-HY0101, №15565032 | Преобразователь частоты Тип E94ASHE0864E33NNER-HY0101 Тип Single Привод Серия HighLine Тип монтажа Installation Тип по току 086 Расчетный выходной ток 86 A Switching frequency 4 kHz Класс напряжения 400 V AC Стандартн. мощность двигателя 45 кВт Тип предохранительного модуля E94AYAE Модуль расширения (слот 4) SM301-Extended functionality Тип модуля памяти E94AYM33 Модуль расширения (слот 3) MM330-Motion Contr. Top, 4MB Модуль расширения (слот 2) Без модуля Тип модуля расширения E94AYCER Модуль расширения (слот 1) PROFINET Модуль для тормоза двигателя Да Тип модуля для тормоза двигателя E94AZHY0101 Ток тормоза 5.00 A Тормоз, напряжение 24 В постоянного тока | Lenze Operations GmbH |  | 9624.92 | шт
E94ASHE1044 Single 55 кВт | 13425490 | Преобразователь частоты E94ASHE1044, №13425490 | Преобразователь частоты Тип E94ASHE1044 Исполнение Single Привод Серия HighLine Конструктивное исполнение Монтаж на панель в шкафу Тип по току 104 Расчетный выходной ток 104 A Рабочая частота 4 kHz Расчетное напряжение питания 3 x 400 V AC Стандартн. мощность двигателя 55 кВт | Lenze Operations GmbH |  | 9638.71 | шт
E94ASHE1044A22ENLF | 16041574 | Сервоусилитель E94ASHE1044A22ENLF, №16041574 | Сервоусилитель Тип E94ASHE1044A22ENLF Серия HighLine Тип монтажа Installation Тип по току 104 Расчетный выходной ток 104 A Switching frequency 4 kHz Класс напряжения 400 V AC Стандартн. мощность двигателя 55 кВт Тип предохранительного модуля E94AYAA Модуль расширения (слот 4) SM0- без предохранит. функции Тип модуля памяти E94AYM22 Модуль расширения (слот 3) MM220-Motion Contr. High, 2MB Тип модуля расширения E94AYCEN Модуль расширения (слот 2) Ethernet Тип модуля расширения E94AYFLF Модуль расширения (слот 1) Задающая частота Вход / Выход | Lenze Operations GmbH |  | 9956.94 | шт
E94ASHE1044A22LFNN | 15226606 | Преобразователь частоты E94ASHE1044A22LFNN, №15226606 | Преобразователь частоты Тип E94ASHE1044A22LFNN Исполнение Single Привод Серия HighLine Тип монтажа Монтаж на панель в шкафу Тип по току 104 Расчетный выходной ток 104,0 A Рабочая частота 4 kHz Класс напряжения 400 V AC Стандартн. мощность двигателя 55,00 кВт Тип предохранительного модуля E94AYAA Модуль расширения (слот 4) SM0- без предохранит. функции Тип модуля памяти E94AYM22 Модуль расширения (слот 3) MM220-Motion Contr. High, 2MB Тип модуля расширения E94AYFLF Модуль расширения (слот 2) Задающая частота Вход / Выход Модуль расширения (слот 1) Без модуля | Lenze Operations GmbH |  | 9828.42 | шт
E94ASHE1044A22NNNN, 55квт | 15217582 | Сервопреобразователь E94ASHE1044A22NNNN, 55квт № 15217582 | Сервопреобразователь Тип E94ASHE1044A22NNNN Исполнение Single Drive Серия HighLine Конструктивное исполнение Монтажная панель Тип по току 104 Расчетный выходной ток 104,0 A Рабочая частота 4 kHz Voltage class 400 V AC Стандартн. мощность двигателя 55,00 кВт Тип предохранительного модуля E94AYAA Модуль расширения (слот 4) SM0- без предохранит. функции Тип модуля памяти E94AYM22 Модуль расширения (слот 3) MM220-Motion Contr. High, 2MB Модуль расширения (слот 2) No module Модуль расширения (слот 1) No module | Lenze Operations GmbH |  | 9768.76 | шт
E94ASHE1454 | 13425491 | Преобразователь частоты E94ASHE1454, №13425491 | Преобразователь частоты Тип E94ASHE1454 Исполнение Single Привод Серия HighLine Конструктивное исполнение Монтаж на панель в шкафу Тип по току 145 Расчетный выходной ток 145 A Рабочая частота 4 kHz Расчетное напряжение питания 3 x 400 V AC Стандартн. мощность двигателя 75 кВт | Lenze Operations GmbH |  | 12239.62 | шт
E94ASHE1454A22LFNN 75квт Single Drive | 15327562 | Сервоусилитель E94ASHE1454A22LFNN 75квт Single Drive, №15327562 | Сервоусилитель Тип E94ASHE1454A22LFNN Исполнение Single Drive Серия HighLine Конструктивное исполнение Монтаж на панель в шкафу Тип по току 145 Расчетный выходной ток 145,0 A Рабочая частота 4 kHz Класс напряжения 400 V AC Стандартн. мощность двигателя 75,00 кВт Тип предохранительного модуля E94AYAA Модуль расширения (слот 4) SM0- без предохранит. функции Тип модуля памяти E94AYM22 Модуль расширения (слот 3) MM220-Motion Contr. High, 2MB Type expansion module E94AYFLF Модуль расширения (слот 2) Задающая частота Вход / Выход Модуль расширения (слот 1) Без модуля | Lenze Operations GmbH |  | 12429.34 | шт
E94ASHE1454A22NNET, 145А, 75квт | 15289482 | Сервоусилитель E94ASHE1454A22NNET, 145А, 75квт №15289482 | Сервоусилитель Тип E94ASHE1454A22NNET Исполнение Single Привод Серия HighLine Тип монтажа Монтаж на панель в шкафу Тип по току 145 Расчетный выходной ток 145,0 A Рабочая частота 4 kHz Класс напряжения 400 V AC Стандартн. мощность двигателя 75,00 кВт Тип предохранительного модуля E94AYAA Модуль расширения (слот 4) SM0- без предохранит. функции Тип модуля памяти E94AYM22 Модуль расширения (слот 3) MM220-Motion Contr. High, 2MB Модуль расширения (слот 2) Без модуля Тип модуля расширения E94AYCET Модуль расширения (слот 1) EtherCAT | Lenze Operations GmbH |  | 12736.86 | шт
E94ASHE1454A22NNNN, 75квт | 15181026 | Преобразователь частоты E94ASHE1454A22NNNN, 75квт №15181026 | Преобразователь частоты Тип E94ASHE1454A22NNNN Исполнение Single Привод Серия HighLine Тип монтажа Монтаж на панель в шкафу Тип по току 145 Расчетный выходной ток 145,0 A Рабочая частота 4 kHz Класс напряжения 400 V AC Стандартн. мощность двигателя 75,00 кВт Тип предохранительного модуля E94AYAA Модуль расширения (слот 4) SM0- без предохранит. функции Тип модуля памяти E94AYM22 Модуль расширения (слот 3) MM220-Motion Contr. High, 2MB Модуль расширения (слот 2) Без модуля Модуль расширения (слот 1) Без модуля | Lenze Operations GmbH |  | 12369.67 | шт
E94ASHE1724 90 кВт Single | 13425502 | Single Drive Highline E94ASHE1724 | Преобразователь частоты Тип E94ASHE1724 Исполнение Single Привод Серия HighLine Конструктивное исполнение Монтаж на панель в шкафу Тип по току 172 Расчетный выходной ток 172 A Рабочая частота 4 kHz Расчетное напряжение питания 3 x 400 V AC Стандартн. мощность двигателя 90 кВт | Lenze Operations GmbH |  | 14840.55 | шт
E94ASHE1724A22ENNN | 15229723 | Сервоусилитель E94ASHE1724A22ENNN, №15229723 | Сервоусилитель Тип E94ASHE1724A22ENNN Исполнение Single Drive Серия HighLine Конструктивное исполнение Монтаж на панель в шкафу Тип по току 172 Расчетный выходной ток 172,0 A Рабочая частота 4 kHz Класс напряжения 400 V AC Стандартн. мощность двигателя 90,00 кВт Тип предохранительного модуля E94AYAA Модуль расширения (слот 4) SM0- без предохранит. функции Тип модуля памяти E94AYM22 Модуль расширения (слот 3) MM220-Motion Contr. High, 2MB Type expansion module E94AYCEN Модуль расширения (слот 2) Ethernet Модуль расширения (слот 1) Без модуля | Lenze Operations GmbH | /Артикул до обработки 15229723 | 15099.11 | шт
E94ASHE1724A22NNNN 90квт | 15194082 | Преобразователь частоты E94ASHE1724A22NNNN, 90квт №15194082 | Преобразователь частоты Тип E94ASHE1724A22NNNN Исполнение Single Привод Серия HighLine Тип монтажа Монтаж на панель в шкафу Тип по току 172 Расчетный выходной ток 172,0 A Рабочая частота 4 kHz Класс напряжения 400 V AC Стандартн. мощность двигателя 90,00 кВт Тип предохранительного модуля E94AYAA Модуль расширения (слот 4) SM0- без предохранит. функции Тип модуля памяти E94AYM22 Модуль расширения (слот 3) MM220-Motion Contr. High, 2MB Модуль расширения (слот 2) Без модуля Модуль расширения (слот 1) Без модуля | Lenze Operations GmbH |  | 14970.59 | шт
E94ASHE1724A33NNNN | 15212021 | Преобразователь частоты Servo Drive E94ASHE1724A33NNNN, № | Преобразователь частоты Servo Drive Тип E94ASHE1724A33NNNN Исполнение Single Привод Серия HighLine Тип монтажа Монтаж на панель в шкафу Тип по току 172 Расчетный выходной ток 172,0 A Рабочая частота 4 kHz Класс напряжения 400 V AC Стандартн. мощность двигателя 90,00 кВт Тип предохранительного модуля E94AYAA Модуль расширения (слот 4) SM0- без предохранит. функции Тип модуля памяти E94AYM33 Модуль расширения (слот 3) MM330-Motion Contr. Top, 4MB Модуль расширения (слот 2) Без модуля Модуль расширения (слот 1) Без модуля | Lenze Operations GmbH |  | 15085.34 | шт
E94ASHE1724A33NNPM | 15209095 | Преобразователь частоты E94ASHE1724A33NNPM, 90квт, PROFIBUS №15209095 | Преобразователь частоты Тип E94ASHE1724A33NNPM Исполнение Single Привод Серия HighLine Тип монтажа Монтаж на панель в шкафу Тип по току 172 Расчетный выходной ток 172,0 A Рабочая частота 4 kHz Класс напряжения 400 V AC Стандартн. мощность двигателя 90,00 кВт Тип предохранительного модуля E94AYAA Модуль расширения (слот 4) SM0- без предохранит. функции Тип модуля памяти E94AYM33 Модуль расширения (слот 3) MM330-Motion Contr. Top, 4MB Модуль расширения (слот 2) Без модуля Тип модуля расширения E94AYCPM Модуль расширения (слот 1) PROFIBUS | Lenze Operations GmbH |  | 15452.53 | шт
E94ASHE2024 | 13425503 | Преобразователь частоты E94ASHE2024, №13425503 | Преобразователь частоты Тип E94ASHE2024 Исполнение Single Привод Серия HighLine Конструктивное исполнение Монтаж на панель в шкафу Тип по току 202 Расчетный выходной ток 202 A Рабочая частота 4 kHz Расчетное напряжение питания 3 x 400 V AC Стандартн. мощность двигателя 105 кВт | Lenze Operations GmbH |  | 18053.45 | шт
E94ASHE2024A22LFNN | 16023051 | Преобразователь частоты E94ASHE2024A22LFNN, №16023051 | Преобразователь частоты Тип E94ASHE2024A22LFNN Исполнение Single Привод Серия HighLine Тип монтажа Installation Тип по току 202 Расчетный выходной ток 202 A Рабочая частота 4 kHz Класс напряжения 400 V AC Стандартн. мощность двигателя 105 кВт Тип предохранительного модуля E94AYAA Модуль расширения (слот 4) SM0- без предохранит. функции Тип модуля памяти E94AYM22 Модуль расширения (слот 3) MM220-Motion Contr. High, 2MB Тип модуля расширения E94AYFLF Модуль расширения (слот 2) Задающая частота Вход / Выход Модуль расширения (слот 1) Без модуля | Lenze Operations GmbH |  | 18243.17 | шт
E94ASHE2024A22NNNN 105,00 кВт | 15168370 | Преобразователь частоты E94ASHE2024A22NNNN, 105,00 кВт №15168370 | Преобразователь частоты Тип E94ASHE2024A22NNNN Исполнение Single Привод Серия HighLine Тип монтажа Монтаж на панель в шкафу Тип по току 202 Расчетный выходной ток 202,0 A Рабочая частота 4 kHz Класс напряжения 400 V AC Стандартн. мощность двигателя 105,00 кВт Тип предохранительного модуля E94AYAA Модуль расширения (слот 4) SM0- без предохранит. функции Тип модуля памяти E94AYM22 Модуль расширения (слот 3) MM220-Motion Contr. High, 2MB Модуль расширения (слот 2) Без модуля Модуль расширения (слот 1) Без модуля | Lenze Operations GmbH |  | 18183.49 | шт
E94ASHE2024A22NNNN-HY0025 | 15284380 | Преобразователь частоты E94ASHE2024A22NNNN-HY0025, №15284380 | Преобразователь частоты Тип E94ASHE2024A22NNNN-HY0025 Исполнение Single Привод Серия HighLine Тип монтажа Монтаж на панель в шкафу Тип по току 202 Расчетный выходной ток 202,0 A Рабочая частота 4 kHz Класс напряжения 400 V AC Стандартн. мощность двигателя 105,00 кВт Тип предохранительного модуля E94AYAA Модуль расширения (слот 4) SM0- без предохранит. функции Тип модуля памяти E94AYM22 Модуль расширения (слот 3) MM220-Motion Contr. High, 2MB Модуль расширения (слот 2) Без модуля Модуль расширения (слот 1) Без модуля Модуль для тормоза двигателя да Тип модуля для тормоза двигателя E94AZHY0025 Ток тормоза 0.75 A Тормоз, напряжение 205 V DC | Lenze Operations GmbH |  | 18278.34 | шт
E94ASHE2024A22PMNN | 15317576 | Преобразователь частоты E94ASHE2024A22PMNN, №15317576 | Преобразователь частоты Тип E94ASHE2024A22PMNN Исполнение Single Привод Серия HighLine Тип монтажа Монтаж на панель в шкафу Тип по току 202 Расчетный выходной ток 202,0 A Рабочая частота 4 kHz Класс напряжения 400 V AC Стандартн. мощность двигателя 105,00 кВт Тип предохранительного модуля E94AYAA Модуль расширения (слот 4) SM0- без предохранит. функции Тип модуля памяти E94AYM22 Модуль расширения (слот 3) MM220-Motion Contr. High, 2MB Тип модуля расширения E94AYCPM Модуль расширения (слот 2) PROFIBUS Модуль расширения (слот 1) Без модуля | Lenze Operations GmbH |  | 18550.68 | шт
E94ASHE2024B22PMNN | 15351559 | Преобразователь частоты E94ASHE2024B22PMNN, №15351559 | Преобразователь частоты Тип E94ASHE2024B22PMNN Исполнение SingleDrive Серия HighLine Тип монтажа Монтаж на панель в шкафу Тип по току 202 Расчетный выходной ток 202,0 A Рабочая частота 4 kHz Класс напряжения 400 V AC Стандартн. мощность двигателя 105,00 кВт Тип предохранительного модуля E94AYAB Модуль расширения (слот 4) SM100-Модуль безопасности (безопасн. стоп) Тип модуля памяти E94AYM22 Модуль расширения (слот 3) MM220-Motion Contr. High, 2MB Тип модуля расширения E94AYCPM Модуль расширения (слот 2) PROFIBUS Модуль расширения (слот 1) Без модуля | Lenze Operations GmbH |  | 18656.24 | шт
E94ASHE2454 130 кВт | 13425504 | Преобразователь частоты E94ASHE2454, №13425504 | Преобразователь частоты Тип E94ASHE2454 Исполнение Single Привод Серия HighLine Конструктивное исполнение Монтаж на панель в шкафу Тип по току 245 Расчетный выходной ток 245 A Рабочая частота 2 kHz Расчетное напряжение питания 3 x 400 V AC Стандартн. мощность двигателя 130 кВт | Lenze Operations GmbH |  | 21419.35 | шт
E94ASHE2454A22NNNN | 15191733 | Сервопреобразователь E94ASHE2454A22NNNN, №15191733 | Сервопреобразователь Тип E94ASHE2454A22NNNN Исполнение Single Привод Серия HighLine Конструктивное исполнение Монтаж на панель в шкафу Тип по току 245 Расчетный выходной ток 245,0 A Рабочая частота 2 kHz Класс напряжения 400 V AC Стандартн. мощность двигателя 130,00 кВт Тип предохранительного модуля E94AYAA Модуль расширения (слот 4) SM0- без предохранит. функции Тип модуля памяти E94AYM22 Модуль расширения (слот 3) MM220-Motion Contr. High, 2MB Модуль расширения (слот 2) Без модуля Модуль расширения (слот 1) Без модуля | Lenze Operations GmbH |  | 21549.41 | шт
E94ASHE2924 | 13425505 | Преобразователь частоты E94ASHE2924, №13425505 | Преобразователь частоты Тип E94ASHE2924 Исполнение Single Привод Серия HighLine Конструктивное исполнение Монтаж на панель в шкафу Тип по току 292 Расчетный выходной ток 292 A Рабочая частота 2 kHz Расчетное напряжение питания 3 x 400 V AC Стандартн. мощность двигателя 150 кВт | Lenze Operations GmbH | Total replenishment lead time: 33 workday(s) | 25397.22 | шт
E94ASHE2924A22ENNN, 150квт | 15511624 | Преобразователь частоты E94ASHE2924A22ENNN, 150квт №15511624 | Преобразователь частоты Тип E94ASHE2924A22ENNN Исполнение Single Привод Серия HighLine Тип монтажа Монтаж на панель в шкафу Тип по току 292 Расчетный выходной ток 292,0 A Рабочая частота 2 kHz Класс напряжения 400 V AC Стандартн. мощность двигателя 150,00 кВт Тип предохранительного модуля E94AYAA Модуль расширения (слот 4) SM0- без предохранит. функции Тип модуля памяти E94AYM22 Модуль расширения (слот 3) MM220-Motion Contr. High, 2MB Тип модуля расширения E94AYCEN Модуль расширения (слот 2) Ethernet Модуль расширения (слот 1) Без модуля | Lenze Operations GmbH |  | 25655.79 | шт
E94ASHE2924A33LFNN | 15223071 | Преобразователь частоты E94ASHE2924A33LFNN, №15223071 | Преобразователь частоты Тип E94ASHE2924A33LFNN Исполнение Single Привод Серия HighLine Тип монтажа Монтаж на панель в шкафу Тип по току 292 Расчетный выходной ток 292,0 A Рабочая частота 2 kHz Класс напряжения 400 V AC Стандартн. мощность двигателя 150,00 кВт Тип предохранительного модуля E94AYAA Модуль расширения (слот 4) SM0- без предохранит. функции Тип модуля памяти E94AYM33 Модуль расширения (слот 3) MM330-Motion Contr. Top, 4MB Тип модуля расширения E94AYFLF Модуль расширения (слот 2) Задающая частота Вход / Выход Модуль расширения (слот 1) Без модуля | Lenze Operations GmbH | Total replenishment lead time: 36 workday(s) | 25701.7 | шт
E94ASHE2924A43NNNN | 15651808 | Сервопреобразователь частоты E94ASHE2924A43NNNN, №15651808 | Сервопреобразователь частоты Тип E94ASHE2924A43NNNN Исполнение SingleDrive Серия HighLine Тип монтажа Монтаж на панель в шкафу Тип по току 292 Расчетный выходной ток 292,0 A Рабочая частота 2 kHz Класс напряжения 400 V AC Стандартн. мощность двигателя 150,00 кВт Тип предохранительного модуля E94AYAA Модуль расширения (слот 4) SM0- без предохранит. функции Тип модуля памяти E94AYM43 Модуль расширения (слот 3) MM430-Motion Contr. Top, 8MB Модуль расширения (слот 2) Без модуля Модуль расширения (слот 1) Без модуля | Lenze Operations GmbH |  | 25718.52 | шт
E94ASHE3664 , 190квт, 366А | 13400464 | Сервопреобразователь E94ASHE3664, №13400464 | Сервопреобразователь Тип E94ASHE3664 Исполнение Single Привод Серия HighLine Конструктивное исполнение Монтаж на панель в шкафу Тип по току 366 Расчетный выходной ток 366 A Рабочая частота 2 kHz Расчетное напряжение питания 3 x 400 V AC Стандартн. мощность двигателя 190 кВт | Lenze Operations GmbH |  | 31364.05 | шт
E94ASHE3664A22NNNN | 15185224 | Преобразователь частоты E94ASHE3664A22NNNN, №15185224 | Преобразователь частоты Тип E94ASHE3664A22NNNN Исполнение SingleDrive Серия HighLine Тип монтажа Монтаж на панель в шкафу Тип по току 366 Расчетный выходной ток 366,0 A Рабочая частота 2 kHz Класс напряжения 400 V AC Стандартн. мощность двигателя 190,00 кВт Тип предохранительного модуля E94AYAA Модуль расширения (слот 4) SM0- без предохранит. функции Тип модуля памяти E94AYM22 Модуль расширения (слот 3) MM220-Motion Contr. High, 2MB Модуль расширения (слот 2) Без модуля Модуль расширения (слот 1) Без модуля | Lenze Operations GmbH |  | 31494.09 | шт
E94ASHE3664A22PMNN | 15308340 | Преобразователь частоты E94ASHE3664A22PMNN, №15308340 | Преобразователь частоты Тип E94ASHE3664A22PMNN Исполнение Single Привод Серия HighLine Тип монтажа Монтаж на панель в шкафу Тип по току 366 Расчетный выходной ток 366,0 A Рабочая частота 2 kHz Класс напряжения 400 V AC Стандартн. мощность двигателя 190,00 кВт Тип предохранительного модуля E94AYAA Модуль расширения (слот 4) SM0- без предохранит. функции Тип модуля памяти E94AYM22 Модуль расширения (слот 3) MM220-Motion Contr. High, 2MB Тип модуля расширения E94AYCPM Модуль расширения (слот 2) PROFIBUS Модуль расширения (слот 1) Без модуля | Lenze Operations GmbH |  | 31861.28 | шт
E94ASHE3664A43NNNN | 15607938 | Сервопреобразователь частоты E94ASHE3664A43NNNN, №15607938 | Сервопреобразователь частоты Тип E94ASHE3664A43NNNN Исполнение SingleDrive Серия HighLine Тип монтажа Монтаж на панель в шкафу Тип по току 366 Расчетный выходной ток 366,0 A Рабочая частота 2 kHz Класс напряжения 400 V AC Стандартн. мощность двигателя 190,00 кВт Тип предохранительного модуля E94AYAA Модуль расширения (слот 4) SM0- без предохранит. функции Тип модуля памяти E94AYM43 Модуль расширения (слот 3) MM430-Motion Contr. Top, 8MB Модуль расширения (слот 2) Без модуля Модуль расширения (слот 1) Без модуля | Lenze Operations GmbH |  | 31685.34 | шт
E94ASHE3664E22NNNN, 190квт, 366А | 15304280 | Преобразователь частоты E94ASHE3664E22NNNN, 190квт, 366А №15304280 | Преобразователь частоты Тип E94ASHE3664E22NNNN Исполнение Single Привод Серия HighLine Тип монтажа Монтаж на панель в шкафу Тип по току 366 Расчетный выходной ток 366,0 A Рабочая частота 2 kHz Класс напряжения 400 V AC Стандартн. мощность двигателя 190,00 кВт Тип предохранительного модуля E94AYAE Модуль расширения (слот 4) SM301-Extended functionality Тип модуля памяти E94AYM22 Модуль расширения (слот 3) MM220-Motion Contr. High, 2MB Модуль расширения (слот 2) Без модуля Модуль расширения (слот 1) Без модуля | Lenze Operations GmbH |  | 32395.23 | шт
E94ASHE4604 | 13425507 | Преобразователь частоты E94ASHE4604, 240 кВт №13425507 | Преобразователь частоты Тип E94ASHE4604 Исполнение Single Привод Серия HighLine Конструктивное исполнение Монтаж на панель в шкафу Тип по току 460 Расчетный выходной ток 460 A Рабочая частота 2 kHz Расчетное напряжение питания 3 x 400 V AC Стандартн. мощность двигателя 240 кВт | Lenze Operations GmbH |  | 39472.8 | шт
E94ASHE4604A22ETNN | 15804111 | Преобразователь частоты 240квт 400 V AC 460,0 A E94ASHE4604A22ETNN, №15804111 | Преобразователь частоты 240квт 400 V AC 460,0 A Тип E94ASHE4604A22ETNN Исполнение Single Привод Серия HighLine Тип монтажа Монтаж на панель в шкафу Тип по току 460 Расчетный выходной ток 460,0 A Рабочая частота 2 kHz Класс напряжения 400 V AC Стандартн. мощность двигателя 240,00 кВт Тип предохранительного модуля E94AYAA Модуль расширения (слот 4) SM0- без предохранит. функции Тип модуля памяти E94AYM22 Модуль расширения (слот 3) MM220-Motion Contr. High, 2MB Тип модуля расширения E94AYCET Модуль расширения (слот 2) EtherCAT Модуль расширения (слот 1) Без модуля | Lenze Operations GmbH |  | 39970.03 | шт
E94ASHE4604A22NNNN, 240,00 кВт | 15216197 | Преобразователь частоты E94ASHE4604A22NNNN, 240,00 кВт №15216197 | Преобразователь частоты Тип E94ASHE4604A22NNNN Исполнение Single Привод Серия HighLine Тип монтажа Монтаж на панель в шкафу Тип по току 460 Расчетный выходной ток 460,0 A Рабочая частота 2 kHz Класс напряжения 400 V AC Стандартн. мощность двигателя 240,00 кВт Тип предохранительного модуля E94AYAA Модуль расширения (слот 4) SM0- без предохранит. функции Тип модуля памяти E94AYM22 Модуль расширения (слот 3) MM220-Motion Contr. High, 2MB Модуль расширения (слот 2) Без модуля Модуль расширения (слот 1) Без модуля | Lenze Operations GmbH |  | 39602.85 | шт
E94ASHE4604A22PMNN | 15227190 | Преобразователь частоты E94ASHE4604A22PMNN, №15227190 | Преобразователь частоты Тип E94ASHE4604A22PMNN Исполнение Single Привод Серия HighLine Тип монтажа Монтаж на панель в шкафу Тип по току 460 Расчетный выходной ток 460,0 A Рабочая частота 2 kHz Класс напряжения 400 V AC Стандартн. мощность двигателя 240,00 кВт Тип предохранительного модуля E94AYAA Модуль расширения (слот 4) SM0- без предохранит. функции Тип модуля памяти E94AYM22 Модуль расширения (слот 3) MM220-Motion Contr. High, 2MB Тип модуля расширения E94AYCPM Модуль расширения (слот 2) PROFIBUS Модуль расширения (слот 1) Без модуля | Lenze Operations GmbH |  | 39970.03 | шт
E94ASHE5724 | 13425508 | Преобразователь частоты E94ASHE5724, №13425508 | Преобразователь частоты Тип E94ASHE5724 Исполнение Single Привод Серия HighLine Конструктивное исполнение Installation Тип по току 572 Расчетный выходной ток 572 A Рабочая частота 2 kHz Расчетное напряжение питания 3 x 400 V AC Стандартн. мощность двигателя 300 кВт | Lenze Operations GmbH |  | 48805.52 | шт
E94ASHE5724A22NNNN, 300,00 кВт | 15219438 | Преобразователь частоты E94ASHE5724A22NNNN, 300,00 кВт №15219438 | Преобразователь частоты Тип E94ASHE5724A22NNNN Исполнение Single Привод Серия HighLine Тип монтажа Монтаж на панель в шкафу Тип по току 572 Расчетный выходной ток 572,0 A Рабочая частота 2 kHz Класс напряжения 400 V AC Стандартн. мощность двигателя 300,00 кВт Тип предохранительного модуля E94AYAA Модуль расширения (слот 4) SM0- без предохранит. функции Тип модуля памяти E94AYM22 Модуль расширения (слот 3) MM220-Motion Contr. High, 2MB Модуль расширения (слот 2) Без модуля | Lenze Operations GmbH |  | 48935.56 | шт
E94ASHE6354A22NNNN | 15243329 | Преобразователь частоты E94ASHE6354A22NNNN, №15243329 | Преобразователь частоты Тип E94ASHE6354A22NNNN Исполнение SingleDrive Серия HighLine Тип монтажа Installation Тип по току 635 Расчетный выходной ток 635,0 A Рабочая частота 2 kHz Класс напряжения 400 V AC Стандартн. мощность двигателя 335,00 кВт Тип предохранительного модуля E94AYAA Модуль расширения (слот 4) SM0- без предохранит. функции Тип модуля памяти E94AYM22 Модуль расширения (слот 3) MM220-Motion Contr. High, 2MB Модуль расширения (слот 2) Без модуля Модуль расширения (слот 1) Без модуля | Lenze Operations GmbH |  | 54902.38 | шт
E94ASHE6954 | 13425510 | Преобразователь частоты E94ASHE6954, №13425510 | Преобразователь частоты Тип E94ASHE6954 Исполнение Single Привод Серия HighLine Конструктивное исполнение Монтаж на панель в шкафу Тип по току 695 Расчетный выходной ток 695 A Рабочая частота 2 kHz Расчетное напряжение питания 3 x 400 V AC Стандартн. мощность двигателя 370 кВт | Lenze Operations GmbH |  | 60127.16 | шт
E94ASHE6954A22NNNN | 15226103 | Преобразователь частоты E94ASHE6954A22NNNN, №15226103 | Преобразователь частоты Тип E94ASHE6954A22NNNN Исполнение Single Привод Серия HighLine Тип монтажа Монтаж на панель в шкафу Тип по току 695 Расчетный выходной ток 695,0 A Рабочая частота 2 kHz Класс напряжения 400 V AC Стандартн. мощность двигателя 370,00 кВт Тип предохранительного модуля E94AYAA Модуль расширения (слот 4) SM0- без предохранит. функции Тип модуля памяти E94AYM22 Модуль расширения (слот 3) MM220-Motion Contr. High, 2MB Модуль расширения (слот 2) Без модуля Модуль расширения (слот 1) Без модуля | Lenze Operations GmbH |  | 60257.22 | шт
E94ASPE0024A34NNNN-S0034N | 15432819 | Преобразователь частоты E94ASPE0024A34NNNN-S0034N, №15432819 | Преобразователь частоты Тип E94ASPE0024A34NNNN-S0034N Исполнение Single Привод Servo Drive Серия PLC Тип монтажа Монтаж на панель в шкафу Тип по току 002 Расчетный выходной ток 1,5 A Рабочая частота 8 kHz Класс напряжения 400 V AC Стандартн. мощность двигателя 0,37 кВт Тип предохранительного модуля E94AYAA Модуль расширения (слот 4) SM0- без предохранит. функции Тип модуля памяти E94AYM34 Модуль расширения (слот 3) MM340-PLC, 4MB Модуль расширения (слот 2) Без модуля Модуль расширения (слот 1) Без модуля Тип Ответной силовой части E94AZPS0034N Ответная силовая часть Single Привод Расчетный ток ответной силовой части 2,5 A | Lenze Operations GmbH |  | 1785.45 | шт
E94ASPE0044A44NNNN-S0074N | 15432833 | Преобразователь частоты E94ASPE0044A44NNNN-S0074N, №15432833 | Преобразователь частоты Тип E94ASPE0044A44NNNN-S0074N Исполнение Single Привод Серия PLC Тип монтажа Installation Тип по току 004 Расчетный выходной ток 4 A Рабочая частота 8 kHz Класс напряжения 400 V AC Стандартн. мощность двигателя 1,5 кВт Тип предохранительного модуля E94AYAA Модуль расширения (слот 4) SM0- без предохранит. функции Тип модуля памяти E94AYM44 Модуль расширения (слот 3) MM440-PLC, 8MB Модуль расширения (слот 2) Без модуля Модуль расширения (слот 1) Без модуля Тип Ответной силовой части E94AZPS0074N Ответная силовая часть Single Привод Расчетный ток ответной силовой части 7 A | Lenze Operations GmbH |  | 2268.93 | шт
E94ASPE0474 | 13560716 | Сервопреобразователь E94ASPE0474, №13560716/13550020 | Сервопреобразователь Тип E94ASPE0474 Тип Single Привод Серия Servo PLC Конструктивное исполнение Installation Тип по току 047 Расчетный выходной ток 47 A Switching frequency 4 kHz Расчетное напряжение питания 3 x 400 V AC Стандартн. мощность двигателя 22 кВт | Lenze Operations GmbH |  | 5943.86 | шт
E94ASPE0864 | 13560718 | Сервопреобразователь E94ASPE0864, №13560718/13548032 | Сервопреобразователь Тип E94ASPE0864 Тип Single Привод Серия Servo PLC Конструктивное исполнение Installation Тип по току 086 Расчетный выходной ток 86 A Switching frequency 4 kHz Расчетное напряжение питания 3 x 400 V AC Стандартн. мощность двигателя 45 кВт | Lenze Operations GmbH |  | 7955.77 | шт
E94AYAA/S | 13505927 | Модуль для 9400 Серво E94AYAA/S, №13505927 | Модуль для 9400 Серво Тип E94AYAA/S Index - Type E94AYAA Модуль Safety module Исполнение SM0- без предохранит. функции Единица Упаковки 1 | Lenze Operations GmbH |  | 15.29 | шт
E94AYAB/S | 13505931 | Модуль безопасности E94AYAB/S, №13505931/13201790 | Модуль безопасности для 9400 Серво Тип E94AYAB/S Index - Type E94AYAB Модуль Safety module Исполнение SM100-Модуль безопасности (безопасн. стоп) | Lenze Operations GmbH | /Артикул до обработки 13201790 | 120.86 | шт
E94AYAD | 13137935 | Модуль для 9400 Серво E94AYAD, №13137935 | Модуль для 9400 Серво Тип E94AYAD Модуль Safety module Тип SM300-Extended functionality Единица Упаковки 0 | Lenze Operations GmbH |  | 763.45 | шт
E94AYAE/S | 13506319 | Модуль SM301 E94AYAE/S, №13506319/13506316/13425882 | Модуль SM301 Тип E94AYAE/S Index - Type E94AYAE Module Safety module Исполнение SM301-Extended functionality | Lenze Operations GmbH |  | 916.42 | шт
E94AYCCA Systembus/CANopen | 13188541 | Модуль Systembus/CANopen E94AYCCA |  | Lenze Operations GmbH | /Артикул до обработки 13188541 | 131.27 | шт
E94AYCDN/S | 13243239 | Модуль для 9400 Серво E94AYCDN/S, №13243239 | Модуль для 9400 Серво Тип E94AYCDN/S Index - Type E94AYCDN Модуль Коммуникационный модуль (MXI) Исполнение DeviceNet | Lenze Operations GmbH |  | 367.18 | шт
E94AYCEC/S POWERLINK CN | 13374536 | Модуль для 9400 Серво E94AYCEC/S, POWERLINK CN №13374536 | Модуль для 9400 Серво Тип E94AYCEC/S Index - Type E94AYCEC Модуль Коммуникационный модуль (MXI) Исполнение POWERLINK CN | Lenze Operations GmbH |  | 367.18 | шт
E94AYCEN/S Ethernet | 13419647 | Модуль для 9400 Серво E94AYCEN/S, Ethernet №13419647 | Модуль для 9400 Серво Тип E94AYCEN/S Index - Type E94AYCEN Модуль Коммуникационный модуль (MXI) Исполнение Ethernet | Lenze Operations GmbH |  | 128.51 | шт
E94AYCEO/S | 13410305 | Модуль для 9400 Серво E94AYCEO/S, №13410305/13410306 | Модуль для 9400 Серво Тип E94AYCEO/S Index - Type E94AYCEO Модуль Коммуникационный модуль (MXI) Исполнение EtherNet/IP | Lenze Operations GmbH |  | 428.39 | шт
E94AYCEO/S | 13499860 | Модуль для 9400 Серво E94AYCEO/S, №13499860 | Модуль для 9400 Серво Тип E94AYCEO/S Index - Type E94AYCEO Модуль Коммуникационный модуль (MXI) Исполнение EtherNet/IP Единица Упаковки 1 | Lenze Operations GmbH |  | 428.39 | шт
E94AYCEP/S POWERLINK MN/CN | 13374534 | Модуль для 9400 Серво E94AYCEP/S, POWERLINK MN/CN №13374534 | Модуль для 9400 Серво Тип E94AYCEP/S Index - Type E94AYCEP Модуль Коммуникационный модуль (MXI) Исполнение POWERLINK MN/CN | Lenze Operations GmbH |  | 596.68 | шт
E94AYCER, PROFINET | 13510354 | Модуль E94AYCER, PROFINET Nr. 13510354/13499918/13340210 | Модуль для 9400 Серво Тип E94AYCER/S Index - Type E94AYCER Модуль Коммуникационный модуль (MXI) Исполнение PROFINET RT | Lenze Operations GmbH |  | 428.39 | шт
E94AYCET/S | 13541534 | Модуль EtherCAT E94AYCET/S, №13541534/13498782/13320941 | Модуль EtherCAT Тип E94AYCET/S Index - Type E94AYCET Module Communication module (MXI) Исполнение EtherCAT | Lenze Operations GmbH |  | 367.18 | шт
E94AYCPM/S | 13477722 | Модуль для 9400 Серво E94AYCPM/S, №13477722/13394838 | Модуль для 9400 Серво Тип E94AYCPM/S Index - Type E94AYCPM Модуль Коммуникационный модуль Исполнение PROFIBUS | Lenze Operations GmbH |  | 367.18 | шт
E94AYCPM/S-EVG (Дубль!!! Больше не использовать!!!) | 13335043 | Модуль E94AYCPM/S, PROFIBUS for Servo Drives 9400 № 13335043 | Модуль для 9400 Серво Тип E94AYCPM/S Index - Type E94AYCPM Модуль Коммуникационный модуль Исполнение PROFIBUS | Lenze Operations GmbH | /Артикул до обработки 13335043 | 367.18 | шт
E94AYFLF/S TTL dig. freq. module | 13198696 | Модуль E94AYFLF/S, TTL dig. freq. module №13198696 | Модуль Тип E94AYFLF/S Index - Type E94AYFLF Модуль Коммуникационный модуль Исполнение Задающая частота Вход / Выход | Lenze Operations GmbH | /Артикул до обработки E94AYFLF | 59.68 | шт
E94AYM22 | 13416428 | Модуль памяти E94AYM22, №13416428/13347876 | Модуль памяти 9400 Тип E94AYM22/S Index - Type E94AYM22 Модуль Модуль памяти Исполнение MM220-Motion Contr. High, 2MB | Lenze Operations GmbH | /Артикул до обработки 13051006/13347876 | 114.74 | шт
E94AYM33/S | 13416430 | Модуль памяти для 9400 Серво E94AYM33/S, №13416430 | Модуль памяти для 9400 Серво Тип E94AYM33/S Index - Type E94AYM33 Исполнение MM330-Motion Contr. Top, 4MB | Lenze Operations GmbH |  | 229.5 | шт
E94AYM34/S | 13525073 | Модуль для 9400 Серво E94AYM34/S, №13525073/13416452 | Модуль для 9400 Серво Тип E94AYM34/S Index - Type E94AYM34 Модуль Модуль памяти Исполнение MM340-PLC, 4MB Единица Упаковки 1 | Lenze Operations GmbH |  | 382.49 | шт
E94AYM43 | 13240953 | Модуль для 9400 Серво E94AYM43, №13240953 | Модуль для 9400 Серво Тип E94AYM43 Единица Упаковки 1 | Lenze Operations GmbH |  | 306 | шт
E94AYM44/S | 13240954 | Модуль для 9400 Серво E94AYM44/S, №13240954 | Модуль для 9400 Серво Тип E94AYM44/S Index - Type E94AYM44 Модуль Модуль памяти Исполнение MM440-Motion Contr. PLC | Lenze Operations GmbH | /Артикул до обработки 13240954 | 535.49 | шт
E94AZCDM100 | 13422703 | Диодный модуль для модуля рекуперации E94AZCDM100, № | Диодный модуль для модуля рекуперации Тип E94AZCDM100 | Lenze Operations GmbH |  | 660.3 | шт
E94AZCUS | 13147202 | Диагностический модуль E94AZCUS, №13147202 | Диагностический модуль Тип E94AZCUS | Lenze Operations GmbH | /Артикул до обработки 13147202 | 183.6 | шт
E94AZEX100 DC input module 100A №13126077 | 13558321 | Шина подачи пост. тока для Servo Drives 9400 E94AZEX100 №13558321/13521345/13558321/13558321/13521345/13446392/13126077 | Шина подачи пост. тока для Сервопреобразователей 9400 Тип E94AZEX100 Расчетный ток 100 A DC Расчетное напряжение 675 V DC | Lenze Operations GmbH | /Артикул до обработки 13126077 | 260.09 | шт
E94AZHA0051 | 13318285 | Тормозной модуль -внешнее управление E94AZHA0051, №13318285 | Тормозной модуль -внешнее управление Тип E94AZHA0051 Расчетное напряжение 24 V DC Расчетный ток 2,5 A | Lenze Operations GmbH |  | 119.33 | шт
E94AZHB0101 | 13318286 | Тормозной модуль E94AZHB0101, №13318286 | Тормозной модуль Тип E94AZHB0101 Расчетное напряжение 24 V DC Расчетный ток 5 A | Lenze Operations GmbH |  | 136.15 | шт
E94AZHX0051 | 13129787 | Тормозной модуль E94AZHX0051, №13129787 | Тормозной модуль Тип E94AZHX0051 Расчетное напряжение 24 V DC Расчетный ток 2,5 A OEM код QEV111ACSJEK | Lenze Operations GmbH |  | 79.56 | шт
E94AZHY0101 | 13211611 | Тормозной модуль E94AZHY0101, №13211611 | Тормозной модуль Тип E94AZHY0101 Расчетное напряжение 24 V DC Расчетный ток 5 A | Lenze Operations GmbH |  | 94.85 | шт
E94AZJA003 | 13015448 | Соединитель шину пост. тока E94AZJA003, №13015448 | Соединитель шину пост. тока Тип E94AZJA003 for rated current up to 2.5 A | Lenze Operations GmbH |  | 38.24 | шт
E94AZJA007 | 13015449 | Соединитель шины пост. тока E94AZJA007, №13015449 | Соединитель шины пост. тока Тип E94AZJA007 for rated current up to 7.0 A | Lenze Operations GmbH |  | 45.91 | шт
E94AZJA024 | 13015450 | Соединитель шины пост. тока E94AZJA024, №13015450 | Соединитель шины пост. тока Тип E94AZJA024 for rated current up to 23.5 A | Lenze Operations GmbH |  | 61.21 | шт
E94AZMAC | 13014997 | Модуль для 9400 Серво E94AZMAC, №13014997 | Модуль для 9400 Серво Тип E94AZMAC Модуль Защитный кожух | Lenze Operations GmbH |  | 9.18 | шт
E94AZMAC/S | 13131583 | Модуль E94AZMAC/S, №13131583 | Модуль Тип E94AZMAC/S Index - Type E94AZMAC Модуль Защитный кожух | Lenze Operations GmbH |  | 9.18 | шт
E94AZMP0084 | 13219375 | Сетевой фильтрs E94AZMP0084, №13219375 | Сетевой фильтрs Тип E94AZMP0084 Напряжение питания 3/PE AC 400/500 V Выходной ток 8 A Индуктивность 3,9 mH Соответствие (стандарт) cURus | Lenze Operations GmbH |  | 392.9 | шт
E94AZMP0294 | 13430921 | Сетевой фильтр E94AZMP0294, №13430921/13219376 | Сетевой фильтр Тип E94AZMP0294 Напряжение питания 3/PE AC 400/500 V Расчетный ток 29 A Индуктивность 0,7 mH Соответствие (стандарт) cURus | Lenze Operations GmbH |  | 1309.64 | шт
E94AZMP0824, 82 A, Nr. 13279794 | 13430982 | Сетевой фильтр E94AZMP0824, 82 A, Nr. 13430982/13279794 | Сетевой фильтр Тип E94AZMP0824 Напряжение питания 3/PE AC 400/500 V Расчетный ток 82 A Индуктивность 0,25 mH Соответствие (стандарт) cURus | Lenze Operations GmbH | /Артикул до обработки 13279794 | 2095.42 | шт
E94AZMP2004 | 13279795 | Сетевой фильтр E94AZMP2004, №13279795 | Сетевой фильтр Тип E94AZMP2004 Напряжение питания 3/PE AC 400/500 V Расчетный ток 200 A Индуктивность 0,1 mH Соответствие (стандарт) cURus | Lenze Operations GmbH |  | 3192.23 | шт
E94AZMR0264SDB | 13269847 | Сетевой фильтр E94AZMR0264SDB, №13269847 | Сетевой фильтр Тип E94AZMR0264SDB Напряжение питания 3/PE AC 400/500 V Расчетный ток 26 A Индуктивность 0,77 mH Соответствие (стандарт) cURus | Lenze Operations GmbH |  | 1361.67 | шт
E94AZMR0474LDB | 13269850 | Сетевой фильтр E94AZMR0474LDB, №13269850 | Сетевой фильтр Тип E94AZMR0474LDB Напряжение питания 3/PE AC 400/500 V Выходной ток 47 A Индуктивность 0,42 mH Соответствие (стандарт) cURus | Lenze Operations GmbH |  | 1981.29 | шт
E94AZMR0474SDB | 13269849 | Сетевой фильтр E94AZMR0474SDB, №13269849 | Сетевой фильтр Тип E94AZMR0474SDB Напряжение питания 3/PE AC 400/500 V Расчетный ток 47 A Индуктивность 0,42 mH Соответствие (стандарт) cURus | Lenze Operations GmbH |  | 1805.34 | шт
E94AZMS0094 | 13278850 | Сетевой фильтр E94AZMS0094, №13278850 | Сетевой фильтр Тип E94AZMS0094 Напряжение питания 3/PE AC 400/500 V Расчетный ток 9 A Индуктивность 3,5 mH Соответствие (стандарт) cURus | Lenze Operations GmbH |  | 417.44 | шт
E94AZMS0184 | 13282338 | Сетевой фильтр E94AZMS0184, №13282338 | Сетевой фильтр Тип E94AZMS0184 Напряжение питания 3/PE AC 400/500 V Расчетный ток 18 A Индуктивность 1,1 mH Соответствие (стандарт) cURus | Lenze Operations GmbH |  | 559.87 | шт
E94AZMS0314 | 13282340 | Сетевой фильтр E94AZMS0314, №13282340 | Сетевой фильтр Тип E94AZMS0314 Напряжение питания 3/PE AC 400/500 V Расчетный ток 31 A Индуктивность 0,75 mH Соответствие (стандарт) cURus | Lenze Operations GmbH |  | 651.56 | шт
E94AZPM0044HX0051 | 15349525 | Ответная силовая часть E94AZPM0044HX0051, №15349525 | Ответная силовая часть Тип E94AZPM0044HX0051 Ответная силовая часть Multi Привод Типоразмер Размер 1 Расчетный ток ответной силовой части 4 A Класс напряжения 400 V AC Модуль для тормоза двигателя да Тип модуля для тормоза двигателя E94AZHX0051 Тормоз, напряжение 24 V DC Ток тормоза 2.50 A | Lenze Operations GmbH |  | 194.31 | шт
E94AZPM0044N MultiDrive | 13469894 | Монтажная панель E94AZPM0044N, MultiDrive №13469894/13201782/15264315 | Монтажная панель Тип E94AZPM0044N Ответная силовая часть MultiDrive Типоразмер Размер 1 Расчетный ток ответной силовой части 4,0 A Класс напряжения 400 V AC | Lenze Operations GmbH |  | 114.74 | шт
E94AZPM0094HX0051 | 15151269 | Ответная силовая часть E94AZPM0094HX0051, №15151269 | Ответная силовая часть Тип E94AZPM0094HX0051 Ответная силовая часть Multi Привод Типоразмер Размер 2 Расчетный ток ответной силовой части 9,3 A Класс напряжения 400 V AC Модуль для тормоза двигателя да Тип модуля для тормоза двигателя E94AZHX0051 Тормоз, напряжение 24 V DC Ток тормоза 2.50 A | Lenze Operations GmbH |  | 232.55 | шт
E94AZPM0094N MultiDrive | 13469895 | Монтажная панель E94AZPM0094N, MultiDrive №13469895/15151292 | Монтажная панель Тип E94AZPM0094N Ответная силовая часть Multi Привод Типоразмер Размер 2 Расчетный ток ответной силовой части 9,3 A Класс напряжения 400 V AC | Lenze Operations GmbH |  | 153 | шт
E94AZPM0244HA0051 | 15487068 | Ответная силовая часть E94AZPM0244HA0051, №15487068 | Ответная силовая часть Тип E94AZPM0244HA0051 Ответная силовая часть Multi Привод Типоразмер Размер 3 Расчетный ток ответной силовой части 23,5 A Класс напряжения 400 V AC Модуль для тормоза двигателя External control Тип модуля для тормоза двигателя E94AZHA0051 Тормоз, напряжение 24 V DC Ток тормоза 2.50 A | Lenze Operations GmbH |  | 541.6 | шт
E94AZPM0244HX0051 | 15151270 | Ответная силовая часть E94AZPM0244HX0051, №15151270 | Ответная силовая часть Тип E94AZPM0244HX0051 Ответная силовая часть Multi Привод Типоразмер Размер 3 Расчетный ток ответной силовой части 23,5 A Класс напряжения 400 V AC Модуль для тормоза двигателя да Тип модуля для тормоза двигателя E94AZHX0051 Тормоз, напряжение 24 V DC Ток тормоза 2.50 A | Lenze Operations GmbH |  | 270.81 | шт
E94AZPM0244N MultiDrive | 13469896 | Монтажная панель E94AZPM0244N, MultiDrive №13469896/15151293 | Монтажная панель Тип E94AZPM0244N Ответная силовая часть Multi Привод Типоразмер Размер 3 Расчетный ток ответной силовой части 23,5 A Класс напряжения 400 V AC | Lenze Operations GmbH |  | 191.24 | шт
E94AZPM0324, MultiDrive №13410120 | 13469897 | Монтажная панель E94AZPM0324, MultiDrive №13469897/13410120 | Монтажная панель Тип E94AZPM0324 Ответная силовая часть Multi Привод Типоразмер Размер 3 Расчетный ток ответной силовой части 32 A Rated voltage base 3 X 400 V | Lenze Operations GmbH |  | 186.57 | шт
E94AZPM0324N | 15355137 | Монтажная панель E94AZPM0324N, №15355137 | Монтажная панель Тип E94AZPM0324N Ответная силовая часть MultiDrive Типоразмер Размер 3 Расчетный ток ответной силовой части 32 A Класс напряжения 400 V AC | Lenze Operations GmbH |  | 191.24 | шт
E94AZPP0104N | 13441286 | Ответная силовая часть E94AZPP0104N, №13441286 | Ответная силовая часть Тип E94AZPP0104N Ответная силовая часть Электропитание modules Типоразмер Размер 1 Расчетный ток ответной силовой части 10 A Rated voltage base 3 X 400 V | Lenze Operations GmbH |  | 111.95 | шт
E94AZPP0364, Backplane Nr. 13201786 | 13469901 | Монтажная панель E94AZPP0364, Backplane Nr. 13469901/13441287/13201786 | Монтажная панель Тип E94AZPP0364 Ответная силовая часть Электропитание modules Типоразмер Размер 3 Расчетный ток ответной силовой части 36 A Rated voltage base 3 X 400 V | Lenze Operations GmbH | /Артикул до обработки 13201786 | 186.57 | шт
E94AZPS0034N Single Drive 3 A | 13469827 | Ответная силовая часть Single Drive E94AZPS0034N, №13469827 | Ответная силовая часть Single Drive Тип E94AZPS0034N Ответная силовая часть Single Привод Типоразмер Размер 1 Расчетный ток ответной силовой части 3 A Rated voltage base 3 X 400 V | Lenze Operations GmbH |  | 114.74 | шт
E94AZPS0074HX0051 | 15128060 | Монтажная панель с тормозным модулем E94AZPS0074HX0051 |  | Lenze Operations GmbH | /Артикул до обработки 15128060 | 232.55 | шт
E94AZPS0074N Single | 13469828 | Монтажная корзина Ответная силовая часть Singledrive E94AZPS0074N, №13469828/15128853 | Монтажная корзина Ответная силовая часть Singledrive Тип E94AZPS0074N Ответная силовая часть Single Привод Типоразмер Размер 2 Расчетный ток ответной силовой части 7,0 A Класс напряжения 400 V AC | Lenze Operations GmbH |  | 153 | шт
E94AZPS0244HX0051 | 15253341 | Ответная силовая часть E94AZPS0244HX0051, №15253341 | Ответная силовая часть Тип E94AZPS0244HX0051 Ответная силовая часть Single Привод Типоразмер Размер 3 Расчетный ток ответной силовой части 23,5 A Класс напряжения 400 V AC Модуль для тормоза двигателя да Тип модуля для тормоза двигателя E94AZHX0051 Тормоз, напряжение 24 V DC Ток тормоза 2.50 A | Lenze Operations GmbH |  | 270.81 | шт
E94AZPS0244N Singedrive | 13469893 | Ответная силовая часть Singedrive E94AZPS0244N, №13469893/15128855 | Ответная силовая часть Singedrive Тип E94AZPS0244N Ответная силовая часть Single Привод Типоразмер Размер 3 Расчетный ток ответной силовой части 23,5 A Класс напряжения 400 V AC | Lenze Operations GmbH |  | 191.24 | шт
E94AZRP0084 | 13439275 | RFI фильтр радиопомех E94AZRP0084, №13439275 | RFI фильтр радиопомех Тип E94AZRP0084 Напряжение питания 3/PE AC 400/500 V Расчетный ток 8 A Соответствие (стандарт) cURus | Lenze Operations GmbH |  | 319.22 | шт
E94AZRP0294 | 13430919 | Фильтр RFI радиопомех E94AZRP0294, №13430919 | RFI фильтр радиопомех Тип E94AZRP0294 Напряжение питания 3/PE AC 400/500 V Расчетный ток 29 A Соответствие (стандарт) cURus | Lenze Operations GmbH |  | 736.68 | шт
E94AZRS0104 | 13219381 | Фильтр RFI E94AZRS0104 | Фильтр RFI Interference suppressor filter acc. to стандарт type/DIN: E94AZRS0104 acc. to document: 2207415 Исполнение: 10 2207416 Исполнение: 13 2207174 Исполнение: 01 2214707 Исполнение: 00 Напряжение питания 3/PE AC 400/500 V Расчетный ток 10 A Соответствие (стандарт) cURus Формаat on delivery packaged individually | Lenze Operations GmbH |  | 237.37 | шт
E94AZRS0294 | 13282342 | RFI фильтр радиопомех E94AZRS0294, №13282342 | RFI фильтр радиопомехs Тип E94AZRS0294 Напряжение питания 3/PE AC 400/500 V Расчетный ток 29 A Соответствие (стандарт) cURus | Lenze Operations GmbH |  | 392.9 | шт
E94AZRS0544 | 13423562 | Сетевой фильтр RFI ,E94AZRS0544 №13423562 | RFI фильтр подавления радиопомех Тип E94AZRS0544 Напряжение питания 3/PE AC 400/500 V Расчетный ток 54 A Соответствие (стандарт) cURus | Lenze Operations GmbH | /Артикул до обработки 13238315 | 613.9 | шт
E94AZRS0954 | 13423541 | RFI фильтр подавления радопомех E94AZRS0954, №13423541/13238314 | RFI фильтр подавления радопомех Тип E94AZRS0954 Напряжение питания 3/PE AC 400/500 V Расчетный ток 95 A Соответствие (стандарт) cURus | Lenze Operations GmbH |  | 900.37 | шт
E94BSHE1454 | 13518282 | Сервопреобразователь E94BSHE1454, №13518282 | Сервопреобразователь Тип E94BSHE1454 Тип Single Привод Серия HighLine Конструктивное исполнение Installation Тип по току 145 Расчетный выходной ток 145 A Switching frequency 4 kHz Расчетное напряжение питания 3 x 400 V AC Стандартн. мощность двигателя 75 кВт | Lenze Operations GmbH | 25 workday(s) | 10403.68 | шт
E94BSHE1454A22NNNN | 15968442 | Сервопреобразователь E94BSHE1454A22NNNN, №15968442 | Сервопреобразователь Тип E94BSHE1454A22NNNN Тип Single Привод Серия HighLine Тип монтажа Installation Тип по току 145 Расчетный выходной ток 145 A Switching frequency 4 kHz Класс напряжения 400 V AC Стандартн. мощность двигателя 75 кВт Тип предохранительного модуля E94AYAA Модуль расширения (слот 4) SM0- без предохранит. функции Тип модуля памяти E94AYM22 Модуль расширения (слот 3) MM220-Motion Contr. High, 2MB Модуль расширения (слот 2) Без модуля Модуль расширения (слот 1) Без модуля | Lenze Operations GmbH |  | 10533.73 | шт
E94BSHE1454A22NNPM | 16060283 | Тип сервопривода E94BSHE1454A22NNPM, №16060283 | Тип сервопривода Тип E94BSHE1454A22NNPM Тип Single Привод Серия HighLine Тип монтажа Installation Тип по току 145 Расчетный выходной ток 145 A Switching frequency 4 kHz Класс напряжения 400 V AC Стандартн. мощность двигателя 75 кВт Тип предохранительного модуля E94AYAA Модуль расширения (слот 4) SM0- без предохранит. функции Тип модуля памяти E94AYM22 Модуль расширения (слот 3) MM220-Motion Contr. High, 2MB Модуль расширения (слот 2) Без модуля Тип модуля расширения E94AYCPM Модуль расширения (слот 1) PROFIBUS | Lenze Operations GmbH | 16 workday(s) | 10900.91 | шт
E94BSHE1454A22PMNN | 15991237 | Преобразователь частоты E94BSHE1454A22PMNN, №15991237 | Преобразователь частоты E94BSHE1454A22PMNN Тип SingleDrive Серия HighLine Тип монтажа Installation Тип по току 145 Расчетный выходной ток 145 A Switching frequency 4 kHz Класс напряжения 400 V AC Стандартн. мощность двигателя 75 кВт Тип предохранительного модуля E94AYAA Модуль расширения (слот 4) SM0- без предохранит. функции Тип модуля памяти E94AYM22 Модуль расширения (слот 3) MM220-Motion Contr. High, 2MB Тип модуля расширения E94AYCPM Модуль расширения (слот 2) PROFIBUS Модуль расширения (слот 1) Без модуля | Lenze Operations GmbH |  | 10900.91 | шт
E94BSHE1454B22NNER | 16018824 | Тип сервопривода E94BSHE1454B22NNER, №16018824 | Тип сервопривода Тип E94BSHE1454B22NNER Исполнение Single Привод Серия HighLine Тип монтажа Installation Тип по току 145 Расчетный выходной ток 145 A Рабочая частота 4 kHz Класс напряжения 400 V AC Стандартн. мощность двигателя 75 кВт Тип предохранительного модуля E94AYAB Модуль расширения (слот 4) SM100-Модуль безопасности (безопасн. стоп) Тип модуля памяти E94AYM22 Модуль расширения (слот 3) MM220-Motion Contr. High, 2MB Модуль расширения (слот 2) Без модуля Тип модуля расширения E94AYCER Модуль расширения (слот 1) PROFINET | Lenze Operations GmbH |  | 11067.68 | шт
E94BSHE1724 | 13518283 | Сервопреобразователь E94BSHE1724, №13518283 | Сервопреобразователь Тип E94BSHE1724 Тип Single Привод Серия HighLine Конструктивное исполнение Installation Тип по току 172 Расчетный выходной ток 172 A Switching frequency 4 kHz Расчетное напряжение питания 3 x 400 V AC Стандартн. мощность двигателя 90 кВт | Lenze Operations GmbH |  | 12614.47 | шт
E94BSHE1724A33NNNN | 15970666 | Сервопреобразователь E94BSHE1724A33NNNN, №15970666 | Сервопреобразователь Тип E94BSHE1724A33NNNN Исполнение SingleDrive Серия HighLine Тип монтажа Installation Тип по току 172 Расчетный выходной ток 172 A Рабочая частота 4 kHz Класс напряжения 400 V AC Стандартн. мощность двигателя 90 кВт Тип предохранительного модуля E94AYAA Модуль расширения (слот 4) SM0- без предохранит. функции Тип модуля памяти E94AYM33 Модуль расширения (слот 3) MM330-Motion Contr. Top, 4MB Модуль расширения (слот 2) Без модуля Модуль расширения (слот 1) Без модуля | Lenze Operations GmbH |  | 12859.27 | шт
E94BSHE2024 | 13518284 | Преобразователь частоты E94BSHE2024, №13518284 | Преобразователь частоты Тип E94BSHE2024 Тип Single Привод Серия HighLine Конструктивное исполнение Installation Тип по току 202 Расчетный выходной ток 202 A Switching frequency 4 kHz Расчетное напряжение питания 3 x 400 V AC Стандартн. мощность двигателя 105 кВт | Lenze Operations GmbH | 32 дня | 15345.44 | шт
E94BSHE2024A22LFNN | 16023218 | Сервоусилитель E94BSHE2024A22LFNN, №16023218 | Сервоусилитель Тип E94BSHE2024A22LFNN Исполнение Single Привод Серия HighLine Тип монтажа Installation Тип по току 202 Расчетный выходной ток 202 A Рабочая частота 4 kHz Класс напряжения 400 V AC Стандартн. мощность двигателя 105 кВт Тип предохранительного модуля E94AYAA Модуль расширения (слот 4) SM0- без предохранит. функции Тип модуля памяти E94AYM22 Модуль расширения (слот 3) MM220-Motion Contr. High, 2MB Тип модуля расширения E94AYFLF Модуль расширения (слот 2) Задающая частота Вход / Выход Модуль расширения (слот 1) Без модуля | Lenze Operations GmbH |  | 15535.16 | шт
E94BSHE2024A22NNNN | 15987112 | Преобразователь частоты E94BSHE2024A22NNNN, №15987112 | Преобразователь частоты Тип E94BSHE2024A22NNNN Тип SingleDrive Серия HighLine Тип монтажа Installation Тип по току 202 Расчетный выходной ток 202 A Switching frequency 4 kHz Класс напряжения 400 V AC Стандартн. мощность двигателя 105 кВт Тип предохранительного модуля E94AYAA Модуль расширения (слот 4) SM0- без предохранит. функции Тип модуля памяти E94AYM22 Модуль расширения (слот 3) MM220-Motion Contr. High, 2MB Модуль расширения (слот 2) Без модуля Модуль расширения (слот 1) Без модуля | Lenze Operations GmbH | 30 дней | 15475.48 | шт
E94BSHE2024B33NNER-HY0101 | 15985123 | Сервопреобразователь E94BSHE2024B33NNER-HY0101, №15985123 | Сервопреобразователь Тип E94BSHE2024B33NNER-HY0101 Исполнение Single Привод Серия HighLine Тип монтажа Installation Тип по току 202 Расчетный выходной ток 202 A Рабочая частота 4 kHz Класс напряжения 400 V AC Стандартн. мощность двигателя 105 кВт Тип предохранительного модуля E94AYAB Модуль расширения (слот 4) SM100-Модуль безопасности (безопасн. стоп) Тип модуля памяти E94AYM33 Модуль расширения (слот 3) MM330-Motion Contr. Top, 4MB Модуль расширения (слот 2) Без модуля Тип модуля расширения E94AYCER Модуль расширения (слот 1) PROFINET Модуль для тормоза двигателя да Тип модуля для тормоза двигателя E94AZHY0101 Ток тормоза 5.00 A Тормоз, напряжение 24 V DC | Lenze Operations GmbH | 15559397 | 16219.03 | шт
E94BSHE2454 | 13518285 | Сервопреобразователь E94BSHE2454, №13518285/13503444 | Сервопреобразователь Тип E94BSHE2454 Исполнение Single Привод Серия HighLine Конструктивное исполнение Installation Тип по току 245 Расчетный выходной ток 245 A Рабочая частота 2 kHz Расчетное напряжение питания 3 x 400 V AC Стандартн. мощность двигателя 130 кВт | Lenze Operations GmbH |  | 18206.46 | шт
E94BSHE2454A22NNNN | 15971038 | Сервопривод E94BSHE2454A22NNNN, №15971038 | Сервопривод Тип E94BSHE2454A22NNNN Тип Single Привод Серия HighLine Тип монтажа Installation Тип по току 245 Расчетный выходной ток 245 A Switching frequency 2 kHz Класс напряжения 400 V AC Стандартн. мощность двигателя 130 кВт Тип предохранительного модуля E94AYAA Модуль расширения (слот 4) SM0- без предохранит. функции Тип модуля памяти E94AYM22 Модуль расширения (слот 3) MM220-Motion Contr. High, 2MB Модуль расширения (слот 2) Без модуля Модуль расширения (слот 1) Без модуля | Lenze Operations GmbH |  | 18336.5 | шт
E94BSHE2454A22NNPM | 16004479 | Сервопреобразователь E94BSHE2454A22NNPM, №16004479 | Сервопреобразователь Тип E94BSHE2454A22NNPM Исполнение SingleDrive Серия HighLine Тип монтажа Installation Тип по току 245 Расчетный выходной ток 245 A Рабочая частота 2 kHz Класс напряжения 400 V AC Стандартн. мощность двигателя 130 кВт Тип предохранительного модуля E94AYAA Модуль расширения (слот 4) SM0- без предохранит. функции Тип модуля памяти E94AYM22 Модуль расширения (слот 3) MM220-Motion Contr. High, 2MB Модуль расширения (слот 2) Без модуля Тип модуля расширения E94AYCPM Модуль расширения (слот 1) PROFIBUS | Lenze Operations GmbH |  | 18703.69 | шт
E94BSHE2454B22NNNN | 15986929 | Преобразователь частоты E94BSHE2454B22NNNN, №15986929 | Преобразователь частоты Тип E94BSHE2454B22NNNN Тип Single Привод Серия HighLine Тип монтажа Installation Тип по току 245 Расчетный выходной ток 245 A Switching frequency 2 kHz Класс напряжения 400 V AC Стандартн. мощность двигателя 130 кВт Тип предохранительного модуля E94AYAB Модуль расширения (слот 4) SM100-Модуль безопасности (безопасн. стоп) Тип модуля памяти E94AYM22 Модуль расширения (слот 3) MM220-Motion Contr. High, 2MB Модуль расширения (слот 2) Без модуля Модуль расширения (слот 1) Без модуля | Lenze Operations GmbH | 30 раб дней | 18442.06 | шт
E94BSHE2924 | 13518286 | Преобразователь частоты E94BSHE2924, №13518286 | Преобразователь частоты Тип E94BSHE2924 Тип Single Привод Серия HighLine Конструктивное исполнение Installation Тип по току 292 Расчетный выходной ток 292 A Switching frequency 2 kHz Расчетное напряжение питания 3 x 400 V AC Стандартн. мощность двигателя 150 кВт | Lenze Operations GmbH | 32 дня | 21587.65 | шт
E94BSHE2924A22NNNN | 15952948 | Тип сервопривода E94BSHE2924A22NNNN, №15952948 | Тип сервопривода Тип E94BSHE2924A22NNNN Тип Single Привод Серия HighLine Тип монтажа Installation Тип по току 292 Расчетный выходной ток 292 A Switching frequency 2 kHz Класс напряжения 400 V AC Стандартн. мощность двигателя 150 кВт Тип предохранительного модуля E94AYAA Модуль расширения (слот 4) SM0- без предохранит. функции Тип модуля памяти E94AYM22 Модуль расширения (слот 3) MM220-Motion Contr. High, 2MB Модуль расширения (слот 2) Без модуля Модуль расширения (слот 1) Без модуля | Lenze Operations GmbH |  | 21717.7 | шт
E94BSHE2924A33LFNN | 16118084 | Сервопреобразователь E94BSHE2924A33LFNN, №16118084 | Сервопреобразователь Тип E94BSHE2924A33LFNN Тип Single Привод Серия HighLine Тип монтажа Installation Тип по току 292 Расчетный выходной ток 292 A Switching frequency 2 kHz Класс напряжения 400 V AC Стандартн. мощность двигателя 150 кВт Тип предохранительного модуля E94AYAA Модуль расширения (слот 4) SM0- без предохранит. функции Тип модуля памяти E94AYM33 Модуль расширения (слот 3) MM330-Motion Contr. Top, 4MB Тип модуля расширения E94AYFLF Модуль расширения (слот 2) Задающая частота Вход / Выход Модуль расширения (слот 1) Без модуля | Lenze Operations GmbH |  | 21892.12 | шт
E94BSHE3664A22NNNN | 15971310 | Тип сервопривода E94BSHE3664A22NNNN, №15971310 | Тип сервопривода Тип E94BSHE3664A22NNNN Тип Single Привод Серия HighLine Тип монтажа Installation Тип по току 366 Расчетный выходной ток 366 A Switching frequency 2 kHz Класс напряжения 400 V AC Стандартн. мощность двигателя 190 кВт Тип предохранительного модуля E94AYAA Модуль расширения (слот 4) SM0- без предохранит. функции Тип модуля памяти E94AYM22 Модуль расширения (слот 3) MM220-Motion Contr. High, 2MB Модуль расширения (слот 2) Без модуля Модуль расширения (слот 1) Без модуля | Lenze Operations GmbH |  | 26789.48 | шт
E94BSHE4604A22NNNN | 15984311 | Тип сервопривода E94BSHE4604A22NNNN, №15984311 | Тип сервопривода Тип E94BSHE4604A22NNNN Тип Single Привод Серия HighLine Тип монтажа Installation Тип по току 460 Расчетный выходной ток 460 A Switching frequency 2 kHz Класс напряжения 400 V AC Стандартн. мощность двигателя 240 кВт Тип предохранительного модуля E94AYAA Модуль расширения (слот 4) SM0- без предохранит. функции Тип модуля памяти E94AYM22 Модуль расширения (слот 3) MM220-Motion Contr. High, 2MB Модуль расширения (слот 2) Без модуля Модуль расширения (слот 1) Без модуля | Lenze Operations GmbH |  | 33681.93 | шт
E94ZATB02 Adapter PS940, Nr.13045690 | 13045690 | Коннектор Cable-connector E94ZATBO2 Adapter PS940, Nr.13045690 | Штекер кабеля Тип E94ZATBO2 Серия PS940_TERMB Соответствие (стандарт) CE/cULus/C-Tick Единица Упаковки 1 | AC Technology Corporation 6 | /Артикул до обработки 13045690 | 341.7 | шт
E94ZATBO2 | 13474864 | Тип Кабель-соединитель E94ZATBO2 Адаптер PS940 №13474864 | Тип Кабель-соединитель E94ZATBO2 Адаптер PS940 соотв. кстандартномутипу/DIN:E94ZATBO2 | Lenze Operations GmbH |  | 341.7 | шт
E94ZB40A080A, 40 Om, 80 Wt, Nr.13145921 | 13145921 | Тормозной резистор E94ZB40A080A, 40 Om, 80 Wt, Nr.13145921 |  | AC Technology Corporation 6 | /Артикул до обработки 13145921 | 184 | шт
AC-Tech
841-009 Тормозной резистор 880Вт, 47 Ом | 13239347 | Тормозной резистор 841-009 880Вт | Тормозной резистор Тип 841-009 Расчетное напряжение 230/480 V Мощность 880 W Сопротивление 47 Ohm Опция Wired | AC Technology Corporation 6 |  | 255.23 | шт
841-011 Тормозной резистор 841-011, 1320 W, 31.3/7.83 Ohm | 13208464 | Тормозной резистор 841-011 230/480 V, 1320 W, 31.3/7.83 Ohm | Тормозной резистор Тип 841-011 Расчетное напряжение 230/480 V Мощность 1320 W Сопротивление 31.3/7.83 Ohm Опция Wired | AC Technology Corporation 6 |  | 431.22 | шт
841-013 Тормозной резистор 1760 W 23.5 Ohm | 13317724 | Тормозной резистор 841-013 , для пч 30 КВт, 1760 W 23.5 Ohm | Тормозной резистор Тип 841-013 Расчетное напряжение 400-480 V Мощность 1760 W Сопротивление 23.5 Ohm Опция Wired | AC Technology Corporation 6 |  | 490.17 | шт
841-015 Тормозной резистор 2400 W, 16.67 Ohm | 13317626 | Тормозной резистор 841-015 400-480 V, 2400 W, 16.67 Ohm №13317626 | Тормозной резистор Тип 841-015 Расчетное напряжение 400-480 V Мощность 2400 W Сопротивление 16.67 Ohm Опция Wired | AC Technology Corporation 6 |  | 566.77 | шт
E94P040T4NEM 4 A | 13344917 | Сервоусилитель E94P040T4NEM, 4 A №13344917 | Сервоусилитель Тип E94P040T4NEM Входная фаза 3/PE AC Входное напряжение 400/480 V Выходной ток 4 A Макс. выходной ток 12 A Обратная связь Энкодер Motionview on board MVOB Комуникационный протокол EtherNet/IP, Modbus TCPIP Степень защиты IP20 Соответствие (стандарт) CE/cULus/C-Tick | Lenze Operations GmbH |  | 2365.8 | шт
E94R020T4NRM | 13411814 | Сервоусилитель E94R020T4NRM, №13411814/13344954 | Сервоусилитель Тип E94R020T4NRM Входная фаза 3/PE AC Входное напряжение 400/480 V Выходной ток 2 A Макс. выходной ток 6 A Обратная связь Резольвер RS1 Motionview on board MVOB Комуникационный протокол EtherNet/IP, Modbus TCPIP Степень защиты IP20 Соответствие (стандарт) CE/cULus/C-Tick | AC Technology Corporation 6 |  | 2405.2 | шт
EEPM1RA | 13442917 | Программатор EEPM1RA для быстрого копирования данных с модулей памяти №13442917 | Программатор Тип EEPM1RA Описание EPM PROGRAMMER Для устройств серии Преобразователь частоты smd Степень защиты IP20 | AC Technology Corporation 6 | /Артикул до обработки 13384703 | 490.09 | шт
EEPM2BA, EPM для SMD/SMV | 13364959 | Модуль памяти для SMD/SMV, комплект 12 шт., EEPM2BA, №13364959 | Модуль памяти для SMD/SMV, Тип EEPM2BA Описание EPM упаковка 12 шт. | AC Technology Corporation 6 |  | 104.86 | шт
EZXDB4024A1, 400/480 V, 145W for 4kw | 13189234 | Тормозной модуль со встроенным резистором EZXDB4024A1, 400/480 V, 145W for 4kw | Тормозной модуль Тип EZXDB4024A1 Мощность 145 W Расчетное напряжение 400-480 V Мощность 240 W Сопротивление 167 Ohm Соответствие (стандарт) CE/cULus | AC Technology Corporation 6 | /Артикул до обработки 13189234 | 278.01 | шт
EZXDB5524A1, 400/480 V, 220 W for 5.5kw | 13189239 | Тормозной модуль со встроенным резистором EZXDB5524A1, 400/480 V, 220 W for 5.5kw | Тормозной модуль со встроенным резистором Тип EZXDB5524A1 Мощность 220 W Расчетное напряжение 400-480 V Мощность 360 W Сопротивление 167 Ohm Соответствие (стандарт) CE/cULus | AC Technology Corporation 6 | /Артикул до обработки 13189239 | 350.96 | шт
Controller
3221 C; тип: E32GAC00000B4F9XXX-02S13400000 Nr. | 15629017 | Контроллер L-force 3221 C; тип: E32GAC00000B4F9XXX-02S13400000 Nr. 15629017/13380123 | Контроллер L-force Тип E32GAC00000B4F9XXX-02S13400000 Серия устройства 3221 C Процессор Intel Atom 1.1 GHz Активная (оперативная) память 1024 MB Основная память Internally 1 GB LAN 1 2 x 10/100 MBd, RJ45, Switch USB 2 x USB A Шина EtherCAT Опция Интерфейс 1 MC-CAN2 dual CAN UPS (ист. беспереб. питания) Internal Внешняя карта памяти SD-Card >= 128 MB Операционная система Windows CE 6 core Язык English Исполняемое ПО L-force Motion MPC 1200 V3 Релиз ПО 3.1 Электропитание DC 24 V +/- 25% Степень защиты IP20 | Lenze Operations GmbH |  | 2385.69 | шт
C30GAC00000F3G0XXX-02S3C300000 | 13521476 | Контроллер c300 C30GAC00000F3G0XXX-02S3C300000, №13521476/13478091 | Контроллер c300 Тип C30GAC00000F3G0XXX-02S3C300000 Серия устройства c300 Процессор F - TI AM387x 800MHz Активная (оперативная) память 3 - >= 512 MB Внутренняя память (для ОС и проектов) G - intern 2GB UPS (ист. беспереб. питания) 2 - internal UPS (ист. беспереб. питания) Внешняя карта памяти S3 - SD-Card >= 512 MB LAN 1x 10/100 Mbit, RJ45 USB 1x USB A Операционная система C - Windows Embedded Compact 7 Исполняемое ПО 3 - L-force Logic LPC1000 V3 Шина CANCAN / EtherCAT Степень защиты IP20 Электропитание DC 24 V +/- 25% Язык English | Lenze Operations GmbH | 13450385 | 726.53 | шт
E32GAC00000B4F0XXX-02S13300000 | 15629042 | Контроллер L-force 3221C E32GAC00000B4F0XXX-02S13300000, №15629042 | Контроллер Тип E32GAC00000B4F0XXX-02S13300000 Серия устройства Контроллер L-force 3221C Процессор B - Intel Atom 1.1 GHz Активная (оперативная) память 4 - >= 1024 MB Внутренняя память (для ОС и проектов) F - intern >=1GB UPS (ист. беспереб. питания) 2 - internal UPS (ист. беспереб. питания) Внешняя карта памяти S1 - SD-Card >= 128 MB LAN 2x 10/100 Mbit, RJ45, Switch USB 2x USB A Операционная система 3 - Windows CE 6 Core Исполняемое ПО 3 - FAST Runtime Степень защиты IP20 Электропитание DC 24 V +/- 25% Шина EtherCAT Язык English | Lenze Operations GmbH |  | 1595.52 | шт
E32GAC00000B4F0XXX-02S13300000 L-force Logic | 15615193 | Контроллер L-force Controller 3221 C E32GAC00000B4F0XXX-02S13300000, №15615193 | Контроллер L-force Controller 3221 C Тип E32GAC00000B4F0XXX-02S13300000 Серия устройства L-force Controller 3221C Процессор B - Intel Atom 1.1 GHz Активная (оперативная) память 4 - >= 1024 MB Внутренняя память (для ОС и проектов) F - intern >=1GB UPS (ист. беспереб. питания) 2 - intern USV Внешняя карта памяти S1 - SD-Card >= 128 MB LAN 2x 10/100 Mbit, RJ45, Switch USB 2x USB A Операционная система 3 - Windows CE 6 Core Исполняемое ПО 3 - L-force Logic LPC1000 V3 Релиз ПО 3.3.2 Аппаратная версия 1C Степень защиты IP20 Электропитание DC 24 V +/- 25% Шина EtherCAT | Lenze Operations GmbH |  | 1595.52 | шт
E32GAC00000B4F0XXX-02S13400000 | 15629019 | Контроллер L-force Controller 3221 C E32GAC00000B4F0XXX-02S13400000, №15629019/15611483 | Контроллер Тип E32GAC00000B4F0XXX-02S13400000 Серия устройства L-force 3221C Процессор B - Intel Atom 1.1 GHz Активная (оперативная) память 4 - >= 1024 MB Внутренняя память (для ОС и проектов) F - intern >=1GB UPS (ист. беспереб. питания) 2 - intern USV Внешняя карта памяти S1 - SD-Card >= 128 MB LAN 2x 10/100 Mbit, RJ45, Switch USB 2x USB A Операционная система 3 - Windows CE 6 Core Исполняемое ПО 4 - L-force Motion MPC1200 V3 Релиз ПО 3.3.2 Аппаратная версия 1C Степень защиты IP20 Электропитание DC 24 V +/- 25% Шина EtherCAT Язык EN | Lenze Operations GmbH |  | 2127.37 | шт
E32GAC00000B4F6XXX-02S13300000 | 15629043 | Контроллер движения E32GAC00000B4F6XXX-02S13300000, №15629043 | Контроллер движения Тип E32GAC00000B4F6XXX-02S13300000 Серия устройства Контроллер L-force 3221C Процессор B - Intel Atom 1.1 GHz Активная (оперативная) память 4 - >= 1024 MB Внутренняя память (для ОС и проектов) F - intern >=1GB Опция Интерфейс 1 6 - MC-PBS (PROFIBUS Slave) UPS (ист. беспереб. питания) 2 - internal UPS (ист. беспереб. питания) Внешняя карта памяти S1 - SD-Card >= 128 MB LAN 2x 10/100 Mbit, RJ45, Switch USB 2x USB A Операционная система 3 - Windows CE 6 Core Исполняемое ПО 3 - FAST Runtime Степень защиты IP20 Электропитание DC 24 V +/- 25% Шина EtherCAT Язык English | Lenze Operations GmbH |  | 2110.64 | шт
E32GAC00000B4F8XXX-02S13300000 L-force 3221C | 15669658 | Контроллер 3200 E32GAC00000B4F8XXX-02S13300000, L-force 3221C №15669658 | Контроллер 3200 Тип E32GAC00000B4F8XXX-02S13300000 Серия устройства Контроллер L-force 3221C Процессор B - Intel Atom 1.1 GHz Активная (оперативная) память 4 - >= 1024 MB Внутренняя память (для ОС и проектов) F - intern >=1GB Опция Интерфейс 1 8 - MC-PND (PROFINET Device) UPS (ист. беспереб. питания) 2 - internal UPS (ист. беспереб. питания) Внешняя карта памяти S1 - SD-Card >= 128 MB LAN 2x 10/100 Mbit, RJ45, Switch USB 2x USB A Операционная система 3 - Windows CE 6 Core Исполняемое ПО 3 - FAST Runtime Степень защиты IP20 Электропитание DC 24 V +/- 25% Шина EtherCAT Язык English | Lenze Operations GmbH |  | 2139.53 | шт
E32GAC00000B4F9XXX-02S13300000 | 15629015 | Контроллер E32GAC00000B4F9XXX-02S13300000, №15629015 | Контроллер Тип E32GAC00000B4F9XXX-02S13300000 Серия устройства Контроллер L-force 3221C Процессор B - Intel Atom 1.1 GHz Активная (оперативная) память 4 - >= 1024 MB Внутренняя память (для ОС и проектов) F - intern >=1GB Опция Интерфейс 1 9 - MC-CAN2 (2x CAN) UPS (ист. беспереб. питания) 2 - internal UPS (ист. беспереб. питания) Внешняя карта памяти S1 - SD-Card >= 128 MB LAN 2x 10/100 Mbit, RJ45, Switch USB 2x USB A Операционная система 3 - Windows CE 6 Core Исполняемое ПО 3 - L-force Logic LPC1000 V3 Степень защиты IP20 Электропитание DC 24 V +/- 25% Шина EtherCAT Язык English | Lenze Operations GmbH |  | 1853.85 | шт
E32GAC00000L5H0XXX-02A23300000 | 16040113 | Контроллер E32GAC00000L5H0XXX-02A23300000, №16040113 | Контроллер Тип E32GAC00000L5H0XXX-02A23300000 Серия устройства Контроллер L-force 3221C Процессор L - Intel Atom E3815 1.46 GHz Активная (оперативная) память 5 - >= 2048 MB Внутренняя память (для ОС и проектов) H - intern >=4GB UPS (ист. беспереб. питания) 2 - internal UPS (ист. беспереб. питания) Внешняя карта памяти S1 - SD-Card >= 128 MB LAN 2x 10/100 Mbit, RJ45, Switch USB 2x USB A Операционная система 3 - Windows CE 6 Core Исполняемое ПО 3 - FAST Runtime Application Credit Type EPCZEMSD0L1015 Application Credit 150 Степень защиты IP20 Электропитание DC 24 V +/- 25% Шина EtherCAT Язык English | Lenze Operations GmbH |  | 1925.77 | шт
E32GAC00000L5H0XXX-02S13300000 | 16040444 | Контроллер E32GAC00000L5H0XXX-02S13300000, №16040444 | Контроллер Тип E32GAC00000L5H0XXX-02S13300000 Серия устройства Контроллер L-force 3221C Процессор L - Intel Atom E3815 1.46 GГц Активная (оперативная) память 5 - >= 2048 MB Внутренняя память (для ОС и проектов) H - intern >=4GB UPS (ист. беспереб. питания) 2 - internal UPS (ист. беспереб. питания) Внешняя карта памяти S1 - SD-Card >= 128 MB LAN 2x 10/100 Mbit, RJ45, Switch USB 2x USB A Операционная система 3 - Windows CE 6 Core Исполняемое ПО 3 - FAST Runtime Application Credit type EPCZEMSD0L0000 Application Credit 0 Степень защиты IP20 Электропитание DC 24 V +/- 25% Шина EtherCAT Язык English | Lenze Operations GmbH |  | 1595.52 | шт
E32GAC00000L5H0XXX-02S13300000 | 15951219 | Контроллер E32GAC00000L5H0XXX-02S13300000, №15951219 | Контроллер Тип E32GAC00000L5H0XXX-02S13300000 Серия устройства Контроллер L-force 3221C Процессор L - Intel Atom E3815 1.46 GHz Активная (оперативная) память 5 - >= 2048 MB Внутренняя память (для ОС и проектов) H - intern >=4GB UPS (ист. беспереб. питания) 2 - internal UPS (ист. беспереб. питания) Внешняя карта памяти S1 - SD-Card >= 128 MB LAN 2x 10/100 Mbit, RJ45, Switch USB 2x USB A Операционная система 3 - Windows CE 6 Core Исполняемое ПО 3 - FAST Runtime Степень защиты IP20 Электропитание DC 24 V +/- 25% Шина EtherCAT Язык English | Lenze Operations GmbH | New =16040444 | 1595.52 | шт
E32GAC00000L5H8XXX-02A53300000 | 16050841 | Контроллер E32GAC00000L5H8XXX-02A53300000, №16050841 | Контроллер Тип E32GAC00000L5H8XXX-02A53300000 Серия устройства Контроллер L-force 3221C Процессор L - Intel Atom E3815 1.46 GHz Активная (оперативная) память 5 - >= 2048 MB Внутренняя память (для ОС и проектов) H - intern >=4GB Опция Интерфейс 1 8 - MC-PND (PROFINET Device) UPS (ист. беспереб. питания) 2 - internal UPS (ист. беспереб. питания) Внешняя карта памяти S1 - SD-Card >= 128 MB LAN 2x 10/100 Mbit, RJ45, Switch USB 2x USB A Операционная система 3 - Windows CE 6 Core Исполняемое ПО 3 - FAST Runtime Application Credit type EPCZEMSD0L1040 Application Credit 400 Степень защиты IP20 Электропитание DC 24 V +/- 25% Шина EtherCAT Язык English | Lenze Operations GmbH |  | 3020.16 | шт
E32GAC00000L5H9XXX-02A03300000 | 16170843 | Контроллер 3200 E32GAC00000L5H9XXX-02A03300000, №16170843 | Контроллер 3200 Тип E32GAC00000L5H9XXX-02A03300000 Серия устройства Контроллер L-force 3221C Процессор L - Intel Atom E3815 1.46 GГц Активная (оперативная) память 5 - >= 2048 MB Внутренняя память (для ОС и проектов) H - intern >=4GB Опция Интерфейс 1 9 - MC-CAN2 (2x CAN) UPS (ист. беспереб. питания) 2 - internal UPS (ист. беспереб. питания) Внешняя карта памяти S1 - SD-Card >= 128 MB LAN 2x 10/100 Mbit, RJ45, Switch USB 2x USB A Операционная система 3 - Windows CE 6 Core Исполняемое ПО 3 - FAST Runtime Application Credit type EPCZEMSD0L1005 Application Credit 50 Степень защиты IP20 Электропитание DC 24 V +/- 25% Шина EtherCAT Язык English | Lenze Operations GmbH |  | 1963.92 | шт
E32GAC00000L5H9XXX-02A23300000 | 16040727 | Контроллер 3221 E32GAC00000L5H9XXX-02A23300000, №16040727 | Контроллер 3221 Тип E32GAC00000L5H9XXX-02A23300000 Серия устройства Контроллер L-force 3221C Процессор L - Intel Atom E3815 1.46 GHz Активная (оперативная) память 5 - >= 2048 MB Внутренняя память (для ОС и проектов) H - intern >=4GB Опция Интерфейс 1 9 - MC-CAN2 (2x CAN) UPS (ист. беспереб. питания) 2 - internal UPS (ист. беспереб. питания) Внешняя карта памяти S1 - SD-Card >= 128 MB LAN 2x 10/100 Mbit, RJ45, Switch USB 2x USB A Операционная система 3 - Windows CE 6 Core Исполняемое ПО 3 - FAST Runtime Application Credit Type EPCZEMSD0L1015 Application Credit 150 Степень защиты IP20 Электропитание DC 24 V +/- 25% Шина EtherCAT Язык English | Lenze Operations GmbH |  | 2184.09 | шт
E32GAC00000L5H9XXX-02S13300000 | 15951247 | Контроллер E32GAC00000L5H9XXX-02S13300000, №15951247 | Контроллер Тип E32GAC00000L5H9XXX-02S13300000 Серия устройства Контроллер L-force 3221C Процессор L - Intel Atom E3815 1.46 GHz Активная (оперативная) память 5 - >= 2048 MB Внутренняя память (для ОС и проектов) H - intern >=4GB Опция Интерфейс 1 9 - MC-CAN2 (2x CAN) UPS (ист. беспереб. питания) 2 - internal UPS (ист. беспереб. питания) Внешняя карта памяти S1 - SD-Card >= 128 MB LAN 2x 10/100 Mbit, RJ45, Switch USB 2x USB A Операционная система 3 - Windows CE 6 Core Исполняемое ПО 3 - FAST Runtime Степень защиты IP20 Электропитание DC 24 V +/- 25% Шина EtherCAT Язык English | Lenze Operations GmbH |  | 1853.85 | шт
E32GAC00000L5H9XXX-02S13400000 | 13518931 | Controller 3200C E32GAC00000L5H9XXX-02S13400000, №13518931 | Controller 3200C Тип E32GAC00000L5H9XXX-02S13400000 Серия устройства Контроллер L-force 3221C Дисплей / разрешение 0 - без, no DVI Процессор L - Intel® Baytrail E3815 Активная (оперативная) память 5 - >= 2048 MB Внутренняя память (для ОС и проектов) H - intern >=4GB Опция Интерфейс 1 9 - MC-CAN2 (2x CAN) UPS (ист. беспереб. питания) 2 - internal UPS (ист. беспереб. питания) Внешняя карта памяти S1 - SD-Card >= 128 MB LAN 2x 10/100 Mbit, RJ45, Switch USB 2x USB A Операционная система 3 - Windows CE 6 Core Исполняемое ПО 4 - L-force Motion MPC1200 V3 Степень защиты IP20 Электропитание DC 24 V +/- 25% Шина EtherCAT Язык English | Lenze Operations GmbH | 15629017 | 2385.69 | шт
E32GAC00000P5H0XXX-02S13300000 | 15935232 | Контроллер E32GAC00000P5H0XXX-02S13300000, №15935232 | Контроллер Тип E32GAC00000P5H0XXX-02S13300000 Серия устройства Контроллер L-force 3251C Процессор P - Intel Atom E3845 1.91 GHz Активная (оперативная) память 5 - >= 2048 MB Внутренняя память (для ОС и проектов) H - intern >=4GB UPS (ист. беспереб. питания) 2 - internal UPS (ист. беспереб. питания) Внешняя карта памяти S1 - SD-Card >= 128 MB LAN 2x 10/100 Mbit, RJ45, Switch USB 2x USB A Операционная система 3 - Windows CE 6 Core Исполняемое ПО 3 - FAST Runtime Степень защиты IP20 Электропитание DC 24 V +/- 25% Шина EtherCAT Язык English | Lenze Operations GmbH |  | 2233.21 | шт
E32GAC00000P5H8XXX-02AC3300000 | 16097921 | Контроллер E32GAC00000P5H8XXX-02AC3300000, №16097921 | Контроллер Тип E32GAC00000P5H8XXX-02AC3300000 Серия устройства Контроллер L-force 3251C Процессор P - Intel Atom E3845 1.91 GHz Активная (оперативная) память 5 - >= 2048 MB Внутренняя память (для ОС и проектов) H - intern >=4GB Опция Интерфейс 1 8 - MC-PND (PROFINET Device) UPS (ист. беспереб. питания) 2 - internal UPS (ист. беспереб. питания) (ист. беспереб. питания) Внешняя карта памяти S1 - SD-Card >= 128 MB LAN 2x 10/100 Mbit, RJ45, Switch USB 2x USB A Операционная система 3 - Windows CE 6 Core Исполняемое ПО 3 - FAST Runtime Application Credit Type EPCZEMSD0L1200 Application Credit 2000 Степень защиты IP20 Электропитание DC 24 V +/- 25% Шина EtherCAT Язык English | Lenze Operations GmbH |  | 5712.66 | шт
E32GAC00000P5H8XXX-02S13300000 | 15951324 | Контроллер E32GAC00000P5H8XXX-02S13300000, №15951324 | Контроллер Тип E32GAC00000P5H8XXX-02S13300000 Серия устройства Контроллер L-force 3251C Процессор P - Intel Atom E3845 1.91 GHz Активная (оперативная) память 5 - >= 2048 MB Внутренняя память (для ОС и проектов) H - intern >=4GB Опция Интерфейс 1 8 - MC-PND (PROFINET Device) UPS (ист. беспереб. питания) 2 - internal UPS (ист. беспереб. питания) Внешняя карта памяти S1 - SD-Card >= 128 MB LAN 2x 10/100 Mbit, RJ45, Switch USB 2x USB A Операционная система 3 - Windows CE 6 Core Исполняемое ПО 3 - FAST Runtime Application Credit type EPCZEMSD0L0000 Application Credit 0 Степень защиты IP20 Электропитание DC 24 V +/- 25% Шина EtherCAT Язык English | Lenze Operations GmbH |  | 2777.22 | шт
E32GAC00000P5H9XXX-02S13300000 | 15951401 | Контроллер E32GAC00000P5H9XXX-02S13300000, №15951401 | Контроллер Тип E32GAC00000P5H9XXX-02S13300000 Серия устройства Контроллер L-force 3251C Процессор P - Intel Atom E3845 1.91 GHz Активная (оперативная) память 5 - >= 2048 MB Внутренняя память (для ОС и проектов) H - intern >=4GB Опция Интерфейс 1 9 - MC-CAN2 (2x CAN) UPS (ист. беспереб. питания) 2 - internal UPS (ист. беспереб. питания) Внешняя карта памяти S1 - SD-Card >= 128 MB LAN 2x 10/100 Mbit, RJ45, Switch USB 2x USB A Операционная система 3 - Windows CE 6 Core Исполняемое ПО 3 - FAST Runtime Степень защиты IP20 Электропитание DC 24 V +/- 25% Шина EtherCAT Язык English | Lenze Operations GmbH |  | 2491.54 | шт
E32GAC10000C4G0XXX-02S13300000 | 15628546 | Контроллер E32GAC10000C4G0XXX-02S13300000, №15628546 | Контроллер Тип E32GAC10000C4G0XXX-02S13300000 Серия устройства Контроллер L-force 3231C Процессор C - Intel Atom 1.6 GHz Активная (оперативная) память 4 - >= 1024 MB Внутренняя память (для ОС и проектов) G - intern >=2GB UPS (ист. беспереб. питания) 2 - internal UPS (ист. беспереб. питания) Внешняя карта памяти S1 - SD-Card >= 128 MB LAN 2x 10/100 Mbit, RJ45, Switch USB 3x USB A Операционная система 3 - Windows CE 6 Core Исполняемое ПО 3 - FAST Runtime Степень защиты IP20 Электропитание DC 24 V +/- 25% Шина EtherCAT Язык English | Lenze Operations GmbH |  | 1853.85 | шт
E32GAC10000C4G0XXX-02S13314000 | 15627973 | Контроллер E32GAC10000C4G0XXX-02S13314000, №15627973 | Контроллер Тип E32GAC10000C4G0XXX-02S13314000 Серия устройства Контроллер L-force 3231C Процессор C - Intel Atom 1.6 GHz Активная (оперативная) память 4 - >= 1024 MB Внутренняя память (для ОС и проектов) G - intern >=2GB UPS (ист. беспереб. питания) 2 - internal UPS (ист. беспереб. питания) Внешняя карта памяти S1 - SD-Card >= 128 MB LAN 2x 10/100 Mbit, RJ45, Switch USB 3x USB A Операционная система 3 - Windows CE 6 Core Исполняемое ПО 3 - FAST Runtime Визуализация (visualisation runtime) 1 - VisiWinNET Compact Тэги (Power Tags) 4 - 500 Тэги (Мощность Tags) Степень защиты IP20 Электропитание DC 24 V +/- 25% Шина EtherCAT Язык English | Lenze Operations GmbH |  | 2210.93 | шт
E32GAC10000C4G0XXX-02S13400000 | 15629228 | Контроллер E32GAC10000C4G0XXX-02S13400000, №15629228 | Контроллер Тип E32GAC10000C4G0XXX-02S13400000 Серия устройства Контроллер L-force 3231C Процессор C - Intel Atom 1.6 GHz Активная (оперативная) память 4 - >= 1024 MB Внутренняя память (для ОС и проектов) G - intern >=2GB UPS (ист. беспереб. питания) 2 - internal UPS (ист. беспереб. питания) Внешняя карта памяти S1 - SD-Card >= 128 MB LAN 2x 10/100 Mbit, RJ45, Switch USB 3x USB A Операционная система 3 - Windows CE 6 Core Исполняемое ПО 4 - L-force Motion MPC1200 V3 Степень защиты IP20 Электропитание DC 24 V +/- 25% Шина EtherCAT Язык English | Lenze Operations GmbH |  | 2385.69 | шт
E32GAC10000C4G0XXX-02S13414000 | 15612317 | Контроллер L-force 3231C E32GAC10000C4G0XXX-02S13414000, №15612317 | Контроллер L-force 3231C Тип E32GAC10000C4G0XXX-02S13414000 Серия устройства Контроллер L-force 3231C Процессор C - Intel Atom 1.6 GHz Активная (оперативная) память 4 - >= 1024 MB Внутренняя память (для ОС и проектов) G - intern >=2GB UPS (ист. беспереб. питания) 2 - internal UPS (ист. беспереб. питания) Внешняя карта памяти S1 - SD-Card >= 128 MB LAN 2x 10/100 Mbit, RJ45, Switch USB 3x USB A Операционная система 3 - Windows CE 6 Core Исполняемое ПО 4 - L-force Motion MPC1200 V3 Визуализация (visualisation runtime) 1 - VisiWinNET Compact Тэги (Power Tags) 4 - 500 Тэги (Мощность Tags) Степень защиты IP20 Электропитание DC 24 V +/- 25% Шина EtherCAT Язык EN | Lenze Operations GmbH |  | 2742.79 | шт
E32GAC10000C4G0XXX-02S13414000 L-force 3231C , Motion, VisiWinNET Compact | 15627908 | Контроллер 3200 L-force 3231C E32GAC10000C4G0XXX-02S13414000, Motion, VisiWinNET Compact №15627908 | Контроллер 3200 L-force 3231C Тип E32GAC10000C4G0XXX-02S13414000 Серия устройства Контроллер L-force 3231C Процессор C - Intel Atom 1.6 GHz Активная (оперативная) память 4 - >= 1024 MB Внутренняя память (для ОС и проектов) G - intern >=2GB UPS (ист. беспереб. питания) 2 - internal UPS (ист. беспереб. питания) Внешняя карта памяти S1 - SD-Card >= 128 MB LAN 2x 10/100 Mbit, RJ45, Switch USB 3x USB A Операционная система 3 - Windows CE 6 Core Исполняемое ПО 4 - L-force Motion MPC1200 V3 Визуализация (visualisation runtime) 1 - VisiWinNET Compact Тэги (Power Tags) 4 - 500 Тэги (Мощность Tags) Степень защиты IP20 Электропитание DC 24 V +/- 25% Шина EtherCAT Язык English | Lenze Operations GmbH |  | 2742.79 | шт
E32GAC10000C4G5XXX-02S13314000 | 15632483 | Контроллер E32GAC10000C4G5XXX-02S13314000, №15632483 | Контроллер Тип E32GAC10000C4G5XXX-02S13314000 Серия устройства Контроллер L-force 3231C Процессор C - Intel Atom 1.6 GHz Активная (оперативная) память 4 - >= 1024 MB Внутренняя память (для ОС и проектов) G - intern >=2GB Опция Интерфейс 1 5 - MC-PBM (PROFIBUS Master) UPS (ист. беспереб. питания) 2 - internal UPS (ист. беспереб. питания) Внешняя карта памяти S1 - SD-Card >= 128 MB LAN 2x 10/100 Mbit, RJ45, Switch USB 3x USB A Операционная система 3 - Windows CE 6 Core Исполняемое ПО 3 - FAST Runtime Визуализация (visualisation runtime) 1 - VisiWinNET Compact Тэги (Power Tags) 4 - 500 Тэги (Мощность Tags) Степень защиты IP20 Электропитание DC 24 V +/- 25% Шина EtherCAT Язык English | Lenze Operations GmbH |  | 2935.76 | шт
E32GAC10000C4G8XXX-02S13314000 с PROFINET Device | 15705794 | Контроллер L-force 3231C с PROFINET Device E32GAC10000C4G8XXX-02S13314000, №15705794 | Контроллер L-force 3231C с PROFINET Device Тип E32GAC10000C4G8XXX-02S13314000 Серия устройства Контроллер L-force 3231C Процессор C - Intel Atom 1.6 GHz Активная (оперативная) память 4 - >= 1024 MB Внутренняя память (для ОС и проектов) G - intern >=2GB Опция Интерфейс 1 8 - MC-PND (PROFINET Device) UPS (ист. беспереб. питания) 2 - internal UPS (ист. беспереб. питания) Внешняя карта памяти S1 - SD-Card >= 128 MB LAN 2x 10/100 Mbit, RJ45, Switch USB 3x USB A Операционная система 3 - Windows CE 6 Core Исполняемое ПО 3 - FAST Runtime Визуализация (visualisation runtime) 1 - VisiWinNET Compact Тэги (Power Tags) 4 - 500 Тэги (Мощность Tags) Степень защиты IP20 Электропитание DC 24 V +/- 25% Шина EtherCAT Язык English | Lenze Operations GmbH |  | 2754.94 | шт
E32GAC10000C4G9XXX-02S13314000, FAST, VisiWinNET Compact | 15627668 | Контроллер 3200 E32GAC10000C4G9XXX-02S13314000, FAST, VisiWinNET Compact №15627668 | Контроллер 3200 Тип E32GAC10000C4G9XXX-02S13314000 Серия устройства Контроллер L-force 3231C Процессор C - Intel Atom 1.6 GHz Активная (оперативная) память 4 - >= 1024 MB Внутренняя память (для ОС и проектов) G - intern >=2GB Опция Интерфейс 1 9 - MC-CAN2 (2x CAN) UPS (ист. беспереб. питания) 2 - internal UPS (ист. беспереб. питания) Внешняя карта памяти S1 - SD-Card >= 128 MB LAN 2x 10/100 Mbit, RJ45, Switch USB 3x USB A Операционная система 3 - Windows CE 6 Core Исполняемое ПО 3 - FAST Runtime Визуализация (visualisation runtime) 1 - VisiWinNET Compact Тэги (Power Tags) 4 - 500 Тэги (Мощность Tags) Степень защиты IP20 Электропитание DC 24 V +/- 25% Шина EtherCAT Язык English | Lenze Operations GmbH |  | 2469.26 | шт
E32GAC10000C4G9XXX-02S13400000 | 15628327 | Контроллер E32GAC10000C4G9XXX-02S13400000, №15628327 | Контроллер Тип E32GAC10000C4G9XXX-02S13400000 Серия устройства Контроллер L-force 3231C Процессор C - Intel Atom 1.6 GHz Активная (оперативная) память 4 - >= 1024 MB Внутренняя память (для ОС и проектов) G - intern >=2GB Опция Интерфейс 1 9 - MC-CAN2 (2x CAN) UPS (ист. беспереб. питания) 2 - internal UPS (ист. беспереб. питания) Внешняя карта памяти S1 - SD-Card >= 128 MB LAN 2x 10/100 Mbit, RJ45, Switch USB 3x USB A Операционная система 3 - Windows CE 6 Core Исполняемое ПО 4 - L-force Motion MPC1200 V3 Степень защиты IP20 Электропитание DC 24 V +/- 25% Шина EtherCAT Язык English | Lenze Operations GmbH |  | 2644.01 | шт
E32GAC10000C4G9XXX-02S13414000 | 15627904 | Контроллер 3231 E32GAC10000C4G9XXX-02S13414000, №15627904 | Контроллер 3231 Тип E32GAC10000C4G9XXX-02S13414000 Серия устройства Контроллер L-force 3231C Процессор C - Intel Atom 1.6 GHz Активная (оперативная) память 4 - >= 1024 MB Внутренняя память (для ОС и проектов) G - intern >=2GB Опция Интерфейс 1 9 - MC-CAN2 (2x CAN) UPS (ист. беспереб. питания) 2 - internal UPS (ист. беспереб. питания) Внешняя карта памяти S1 - SD-Card >= 128 MB LAN 2x 10/100 Mbit, RJ45, Switch USB 3x USB A Операционная система 3 - Windows CE 6 Core Исполняемое ПО 4 - L-force Motion MPC1200 V3 Визуализация (visualisation runtime) 1 - VisiWinNET Compact Тэги (Power Tags) 4 - 500 Тэги (Мощность Tags) Степень защиты IP20 Электропитание DC 24 V +/- 25% Шина EtherCAT Язык EN | Lenze Operations GmbH |  | 3001.1 | шт
E32GAC10000C4H0XXX-01S13314000 | 15631397 | Контроллер L-force 3241C E32GAC10000C4H0XXX-01S13314000, №15631397 | Контроллер L-force 3241C Тип E32GAC10000C4H0XXX-01S13314000 Серия устройства Контроллер L-force 3241C Процессор C - Intel Atom 1.6 GHz Активная (оперативная) память 4 - >= 1024 MB Внутренняя память (для ОС и проектов) H - intern >=4GB UPS (ист. беспереб. питания) 1 - ACU USV Control Unit Внешняя карта памяти S1 - SD-Card >= 128 MB LAN 2x 10/100 Mbit, RJ45, Switch USB 3x USB A Операционная система 3 - Windows CE 6 Core Исполняемое ПО 3 - FAST Runtime Визуализация (visualisation runtime) 1 - VisiWinNET Compact Тэги (Power Tags) 4 - 500 Тэги (Мощность Tags) Степень защиты IP20 Электропитание DC 24 V +/- 25% Шина EtherCAT Язык English | Lenze Operations GmbH |  | 2665.27 | шт
E32GAC10000C4H0XXX-01S13414000 L-force 3241C | 15617882 | Контроллер L-force 3241C E32GAC10000C4H0XXX-01S13414000, №15617882 | Контроллер L-force 3241C Тип E32GAC10000C4H0XXX-01S13414000 Серия устройства Контроллер L-force 3241C Процессор C - Intel Atom 1.6 GHz Активная (оперативная) память 4 - >= 1024 MB Внутренняя память (для ОС и проектов) H - intern >=4GB UPS (ист. беспереб. питания) 1 - ACU USV Control Unit Внешняя карта памяти S1 - SD-Card >= 128 MB LAN 2x 10/100 Mbit, RJ45, Switch USB 3x USB A Операционная система 3 - Windows CE 6 Core Исполняемое ПО 4 - L-force Motion MPC1200 V3 Визуализация (visualisation runtime) 1 - VisiWinNET Compact Тэги (Power Tags) 4 - 500 Тэги (Мощность Tags) Степень защиты IP20 Электропитание DC 24 V +/- 25% Шина EtherCAT Язык English | Lenze Operations GmbH |  | 3197.11 | шт
E32GAC10000C4H5XXX-01S13300000 | 15800539 | Контроллер E32GAC10000C4H5XXX-01S13300000, №15800539 | Контроллер Тип E32GAC10000C4H5XXX-01S13300000 Серия устройства Контроллер L-force 3241C Процессор C - Intel Atom 1.6 GHz Активная (оперативная) память 4 - >= 1024 MB Внутренняя память (для ОС и проектов) H - intern >=4GB Опция Интерфейс 1 5 - MC-PBM (PROFIBUS Master) UPS (ист. беспереб. питания) 1 - ACU USV Control Unit Внешняя карта памяти S1 - SD-Card >= 128 MB LAN 2x 10/100 Mbit, RJ45, Switch USB 3x USB A Операционная система 3 - Windows CE 6 Core Исполняемое ПО 3 - L-force Logic LPC1000 V3 Степень защиты IP20 Электропитание DC 24 V +/- 25% Шина EtherCAT Язык English | Lenze Operations GmbH |  | 3033.01 | шт
E32GAC10000C4H5XXX-01S13314000 | 15669384 | Контроллер E32GAC10000C4H5XXX-01S13314000, №15669384 | Контроллер Тип E32GAC10000C4H5XXX-01S13314000 Серия устройства Контроллер L-force 3241C Процессор C - Intel Atom 1.6 GHz Активная (оперативная) память 4 - >= 1024 MB Внутренняя память (для ОС и проектов) H - intern >=4GB Опция Интерфейс 1 5 - MC-PBM (PROFIBUS Master) UPS (ист. беспереб. питания) 1 - ACU USV Control Unit Внешняя карта памяти S1 - SD-Card >= 128 MB LAN 2x 10/100 Mbit, RJ45, Switch USB 3x USB A Операционная система 3 - Windows CE 6 Core Исполняемое ПО 3 - L-force Logic LPC1000 V3 Визуализация (visualisation runtime) 1 - VisiWinNET Compact Тэги (Power Tags) 4 - 500 Тэги (Мощность Tags) Степень защиты IP20 Электропитание DC 24 V +/- 25% Шина EtherCAT Язык English | Lenze Operations GmbH |  | 3390.1 | шт
E32GAC10000C4H9XXX-01S13314000 | 15645667 | Контроллер E32GAC10000C4H9XXX-01S13314000, №15645667 | Контроллер Тип E32GAC10000C4H9XXX-01S13314000 Серия устройства Контроллер L-force 3241C Процессор C - Intel Atom 1.6 GHz Активная (оперативная) память 4 - >= 1024 MB Внутренняя память (для ОС и проектов) H - intern >=4GB Опция Интерфейс 1 9 - MC-CAN2 (2x CAN) UPS (ист. беспереб. питания) 1 - ACU USV Control Unit Внешняя карта памяти S1 - SD-Card >= 128 MB LAN 2x 10/100 Mbit, RJ45, Switch USB 3x USB A Операционная система 3 - Windows CE 6 Core Исполняемое ПО 3 - FAST Runtime Визуализация (visualisation runtime) 1 - VisiWinNET Compact Тэги (Power Tags) 4 - 500 Тэги (Мощность Tags) Степень защиты IP20 Электропитание DC 24 V +/- 25% Шина EtherCAT Язык English | Lenze Operations GmbH |  | 2923.6 | шт
E32GAC10000C4H9XXX-01S13414000 Визуализация Motion | 15615823 | Контроллрер L-force Motion E32GAC10000C4H9XXX-01S13414000, Визуализация №15615823 | Контроллрер L-force Motion Тип E32GAC10000C4H9XXX-01S13414000 Серия устройства Контроллер L-force 3241C Процессор C - Intel Atom 1.6 GHz Активная (оперативная) память 4 - >= 1024 MB Внутренняя память (для ОС и проектов) H - intern >=4GB Опция Интерфейс 1 9 - MC-CAN2 (2x CAN) UPS (ист. беспереб. питания) 1 - ACU USV Control Unit Внешняя карта памяти S1 - SD-Card >= 128 MB LAN 2x 10/100 Mbit, RJ45, Switch USB 3x USB A Операционная система 3 - Windows CE 6 Core Исполняемое ПО 4 - L-force Motion MPC1200 V3 Визуализация (visualisation runtime) 1 - VisiWinNET Compact Тэги (Power Tags) 4 - 500 Тэги (Мощность Tags) Степень защиты IP20 Электропитание DC 24 V +/- 25% Шина EtherCAT Язык English | Lenze Operations GmbH |  | 3455.44 | шт
E32GAC10000M5H0XXX-02S13300000 | 16039554 | Контроллер E32GAC10000M5H0XXX-02S13300000, №16039554 | Контроллер Тип E32GAC10000M5H0XXX-02S13300000 Серия устройства Контроллер L-force 3231C Процессор M - Intel Atom E3827 1.75 GHz Активная (оперативная) память 5 - >= 2048 MB Внутренняя память (для ОС и проектов) H - intern >=4GB UPS (ист. беспереб. питания) 2 - internal UPS (ист. беспереб. питания) Внешняя карта памяти S1 - SD-Card >= 128 MB LAN 2x 10/100 Mbit, RJ45, Switch USB 3x USB A Операционная система 3 - Windows CE 6 Core Исполняемое ПО 3 - FAST Runtime Application Credit Type EPCZEMSD0L0000 Application Credit 0 Степень защиты IP20 Электропитание DC 24 V +/- 25% Шина EtherCAT Язык English | Lenze Operations GmbH |  | 1853.85 | шт
E32GAC10000M5H0XXX-02S13314000 | 15952061 | Контроллер E32GAC10000M5H0XXX-02S13314000, №15952061 | Контроллер Тип E32GAC10000M5H0XXX-02S13314000 Серия устройства Контроллер L-force 3231C Процессор M - Intel Atom E3827 1.75 GHz Активная (оперативная) память 5 - >= 2048 MB Внутренняя память (для ОС и проектов) H - intern >=4GB UPS (ист. беспереб. питания) 2 - internal UPS (ист. беспереб. питания) Внешняя карта памяти S1 - SD-Card >= 128 MB LAN 2x 10/100 Mbit, RJ45, Switch USB 3x USB A Операционная система 3 - Windows CE 6 Core Исполняемое ПО 3 - FAST Runtime Визуализация (visualisation runtime) 1 - VisiWinNET Compact Тэги (Power Tags) 4 - 500 Тэги (Мощность Tags) Степень защиты IP20 Электропитание DC 24 V +/- 25% Шина EtherCAT Язык English | Lenze Operations GmbH |  | 2210.93 | шт
E32GAC10000M5H9XXX-02A23314000 | 16061101 | Конктроллер E32GAC10000M5H9XXX-02A23314000, №16061101 | Конктроллер Тип E32GAC10000M5H9XXX-02A23314000 Device seriesL-forceController3231C Процессор M - Intel Atom E3827 1.75 GГц Активная (оперативная) память 5 - >= 2048 MB Внутренняя память (для ОС и проектов) H - intern >=4GB Опция Интерфейс 1 9 - MC-CAN2 (2x CAN) UPS (ист. беспереб. питания) 2 - internal UPS (ист. беспереб. питания) (ист. беспереб. питания) Внешняя карта памяти S1 - SD-Card >= 128 MB LAN 2x 10/100 Mbit, RJ45, Switch USB 3x USB A Операционная система 3 - Windows CE 6 Core Исполняемое ПО 3 - FAST Runtime Runtime visualisation 1 - VisiWinNET Compact Тэги (Power Tags) 4 - 500 Тэги (Мощность Tags) Application Credit type EPCZEMSD0L1015 Application Credit 150 Степень защиты IP20 Электропитание DC 24 V +/- 25% Шина EtherCAT Язык English | Lenze Operations GmbH |  | 2799.5 | шт
E32GAC10000M5H9XXX-02S13300000 | 15951246 | Контроллер E32GAC10000M5H9XXX-02S13300000, №15951246 | Контроллер Тип E32GAC10000M5H9XXX-02S13300000 Серия устройства Контроллер L-force 3231C Процессор M - Intel Atom E3827 1.75 GHz Активная (оперативная) память 5 - >= 2048 MB Внутренняя память (для ОС и проектов) H - intern >=4GB Опция Интерфейс 1 9 - MC-CAN2 (2x CAN) UPS (ист. беспереб. питания) 2 - internal UPS (ист. беспереб. питания) Внешняя карта памяти S1 - SD-Card >= 128 MB LAN 2x 10/100 Mbit, RJ45, Switch USB 3x USB A Операционная система 3 - Windows CE 6 Core Исполняемое ПО 3 - FAST Runtime Степень защиты IP20 Электропитание DC 24 V +/- 25% Шина EtherCAT Язык English | Lenze Operations GmbH |  | 2112.16 | шт
E32GAC10000M5H9XXX-02S13314000 | 15950946 | Контроллер 3231C E32GAC10000M5H9XXX-02S13314000, №15950946 | Контроллер 3231C Тип E32GAC10000M5H9XXX-02S13314000 Серия устройства Контроллер L-force 3231C Процессор M - Intel Atom E3827 1.75 GHz Активная (оперативная) память 5 - >= 2048 MB Внутренняя память (для ОС и проектов) H - intern >=4GB Опция Интерфейс 1 9 - MC-CAN2 (2x CAN) UPS (ист. беспереб. питания) 2 - internal UPS (ист. беспереб. питания) Внешняя карта памяти S1 - SD-Card >= 128 MB LAN 2x 10/100 Mbit, RJ45, Switch USB 3x USB A Операционная система 3 - Windows CE 6 Core Исполняемое ПО 3 - FAST Runtime Визуализация (visualisation runtime) 1 - VisiWinNET Compact Тэги (Power Tags) 4 - 500 Тэги (Мощность Tags) Степень защиты IP20 Электропитание DC 24 V +/- 25% Шина EtherCAT Язык English | Lenze Operations GmbH |  | 2469.26 | шт
P30GAH40300F3G0XXX-02S3C014000 | 16171594 | Панель оператора HMI 10,4" TFT / 800x600 P30GAH40300F3G0XXX-02S3C014000, №16171594 | Панель оператора HMI 10,4" TFT / 800x600 Тип P30GAH40300F3G0XXX-02S3C014000 Серия устройства P300 Дисплей / разрешение 4 -10,4" TFT / 800x600 Дизайн лицевой панели 3 - Touch без front. USB Процессор F - TI AM387x 800MHz Активная (оперативная) память 3 - >= 512 MB Внутренняя память (для ОС и проектов) G - intern >=2GB UPS (ист. беспереб. питания) 2 - internal UPS (ист. беспереб. питания) (ист. беспереб. питания) Внешняя карта памяти S3 - SD-Card >= 512 MB LAN 1x 10/100 Mbit, RJ45 USB 1x USB A Операционная система C - WEC7 Runtime visualisation 1 - VisiWinNET Compact Тэги (Power Tags) 4 - 500 Тэги (Мощность Tags) Шина CAN / EtherCAT Степень защиты IP65 / 20 Электропитание DC 24 V +/- 25% Язык English | Lenze Operations GmbH |  | 1834.66 | шт
P30GAH40300F3G0XXX-02S3C014000 10,4" TFT / 800x600 HMI | 15848499 | Панель HMI P30GAH40300F3G0XXX-02S3C014000, 10,4" TFT / 800x600 №15848499/15734350 | Панель p300 HMI Тип P30GAH40300F3G0XXX-02S3C014000 Серия устройства P300 Дисплей / разрешение 4 -10,4" TFT / 800x600 Процессор F - TI AM387x 800MHz Активная (оперативная) память 3 - >= 512 MB Внутренняя память (для ОС и проектов) G - intern >=2GB UPS (ист. беспереб. питания) 2 - internal UPS (ист. беспереб. питания) Внешняя карта памяти S3 - SD-Card >= 512 MB LAN 1x 10/100 Mbit, RJ45 USB 1x USB A Операционная система C - Windows Embedded Compact 7 Визуализация (visualisation runtime) 1 - VisiWinNET Compact Тэги (Power Tags) 4 - 500 Тэги (Мощность Tags) Шина CAN Степень защиты IP65 / 20 Электропитание DC 24 V +/- 25% Язык English | Lenze Operations GmbH |  | 1834.66 | шт
P30GAH40300F3G0XXX-02S3C015000, HMI 10,4" TFT / 800x600 | 15848516 | Панель HMI P30GAH40300F3G0XXX-02S3C015000, HMI 10,4" TFT / 800x600 №15848516 | Панель HMI Тип P30GAH40300F3G0XXX-02S3C015000 Серия устройства P300 Дисплей / разрешение 4 -10,4" TFT / 800x600 Процессор F - TI AM387x 800MHz Активная (оперативная) память 3 - >= 512 MB Внутренняя память (для ОС и проектов) G - intern >=2GB UPS (ист. беспереб. питания) 2 - internal UPS (ист. беспереб. питания) Внешняя карта памяти S3 - SD-Card >= 512 MB LAN 1x 10/100 Mbit, RJ45 USB 1x USB A Операционная система C - WEC7 Визуализация (visualisation runtime) 1 - VisiWinNET Compact Тэги (Power Tags) 5 - 1000 Тэги (Мощность Tags) Шина CAN Степень защиты IP65 / 20 Электропитание DC 24 V +/- 25% Язык English | Lenze Operations GmbH |  | 1948.6 | шт
P30GAH80300F3G0XXX-02S3C014000 | 16171844 | Панель P30GAH80300F3G0XXX-02S3C014000, №16171844/15848518/15734351 | Панель HMI 4.3" TFT / 480x272 Тип P30GAH80300F3G0XXX-02S3C014000 Серия устройства P300 Дисплей / разрешение 8 - 4.3" TFT / 480x272 Процессор F - TI AM387x 800MHz Активная (оперативная) память 3 - >= 512 MB Внутренняя память (для ОС и проектов) G - intern >=2GB UPS (ист. беспереб. питания) 2 - internal UPS (ист. беспереб. питания) Внешняя карта памяти S3 - SD-Card >= 512 MB LAN 1x 10/100 Mbit, RJ45 USB 1x USB A Операционная система C - Windows Embedded Compact 7 Визуализация (visualisation runtime) 1 - VisiWinNET Compact Тэги (Power Tags) 4 - 500 Тэги (Мощность Tags) Шина CAN Степень защиты IP65 / 20 Электропитание DC 24 V +/- 25% | Lenze Operations GmbH |  | 998.06 | шт
P30GAH90300F3G0XXX-02S3C014000 -7.0" TFT / 800x480 | 15848520 | Панель HMI P30GAH90300F3G0XXX-02S3C014000, -7.0" TFT / 800x480 №15848520 | Панель HMI Тип P30GAH90300F3G0XXX-02S3C014000 Серия устройства P300 Дисплей / разрешение 9 -7.0" TFT / 800x480 Процессор F - TI AM387x 800MHz Активная (оперативная) память 3 - >= 512 MB Внутренняя память (для ОС и проектов) G - intern >=2GB UPS (ист. беспереб. питания) 2 - internal UPS (ист. беспереб. питания) Внешняя карта памяти S3 - SD-Card >= 512 MB LAN 1x 10/100 Mbit, RJ45 USB 1x USB A Операционная система C - WEC7 Визуализация (visualisation runtime) 1 - VisiWinNET Compact Тэги (Power Tags) 4 - 500 Тэги (Мощность Tags) Шина CAN Степень защиты IP65 / 20 Электропитание DC 24 V +/- 25% Язык English | Lenze Operations GmbH |  | 1276.92 | шт
P30GAH90300F3G0XXX-02S3C014000 7.0" 800x480 HMI | 15734422 | Панель p300 HMI P30GAH90300F3G0XXX-02S3C014000, 7.0" 800x480 №15734422 | Панель p300 HMI Тип P30GAH90300F3G0XXX-02S3C014000 Серия устройства P300 Дисплей / разрешение 9 -7.0" TFT / 800x480 Процессор F - TI AM387x 800MHz Активная (оперативная) память 3 - >= 512 MB Внутренняя память (для ОС и проектов) G - intern >=2GB UPS (ист. беспереб. питания) 2 - internal UPS (ист. беспереб. питания) Внешняя карта памяти S3 - SD-Card >= 512 MB LAN 1x 10/100 Mbit, RJ45 USB 1x USB A Операционная система C - Windows Embedded Compact 7 Визуализация (visualisation runtime) 1 - VisiWinNET Compact Тэги (Power Tags) 4 - 500 Тэги (Мощность Tags) Шина CAN Степень защиты IP65 / 20 Электропитание DC 24 V +/- 25% Язык English | Lenze Operations GmbH |  | 1276.92 | шт
P30GAH90300F3G0XXX-02S3C014000 HMI 7.0" TFT / 800x480 | 15716140 | Панель оператора 7.0" TFT / 800x480 P30GAH90300F3G0XXX-02S3C014000, №15716140 | Панель оператора 7.0" TFT / 800x480 Тип P30GAH90300F3G0XXX-02S3C014000 Серия устройства P300 Дисплей / разрешение 9 -7.0" TFT / 800x480 Процессор F - TI AM387x 800MHz Активная (оперативная) память 3 - >= 512 MB Внутренняя память (для ОС и проектов) G - intern >=2GB UPS (ист. беспереб. питания) 2 - internal UPS (ист. беспереб. питания) (ист. беспереб. питания) Внешняя карта памяти S3 - SD-Card >= 512 MB LAN 1x 10/100 Mbit, RJ45 USB 1x USB A Операционная система C - Windows Embedded Compact 7 Визуализация (visualisation runtime) 1 - VisiWinNET Compact Тэги (Power Tags) 4 - 500 Тэги (Мощность Tags) Шина CAN Степень защиты IP65 / 20 Электропитание DC 24 V +/- 25% Язык English | Lenze Operations GmbH |  | 1276.92 | шт
P30GAP40300F3G0XXX-02S3C314000 | 16172260 | Контроллер P30GAP40300F3G0XXX-02S3C314000, №16172260 | P30GAP40300F3G0XXX-02S3C314000 Device seriesP300 Дисплей / разрешение 4 -10,4" TFT / 800x600 Дизайн лицевой панели 3 - Touch без front. USB Процессор F - TI AM387x 800MHz Активная (оперативная) память 3 - >= 512 MB Внутренняя память (для ОС и проектов) G - intern >=2GB UPS (ист. беспереб. питания) 2 - internal UPS (ист. беспереб. питания) Внешняя карта памяти S3 - SD-Card >= 512 MB LAN 1x 10/100 Mbit, RJ45 USB 1x USB A Операционная система C - WEC7 Исполняемое ПО 3 - FAST Runtime Runtime visualisation 1 - VisiWinNET Compact Тэги (Power Tags) 4 - 500 Тэги (Мощность Tags) Шина CAN / EtherCAT Степень защиты IP65 / 20 Электропитание DC 24 V +/- 25% Язык English | Lenze Operations GmbH |  | 2054.81 | шт
P30GAP40300F3G0XXX-02S3C314000 | 15711064 | Панель с контроллером p300 P30GAP40300F3G0XXX-02S3C314000, 10,4" TFT / 800x600 №15711064 | Панель с контроллером p300 Тип P30GAP40300F3G0XXX-02S3C314000 Серия устройства P300 Дисплей / разрешение 4 -10,4" TFT / 800x600 Процессор F - TI AM387x 800MHz Активная (оперативная) память 3 - >= 512 MB Внутренняя память (для ОС и проектов) G - intern >=2GB UPS (ист. беспереб. питания) 2 - internal UPS (ист. беспереб. питания) Внешняя карта памяти S3 - SD-Card >= 512 MB LAN 1x 10/100 Mbit, RJ45 USB 1x USB A Операционная система C - Windows Embedded Compact 7 Исполняемое ПО 3 - L-force Logic LPC1000 V3 Визуализация (visualisation runtime) 1 - VisiWinNET Compact Тэги (Power Tags) 4 - 500 Тэги (Мощность Tags) Шина CAN Степень защиты IP65 / 20 Электропитание DC 24 V +/- 25% Язык English | Lenze Operations GmbH |  | 2054.81 | шт
P30GAP40300F3G0XXX-02S3C314000 Logic PLC 10,4" TFT | 15848573 | Контроллер p300 Logic 10,4" TFT P30GAP40300F3G0XXX-02S3C314000, №15848573/15734423 | Контроллер p300 Logic 10,4" TFT Тип P30GAP40300F3G0XXX-02S3C314000 Серия устройства P300 Дисплей / разрешение 4 -10,4" TFT / 800x600 Процессор F - TI AM387x 800MHz Активная (оперативная) память 3 - >= 512 MB Внутренняя память (для ОС и проектов) G - intern >=2GB UPS (ист. беспереб. питания) 2 - internal UPS (ист. беспереб. питания) Внешняя карта памяти S3 - SD-Card >= 512 MB LAN 1x 10/100 Mbit, RJ45 USB 1x USB A Операционная система C - Windows Embedded Compact 7 Исполняемое ПО 3 - L-force Logic LPC1000 V3 Визуализация (visualisation runtime) 1 - VisiWinNET Compact Тэги (Power Tags) 4 - 500 Тэги (Мощность Tags) Шина CAN Степень защиты IP65 / 20 Электропитание DC 24 V +/- 25% Язык English | Lenze Operations GmbH | Purch= 707 Eur | 2054.81 | шт
P30GAP40300F3G0XXX-02S3C315000 | 15848574 | Контроллер P30GAP40300F3G0XXX-02S3C315000, №15848574 | Контроллер Тип P30GAP40300F3G0XXX-02S3C315000 Серия устройства P300 Дисплей / разрешение 4 -10,4" TFT / 800x600 Процессор F - TI AM387x 800MHz Активная (оперативная) память 3 - >= 512 MB Внутренняя память (для ОС и проектов) G - intern >=2GB UPS (ист. беспереб. питания) 2 - internal UPS (ист. беспереб. питания) Внешняя карта памяти S3 - SD-Card >= 512 MB LAN 1x 10/100 Mbit, RJ45 USB 1x USB A Операционная система C - WEC7 Исполняемое ПО 3 - FAST Runtime Визуализация (visualisation runtime) 1 - VisiWinNET Compact Тэги (Power Tags) 5 - 1000 Тэги (Мощность Tags) Шина CAN Степень защиты IP65 / 20 Электропитание DC 24 V +/- 25% Язык English | Lenze Operations GmbH |  | 2168.76 | шт
P30GAP40300F3G0XXX-02S3D314000 | 15903043 | Контроллер панельный P30GAP40300F3G0XXX-02S3D314000, №15903043 | Контроллер панельный Тип P30GAP40300F3G0XXX-02S3D314000 Серия устройства P300 Дисплей / разрешение 4 -10,4" TFT / 800x600 Процессор F - TI AM387x 800MHz Активная (оперативная) память 3 - >= 512 MB Внутренняя память (для ОС и проектов) G - intern >=2GB UPS (ист. беспереб. питания) 2 - internal UPS (ист. беспереб. питания) Внешняя карта памяти S3 - SD-Card >= 512 MB LAN 1x 10/100 Mbit, RJ45 USB 1x USB A Операционная система D - WEC7 professional Исполняемое ПО 3 - FAST Runtime Runtime visualisation 1 - VisiWinNET Compact Тэги (Power Tags) 4 - 500 Тэги (Мощность Tags) Шина CAN Степень защиты IP65 / 20 Электропитание DC 24 V +/- 25% Язык English | Lenze Operations GmbH |  | 2162.21 | шт
P30GAP80300F3G0XXX-02S3C314000 | 16172761 | Контроллер панельный P30GAP80300F3G0XXX-02S3C314000, №16172761 | Контроллер панельный Тип P30GAP80300F3G0XXX-02S3C314000 Серия устройства P300 Дисплей / разрешение 8 - 4.3" TFT / 480x272 Дизайн лицевой панели 3 - Touch без front. USB Процессор F - TI AM387x 800MГц Активная (оперативная) память 3 - >= 512 MB Внутренняя память (для ОС и проектов) G - intern >=2GB UPS (ист. беспереб. питания) 2 - internal UPS (ист. беспереб. питания) (ист. беспереб. питания) Внешняя карта памяти S3 - SD-Card >= 512 MB LAN 1x 10/100 Mbit, RJ45 USB 1x USB A Операционная система C - WEC7 Исполняемое ПО 3 - FAST Runtime Runtime visualisation 1 - VisiWinNET Compact Тэги (Power Tags) 4 - 500 Тэги (Мощность Tags) Шина CAN / EtherCAT Степень защиты IP65 / 20 Электропитание DC 24 V +/- 25% Язык English | Lenze Operations GmbH |  | 1218.21 | шт
P30GAP80300F3G0XXX-02S3C314000 | 15713102 | Контроллер р300 P30GAP80300F3G0XXX-02S3C314000, №15713102 | Контроллер р300 Тип P30GAP80300F3G0XXX-02S3C314000 Серия устройства P300 Дисплей / разрешение 8 - 4.3" TFT / 480x272 Процессор F - TI AM387x 800MHz Активная (оперативная) память 3 - >= 512 MB Внутренняя память (для ОС и проектов) G - intern >=2GB UPS (ист. беспереб. питания) 2 - internal UPS (ист. беспереб. питания) Внешняя карта памяти S3 - SD-Card >= 512 MB LAN 1x 10/100 Mbit, RJ45 USB 1x USB A Операционная система C - Windows Embedded Compact 7 Исполняемое ПО 3 - L-force Logic LPC1000 V3 Визуализация (visualisation runtime) 1 - VisiWinNET Compact Тэги (Power Tags) 4 - 500 Тэги (Мощность Tags) Шина CAN Степень защиты IP65 / 20 Электропитание DC 24 V +/- 25% Язык English | Lenze Operations GmbH |  | 1218.21 | шт
P30GAP80300F3G0XXX-02S3C314000 p300 HMI с PLC 4.3" TFT / 480x272 | 15848575 | Контроллер p300 HMI с PLC 4.3" TFT / 480x272 P30GAP80300F3G0XXX-02S3C314000, №15848575/15734424 | Контроллер p300 HMI с PLC 4.3" TFT / 480x272 Тип P30GAP80300F3G0XXX-02S3C314000 Серия устройства P300 Дисплей / разрешение 8 - 4.3" TFT / 480x272 Процессор F - TI AM387x 800MHz Активная (оперативная) память 3 - >= 512 MB Внутренняя память (для ОС и проектов) G - intern >=2GB UPS (ист. беспереб. питания) 2 - internal UPS (ист. беспереб. питания) Внешняя карта памяти S3 - SD-Card >= 512 MB LAN 1x 10/100 Mbit, RJ45 USB 1x USB A Операционная система C - Windows Embedded Compact 7 Исполняемое ПО 3 - L-force Logic LPC1000 V3 Визуализация (visualisation runtime) 1 - VisiWinNET Compact Тэги (Power Tags) 4 - 500 Тэги (Мощность Tags) Шина CAN Степень защиты IP65 / 20 Электропитание DC 24 V +/- 25% Язык English | Lenze Operations GmbH | 15734424 | 1218.21 | шт
P30GAP90300F3G0XXX-02S3C314000 | 15848577 | Контроллер панельный P30GAP90300F3G0XXX-02S3C314000, №15848577 | Контроллер панельный Тип P30GAP90300F3G0XXX-02S3C314000 Серия устройства P300 Дисплей / разрешение 9 -7.0" TFT / 800x480 Процессор F - TI AM387x 800MHz Активная (оперативная) память 3 - >= 512 MB Внутренняя память (для ОС и проектов) G - intern >=2GB UPS (ист. беспереб. питания) 2 - internal UPS (ист. беспереб. питания) Внешняя карта памяти S3 - SD-Card >= 512 MB LAN 1x 10/100 Mbit, RJ45 USB 1x USB A Операционная система C - WEC7 Исполняемое ПО 3 - FAST Runtime Визуализация (visualisation runtime) 1 - VisiWinNET Compact Тэги (Power Tags) 4 - 500 Тэги (Мощность Tags) Шина CAN Степень защиты IP65 / 20 Электропитание DC 24 V +/- 25% Язык English | Lenze Operations GmbH |  | 1497.08 | шт
P30GAP90300F3G0XXX-02S3C314000 Logic 7.0" PLC TFT / 800x480 PLC | 15733999 | Контроллер панельный p300 PLC Logic 7.0" TFT / 800x480 P30GAP90300F3G0XXX-02S3C314000, №15733999 | Контроллер панельный p300 PLC Logic 7.0" TFT / 800x480 Тип P30GAP90300F3G0XXX-02S3C314000 Серия устройства P300 Дисплей / разрешение 9 -7.0" TFT / 800x480 Резистивный сенсорный экран Процессор F - AMD Cortex A8, TI AM387x 800MHz Активная (оперативная) память 3 - >= 512 MB Внутренняя память (для ОС и проектов) G - intern >=2GB UPS (ист. беспереб. питания) 2 - internal UPS (ист. беспереб. питания) Внешняя карта памяти S3 - SD-Card >= 512 MB LAN 1x 10/100 Mbit, RJ45 USB 1x USB A Операционная система C - Windows Embedded Compact 7 Исполняемое ПО 3 - L-force Logic LPC1000 V3 Визуализация (visualisation runtime) 1 - VisiWinNET Compact Тэги (Power Tags) 4 - 500 Тэги (Мощность Tags) Шина CAN Степень защиты IP65 / IP20 Эксплуатация при температурах 0..+55С Вибрация 1 g Механический удар 15g Макс. потребление тока 0,9А Напряжение питания 24В-+25% Цветная Количество цветов 256 000 Размеры h*b*t - 210мм*155мм*51мм Масса 1.10кг h*b*t 210 x 155 x 51мм | Lenze Operations GmbH |  | 1497.08 | шт
P30GAP90300F3G0XXX-02S3D314000 | 15903098 | Панель с контроллером P30GAP90300F3G0XXX-02S3D314000, №15903098 | Панель с контроллером Тип P30GAP90300F3G0XXX-02S3D314000 Серия устройства P300 Дисплей / разрешение 9 -7.0" TFT / 800x480 Процессор F - TI AM387x 800MHz Активная (оперативная) память 3 - >= 512 MB Внутренняя память (для ОС и проектов) G - intern >=2GB UPS (ист. беспереб. питания) 2 - internal UPS (ист. беспереб. питания) Внешняя карта памяти S3 - SD-Card >= 512 MB LAN 1x 10/100 Mbit, RJ45 USB 1x USB A Операционная система D - WEC7 professional Исполняемое ПО 3 - FAST Runtime Runtime visualisation 1 - VisiWinNET Compact Тэги (Power Tags) 4 - 500 Тэги (Мощность Tags) Шина CAN Степень защиты IP65 / 20 Электропитание DC 24 V +/- 25% Язык English | Lenze Operations GmbH | 10 working days! | 1604.47 | шт
P30GAP90300F3G8XXX-02S3C314000 PROFINET Device | 16016368 | Контроллер панельный p300 7.0" TFT / 800x480 P30GAP90300F3G8XXX-02S3C314000, №16016368 | Контроллер панельный p300 7.0" TFT / 800x480 Тип P30GAP90300F3G8XXX-02S3C314000 Серия устройства P300 Дисплей / разрешение 9 -7.0" TFT / 800x480 Дизайн лицевой панели 3 - Touch без front. USB Процессор F - TI AM387x 800MHz Активная (оперативная) память 3 - >= 512 MB Внутренняя память (для ОС и проектов) G - intern >=2GB Опция Интерфейс 1 8 - MC-PND (PROFINET Device) UPS (ист. беспереб. питания) 2 - internal UPS (ист. беспереб. питания) Внешняя карта памяти S3 - SD-Card >= 512 MB LAN 1x 10/100 Mbit, RJ45 USB 1x USB A Операционная система C - WEC7 Исполняемое ПО 3 - FAST Runtime Runtime visualisation 1 - VisiWinNET Compact Тэги (Power Tags) 4 - 500 Тэги (Мощность Tags) Шина CAN Степень защиты IP65 / 20 Электропитание DC 24 V +/- 25% Язык English | Lenze Operations GmbH |  | 2041.09 | шт
p500 | 16066960 | Паннель Hmi p500, №16066960 | Паннель Hmi Тип p500 Дисплей / разрешение 4 -10,4" TFT / 800x600 Процессор M - Intel Atom E3827 1.75 GHz Активная (оперативная) память 5 - >= 2048 MB Внутренняя память (для ОС и проектов) H - intern >=4GB UPS (ист. беспереб. питания) 2 - internal UPS (ист. беспереб. питания) LAN 2x 10/100 Mbit, RJ45, Switch USB 2x USB A Внешняя карта памяти S1 - SD-Card >= 128 MB Операционная система 4 - Windows CE 6 professional Runtime visualisation 1 - VisiWinNET Compact Тэги (Power Tags) 6 - 2000 Тэги (Мощность Tags) Application Credit Type EPCZEMSD0L0000 Application Credit 0 Шина EtherCAT Степень защиты IP65 / 20 Электропитание DC 24 V +/- 25% Язык English | Lenze Operations GmbH |  | 3259.37 | шт
p500 | 16051594 | Панель p500 HMI -15.0" p500, №16051594 | Панель p500 HMI -15.0" Тип p500 Дисплей / разрешение 6 -15.0" TFT / 1024x768 Процессор M - Intel Atom E3827 1.75 GHz Активная (оперативная) память 5 - >= 2048 MB Внутренняя память (для ОС и проектов) H - intern >=4GB UPS (ист. беспереб. питания) 2 - internal UPS (ист. беспереб. питания) LAN 2x 10/100 Mbit, RJ45, Switch USB 2x USB A Внешняя карта памяти S1 - SD-Card >= 128 MB Операционная система 4 - Windows CE 6 professional Runtime visualisation 1 - VisiWinNET Compact Тэги (Power Tags) 5 - 1000 Тэги (Мощность Tags) Application Credit Type EPCZEMSD0L0000 Application Credit 0 Шина EtherCAT Степень защиты IP65 / 20 Электропитание DC 24 V +/- 25% Язык English | Lenze Operations GmbH |  | 3608.89 | шт
P50GAP40300C4G0XXX-02S13315000 Logic 10,4" TFT | 15701129 | Контроллер p500 Logic 10,4" TFT / 800x600 P50GAP40300C4G0XXX-02S13315000, №15701129 | Контроллер p500 Logic 10,4" TFT / 800x600 Тип P50GAP40300C4G0XXX-02S13315000 Серия устройства p500 Дисплей / разрешение 4 -10,4" TFT / 800x600 Процессор C - Intel Atom 1.6 GHz Активная (оперативная) память 4 - >= 1024 MB Внутренняя память (для ОС и проектов) G - intern >=2GB UPS (ист. беспереб. питания) 2 - internal UPS (ист. беспереб. питания) LAN 2x 10/100 Mbit, RJ45, Switch USB 2x USB A Внешняя карта памяти S1 - SD-Card >= 128 MB Операционная система 3 - Windows CE 6 Core Исполняемое ПО 3 - L-force Logic LPC1000 V3 Визуализация (visualisation runtime) 1 - VisiWinNET Compact Тэги (Power Tags) 5 - 1000 Тэги (Мощность Tags) Шина EtherCAT Степень защиты IP65 / 20 Электропитание DC 24 V +/- 25% Язык English | Lenze Operations GmbH |  | 3335.36 | шт
P50GAP40300C4G0XXX-02S13415000 | 15701328 | Контроллер p500 L-force Motion, 10,4" TFT / 800x600 P50GAP40300C4G0XXX-02S13415000, №15701328 | Контроллер p500 L-force Motion, 10,4" TFT / 800x600 Тип P50GAP40300C4G0XXX-02S13415000 Серия устройства p500 Дисплей / разрешение 4 -10,4" TFT / 800x600 Процессор C - Intel Atom 1.6 GHz Активная (оперативная) память 4 - >= 1024 MB Внутренняя память (для ОС и проектов) G - intern >=2GB UPS (ист. беспереб. питания) 2 - internal UPS (ист. беспереб. питания) LAN 2x 10/100 Mbit, RJ45, Switch USB 2x USB A Внешняя карта памяти S1 - SD-Card >= 128 MB Операционная система 3 - Windows CE 6 Core Исполняемое ПО 4 - L-force Motion MPC1200 V3 Визуализация (visualisation runtime) 1 - VisiWinNET Compact Тэги (Power Tags) 5 - 1000 Тэги (Мощность Tags) Шина EtherCAT Степень защиты IP65 / 20 Электропитание DC 24 V +/- 25% Язык English | Lenze Operations GmbH |  | 3867.22 | шт
P50GAP40300C4G0XXX-02S13415000 | 15590547 | Контроллер P500 c панелью тач -10` P50GAP40300C4G0XXX-02S13415000, №15590547 | Контроллер P500 c панелью тач -10` Тип P50GAP40300C4G0XXX-02S13415000 Серия устройства p500 Дисплей / разрешение 4 -10,4" TFT / 800x600 Процессор C - Intel Atom 1.6 GHz Активная (оперативная) память 4 - >= 1024 MB Внутренняя память (для ОС и проектов) G - intern >=2GB UPS (ист. беспереб. питания) 2 - intern USV LAN 2x 10/100 Mbit, RJ45, Switch USB 2x USB A Внешняя карта памяти S1 - SD-Card >= 128 MB Операционная система 3 - Windows CE 6 Core Исполняемое ПО 4 - L-force Motion MPC1200 V3 Релиз ПО 3.3 Аппаратная версия 1A Визуализация (visualisation runtime) 1 - VisiWinNET Compact Тэги (Power Tags) 5 - 1000 Тэги (Мощность Tags) Шина EtherCAT Степень защиты IP65 / 20 Электропитание DC 24 V +/- 25% Язык EN | Lenze Operations GmbH |  | 3867.22 | шт
P50GAP40300C4G0XXX-02S14015000 Панель HMI 10,4" TFT / 800x600 | 15841576 | Панель HMI 10,4" TFT / 800x600 P50GAP40300C4G0XXX-02S14015000, №15841576 | Панель HMI 10,4" TFT / 800x600 Тип P50GAP40300C4G0XXX-02S14015000 Серия устройства p500 Дисплей / разрешение 4 -10,4" TFT / 800x600 Процессор C - Intel Atom 1.6 GHz Активная (оперативная) память 4 - >= 1024 MB Внутренняя память (для ОС и проектов) G - intern >=2GB UPS (ист. беспереб. питания) 2 - internal UPS (ист. беспереб. питания) LAN 2x 10/100 Mbit, RJ45, Switch USB 2x USB A Внешняя карта памяти S1 - SD-Card >= 128 MB Операционная система 4 - Windows CE 6 professional Визуализация (visualisation runtime) 1 - VisiWinNET Compact Тэги (Power Tags) 5 - 1000 Тэги (Мощность Tags) Шина EtherCAT Степень защиты IP65 / 20 Электропитание DC 24 V +/- 25% Язык English | Lenze Operations GmbH |  | 3183.41 | шт
P50GAP40300C4G6XXX-02S14315000 | 15841214 | Панельный контроллер -10,4" TFT / 800x600 P50GAP40300C4G6XXX-02S14315000, №15841214 | Панельный контроллер -10,4" TFT / 800x600 Тип P50GAP40300C4G6XXX-02S14315000 Серия устройства p500 Дисплей / разрешение 4 -10,4" TFT / 800x600 Процессор C - Intel Atom 1.6 GHz Активная (оперативная) память 4 - >= 1024 MB Внутренняя память (для ОС и проектов) G - intern >=2GB Опция Интерфейс 1 6 - MC-PBS (PROFIBUS Slave) UPS (ист. беспереб. питания) 2 - internal UPS (ист. беспереб. питания) LAN 2x 10/100 Mbit, RJ45, Switch USB 2x USB A Внешняя карта памяти S1 - SD-Card >= 128 MB Операционная система 4 - Windows CE 6 professional Исполняемое ПО 3 - FAST Runtime Визуализация (visualisation runtime) 1 - VisiWinNET Compact Тэги (Power Tags) 5 - 1000 Тэги (Мощность Tags) Шина EtherCAT Степень защиты IP65 / 20 Электропитание DC 24 V +/- 25% Язык English | Lenze Operations GmbH |  | 3850.49 | шт
P50GAP40300C4G9XXX-02S13015000 | 15590544 | Контроллер P500 P50GAP40300C4G9XXX-02S13015000, №15590544 | Контроллер P500 Тип P50GAP40300C4G9XXX-02S13015000 Серия устройства p500 Дисплей / разрешение 4 -10,4" TFT / 800x600 Процессор C - Intel Atom 1.6 GHz Активная (оперативная) память 4 - >= 1024 MB Внутренняя память (для ОС и проектов) G - intern >=2GB Опция Интерфейс 1 9 - MC-CAN2 (2x CAN) UPS (ист. беспереб. питания) 2 - internal UPS (ист. беспереб. питания) LAN 2x 10/100 Mbit, RJ45, Switch USB 2x USB A Внешняя карта памяти S1 - SD-Card >= 128 MB Операционная система 3 - Windows CE 6 Core Визуализация (visualisation runtime) 1 - VisiWinNET Compact Тэги (Power Tags) 5 - 1000 Тэги (Мощность Tags) Шина EtherCAT Степень защиты IP65 / 20 Электропитание DC 24 V +/- 25% Язык EN | Lenze Operations GmbH |  | 3441.74 | шт
P50GAP40300C4G9XXX-02S13315000 Logic 10,4" TFT / 800x600 | 15700174 | Контроллер p500 Logic P50GAP40300C4G9XXX-02S13315000, 10,4" TFT / 800x600 №15700174 | Контроллер p500 Logic Тип P50GAP40300C4G9XXX-02S13315000 Серия устройства p500 Дисплей / разрешение 4 -10,4" TFT / 800x600 Процессор C - Intel Atom 1.6 GHz Активная (оперативная) память 4 - >= 1024 MB Внутренняя память (для ОС и проектов) G - intern >=2GB Опция Интерфейс 1 9 - MC-CAN2 (2x CAN) UPS (ист. беспереб. питания) 2 - internal UPS (ист. беспереб. питания) LAN 2x 10/100 Mbit, RJ45, Switch USB 2x USB A Внешняя карта памяти S1 - SD-Card >= 128 MB Операционная система 3 - Windows CE 6 Core Исполняемое ПО 3 - L-force Logic LPC1000 V3 Визуализация (visualisation runtime) 1 - VisiWinNET Compact Тэги (Power Tags) 5 - 1000 Тэги (Мощность Tags) Шина EtherCAT Степень защиты IP65 / 20 Электропитание DC 24 V +/- 25% Язык English | Lenze Operations GmbH |  | 3593.69 | шт
P50GAP40300C4G9XXX-02S13415000 10,4" TFT / 800x600 | 15700637 | Контроллер p500 P50GAP40300C4G9XXX-02S13415000, 10,4" TFT / 800x600 №15700637 | Контроллер p500 Тип P50GAP40300C4G9XXX-02S13415000 Device seriesp500 Дисплей / разрешение 4 -10,4" TFT / 800x600 Процессор C - Intel Atom 1.6 GHz Активная (оперативная) память 4 - >= 1024 MB Внутренняя память (для ОС и проектов) G - intern >=2GB Опция Интерфейс 1 9 - MC-CAN2 (2x CAN) UPS (ист. беспереб. питания) 2 - internal UPS (ист. беспереб. питания) (ист. беспереб. питания) LAN 2x 10/100 Mbit, RJ45, Switch USB 2x USB A Внешняя карта памяти S1 - SD-Card >= 128 MB Операционная система 3 - Windows CE 6 Core Исполняемое ПО 4 - L-force Motion MPC1200 V3 Визуализация (visualisation runtime) 1 - VisiWinNET Compact Тэги (Power Tags) 5 - 1000 Тэги (Мощность Tags) Шина EtherCAT Степень защиты IP65 / 20 Электропитание DC 24 V +/- 25% Язык English | Lenze Operations GmbH |  | 4125.53 | шт
P50GAP40300C4G9XXX-02S14315000 | 15841226 | Панельный контроллер P50GAP40300C4G9XXX-02S14315000, №15841226 | Панельный контроллер Тип P50GAP40300C4G9XXX-02S14315000 Серия устройства p500 Дисплей / разрешение 4 -10,4" TFT / 800x600 Процессор C - Intel Atom 1.6 GHz Активная (оперативная) память 4 - >= 1024 MB Внутренняя память (для ОС и проектов) G - intern >=2GB Опция Интерфейс 1 9 - MC-CAN2 (2x CAN) UPS (ист. беспереб. питания) 2 - internal UPS (ист. беспереб. питания) LAN 2x 10/100 Mbit, RJ45, Switch USB 2x USB A Внешняя карта памяти S1 - SD-Card >= 128 MB Операционная система 4 - Windows CE 6 professional Исполняемое ПО 3 - FAST Runtime Визуализация (visualisation runtime) 1 - VisiWinNET Compact Тэги (Power Tags) 5 - 1000 Тэги (Мощность Tags) Шина EtherCAT Степень защиты IP65 / 20 Электропитание DC 24 V +/- 25% Язык English | Lenze Operations GmbH |  | 3593.69 | шт
P50GAP40300M5H0XXX-02A24315000 | 16115264 | Контроллер P50GAP40300M5H0XXX-02A24315000, №16115264 | Контроллер Тип P50GAP40300M5H0XXX-02A24315000 Серия устройства p500 Дисплей / разрешение 4 -10,4" TFT / 800x600 Процессор M - Intel Atom E3827 1.75 GHz Активная (оперативная) память 5 - >= 2048 MB Внутренняя память (для ОС и проектов) H - intern >=4GB UPS (ист. беспереб. питания) 2 - internal UPS (ист. беспереб. питания) (ист. беспереб. питания) LAN 2x 10/100 Mbit, RJ45, Switch USB 2x USB A Внешняя карта памяти S1 - SD-Card >= 128 MB Операционная система 4 - Windows CE 6 professional Исполняемое ПО 3 - FAST Runtime Runtime visualisation 1 - VisiWinNET Compact Тэги (Power Tags) 5 - 1000 Тэги (Мощность Tags) Application Credit type EPCZEMSD0L1015 Application Credit 150 Шина EtherCAT Степень защиты IP65 / 20 Электропитание DC 24 V +/- 25% Язык English | Lenze Operations GmbH |  | 3665.62 | шт
P50GAP40300M5H0XXX-02A24315000 | 16053210 | Контроллер P500 P50GAP40300M5H0XXX-02A24315000, №16053210 | Контроллер P500 Тип P50GAP40300M5H0XXX-02A24315000 Серия устройства p500 Дисплей / разрешение 4 -10,4" TFT / 800x600 Процессор M - Intel Atom E3827 1.75 GHz Активная (оперативная) память 5 - >= 2048 MB Внутренняя память (для ОС и проектов) H - intern >=4GB UPS (ист. беспереб. питания) 2 - internal UPS (ист. беспереб. питания) LAN 2x 10/100 Mbit, RJ45, Switch USB 2x USB A Внешняя карта памяти S1 - SD-Card >= 128 MB Операционная система 4 - Windows CE 6 professional Исполняемое ПО 3 - FAST Runtime Runtime visualisation 1 - VisiWinNET Compact Тэги (Power Tags) 5 - 1000 Тэги (Мощность Tags) Application Credit type EPCZEMSD0L1015 Application Credit 150 Шина EtherCAT Степень защиты IP65 / 20 Электропитание DC 24 V +/- 25% Язык English | Lenze Operations GmbH |  | 3665.62 | шт
P50GAP40300M5H0XXX-02S14015000 | 15951349 | Контроллер панельный P50GAP40300M5H0XXX-02S14015000, №15951349 | Контроллер панельный Тип P50GAP40300M5H0XXX-02S14015000 Серия устройства p500 Дисплей / разрешение 4 -10,4" TFT / 800x600 Процессор M - Intel Atom E3827 1.75 GHz Активная (оперативная) память 5 - >= 2048 MB Внутренняя память (для ОС и проектов) H - intern >=4GB UPS (ист. беспереб. питания) 2 - internal UPS (ист. беспереб. питания) LAN 2x 10/100 Mbit, RJ45, Switch USB 2x USB A Внешняя карта памяти S1 - SD-Card >= 128 MB Операционная система 4 - Windows CE 6 professional Визуализация (visualisation runtime) 1 - VisiWinNET Compact Тэги (Power Tags) 5 - 1000 Тэги (Мощность Tags) Шина EtherCAT Степень защиты IP65 / 20 Электропитание DC 24 V +/- 25% Язык English | Lenze Operations GmbH |  | 3183.41 | шт
P50GAP40300M5H0XXX-02S14315000 | 15951297 | Панельный контролер -10,4" TFT / 800x600 P50GAP40300M5H0XXX-02S14315000, №15951297 | Панельный контролер -10,4" TFT / 800x600 Тип P50GAP40300M5H0XXX-02S14315000 Серия устройства p500 Дисплей / разрешение 4 -10,4" TFT / 800x600 Процессор M - Intel Atom E3827 1.75 GHz Активная (оперативная) память 5 - >= 2048 MB Внутренняя память (для ОС и проектов) H - intern >=4GB UPS (ист. беспереб. питания) 2 - internal UPS (ист. беспереб. питания) LAN 2x 10/100 Mbit, RJ45, Switch USB 2x USB A Внешняя карта памяти S1 - SD-Card >= 128 MB Операционная система 4 - Windows CE 6 professional Исполняемое ПО 3 - FAST Runtime Визуализация (visualisation runtime) 1 - VisiWinNET Compact Тэги (Power Tags) 5 - 1000 Тэги (Мощность Tags) Шина EtherCAT Степень защиты IP65 / 20 Электропитание DC 24 V +/- 25% Язык English | Lenze Operations GmbH |  | 3335.36 | шт
P50GAP40300M5H0XXX-02S14315000 | 16039693 | Контроллер панельный 4 -10,4" TFT / 800x600 PLC P50GAP40300M5H0XXX-02S14315000, №16039693 | Контроллер панельный 4 -10,4" TFT / 800x600 PLC Тип P50GAP40300M5H0XXX-02S14315000 Серия устройства p500 Дисплей / разрешение 4 -10,4" TFT / 800x600 Процессор M - Intel Atom E3827 1.75 GHz Активная (оперативная) память 5 - >= 2048 MB Внутренняя память (для ОС и проектов) H - intern >=4GB UPS (ист. беспереб. питания) 2 - internal UPS (ист. беспереб. питания) LAN 2x 10/100 Mbit, RJ45, Switch USB 2x USB A Внешняя карта памяти S1 - SD-Card >= 128 MB Операционная система 4 - Windows CE 6 professional Исполняемое ПО 3 - FAST Runtime Runtime visualisation 1 - VisiWinNET Compact Тэги (Power Tags) 5 - 1000 Тэги (Мощность Tags) Application Credit type EPCZEMSD0L0000 Application Credit 0 Шина EtherCAT Степень защиты IP65 / 20 Электропитание DC 24 V +/- 25% Язык English | Lenze Operations GmbH |  | 3335.36 | шт
P50GAP40300M5H9XXX-02A54315000 | 16061974 | Контроллер p500 - 10 дюймов P50GAP40300M5H9XXX-02A54315000, №16061974 | Контроллер p500 - 10 дюймов Тип P50GAP40300M5H9XXX-02A54315000 Серия устройства p500 Дисплей / разрешение 4 -10,4" TFT / 800x600 Процессор M - Intel Atom E3827 1.75 GHz Активная (оперативная) память 5 - >= 2048 MB Внутренняя память (для ОС и проектов) H - intern >=4GB Опция Интерфейс 1 9 - MC-CAN2 (2x CAN) UPS (ист. беспереб. питания) 2 - internal UPS (ист. беспереб. питания) LAN 2x 10/100 Mbit, RJ45, Switch USB 2x USB A Внешняя карта памяти S1 - SD-Card >= 128 MB Операционная система 4 - Windows CE 6 professional Исполняемое ПО 3 - FAST Runtime Runtime visualisation 1 - VisiWinNET Compact Тэги (Power Tags) 5 - 1000 Тэги (Мощность Tags) Application Credit Type EPCZEMSD0L1040 Application Credit 400 Шина EtherCAT Степень защиты IP65 / 20 Электропитание DC 24 V +/- 25% Язык English | Lenze Operations GmbH |  | 4474.32 | шт
P50GAP40300M5H9XXX-02A64315000 | 16111637 | Панельный контроллер 10 дюймов P50GAP40300M5H9XXX-02A64315000, №16111637 | Панельный контроллер 10 дюймов Тип P50GAP40300M5H9XXX-02A64315000 Серия устройства p500 Дисплей / разрешение 4 -10,4" TFT / 800x600 Процессор M - Intel Atom E3827 1.75 GHz Активная (оперативная) память 5 - >= 2048 MB Внутренняя память (для ОС и проектов) H - intern >=4GB Опция Интерфейс 1 9 - MC-CAN2 (2x CAN) UPS (ист. беспереб. питания) 2 - internal UPS (ист. беспереб. питания) LAN 2x 10/100 Mbit, RJ45, Switch USB 2x USB A Внешняя карта памяти S1 - SD-Card >= 128 MB Операционная система 4 - Windows CE 6 professional Исполняемое ПО 3 - FAST Runtime Runtime visualisation 1 - VisiWinNET Compact Тэги (Power Tags) 5 - 1000 Тэги (Мощность Tags) Application Credit type EPCZEMSD0L1050 Application Credit 500 Шина EtherCAT Степень защиты IP65 / 20 Электропитание DC 24 V +/- 25% Язык English | Lenze Operations GmbH |  | 4694.48 | шт
P50GAP40300M5H9XXX-02S14015000 | 16040269 | Контроллер P50GAP40300M5H9XXX-02S14015000, №16040269 | Контроллер Тип P50GAP40300M5H9XXX-02S14015000 Серия устройства p500 Дисплей / разрешение 4 -10,4" TFT / 800x600 Процессор M - Intel Atom E3827 1.75 GГц Активная (оперативная) память 5 - >= 2048 MB Внутренняя память (для ОС и проектов) H - intern >=4GB Опция Интерфейс 1 9 - MC-CAN2 (2x CAN) UPS (ист. беспереб. питания) 2 - internal UPS (ист. беспереб. питания) LAN 2x 10/100 Mbit, RJ45, Switch USB 2x USB A Внешняя карта памяти S1 - SD-Card >= 128 MB Операционная система 4 - Windows CE 6 professional Runtime visualisation 1 - VisiWinNET Compact Тэги (Power Tags) 5 - 1000 Тэги (Мощность Tags) Application Credit type EPCZEMSD0L0000 Application Credit 0 Шина EtherCAT Степень защиты IP65 / 20 Электропитание DC 24 V +/- 25% Язык English | Lenze Operations GmbH |  | 3441.74 | шт
P50GAP40300M5H9XXX-02S14315000 | 15952276 | Панельный контроллер P50GAP40300M5H9XXX-02S14315000, №15952276 | Панельный контроллер Тип P50GAP40300M5H9XXX-02S14315000 Серия устройства p500 Дисплей / разрешение 4 -10,4" TFT / 800x600 Процессор M - Intel Atom E3827 1.75 GHz Активная (оперативная) память 5 - >= 2048 MB Внутренняя память (для ОС и проектов) H - intern >=4GB Опция Интерфейс 1 9 - MC-CAN2 (2x CAN) UPS (ист. беспереб. питания) 2 - internal UPS (ист. беспереб. питания) LAN 2x 10/100 Mbit, RJ45, Switch USB 2x USB A Внешняя карта памяти S1 - SD-Card >= 128 MB Операционная система 4 - Windows CE 6 professional Исполняемое ПО 3 - FAST Runtime Визуализация (visualisation runtime) 1 - VisiWinNET Compact Тэги (Power Tags) 5 - 1000 Тэги (Мощность Tags) Шина EtherCAT Степень защиты IP65 / 20 Электропитание DC 24 V +/- 25% Язык English | Lenze Operations GmbH |  | 3593.69 | шт
P50GAP40300M5H9XXX-02S14315000 | 16039694 | Контроллер P50GAP40300M5H9XXX-02S14315000, №16039694 | Контроллер p500 -10,4" TFT / 800x600 Тип P50GAP40300M5H9XXX-02S14315000 Серия устройства p500 Дисплей / разрешение 4 -10,4" TFT / 800x600 Процессор M - Intel Atom E3827 1.75 GHz Активная (оперативная) память 5 - >= 2048 MB Внутренняя память (для ОС и проектов) H - intern >=4GB Опция Интерфейс 1 9 - MC-CAN2 (2x CAN) UPS (ист. беспереб. питания) 2 - internal UPS (ист. беспереб. питания) LAN 2x 10/100 Mbit, RJ45, Switch USB 2x USB A Внешняя карта памяти S1 - SD-Card >= 128 MB Операционная система 4 - Windows CE 6 professional Исполняемое ПО 3 - FAST Runtime Runtime visualisation 1 - VisiWinNET Compact Тэги (Power Tags) 5 - 1000 Тэги (Мощность Tags) Application Credit type EPCZEMSD0L0000 Application Credit 0 Шина EtherCAT Степень защиты IP65 / 20 Электропитание DC 24 V +/- 25% Язык English | Lenze Operations GmbH |  | 3593.69 | шт
P50GAP60300C4G0XXX-02S13315000 PLC 15.0" TFT | 15700384 | Контроллер p500 P50GAP60300C4G0XXX-02S13315000, PLC 15.0" TFT №15700384 | Контроллер p500 Тип P50GAP60300C4G0XXX-02S13315000 Серия устройства p500 Дисплей / разрешение 6 -15.0" TFT / 1024x768 Процессор C - Intel Atom 1.6 GHz Активная (оперативная) память 4 - >= 1024 MB Внутренняя память (для ОС и проектов) G - intern >=2GB UPS (ист. беспереб. питания) 2 - internal UPS (ист. беспереб. питания) LAN 2x 10/100 Mbit, RJ45, Switch USB 2x USB A Внешняя карта памяти S1 - SD-Card >= 128 MB Операционная система 3 - Windows CE 6 Core Исполняемое ПО 3 - L-force Logic LPC1000 V3 Визуализация (visualisation runtime) 1 - VisiWinNET Compact Тэги (Power Tags) 5 - 1000 Тэги (Мощность Tags) Шина EtherCAT Степень защиты IP65 / 20 Электропитание DC 24 V +/- 25% Язык English | Lenze Operations GmbH |  | 3760.85 | шт
P50GAP60300C4G0XXX-02S14015000 -15.0" TFT / 1024x768 | 15841823 | Панель HMI P50GAP60300C4G0XXX-02S14015000, -15.0" TFT / 1024x768 №15841823 | Панель HMI Тип P50GAP60300C4G0XXX-02S14015000 Серия устройства p500 Дисплей / разрешение 6 -15.0" TFT / 1024x768 Процессор C - Intel Atom 1.6 GHz Активная (оперативная) память 4 - >= 1024 MB Внутренняя память (для ОС и проектов) G - intern >=2GB UPS (ист. беспереб. питания) 2 - internal UPS (ист. беспереб. питания) LAN 2x 10/100 Mbit, RJ45, Switch USB 2x USB A Внешняя карта памяти S1 - SD-Card >= 128 MB Операционная система 4 - Windows CE 6 professional Визуализация (visualisation runtime) 1 - VisiWinNET Compact Тэги (Power Tags) 5 - 1000 Тэги (Мощность Tags) Шина EtherCAT Степень защиты IP65 / 20 Электропитание DC 24 V +/- 25% Язык English | Lenze Operations GmbH |  | 3608.89 | шт
P50GAP60300C4G0XXX-02S14315000 Панельный контроллер 15' | 15840985 | Панельный контроллер 15.0" TFT / 1024x768 P50GAP60300C4G0XXX-02S14315000, №15840985 | Панельный контроллер 15.0" TFT / 1024x768 Тип P50GAP60300C4G0XXX-02S14315000 Серия устройства p500 Дисплей / разрешение 6 -15.0" TFT / 1024x768 Процессор C - Intel Atom 1.6 GHz Активная (оперативная) память 4 - >= 1024 MB Внутренняя память (для ОС и проектов) G - intern >=2GB UPS (ист. беспереб. питания) 2 - internal UPS (ист. беспереб. питания) LAN 2x 10/100 Mbit, RJ45, Switch USB 2x USB A Внешняя карта памяти S1 - SD-Card >= 128 MB Операционная система 4 - Windows CE 6 professional Исполняемое ПО 3 - FAST Runtime Визуализация (visualisation runtime) 1 - VisiWinNET Compact Тэги (Power Tags) 5 - 1000 Тэги (Мощность Tags) Шина EtherCAT Степень защиты IP65 / 20 Электропитание DC 24 V +/- 25% Язык English | Lenze Operations GmbH |  | 3760.85 | шт
P50GAP60300C4G9XXX-02S13315000 | 15700336 | Панельный контроллер p500 P50GAP60300C4G9XXX-02S13315000, №15700336 | Панельный контроллер p500 Тип P50GAP60300C4G9XXX-02S13315000 Серия устройства p500 Дисплей / разрешение 6 -15.0" TFT / 1024x768 Процессор C - Intel Atom 1.6 GHz Активная (оперативная) память 4 - >= 1024 MB Внутренняя память (для ОС и проектов) G - intern >=2GB Опция Интерфейс 1 9 - MC-CAN2 (2x CAN) UPS (ист. беспереб. питания) 2 - internal UPS (ист. беспереб. питания) LAN 2x 10/100 Mbit, RJ45, Switch USB 2x USB A Внешняя карта памяти S1 - SD-Card >= 128 MB Операционная система 3 - Windows CE 6 Core Исполняемое ПО 3 - L-force Logic LPC1000 V3 Визуализация (visualisation runtime) 1 - VisiWinNET Compact Тэги (Power Tags) 5 - 1000 Тэги (Мощность Tags) Шина EtherCAT Степень защиты IP65 / 20 Электропитание DC 24 V +/- 25% Язык English | Lenze Operations GmbH |  | 4019.17 | шт
P50GAP60300C4G9XXX-02S13415000 | 15700791 | Контроллер p500 15.0" TFT / 1024x768 L-force Motion P50GAP60300C4G9XXX-02S13415000, №15700791 | Контроллер p500 15.0" TFT / 1024x768 L-force Motion Тип P50GAP60300C4G9XXX-02S13415000 Серия устройства p500 Дисплей / разрешение 6 -15.0" TFT / 1024x768 Процессор C - Intel Atom 1.6 GHz Активная (оперативная) память 4 - >= 1024 MB Внутренняя память (для ОС и проектов) G - intern >=2GB Опция Интерфейс 1 9 - MC-CAN2 (2x CAN) UPS (ист. беспереб. питания) 2 - internal UPS (ист. беспереб. питания) LAN 2x 10/100 Mbit, RJ45, Switch USB 2x USB A Внешняя карта памяти S1 - SD-Card >= 128 MB Операционная система 3 - Windows CE 6 Core Исполняемое ПО 4 - L-force Motion MPC1200 V3 Визуализация (visualisation runtime) 1 - VisiWinNET Compact Тэги (Power Tags) 5 - 1000 Тэги (Мощность Tags) Шина EtherCAT Степень защиты IP65 / 20 Электропитание DC 24 V +/- 25% Язык English | Lenze Operations GmbH |  | 4551.01 | шт
P50GAP60300C4G9XXX-02S14315000 15.0" TFT / 1024x768 | 15841015 | Панельный контроллер p500 15.0" TFT / 1024x768 P50GAP60300C4G9XXX-02S14315000, 15.0" TFT / 1024x768 №15841015 | Панельный контроллер p500 15.0" TFT / 1024x768 Тип P50GAP60300C4G9XXX-02S14315000 Серия устройства p500 Дисплей / разрешение 6 -15.0" TFT / 1024x768 Процессор C - Intel Atom 1.6 GHz Активная (оперативная) память 4 - >= 1024 MB Внутренняя память (для ОС и проектов) G - intern >=2GB Опция Интерфейс 1 9 - MC-CAN2 (2x CAN) UPS (ист. беспереб. питания) 2 - internal UPS (ист. беспереб. питания) LAN 2x 10/100 Mbit, RJ45, Switch USB 2x USB A Внешняя карта памяти S1 - SD-Card >= 128 MB Операционная система 4 - Windows CE 6 professional Исполняемое ПО 3 - FAST Runtime Визуализация (visualisation runtime) 1 - VisiWinNET Compact Тэги (Power Tags) 5 - 1000 Тэги (Мощность Tags) Шина EtherCAT Степень защиты IP65 / 20 Электропитание DC 24 V +/- 25% Язык English | Lenze Operations GmbH |  | 4019.17 | шт
P50GAP60300M5H0XXX-02S14015000 | 16104197 | Панель HMI -15.0" TFT / 1024x768 P50GAP60300M5H0XXX-02S14015000, №16104197 | Панель HMI -15.0" TFT / 1024x768 Тип P50GAP60300M5H0XXX-02S14015000 Серия устройства p500 Дисплей / разрешение 6 -15.0" TFT / 1024x768 Процессор M - Intel Atom E3827 1.75 GHz Активная (оперативная) память 5 - >= 2048 MB Внутренняя память (для ОС и проектов) H - intern >=4GB UPS (ист. беспереб. питания) 2 - internal UPS (ист. беспереб. питания) LAN 2x 10/100 Mbit, RJ45, Switch USB 2x USB A Внешняя карта памяти S1 - SD-Card >= 128 MB Операционная система 4 - Windows CE 6 professional Runtime visualisation 1 - VisiWinNET Compact Тэги (Power Tags) 5 - 1000 Тэги (Мощность Tags) Application Credit type EPCZEMSD0L0000 Application Credit 0 Шина EtherCAT Степень защиты IP65 / 20 Электропитание DC 24 V +/- 25% Язык English | Lenze Operations GmbH |  | 3608.89 | шт
P50GAP60300M5H0XXX-02S14015000 | 15952916 | Панель оператора HMI -15.0" P50GAP60300M5H0XXX-02S14015000, №15952916 | Панель оператора HMI -15.0" Тип P50GAP60300M5H0XXX-02S14015000 Серия устройства p500 Дисплей / разрешение 6 -15.0" TFT / 1024x768 Процессор M - Intel Atom E3827 1.75 GHz Активная (оперативная) память 5 - >= 2048 MB Внутренняя память (для ОС и проектов) H - intern >=4GB UPS (ист. беспереб. питания) 2 - internal UPS (ист. беспереб. питания) LAN 2x 10/100 Mbit, RJ45, Switch USB 2x USB A Внешняя карта памяти S1 - SD-Card >= 128 MB Операционная система 4 - Windows CE 6 professional Визуализация (visualisation runtime) 1 - VisiWinNET Compact Тэги (Power Tags) 5 - 1000 Тэги (Мощность Tags) Шина EtherCAT Степень защиты IP65 / 20 Электропитание DC 24 V +/- 25% Язык English | Lenze Operations GmbH |  | 3608.89 | шт
P50GAP60300M5H0XXX-02S14016000 | 16105978 | Панель оператора HMI P50GAP60300M5H0XXX-02S14016000, №16105978 | Панель оператора HMI Тип P50GAP60300M5H0XXX-02S14016000 Серия устройства p500 Дисплей / разрешение 6 -15.0" TFT / 1024x768 Процессор M - Intel Atom E3827 1.75 GHz Активная (оперативная) память 5 - >= 2048 MB Внутренняя память (для ОС и проектов) H - intern >=4GB UPS (ист. беспереб. питания) 2 - internal UPS (ист. беспереб. питания) (ист. беспереб. питания) (ист. беспереб. питания) LAN 2x 10/100 Mbit, RJ45, Switch USB 2x USB A Внешняя карта памяти S1 - SD-Card >= 128 MB Операционная система 4 - Windows CE 6 professional Runtime visualisation 1 - VisiWinNET Compact Тэги (Power Tags) 6 - 2000 Тэги (Мощность Tags) Application Credit type EPCZEMSD0L0000 Application Credit 0 Шина EtherCAT Степень защиты IP65 / 20 Электропитание DC 24 V +/- 25% Язык English | Lenze Operations GmbH |  | 3684.85 | шт
P50GAP60300M5H0XXX-02S14315000 | 15951210 | Контроллер p500 P50GAP60300M5H0XXX-02S14315000, №15951210 | Контроллер p500 Тип P50GAP60300M5H0XXX-02S14315000 Серия устройства p500 Дисплей / разрешение 6 -15.0" TFT / 1024x768 Процессор M - Intel Atom E3827 1.75 GHz Активная (оперативная) память 5 - >= 2048 MB Внутренняя память (для ОС и проектов) H - intern >=4GB UPS (ист. беспереб. питания) 2 - internal UPS (ист. беспереб. питания) LAN 2x 10/100 Mbit, RJ45, Switch USB 2x USB A Внешняя карта памяти S1 - SD-Card >= 128 MB Операционная система 4 - Windows CE 6 professional Исполняемое ПО 3 - FAST Runtime Визуализация (visualisation runtime) 1 - VisiWinNET Compact Тэги (Power Tags) 5 - 1000 Тэги (Мощность Tags) Шина EtherCAT Степень защиты IP65 / 20 Электропитание DC 24 V +/- 25% Язык English | Lenze Operations GmbH |  | 3760.85 | шт
P50GAP60300M5H0XXX-02S14315000 | 16039633 | Панельный контроллер P50GAP60300M5H0XXX-02S14315000, №16039633 | Панельный контроллер Тип P50GAP60300M5H0XXX-02S14315000 Серия устройства p500 Дисплей / разрешение 6 -15.0" TFT / 1024x768 Процессор M - Intel Atom E3827 1.75 GHz Активная (оперативная) память 5 - >= 2048 MB Внутренняя память (для ОС и проектов) H - intern >=4GB UPS (ист. беспереб. питания) 2 - internal UPS (ист. беспереб. питания) LAN 2x 10/100 Mbit, RJ45, Switch USB 2x USB A Внешняя карта памяти S1 - SD-Card >= 128 MB Операционная система 4 - Windows CE 6 professional Исполняемое ПО 3 - FAST Runtime Runtime visualisation 1 - VisiWinNET Compact Тэги (Power Tags) 5 - 1000 Тэги (Мощность Tags) Application Credit type EPCZEMSD0L0000 Application Credit 0 Шина EtherCAT Степень защиты IP65 / 20 Электропитание DC 24 V +/- 25% Язык English | Lenze Operations GmbH |  | 3760.85 | шт
P50GAP60300M5H0XXX-02S14316000 | 16043136 | Панель с контроллером P50GAP60300M5H0XXX-02S14316000, №16043136 | Панель с контроллером Тип P50GAP60300M5H0XXX-02S14316000 Серия устройства p500 Дисплей / разрешение 6 -15.0" TFT / 1024x768 Процессор M - Intel Atom E3827 1.75 GHz Активная (оперативная) память 5 - >= 2048 MB Внутренняя память (для ОС и проектов) H - intern >=4GB UPS (ист. беспереб. питания) 2 - internal UPS (ист. беспереб. питания) LAN 2x 10/100 Mbit, RJ45, Switch USB 2x USB A Внешняя карта памяти S1 - SD-Card >= 128 MB Операционная система 4 - Windows CE 6 professional Исполняемое ПО 3 - FAST Runtime Runtime visualisation 1 - VisiWinNET Compact Тэги (Power Tags) 6 - 2000 Тэги (Мощность Tags) Application Credit Type EPCZEMSD0L0000 Application Credit 0 Шина EtherCAT Степень защиты IP65 / 20 Электропитание DC 24 V +/- 25% Язык English | Lenze Operations GmbH |  | 3836.8 | шт
P50GAP60300M5H8XXX-02A94316000 | 16097963 | Панельный контроллер p500 P50GAP60300M5H8XXX-02A94316000, №16097963 | Панельный контроллер p500 Тип P50GAP60300M5H8XXX-02A94316000 Серия устройства p500 Дисплей / разрешение 6 -15.0" TFT / 1024x768 Процессор M - Intel Atom E3827 1.75 GHz Активная (оперативная) память 5 - >= 2048 MB Внутренняя память (для ОС и проектов) H - intern >=4GB Опция Интерфейс 1 8 - MC-PND (PROFINET Device) UPS (ист. беспереб. питания) 2 - internal UPS (ист. беспереб. питания) LAN 2x 10/100 Mbit, RJ45, Switch USB 2x USB A Внешняя карта памяти S1 - SD-Card >= 128 MB Операционная система 4 - Windows CE 6 professional Исполняемое ПО 3 - FAST Runtime Runtime visualisation 1 - VisiWinNET Compact Тэги (Power Tags) 6 - 2000 Тэги (Мощность Tags) Application Credit Type EPCZEMSD0L1100 Application Credit 1000 Шина EtherCAT Степень защиты IP65 / 20 Электропитание DC 24 V +/- 25% Язык English | Lenze Operations GmbH |  | 6142.08 | шт
P50GAP60300M5H9XXX-02S14315000 | 15954052 | Контроллер панельный p500 15.0" TFT / 1024x768 P50GAP60300M5H9XXX-02S14315000, №15954052 | Контроллер панельный p500 15.0" TFT / 1024x768 Тип P50GAP60300M5H9XXX-02S14315000 Серия устройства p500 Дисплей / разрешение 6 -15.0" TFT / 1024x768 Процессор M - Intel Atom E3827 1.75 GHz Активная (оперативная) память 5 - >= 2048 MB Внутренняя память (для ОС и проектов) H - intern >=4GB Опция Интерфейс 1 9 - MC-CAN2 (2x CAN) UPS (ист. беспереб. питания) 2 - internal UPS (ист. беспереб. питания) LAN 2x 10/100 Mbit, RJ45, Switch USB 2x USB A Внешняя карта памяти S1 - SD-Card >= 128 MB Операционная система 4 - Windows CE 6 professional Исполняемое ПО 3 - FAST Runtime Визуализация (visualisation runtime) 1 - VisiWinNET Compact Тэги (Power Tags) 5 - 1000 Тэги (Мощность Tags) Шина EtherCAT Степень защиты IP65 / 20 Электропитание DC 24 V +/- 25% Язык English | Lenze Operations GmbH |  | 4019.17 | шт
P50GAP90300C4G0XXX-02S13315000 Logic 7.0" TFT | 15703298 | Контролллер p500 Logic 7.0" TFT / 800x480 P50GAP90300C4G0XXX-02S13315000, №15703298 | Контролллер p500 Logic 7.0" TFT / 800x480 Тип P50GAP90300C4G0XXX-02S13315000 Серия устройства p500 Дисплей / разрешение 9 -7.0" TFT / 800x480 Процессор C - Intel Atom 1.6 GHz Активная (оперативная) память 4 - >= 1024 MB Внутренняя память (для ОС и проектов) G - intern >=2GB UPS (ист. беспереб. питания) 2 - internal UPS (ист. беспереб. питания) LAN 2x 10/100 Mbit, RJ45, Switch USB 2x USB A Внешняя карта памяти S1 - SD-Card >= 128 MB Операционная система 3 - Windows CE 6 Core Исполняемое ПО 3 - L-force Logic LPC1000 V3 Визуализация (visualisation runtime) 1 - VisiWinNET Compact Тэги (Power Tags) 5 - 1000 Тэги (Мощность Tags) Шина EtherCAT Степень защиты IP65 / 20 Электропитание DC 24 V +/- 25% Язык English | Lenze Operations GmbH |  | 2879.52 | шт
P50GAP90300C4G0XXX-02S13415000 c панелью 7.0" TFT / 800x480 | 15700595 | Контроллер p500 P50GAP90300C4G0XXX-02S13415000, c панелью 7.0" TFT / 800x480 №15700595 | Контроллер p500 Тип P50GAP90300C4G0XXX-02S13415000 Серия устройства p500 Дисплей / разрешение 9 -7.0" TFT / 800x480 Процессор C - Intel Atom 1.6 GHz Активная (оперативная) память 4 - >= 1024 MB Внутренняя память (для ОС и проектов) G - intern >=2GB UPS (ист. беспереб. питания) 2 - internal UPS (ист. беспереб. питания) LAN 2x 10/100 Mbit, RJ45, Switch USB 2x USB A Внешняя карта памяти S1 - SD-Card >= 128 MB Операционная система 3 - Windows CE 6 Core Исполняемое ПО 4 - L-force Motion MPC1200 V3 Визуализация (visualisation runtime) 1 - VisiWinNET Compact Тэги (Power Tags) 5 - 1000 Тэги (Мощность Tags) Шина EtherCAT Степень защиты IP65 / 20 Электропитание DC 24 V +/- 25% Язык English | Lenze Operations GmbH |  | 3411.36 | шт
P50GAP90300C4G0XXX-02S14015000 | 15841791 | Панель HMI P50GAP90300C4G0XXX-02S14015000, №15841791 | Панель HMI Тип P50GAP90300C4G0XXX-02S14015000 Серия устройства p500 Дисплей / разрешение 9 -7.0" TFT / 800x480 Процессор C - Intel Atom 1.6 GHz Активная (оперативная) память 4 - >= 1024 MB Внутренняя память (для ОС и проектов) G - intern >=2GB UPS (ист. беспереб. питания) 2 - internal UPS (ист. беспереб. питания) LAN 2x 10/100 Mbit, RJ45, Switch USB 2x USB A Внешняя карта памяти S1 - SD-Card >= 128 MB Операционная система 4 - Windows CE 6 professional Визуализация (visualisation runtime) 1 - VisiWinNET Compact Тэги (Power Tags) 5 - 1000 Тэги (Мощность Tags) Шина EtherCAT Степень защиты IP65 / 20 Электропитание DC 24 V +/- 25% Язык English | Lenze Operations GmbH |  | 2727.56 | шт
P50GAP90300C4G0XXX-02S14315000 7.0" TFT / 800x480 | 15840899 | Контроллер p500 P50GAP90300C4G0XXX-02S14315000, 7.0" TFT / 800x480 №15840899 | Контроллер p500 Тип P50GAP90300C4G0XXX-02S14315000 Серия устройства p500 Дисплей / разрешение 9 -7.0" TFT / 800x480 Процессор C - Intel Atom 1.6 GHz Активная (оперативная) память 4 - >= 1024 MB Внутренняя память (для ОС и проектов) G - intern >=2GB UPS (ист. беспереб. питания) 2 - internal UPS (ист. беспереб. питания) (ист. беспереб. питания) LAN 2x 10/100 Mbit, RJ45, Switch USB 2x USB A Внешняя карта памяти S1 - SD-Card >= 128 MB Операционная система 4 - Windows CE 6 professional Исполняемое ПО 3 - FAST Runtime Визуализация (visualisation runtime) 1 - VisiWinNET Compact Тэги (Power Tags) 5 - 1000 Тэги (Мощность Tags) Шина EtherCAT Степень защиты IP65 / 20 Электропитание DC 24 V +/- 25% Язык English | Lenze Operations GmbH |  | 2879.52 | шт
P50GAP90300C4G0XXX-02S14415000 | 15841129 | Панельный контроллер P50GAP90300C4G0XXX-02S14415000, №15841129 | Панельный контроллер Тип P50GAP90300C4G0XXX-02S14415000 Серия устройства p500 Дисплей / разрешение 9 -7.0" TFT / 800x480 Процессор C - Intel Atom 1.6 GHz Активная (оперативная) память 4 - >= 1024 MB Внутренняя память (для ОС и проектов) G - intern >=2GB UPS (ист. беспереб. питания) 2 - internal UPS (ист. беспереб. питания) LAN 2x 10/100 Mbit, RJ45, Switch USB 2x USB A Внешняя карта памяти S1 - SD-Card >= 128 MB Операционная система 4 - Windows CE 6 professional Исполняемое ПО 4 - L-force Motion MPC1200 V3 Визуализация (visualisation runtime) 1 - VisiWinNET Compact Тэги (Power Tags) 5 - 1000 Тэги (Мощность Tags) Шина EtherCAT Степень защиты IP65 / 20 Электропитание DC 24 V +/- 25% Язык English | Lenze Operations GmbH |  | 3411.36 | шт
P50GAP90300C4G8XXX-02S14315000 | 15895477 | Панельный контроллер p500 P50GAP90300C4G8XXX-02S14315000, №15895477 | Панельный контроллер p500 Тип P50GAP90300C4G8XXX-02S14315000 Серия устройства p500 Дисплей / разрешение 9 -7.0" TFT / 800x480 Процессор C - Intel Atom 1.6 GHz Активная (оперативная) память 4 - >= 1024 MB Внутренняя память (для ОС и проектов) G - intern >=2GB Опция Интерфейс 1 8 - MC-PND (PROFINET Device) UPS (ист. беспереб. питания) 2 - internal UPS (ист. беспереб. питания) LAN 2x 10/100 Mbit, RJ45, Switch USB 2x USB A Внешняя карта памяти S1 - SD-Card >= 128 MB Операционная система 4 - Windows CE 6 professional Исполняемое ПО 3 - FAST Runtime Визуализация (visualisation runtime) 1 - VisiWinNET Compact Тэги (Power Tags) 5 - 1000 Тэги (Мощность Tags) Шина EtherCAT Степень защиты IP65 / 20 Электропитание DC 24 V +/- 25% Язык English | Lenze Operations GmbH |  | 3423.52 | шт
P50GAP90300C4G9XXX-02S14315000 | 15841128 | Панельный контроллер p500, 7` P50GAP90300C4G9XXX-02S14315000, №15841128 | Панельный контроллер p500, 7` Тип P50GAP90300C4G9XXX-02S14315000 Серия устройства p500 Дисплей / разрешение 9 -7.0" TFT / 800x480 Процессор C - Intel Atom 1.6 GHz Активная (оперативная) память 4 - >= 1024 MB Внутренняя память (для ОС и проектов) G - intern >=2GB Опция Интерфейс 1 9 - MC-CAN2 (2x CAN) UPS (ист. беспереб. питания) 2 - internal UPS (ист. беспереб. питания) (ист. беспереб. питания) (ист. беспереб. питания) LAN 2x 10/100 Mbit, RJ45, Switch USB 2x USB A Внешняя карта памяти S1 - SD-Card >= 128 MB Операционная система 4 - Windows CE 6 professional Исполняемое ПО 3 - FAST Runtime Визуализация (visualisation runtime) 1 - VisiWinNET Compact Тэги (Power Tags) 5 - 1000 Тэги (Мощность Tags) Шина EtherCAT Степень защиты IP65 / 20 Электропитание DC 24 V +/- 25% Язык English | Lenze Operations GmbH |  | 3137.83 | шт
P50GAP90300C4G9XXX-02S14415000 | 15841826 | Панель P50GAP90300C4G9XXX-02S14415000, №15841826 | Панель Тип P50GAP90300C4G9XXX-02S14415000 Серия устройства p500 Дисплей / разрешение 9 -7.0" TFT / 800x480 Процессор C - Intel Atom 1.6 GHz Активная (оперативная) память 4 - >= 1024 MB Внутренняя память (для ОС и проектов) G - intern >=2GB Опция Интерфейс 1 9 - MC-CAN2 (2x CAN) UPS (ист. беспереб. питания) 2 - internal UPS (ист. беспереб. питания) LAN 2x 10/100 Mbit, RJ45, Switch USB 2x USB A Внешняя карта памяти S1 - SD-Card >= 128 MB Операционная система 4 - Windows CE 6 professional Исполняемое ПО 4 - L-force Motion MPC1200 V3 Runtime visualisation 1 - VisiWinNET Compact Тэги (Power Tags) 5 - 1000 Тэги (Мощность Tags) Application Credit type EPCZEMSD0L0000 Application Credit 0 Шина EtherCAT Степень защиты IP65 / 20 Электропитание DC 24 V +/- 25% Язык English | Lenze Operations GmbH |  | 3669.67 | шт
P50GAP90300M5H0XXX-02S14315000 | 15951211 | Панельный контроллер p500 7.0" P50GAP90300M5H0XXX-02S14315000, №15951211 | Панельный контроллер p500 7.0" Тип P50GAP90300M5H0XXX-02S14315000 Серия устройства p500 Дисплей / разрешение 9 -7.0" TFT / 800x480 Процессор M - Intel Atom E3827 1.75 GHz Активная (оперативная) память 5 - >= 2048 MB Внутренняя память (для ОС и проектов) H - intern >=4GB UPS (ист. беспереб. питания) 2 - internal UPS (ист. беспереб. питания) LAN 2x 10/100 Mbit, RJ45, Switch USB 2x USB A Внешняя карта памяти S1 - SD-Card >= 128 MB Операционная система 4 - Windows CE 6 professional Исполняемое ПО 3 - FAST Runtime Визуализация (visualisation runtime) 1 - VisiWinNET Compact Тэги (Power Tags) 5 - 1000 Тэги (Мощность Tags) Шина EtherCAT Степень защиты IP65 / 20 Электропитание DC 24 V +/- 25% Язык English | Lenze Operations GmbH |  | 2879.52 | шт
P50GAP90300M5H0XXX-02S14315000 | 16039520 | Контроллер p500 7.0" TFT / 800x480 PLC P50GAP90300M5H0XXX-02S14315000, №16039520 | Контроллер p500 7.0" TFT / 800x480 PLC Тип P50GAP90300M5H0XXX-02S14315000 Серия устройства p500 Дисплей / разрешение 9 -7.0" TFT / 800x480 Процессор M - Intel Atom E3827 1.75 GHz Активная (оперативная) память 5 - >= 2048 MB Внутренняя память (для ОС и проектов) H - intern >=4GB UPS (ист. беспереб. питания) 2 - internal UPS (ист. беспереб. питания) LAN 2x 10/100 Mbit, RJ45, Switch USB 2x USB A Внешняя карта памяти S1 - SD-Card >= 128 MB Операционная система 4 - Windows CE 6 professional Исполняемое ПО 3 - FAST Runtime Runtime visualisation 1 - VisiWinNET Compact Тэги (Power Tags) 5 - 1000 Тэги (Мощность Tags) Application Credit type EPCZEMSD0L0000 Application Credit 0 Шина EtherCAT Степень защиты IP65 / 20 Электропитание DC 24 V +/- 25% Язык English | Lenze Operations GmbH |  | 2879.52 | шт
P50GAP90300M5H9XXX-02A64315000 | 16111636 | Контроллер панельный 7 дюймов P50GAP90300M5H9XXX-02A64315000, №16111636 | Контроллер панельный 7 дюймов Тип P50GAP90300M5H9XXX-02A64315000 Серия устройства p500 Дисплей / разрешение 9 -7.0" TFT / 800x480 Процессор M - Intel Atom E3827 1.75 GHz Активная (оперативная) память 5 - >= 2048 MB Внутренняя память (для ОС и проектов) H - intern >=4GB Опция Интерфейс 1 9 - MC-CAN2 (2x CAN) UPS (ист. беспереб. питания) 2 - internal UPS (ист. беспереб. питания) LAN 2x 10/100 Mbit, RJ45, Switch USB 2x USB A Внешняя карта памяти S1 - SD-Card >= 128 MB Операционная система 4 - Windows CE 6 professional Исполняемое ПО 3 - FAST Runtime Runtime visualisation 1 - VisiWinNET Compact Тэги (Power Tags) 5 - 1000 Тэги (Мощность Tags) Application Credit type EPCZEMSD0L1050 Application Credit 500 Шина EtherCAT Степень защиты IP65 / 20 Электропитание DC 24 V +/- 25% Язык English | Lenze Operations GmbH |  | 4238.62 | шт
P50GAP90300M5H9XXX-02S14315000 | 15949701 | Контроллер p500 P50GAP90300M5H9XXX-02S14315000, №15949701 | Контроллер p500 Тип P50GAP90300M5H9XXX-02S14315000 Серия устройства p500 Дисплей / разрешение 9 -7.0" TFT / 800x480 Процессор M - Intel Atom E3827 1.75 GHz Активная (оперативная) память 5 - >= 2048 MB Внутренняя память (для ОС и проектов) H - intern >=4GB Опция Интерфейс 1 9 - MC-CAN2 (2x CAN) UPS (ист. беспереб. питания) 2 - internal UPS (ист. беспереб. питания) LAN 2x 10/100 Mbit, RJ45, Switch USB 2x USB A Внешняя карта памяти S1 - SD-Card >= 128 MB Операционная система 4 - Windows CE 6 professional Исполняемое ПО 3 - FAST Runtime Визуализация (visualisation runtime) 1 - VisiWinNET Compact Тэги (Power Tags) 5 - 1000 Тэги (Мощность Tags) Шина EtherCAT Степень защиты IP65 / 20 Электропитание DC 24 V +/- 25% Язык English | Lenze Operations GmbH |  | 3137.83 | шт
Panel Controller p500 | 15700337 | Промышленный контроллер р500 | PC P50GAP90300C4G9XXX-02S13315000 P50GAP90300C4G9XXX | Lenze Operations GmbH |  | 3137.83 | шт
PCC30GAC00000F3G8XXX-02S3C300 | 13521477 | Контроллер c300 PCC30GAC00000F3G8XXX-02S3C300, №13521477 | Контроллер c300 Тип PCC30GAC00000F3G8XXX-02S3C300 Серия устройства c300 Дисплей / разрешение 0 - без, no DVI Процессор F - TI AM387x 800MHz Активная (оперативная) память 3 - >= 512 MB Внутренняя память (для ОС и проектов) G - intern >=2GB Опция Интерфейс 1 8 - MC-PND (PROFINET Device) UPS (ист. беспереб. питания) 2 - internal UPS (ист. беспереб. питания) Внешняя карта памяти S3 - SD-Card >= 512 MB LAN 1x 10/100 Mbit, RJ45 USB 3x USB A Операционная система C - WEC7 Исполняемое ПО 3 - FAST Runtime Шина CAN / EtherCAT Степень защиты IP20 Электропитание DC 24 V +/- 25% Язык English | Lenze Operations GmbH |  | 1270.54 | шт
не использовать_P50GAP90300C4G9XXX-02S13415000 | 15700341 | Панельный контроллер p500 7.0" TFT / 800x480 Logic and Motion P50GAP90300C4G9XXX-02S13415000, №15700341 | Панельный контроллер p500 7.0" TFT / 800x480 Logic and Motion Тип P50GAP90300C4G9XXX-02S13415000 Серия устройства p500 Дисплей / разрешение 9 -7.0" TFT / 800x480 Процессор C - Intel Atom 1.6 GHz Активная (оперативная) память 4 - >= 1024 MB Внутренняя память (для ОС и проектов) G - intern >=2GB Опция Интерфейс 1 9 - MC-CAN2 (2x CAN) UPS (ист. беспереб. питания) 2 - internal UPS (ист. беспереб. питания) LAN 2x 10/100 Mbit, RJ45, Switch USB 2x USB A Внешняя карта памяти S1 - SD-Card >= 128 MB Операционная система 3 - Windows CE 6 Core Исполняемое ПО 4 - L-force Motion MPC1200 V3 Визуализация (visualisation runtime) 1 - VisiWinNET Compact Тэги (Power Tags) 5 - 1000 Тэги (Мощность Tags) Шина EtherCAT Степень защиты IP65 / 20 Электропитание DC 24 V +/- 25% Язык English | Lenze Operations GmbH |  | 3669.67 | шт
DERA
DERABR090S/L-02 | 13121687 | Электродвигатель переменного тока DERABR090S/L-02, №13121687 | Электродвигатель переменного тока Тип DERABR090S/L-02 Материал корпуса Алюминий Конструкция двигателя B5 FF165 (A200) Расчетная мощность 2,2 кВт Расчетная частота вращения 2.840 об/мин Расчетное напряжение 220 - 240 V / 380 - 420 V Расчетная частота 50 Hz Степень защиты IP55 Класс нагревостойкости F Режим работы S1 Защита двигателя TKO (Thermal contact, NC) Тормоз, тип BFK458-08N Напряжение тормоза 24 V DC Тормоз, напряжение 24 V DC Момент тормоза 8 Нм Охлаждение Встроен. вентилятор Цвет RAL 9007 = Grey aluminium | Lenze Operations GmbH |  | 707.7 | шт
DERABR090S/L-04, 1.5kw | 13078595 | Электродвигатель переменного тока DERABR090S/L-04, 1.5kw №13078595 | Электродвигатель переменного тока Тип DERABR090S/L-04 Тип двигателя MD асинх. 3-ф двигатель Материал корпуса Алюминий Конструкция двигателя B5 FF165 (A200) Расчетная мощность 1,5 кВт Расчетная частота вращения 1.400 об/мин Расчетное напряжение 220 - 240 V / 380 - 415 V Rated current - star 3,43 A Расчетная частота 50 Hz Степень защиты IP55 Класс нагревостойкости F Режим работы S1 Защита двигателя TKO (Thermal contact, NC) подготовлен для установки тормоза BFK458-08/10 d=20 мм Охлаждение Встроен. вентилятор Цвет RAL 5007 = Brilliant blue | Lenze Operations GmbH |  | 312.73 | шт
DERABR090S/L-04, 1,5квт | 13121714 | Электродвигатель переменного тока DERABR090S/L-04, 1,5квт №13121714 | Электродвигатель переменного тока Тип DERABR090S/L-04 Тип двигателя MD асинх. 3-ф двигатель Материал корпуса Алюминий Конструкция двигателя B5 FF165 (A200) Расчетная мощность 1,5 кВт Расчетная частота вращения 1.400 об/мин Расчетное напряжение 220 - 240 V / 380 - 415 V Rated current - star 3,43 A Расчетная частота 50 Hz Степень защиты IP55 Класс нагревостойкости F Режим работы S1 Защита двигателя TKO (Thermal contact, NC) Тормоз, тип BFK458-10N Напряжение тормоза 220 - 240 V AC Тормоз, напряжение 205 V DC Момент тормоза 16 Нм Выпрямитель Bridge rectifier Brake rotor design Low-noise Охлаждение Встроен. вентилятор Цвет RAL 5007 = Brilliant blue | Lenze Operations GmbH |  | 595.3 | шт
DERABR100L-06 | 13143205 | Электродвигатель переменного тока DERABR100L-06, №13143205 | Электродвигатель переменного тока Тип DERABR100L-06 Материал корпуса Алюминий Конструкция двигателя B5 FF215 (A250) Расчетная мощность 1,5 кВт Расчетная частота вращения 940 об/мин Расчетное напряжение 220 - 240 V / 380 - 415 V Расчетный ток 6,56 A / 3,77 A Расчетная частота 50 Hz Степень защиты IP55 Класс нагревостойкости F Режим работы S1 Защита двигателя TKO (Thermal contact, NC) Соответствие (стандарт) cUR Тормоз, тип BFK458-10N Напряжение тормоза 230 V AC Тормоз, напряжение 205 V DC Момент тормоза 16 Нм Выпрямитель Bridge rectifier 6-ти полюсн. Охлаждение Встроен. вентилятор Опция двигателя A-seitig mit Sonderlagerschild Опция двигателя mit Gewindebohrungen 4xM12 Опция двигателя zusätzlich am Lochkreis Опция двигателя 215мм gegenüber Standardbohrg. Опция двигателя um 15Grad gegen Uhrzeigersinn Опция двигателя gefertigt n.Zg. G19-05007-1 Цвет RAL 7021 = Black grey | Lenze Operations GmbH |  | 867.8 | шт
DERAXX112M-04, 4kw | 13384323 | Электродвигатель переменного тока DERAXX112M-04, 4kw №13384323/13091616 | Электродвигатель переменного тока Тип DERAXX112M-04 Конструкция двигателя B5 FF215 (A250) Расчетная мощность 4 кВт Расчетная частота вращения 1.440 об/мин Расчетное напряжение 220 - 240 V / 380 - 415 V Rated current - star 8,18 A Расчетная частота 50 Hz Степень защиты IP55 Класс нагревостойкости F Режим работы S1 Охлаждение Встроен. вентилятор Цвет RAL 5007 = Brilliant blue Материал корпуса Алюминий | Lenze Operations GmbH |  | 530.91 | шт
DERAXX132M-02 | 13075717 | Электродвигатель переменного тока DERAXX132M-02, №13075717 | Электродвигатель переменного тока Тип DERAXX132M-02 Конструкция двигателя B3 Расчетная мощность 21 кВт Расчетная частота вращения 2.930 об/мин Расчетное напряжение 380 - 415 V / 660 - 690 V Расчетная частота 50 Hz Степень защиты IP54 Класс нагревостойкости H Режим работы S6 60% Защита двигателя TKO (Thermal contact, NC) Соответствие (стандарт) cUR Клеммная коробка on the справа IEC34-7 Охлаждение Встроен. вентилятор Цвет RAL 9011 = Graphite black Материал корпуса Алюминий | Lenze Operations GmbH |  | 1086.13 | шт
DERAXX132M-02 | 13165771 | Электродвигатель переменного тока DERAXX132M-02, №13165771 | Электродвигатель переменного тока Тип DERAXX132M-02 Тип двигателя MD асинх. 3-ф двигатель Конструкция двигателя B3 Расчетная мощность 21 кВт Расчетная частота вращения 2.930 об/мин Расчетное напряжение 380 - 415 V / 660 V Расчетная частота 50 Hz Степень защиты IP55 Класс нагревостойкости H Режим работы S6 60% Защита двигателя TKO (Thermal contact, NC) Клеммная коробка on the справа IEC34-7 Подключение питания in Lage oben Охлаждение Встроен. вентилятор Option cooling vergrößerter Lüfterflügel Опция двигателя Sonderkleммenkastendeckel Опция двигателя mit Dichtung Цвет RAL 9005 = Jet black Материал корпуса Алюминий | Lenze Operations GmbH |  | 1350.56 | шт
DERAXX132M-02, 11квт, B14, 2885б/мин | 13196025 | Электродвигатель переменного тока DERAXX132M-02, 11квт, B14, 2885б/мин №13196025 | Электродвигатель переменного тока Тип DERAXX132M-02 Конструкция двигателя B14 FT165 (C200) Расчетная мощность 11 кВт Расчетная частота вращения 2.885 r/min Расчетное напряжение 200 V / 347 V Расчетная частота 50 Hz Степень защиты IP55 Класс нагревостойкости F Режим работы S6 40% Защита двигателя без Соответствие (стандарт) cUR Охлаждение Встроен. вентилятор Цвет RAL 5007 = Brilliant blue Материал корпуса Чугун | Lenze Operations GmbH |  | 474.07 | шт
DERAXX132M-02, 15квт, 2905об/мин, B14 | 13090007 | Электродвигатель переменного тока DERAXX132M-02, 15квт, 2905об/мин, B14 №13090007 | Электродвигатель переменного тока Тип DERAXX132M-02 Конструкция двигателя B14 FT165 (C200) Расчетная мощность 15 кВт Расчетная частота вращения 2.905 r/min Расчетное напряжение 220 - 240 V / 380 - 415 V Расчетная частота 50 Hz Степень защиты IP55 Класс нагревостойкости F Режим работы S6 40% Защита двигателя без Соответствие (стандарт) cUR Охлаждение Встроен. вентилятор Цвет RAL 5007 = Brilliant blue Материал корпуса Чугун | Lenze Operations GmbH |  | 841.8 | шт
DERAXX132S-02 | 13079774 | Электродвигатель переменного тока DERAXX132S-02, №13079774 | Электродвигатель переменного тока Тип DERAXX132S-02 Конструкция двигателя B3 Расчетная мощность 15 кВт Расчетная частота вращения 2.920 r/min Расчетное напряжение 380 - 415 V / 660 V Расчетная частота 50 Hz Степень защиты IP55 Класс нагревостойкости F Режим работы S6 40% Защита двигателя без Соответствие (стандарт) cUR Клеммная коробка Top IEC34-7 Охлаждение Встроен. вентилятор 2. nameplate loose in the terminal box Цвет RAL 5007 = Brilliant blue Материал корпуса Алюминий | Lenze Operations GmbH | /Артикул до обработки 13079774 | 842.33 | шт
DERAXX132S-02, 15квт, B14, 2880об/мин | 13079821 | Электродвигатель переменного тока DERAXX132S-02, 15квт, B14, 2880об/мин №13079821 | Электродвигатель переменного тока Тип DERAXX132S-02 Тип двигателя MD асинх. 3-ф двигатель Конструкция двигателя B14 FT165 (C200) Расчетная мощность 15 кВт Расчетная частота вращения 2.880 r/min Расчетное напряжение 380 - 415 V / 660 V Расчетная частота 50 Hz Степень защиты IP55 Класс нагревостойкости F Режим работы S6 40% Защита двигателя TKO (Thermal contact, NC) Соответствие (стандарт) cUR Клеммная коробка Richtung B-Lagerschild Охлаждение Встроен. вентилятор Drawing E4006363 Цвет RAL 9011 = Graphite black Материал корпуса Алюминий | Lenze Operations GmbH |  | 905.49 | шт
DERAXX180M-02, 40 kW, 2960/min, 50 Hz, B3 №13075650 | 13075650 | Двигатель асинхронный DERAXX180M-02, 40 kW, Rated speed 2960/min, Rated voltage 380 - 415 V / 660 V, Rated frequency- 50 Hz, Motor design B3, Motor protection -TKO(Thermal contact, NC), Duty cycle S6 60%, Insulation class -H, Terminal box -Top IEC34-7, Cooling -Integral fan, Colour RAL 9011 = Graphite black, Material housing-Grey cast iron Nr 13055906 |  |  | /Артикул до обработки 13075650 | 1689.87 | шт
DERAXX250S/M-04 | 13236259 | Электродвигатель переменного тока DERAXX250S/M-04, №13236259 | Электродвигатель переменного тока Тип DERAXX250S/M-04 Конструкция двигателя B3 Расчетная мощность 55 кВт Расчетная частота вращения 1.475 r/min Расчетное напряжение 220 - 240 V / 380 - 415 V Расчетная частота 50 Hz Степень защиты IP55 Класс нагревостойкости H Режим работы S1 Защита двигателя PTC Соответствие (стандарт) cUR Подключение питания 2x M63 x 1,5 Охлаждение Встроен. вентилятор Цвет RAL 5007 = Brilliant blue Материал корпуса Чугун | Lenze Operations GmbH |  | 3403.84 | шт
DERAXX280S/M-04, 90kw | 13122303 | Электродвигатель переменного тока DERAXX280S/M-04, 90kw №13122303 | Электродвигатель переменного тока Тип DERAXX280S/M-04 Конструкция двигателя V1 FF500 (A550) Расчетная мощность 90 кВт Расчетная частота вращения 1.480 об/мин Расчетное напряжение 380 - 415 V / 660 V Расчетная частота 50 Hz Степень защиты IP55 Класс нагревостойкости F Режим работы S1 Защита двигателя PTC Клеммная коробка Top IEC34-7 Подключение питания справа, looking at motor вал Охлаждение Встроен. вентилятор Motor shaft bearing reinforced Protection cover yes Опция двигателя Relubricating device Опция двигателя at A and B end Опция двигателя Kegelkopfschmiernippel nach Опция двигателя DIN 71412 Форма A Опция двигателя Lagertypen auf Типnschild Опция двигателя ersichtlich (Hauptschild) Цвет RAL 5007 = Brilliant blue | Lenze Operations GmbH |  | 5703.36 | шт
ECS
ECSCA008C4B | 13530798 | ECS - Осевой модуль ECSCA008C4B, №13530798 | ECS - Осевой модуль Тип ECSCA008C4B Тип Application Максимальный выходной ток 8 A Расчетное напряжение питания 2x 0...770 V DC Расчетный ток питающей сети 4.90/3.90 A Расчетный выходной ток 4.00/2.70 A Тип монтажа Cold plate technique | Lenze Operations GmbH |  | 2273.69 | шт
ECSCA016C4B | 13530800 | ECS - Осевой модуль ECSCA016C4B, №13530800 | ECS - Осевой модуль Тип ECSCA016C4B Тип Application Максимальный выходной ток 16 A Расчетное напряжение питания 2x 0...770 V DC Расчетный ток питающей сети 9.80/7.80 A Расчетный выходной ток 8.00/5.30 A Тип монтажа Cold plate technique | Lenze Operations GmbH |  | 2980.7 | шт
ECSCA048C4B | 13530814 | ECS - Осевой модуль ECSCA048C4B, №13530814 | ECS - Осевой модуль Тип ECSCA048C4B Тип Application Максимальный выходной ток 48 A Расчетное напряжение питания 2x 0...770 V DC Расчетный ток питающей сети 20.9/16.8 A Расчетный выходной ток 17.0/11.3 A Тип монтажа Cold plate technique | Lenze Operations GmbH |  | 4451.24 | шт
ECSCE020C4B | 13467862 | ECS Модуль питания ECSCE020C4B, №13467862 | ECS Модуль питания Тип ECSCE020C4B Расчетное напряжение питания 3x 180...480 V AC Расчетный ток сети 15,9 A Расчетное напряжение 2x 254...680 V DC Расчетный выходной ток 20 A Тип монтажа Cold plate technique | Lenze Operations GmbH |  | 1597.84 | шт
ECSCS008C4B | 13530832 | ECS - Осевой модуль ECSCS008C4B, №13530832 | ECS - Осевой модуль Тип ECSCS008C4B Тип Speed & Torque Максимальный выходной ток 8 A Расчетное напряжение питания 2x 0...770 V DC Расчетный ток питающей сети 4.90/3.90 A Расчетный выходной ток 4.00/2.70 A Тип монтажа Cold plate technique | Lenze Operations GmbH | 11 дней | 1824.02 | шт
ECSCS048C4B | 13530835 | ECS - Осевой модуль ECSCS048C4B, №13530835 | ECS - Осевой модуль Тип ECSCS048C4B Тип Speed & Torque Максимальный выходной ток 48 A Расчетное напряжение питания 2x 0...770 V DC Расчетный ток питающей сети 20.9/16.8 A Расчетный выходной ток 17.0/11.3 A Тип монтажа Cold plate technique | Lenze Operations GmbH |  | 4001.59 | шт
ECSDA008C4B | 13469982 | ECS - Осевой модуль ECSDA008C4B, №13469982 | ECS - Осевой модуль Тип ECSDA008C4B Тип Application Максимальный выходной ток 8 A Расчетное напряжение питания 2x 0...770 V DC Расчетный ток питающей сети 4.90/3.90 A Расчетный выходной ток 4.00/2.70 A Тип монтажа Push through technique | Lenze Operations GmbH | 11 дней | 2273.69 | шт
ECSEM032C4B | 13530928 | Модуль ECSEM032C4B, №13530928 | Тип ECSEM032C4B Тип Motion Максимальный выходной ток 32 A Расчетное напряжение питания 2x 0...770 V DC Расчетный ток питающей сети 15.6/12.4 A Расчетный выходной ток 12.7/8.50 A Тип монтажа Installation You have ordered/requested a discontinued product. After April 2019, the product will only be available in the replacement part service depending on the available warehouse stock. For more information and common alternatives, contact your Lenze sales partner. | Lenze Operations GmbH | вместо ECSEM032C4B HW=1D, SW=8.0, Aplication SW=1.2 02086588 13230900 | 3591.53 | шт
ECSEP008C4B, 13530953, 13350041 | 13530953 | ECSEP008C4B, 13530953, 13350041 | TYPE ECSEP008C4B Тип Posi & Shaft Максимальный выходной ток 8 A Расчетное напряжение питания 2x 0...770 V DC Расчетный ток питающей сети 4.90/3.90 A Расчетный выходной ток 4.00/2.70 A Тип монтажа Installation | Lenze Operations GmbH |  | 1866.46 | шт
ECSES064C4B | 13530972 | ECS - Осевой модуль ECSES064C4B, №13530972 | ECS - Осевой модуль Тип ECSES064C4B Тип Speed & Torque Максимальный выходной ток 64 A Расчетное напряжение питания 2x 0...770 V DC Расчетный ток питающей сети 24.5/19.6 A Расчетный выходной ток 20.0/13.3 A Тип монтажа Installation | Lenze Operations GmbH |  | 4496.47 | шт
EL
EL 103 ECO (core) | 13325131 | Панель оператора EL 103 ECO , №3390-11, Nr. 13325131 | Панель оператора Код заказа 3390-11 Тип EL 103 ECO Дисплей / разрешение 3.5" TFT color 320x240 Foil front Standard layout, graphite grey Front analog resistive touch screen Степень защиты front face IP65 / at rear IP20 Процессор Intel PXA 270 Активная (оперативная) память 64 MB Data Memory 32 MB Network 1 x 10/100 MBit, RJ45 Электропитание DC 24 V +/- 25% USB TYPE A rear face 1 Fieldbus CAN Операционная система Windows CE Core Язык English Визуализация (visualisation runtime) VisiWinNET Compact CE Тэги (Power Tags) 500 | Lenze Operations GmbH |  | 1372.44 | шт
EL 103 ECO PLC | 13502638 | HMI-интерфейс с Windows CE EL 103 ECO PLC, №13502638 | HMI-интерфейс с Windows CE Тип EL 103 ECO PLC Ordering code3391-11 Дисплей / разрешение 3.5" TFT color 320x240 Фронтальная часть Standard layout, graphite grey Лицевая часть аналоговый резистивный тач-скрин Степень защиты front face IP65 / at rear IP20 Процессор Intel PXA 270 Активная (оперативная) память 64 MB Data Memory 32 MB Сеть 1 x 10/100 MBit, RJ45 Электропитание DC 24 V +/- 25% USB TYPE A rear face 1 Шина CAN Операционная система Windows CE Core Язык English Runtime visualisation VisiWinNET Compact CE Тэги (Power Tags) 500 L-force Logic Runtime LPC1000 Soft-SPS | Lenze Operations GmbH | 13325287 | 1479.67 | шт
EL 103 ECO PLC | 13502639 | HMI-интерфейс с Windows CE EL 103 ECO PLC, №13502639 | HMI-интерфейс с Windows CE Тип EL 103 ECO PLC Ordering code3391-12 Дисплей / разрешение 3.5" TFT color 320x240 Фронтальная часть Standard layout, graphite grey Лицевая часть аналоговый резистивный тач-скрин Степень защиты front face IP65 / at rear IP20 Процессор Intel PXA 270 Активная (оперативная) память 64 MB Data Memory 32 MB Сеть 1 x 10/100 MBit, RJ45 Электропитание DC 24 V +/- 25% USB TYPE A rear face 1 Шина CAN Операционная система Windows CE Professional Plus Язык English Runtime visualisation VisiWinNET Compact CE Тэги (Power Tags) 500 L-force Logic Runtime LPC1000 Soft-SPS | Lenze Operations GmbH |  | 1619.04 | шт
EL 103 ECO PLC 3391-11 | 13325287 | Панельный контроллер EL 103 ECO PLC, 3391-11 №13325287 | Панельный контроллер Тип EL 103 ECO PLC Код заказа 3391-11 Дисплей / разрешение 3.5" TFT color 320x240 Фронтальная часть Standard layout, graphite grey Лицевая часть аналоговый резистивный тач-скрин Степень защиты front face IP65 / at rear IP20 Процессор Intel PXA 270 Активная (оперативная) память 64 MB Data Memory 32 MB Сеть 1 x 10/100 MBit, RJ45 Электропитание DC 24 V +/- 25% USB TYPE A rear face 1 Шина CAN Операционная система Windows CE Core Язык English Визуализация (visualisation runtime) VisiWinNET Compact CE Тэги (Power Tags) 500 L-force Logic Runtime LPC1000 Soft-SPS | Lenze Operations GmbH | lead time: 11 workday(s) | 1479.67 | шт
EL 105 | 13348536 | Панель оператора EL 105 P/N: 3251-22 | HMI-интерфейс с Windows CE Ordering code3251-22 Тип EL 105 Дисплей / разрешение 5.7" TFT colour 320x240 Фронтальная часть Станд. раскладка, серебристый нейтральный Лицевая часть аналоговый резистивный тач-скрин Степень защиты front face IP65 / at rear IP20 Процессор Intel PXA 270 Активная (оперативная) память 64 MB Data Memory 32 MB Сеть 1 x 10/100 MBit, RJ45 Электропитание DC 24 V +/- 25% USB TYPE A rear face 1 USB TYPE B rear face 1 Последовательный интерфейс 1 x RS232 Шина MPI Операционная система Windows CE Professional Plus Язык English Визуализация (visualisation runtime) VisiWinNET Compact CE Тэги (Power Tags) 500 | Lenze Operations GmbH |  | 2659.1 | шт
EL 105 PLC | 13239952 | Панель оператора с PLC контроллером HMI EL 105 PLC, 5,7" TFT color (320 x 240), 3351-11, Foil front - Standard layout, silver neutral, Front -Analog resistive touchscreen, Enclosure -At the front IP65 / at the rear IP20, Processor Intel PXA 270 , Main memory 128 MB, Data memory 64 MB, Network 1 x 10/100 MBit, RJ45, Voltage supply DC 24 V +/- 25% , Serial interface-1 x RS232, SD Card Slot -1, Fieldbus-CAN, Operating system Windows® CE core, Visualisation runtime-2000, L-force logic runtime-LPC1000 Soft-SPS, USB TYPE A, B at the rear-2 №13239952/Q2058924 | Панель оператора с PLC контроллером Тип EL105PLC color(core) HMI 5,7“ color с Windows® CE core; L-force Logic LPC 1000; L-force Visu VisiWinNET® compact CE HMI с Windows CE Код заказа 3351-11 Тип EL 105 PLC Дисплей / Разрешение 5,7" TFT color 320x240 Лицевая сторона плёнки Станд. компон., нейтр. серебр. Перед аналоговый упорный сенсорный экран Класс защиты передн. IP65 / задн. IP20 Процессор Intel PXA 270 Оперативная память 128 МБ Память данных 64 МБ Сеть 1 x 10/100 MBit, RJ45 Подача питания DC 24 В +/- 25% USB ТИП A на обратной стороне 1 USB ТИП В на обратной стороне 1 Серийный интерфейс 1 x RS232 Слот SD Card 1 Полевая шина CAN Операционная система EN Язык CE Визуализация Время выполнения 2000 Рабочий цикл L-force Logic LPC1000 Soft-SPS | Lenze Operations GmbH |  | 2808.2 | шт
EL 105 PLC, 3351-11 | 13376755 | HMI-интерфейс с Windows CE EL 105 PLC, 3351-11 №13376755 | HMI-интерфейс с Windows CE Тип EL105PLC Код заказа 3351-11 Дисплей / разрешение 5.7" TFT colour 320x240 Фронтальная часть Станд. раскладка, серебристый нейтральный Лицевая часть аналоговый резистивный тач-скрин Степень защиты front face IP65 / at rear IP20 Процессор Intel PXA 270 Активная (оперативная) память 128 MB Data Memory 64 MB Сеть 1 x 10/100 MBit, RJ45 Электропитание DC 24 V +/- 25% USB TYPE A rear face 1 USB TYPE B rear face 1 Последовательный интерфейс 1 x RS232 Шина CAN Операционная система Windows CE Core Язык English Визуализация (visualisation runtime) VisiWinNET Compact CE Тэги (Power Tags) 500 L-force Logic Runtime LPC1000 Soft-SPS | Lenze Operations GmbH |  | 2948.62 | шт
EL 105 PLC, 3351-12 | 13376756 | HMI-интерфейс с Windows CE EL 105 PLC, 3351-12 №13376756 | HMI-интерфейс с Windows CE Тип EL105PLC Код заказа 3351-12 Дисплей / разрешение 5.7" TFT colour 320x240 Фронтальная часть Станд. раскладка, серебристый нейтральный Лицевая часть аналоговый резистивный тач-скрин Степень защиты front face IP65 / at rear IP20 Процессор Intel PXA 270 Активная (оперативная) память 128 MB Data Memory 64 MB Сеть 1 x 10/100 MBit, RJ45 Электропитание DC 24 V +/- 25% USB TYPE A rear face 1 USB TYPE B rear face 1 Последовательный интерфейс 1 x RS232 Шина CAN Операционная система Windows CE Professional Plus Язык English Визуализация (visualisation runtime) VisiWinNET Compact CE Тэги (Power Tags) 500 L-force Logic Runtime LPC1000 Soft-SPS | Lenze Operations GmbH |  | 3087.99 | шт
EL 108 | 13348525 | панель оператора с Windows CE EL 108, №13348525 | панель оператора с Windows CE Тип EL 108 Код заказа 3253-11 Дисплей / разрешение 8.0" TFT colour 640x480 Фронтальная часть Станд. раскладка, серебристый нейтральный Лицевая часть аналоговый резистивный тач-скрин Степень защиты front face IP65 / at rear IP20 Процессор Intel PXA 270 Активная (оперативная) память 64 MB Data Memory 32 MB Сеть 1 x 10/100 MBit, RJ45 Электропитание DC 24 V +/- 25% USB TYPE A rear face 1 USB TYPE B rear face 1 Последовательный интерфейс 1 x RS232 Шина CAN Операционная система Windows CE Core Язык English Визуализация (visualisation runtime) VisiWinNET Compact CE Тэги (Power Tags) 1000 | Lenze Operations GmbH |  | 3431.1 | шт
EL 110s, 10.4 TFT colour(800x600) 3258-11, Nr. 13348527 | 13348527 | Панель оператора EL 110s, 10.4 TFT colour(800x600) 3258-11, Standard layout, silver neutr, analog resistive touch screen, Fieldbus- CAN, Operating system-Windows CE Core, Power supply- DC 24 V +/- 25% , USB TYPE A, B-2, Serial Interface-1 x RS232 Nr. 13348529 | HMI-интерфейс с Windows CE Ordering code 3258-11 Тип EL 110s Дисплей / разрешение 10.4" TFT colour / 800x600 Фронтальная часть Станд. раскладка, серебристый нейтральный Лицевая часть аналоговый резистивный тач-скрин Степень защиты front face IP65 / at rear IP20 Процессор Intel PXA 270 Активная (оперативная) память 64 MB Data Memory 32 MB Сеть 1 x 10/100 MBit, RJ45 Электропитание DC 24 V +/- 25% USB TYPE A rear face 1 USB TYPE B rear face 1 Последовательный интерфейс 1 x RS232 Шина CAN Операционная система Windows CE Core Язык English Визуализация (visualisation runtime) VisiWinNET Compact CE Тэги (Power Tags) 1000 | Lenze Operations GmbH |  | 3860 | шт
EL103ECO | 13325205 | Графический дисплей с Windows CE EL103ECO, №13325205 | Графический дисплей с Windows CE Тип EL103ECO Ordering code 3390-12 Дисплей / разрешение 3.5" TFT color 320x240 Фронтальная часть Standard layout, graphite grey Лицевая часть аналоговый резистивный тач-скрин Степень защиты front face IP65 / at rear IP20 Процессор Intel PXA 270 Активная (оперативная) память 64 MB Data Memory 32 MB Сеть 1 x 10/100 MBit, RJ45 Электропитание DC 24 V +/- 25% USB TYPE A rear face 1 Шина CAN Операционная система Windows CE Professional Plus Язык English Визуализация (visualisation runtime) VisiWinNET Compact CE Тэги (Power Tags) 500 | Lenze Operations GmbH |  | 1511.83 | шт
EL105 PLC | 13502676 | Панель оператора EL105 PLC, 13502676 | Панель оператора Тип EL105 PLC HMI с Windows CE Ordering code3351-11 Дисплей / разрешение 5.7" TFT colour 320x240 Фронтальная часть Станд. раскладка, серебристый нейтральный Лицевая часть аналоговый резистивный тач-скрин Степень защиты front face IP65 / at rear IP20 Процессор Intel PXA 270 Активная (оперативная) память 128 MB Data Memory 64 MB Сеть 1 x 10/100 MBit, RJ45 Электропитание DC 24 V +/- 25% USB TYPE A rear face 1 USB TYPE B rear face 1 Последовательный интерфейс 1 x RS232 Шина CAN Операционная система Windows CE Core Язык English Визуализация (visualisation runtime) VisiWinNET Compact CE Тэги (Power Tags) 500 L-force Logic Runtime LPC1000 Soft-SPS | Lenze Operations GmbH |  | 2948.62 | шт
EL105, 3251-11 №13376738 | 13376738 | HMI-интерфейс с Windows CE EL105, 3251-11 №13376738 | HMI-интерфейс с Windows CE Тип EL105 Код заказа 3251-11 Дисплей / разрешение 5.7" TFT colour 320x240 Фронтальная часть Станд. раскладка, серебристый нейтральный Лицевая часть аналоговый резистивный тач-скрин Степень защиты front face IP65 / at rear IP20 Процессор Intel PXA 270 Активная (оперативная) память 64 MB Data Memory 32 MB Сеть 1 x 10/100 MBit, RJ45 Электропитание DC 24 V +/- 25% USB TYPE A rear face 1 USB TYPE B rear face 1 Последовательный интерфейс 1 x RS232 Шина CAN Операционная система Windows CE Core Язык English Визуализация (visualisation runtime) VisiWinNET Compact CE Тэги (Power Tags) 500 | Lenze Operations GmbH |  | 2519.72 | шт
EL105PLC | 13547269 | HMI-интерфейс с Windows CE EL105PLC, №13547269 | HMI-интерфейс с Windows CE Тип EL105PLC Код заказа 3351-11 Дисплей / разрешение 5.7" TFT colour 320x240 Фронтальная часть Станд. раскладка, серебристый нейтральный Лицевая часть аналоговый резистивный тач-скрин Степень защиты front face IP65 / at rear IP20 Процессор Intel PXA 270 Активная (оперативная) память 128 MB Data Memory 64 MB Сеть 1 x 10/100 MBit, RJ45 Электропитание DC 24 V +/- 25% USB TYPE A rear face 1 USB TYPE B rear face 1 Последовательный интерфейс 1 x RS232 Шина CAN Операционная система Windows CE Core Язык English Runtime visualisation VisiWinNET Compact CE Тэги (Power Tags) 500 L-force Logic Runtime LPC1000 Soft-SPS | Lenze Operations GmbH | 13376755 | 2948.62 | шт
EL106PLC 3352-11 | 13376758 | Панель оператора с PLC контроллером HMI with Windows CE EL106PLC, №13376758 | Панель оператора с PLC контроллером with Windows CE Тип EL106PLC Ordering code 3352-11 Дисплей / разрешение 6.4" TFT colour / 640x480 Foil front Standard layout, silver neutr. Front analog resistive touch screen Степень защиты front face IP65 / at rear IP20 Процессор Intel PXA 270 Активная (оперативная) память 128 MB Data Memory 64 MB Network 1 x 10/100 MBit, RJ45 Электропитание DC 24 V +/- 25% USB TYPE A rear face 1 USB TYPE B rear face 1 Serial Interface 1 x RS232 Fieldbus CAN Операционная система Windows CE Core Язык English Визуализация (visualisation runtime) VisiWinNET Compact CE Тэги (Power Tags) 1000 L-force Logic Runtime LPC1000 Soft-SPS | Lenze Operations GmbH |  | 3538.33 | шт
EL108 | 13502703 | HMI-интерфейс с Windows CE EL108, №13502703/13375397 | HMI-интерфейс с Windows CE Тип EL 108 Ordering code3253-11 Дисплей / разрешение 8.0" TFT colour 640x480 Фронтальная часть Станд. раскладка, серебристый нейтральный Лицевая часть аналоговый резистивный тач-скрин Степень защиты front face IP65 / at rear IP20 Процессор Intel PXA 270 Активная (оперативная) память 64 MB Data Memory 32 MB Сеть 1 x 10/100 MBit, RJ45 Электропитание DC 24 V +/- 25% USB TYPE A rear face 1 USB TYPE B rear face 1 Последовательный интерфейс 1 x RS232 Шина CAN Операционная система Windows CE Core Язык English Runtime visualisation VisiWinNET Compact CE Тэги (Power Tags) 1000 | Lenze Operations GmbH |  | 3431.1 | шт
EL108PLC | 13376782 | Панель оператора с PLC контроллером HMI with Windows CE EL108 PLC, №13376782 | Панель оператора с PLC контроллером HMI with Windows CE Тип EL108PLC Дисплей / разрешение 8.0" TFT colour 640x480 Foil front Standard layout, silver neutr. Front analog resistive touch screen Степень защиты front face IP65 / at rear IP20 Процессор Intel PXA 270 Активная (оперативная) память 128 MB Data Memory 64 MB Network 1 x 10/100 MBit, RJ45 Электропитание DC 24 V +/- 25% USB TYPE A rear face 1 USB TYPE B rear face 1 Serial Interface 1 x RS232 Fieldbus CAN Операционная система Windows CE Core Язык English Визуализация (visualisation runtime) VisiWinNET Compact CE Тэги (Power Tags) 1000 L-force Logic Runtime LPC1000 Soft-SPS Ordering code3353-11 | Lenze Operations GmbH |  | 3860 | шт
EL110PLC | 13376786 | Панель оператора с PLC контроллером HMI-интерфейс с Windows CE EL110PLC, №13376786 | Панель оператора с PLC контроллером HMI-интерфейс с Windows CE Тип EL110PLC Ordering code 3354-11 Дисплей / разрешение 10.4" TFT colour / 640x480 Фронтальная часть Станд. раскладка, серебристый нейтральный Лицевая часть аналоговый резистивный тач-скрин Степень защиты front face IP65 / at rear IP20 Процессор Intel PXA 270 Активная (оперативная) память 128 MB Data Memory 64 MB Сеть 1 x 10/100 MBit, RJ45 Электропитание DC 24 V +/- 25% USB TYPE A rear face 1 USB TYPE B rear face 1 Последовательный интерфейс 1 x RS232 Шина CAN Операционная система Windows CE Core Язык English Визуализация (visualisation runtime) VisiWinNET Compact CE Тэги (Power Tags) 1000 L-force Logic Runtime LPC1000 Soft-SPS | Lenze Operations GmbH |  | 4181.68 | шт
EL110PLC | 13502719 | HMI-интерфейс с Windows CE EL110PLC, №13502719/13376787 | HMI-интерфейс с Windows CE Тип EL110PLC Код заказа 3354-12 Дисплей / разрешение 10.4" TFT colour / 640x480 Фронтальная часть Станд. раскладка, серебристый нейтральный Лицевая часть аналоговый резистивный тач-скрин Степень защиты front face IP65 / at rear IP20 Процессор Intel PXA 270 Активная (оперативная) память 128 MB Data Memory 64 MB Сеть 1 x 10/100 MBit, RJ45 Электропитание DC 24 V +/- 25% USB TYPE A rear face 1 USB TYPE B rear face 1 Последовательный интерфейс 1 x RS232 Шина CAN Операционная система Windows CE Professional Plus Язык English Визуализация (visualisation runtime) VisiWinNET Compact CE Тэги (Power Tags) 1000 L-force Logic Runtime LPC1000 Soft-SPS | Lenze Operations GmbH |  | 4321.06 | шт
EL110s | 13348534 | HMI-интерфейс с Windows CE EL110s, №13348534 | HMI-интерфейс с Windows CE Тип EL110s Код заказа 3258-12 Дисплей / разрешение 10.4" TFT colour / 800x600 Фронтальная часть Станд. раскладка, серебристый нейтральный Лицевая часть аналоговый резистивный тач-скрин Степень защиты front face IP65 / at rear IP20 Процессор Intel PXA 270 Активная (оперативная) память 64 MB Data Memory 32 MB Сеть 1 x 10/100 MBit, RJ45 Электропитание DC 24 V +/- 25% USB TYPE A rear face 1 USB TYPE B rear face 1 Последовательный интерфейс 1 x RS232 Шина CAN Операционная система Windows CE Professional Plus Язык English Визуализация (visualisation runtime) VisiWinNET Compact CE Тэги (Power Tags) 1000 | Lenze Operations GmbH |  | 3999.38 | шт
EL110sPLC | 13376789 | HMI-интерфейс с Windows CE EL110sPLC, №13376789 | HMI-интерфейс с Windows CE Тип EL110sPLC Ordering code3355-12 Дисплей / разрешение 10.4" TFT colour / 800x600 Фронтальная часть Станд. раскладка, серебристый нейтральный Лицевая часть аналоговый резистивный тач-скрин Степень защиты front face IP65 / at rear IP20 Процессор Intel PXA 270 Активная (оперативная) память 128 MB Data Memory 64 MB Сеть 1 x 10/100 MBit, RJ45 Электропитание DC 24 V +/- 25% USB TYPE A rear face 1 USB TYPE B rear face 1 Последовательный интерфейс 1 x RS232 Шина CAN Операционная система Windows CE Professional Plus Язык English Визуализация (visualisation runtime) VisiWinNET Compact CE Тэги (Power Tags) 1000 L-force Logic Runtime LPC1000 Soft-SPS | Lenze Operations GmbH |  | 4428.26 | шт
EP8
EP8GAP41400C4090XX-00C34000000 | 15807883 | Промышленный компьютер EP8GAP41400C4090XX-00C34000000, №15807883 | Промышленный компьютер Тип EP8GAP41400C4090XX-00C34000000 Серия устройства EL 1800S Конструктивное исполнение P - Embedded Line (EL) Дисплей / разрешение 4 -10,4" TFT / 800x600 Оснащение, клавиши 1 - 4 функц. клавиши Дизайн лицевой панели 4 - Сенсорный с фронтальным USB Процессор C - Intel Atom 1.6 GHz Активная (оперативная) память 4 - >= 1024 MB Опция Интерфейс 1 9 - MC-CAN2 (2x CAN) Внешняя карта памяти C3 - Compact Flash >= 512 MB Операционная система 4 - Windows CE 6 professional Релиз ПО - 2.6 LAN 1x 10/100 Mbit, RJ45 USB 3x USB A RS232 1x PS2 Keyboard / mouse Электропитание DC 24 V +/- 25% Степень защиты IP65 / 20 | Lenze Operations GmbH |  | 4160.31 | шт
EP8GAP51300C4090XX-01C34215000 | 15502661 | Панель управления EP8GAP51300C4090XX-01C34215000, №15502661 | Панель управления Тип EP8GAP51300C4090XX-01C34215000 Серия устройства EL 2800 Конструктивное исполнение P - Embedded Line (EL) Дисплей / разрешение 5 -12.1" TFT / 800x600 Оснащение, клавиши 1 - 4 функц. клавиши Дизайн лицевой панели 3 - Touch без front. USB Процессор C - Intel Atom 1.6 GHz Активная (оперативная) память 4 - >= 1024 MB Опция Интерфейс 1 9 - MC-CAN2 (2x CAN) UPS (ист. беспереб. питания) 1 - ACU USV Control Unit Внешняя карта памяти C3 - Compact Flash >= 512 MB Операционная система 4 - Windows CE 6 professional Исполняемое ПО 2 - L-force Motion MPC 1200 V2 Релиз ПО - 2.6 Визуализация (visualisation runtime) 1 - VisiWinNET Compact Тэги (Power Tags) 5 - 1000 Тэги (Мощность Tags) LAN 1x 10/100 Mbit, RJ45 USB 3x USB A RS232 1x PS2 Keyboard / mouse Электропитание DC 24 V +/- 25% Степень защиты IP65 / 20 | Lenze Operations GmbH |  | 5632.91 | шт
EP8GAP61400C4100XX-10000000000 | 15466160 | Промышленный компьютер EP8GAP61400C4100XX-10000000000, №15466160 | Промышленный компьютер Тип EP8GAP61400C4100XX-10000000000 Серия устройства EL 5800 Конструктивное исполнение P - Embedded Line (EL) Дисплей / разрешение 6 -15.0" TFT / 1024x768 Оснащение, клавиши 1 - 4 функц. клавиши Дизайн лицевой панели 4 - Сенсорный с фронтальным USB Процессор C - Intel Atom 1.6 GHz Активная (оперативная) память 4 - >= 1024 MB Внутренняя память (для ОС и проектов) 1 - HDD >= 80GB Extended DVD дисковод 1 - DVD writer LAN 1x 10/100 Mbit, RJ45 USB 3x USB A RS232 1x PS2 Keyboard / mouse Электропитание DC 24 V +/- 25% Степень защиты IP65 / 20 | Lenze Operations GmbH |  | 4666.81 | шт
EP8GAP61400C4100XX-10007000000 | 15651351 | Промышленный компьютер EP8GAP61400C4100XX-10007000000, №15651351 | Промышленный компьютер Тип EP8GAP61400C4100XX-10007000000 Device seriesEL5800 Конструктивное исполнение P - Embedded Line (EL) Дисплей / разрешение 6 -15.0" TFT / 1024x768 Оснащение, клавиши 1 - 4 функц. клавиши Дизайн лицевой панели 4 - Сенсорный с фронтальным USB Процессор C - Intel Atom 1.6 GHz Активная (оперативная) память 4 - >= 1024 MB Внутренняя память (для ОС и проектов) 1 - HDD >= 80GB Extended DVD дисковод 1 - DVD writer Операционная система 7 - Windows XP MUI to HDD LAN 1x 10/100 Mbit, RJ45 USB 3x USB A RS232 1x PS2 Keyboard / mouse Электропитание DC 24 V +/- 25% Степень защиты IP65 / 20 | Lenze Operations GmbH |  | 5154.89 | шт
EP8GAP6440095399XX-00007014000 | 15706487 | Промышленный компьютер EP8GAP6440095399XX-00007014000, №15706487 | Промышленный компьютер Тип EP8GAP6440095399XX-00007014000 Серия устройства EL 5820 Конструктивное исполнение P - Embedded Line (EL) Дисплей / разрешение 6 -15.0" TFT / 1024x768 Оснащение, клавиши 4 - F1-F12, ESC, ENTER, S-Keys Дизайн лицевой панели 4 - Сенсорный с фронтальным USB Процессор 9 - Intel Core Duo 1.66GHz Активная (оперативная) память 5 - >= 2048 MB Внутренняя память (для ОС и проектов) 3 - HDD >= 160GB стандарт Опция Интерфейс 1 9 - MC-CAN2 (2x CAN) Option interface 2 9 - MC-CAN2 (2x CAN) Операционная система 7 - Windows XP MUI to HDD Визуализация (visualisation runtime) 1 - VisiWinNET Compact Тэги (Power Tags) 4 - 500 Тэги (Мощность Tags) LAN 1x 10/100 Mbit, RJ45 USB 3x USB A RS232 1x PS2 Keyboard / mouse Электропитание DC 24 V +/- 25% Степень защиты IP65 / 20 | Lenze Operations GmbH |  | 7891.09 | шт
EP8GAP64400C4099XX-01C34214000 | 15728570 | Промышленный компьютер EP8GAP64400C4099XX-01C34214000, №15728570 | Промышленный компьютер Тип EP8GAP64400C4099XX-01C34214000 Серия устройства EL 5820 Конструктивное исполнение P - Embedded Line (EL) Дисплей / разрешение 6 -15.0" TFT / 1024x768 Оснащение, клавиши 4 - F1-F12, ESC, ENTER, S-Keys Дизайн лицевой панели 4 - Сенсорный с фронтальным USB Процессор C - Intel Atom 1.6 GHz Активная (оперативная) память 4 - >= 1024 MB Опция Интерфейс 1 9 - MC-CAN2 (2x CAN) Option interface 2 9 - MC-CAN2 (2x CAN) UPS (ист. беспереб. питания) 1 - ACU USV Control Unit Внешняя карта памяти C3 - Compact Flash >= 512 MB Операционная система 4 - Windows CE 6 professional Исполняемое ПО 2 - L-force Motion MPC 1200 V2 Релиз ПО - 2.6 Визуализация (visualisation runtime) 1 - VisiWinNET Compact Тэги (Power Tags) 4 - 500 Тэги (Мощность Tags) LAN 1x 10/100 Mbit, RJ45 USB 3x USB A RS232 1x PS2 Keyboard / mouse Электропитание DC 24 V +/- 25% Степень защиты IP65 / 20 | Lenze Operations GmbH |  | 6264.74 | шт
EP8GAP64400C4399XX-00007014000 | 15706680 | Промышленный компьютер EP8GAP64400C4399XX-00007014000, №15706680 | Промышленный компьютер Тип EP8GAP64400C4399XX-00007014000 Серия устройства EL 5820 Конструктивное исполнение P - Embedded Line (EL) Дисплей / разрешение 6 -15.0" TFT / 1024x768 Оснащение, клавиши 4 - F1-F12, ESC, ENTER, S-Keys Дизайн лицевой панели 4 - Сенсорный с фронтальным USB Процессор C - Intel Atom 1.6 GHz Активная (оперативная) память 4 - >= 1024 MB Внутренняя память (для ОС и проектов) 3 - HDD >= 160GB стандарт Опция Интерфейс 1 9 - MC-CAN2 (2x CAN) Option interface 2 9 - MC-CAN2 (2x CAN) Операционная система 7 - Windows XP MUI to HDD Визуализация (visualisation runtime) 1 - VisiWinNET Compact Тэги (Power Tags) 4 - 500 Тэги (Мощность Tags) LAN 1x 10/100 Mbit, RJ45 USB 3x USB A RS232 1x PS2 Keyboard / mouse Электропитание DC 24 V +/- 25% Степень защиты IP65 / 20 | Lenze Operations GmbH |  | 6585.64 | шт
EP8GAP67300C4000XX-01C34114000 | 15817162 | Промышленный компьютер EP8GAP67300C4000XX-01C34114000, №15817162 | Промышленный компьютер Тип EP8GAP67300C4000XX-01C34114000 Серия устройства EL 5870 Конструктивное исполнение P - Embedded Line (EL) Дисплей / разрешение 6 -15.0" TFT / 1024x768 Оснащение, клавиши 7 - Num,spec.,F-keys,MF2en Дизайн лицевой панели 3 - Touch без front. USB Процессор C - Intel Atom 1.6 GHz Активная (оперативная) память 4 - >= 1024 MB UPS (ист. беспереб. питания) 1 - ACU USV Control Unit Внешняя карта памяти C3 - Compact Flash >= 512 MB Операционная система 4 - Windows CE 6 professional Исполняемое ПО 1 - L-force Logic LPC 1000 V2 Релиз ПО - 2.6 Визуализация (visualisation runtime) 1 - VisiWinNET Compact Тэги (Power Tags) 4 - 500 Тэги (Мощность Tags) LAN 1x 10/100 Mbit, RJ45 USB 3x USB A RS232 1x PS2 Keyboard / mouse Электропитание DC 24 V +/- 25% Степень защиты IP65 / 20 | Lenze Operations GmbH |  | 4925.88 | шт
EP8GAS67301C409XXX-01C34114000 | 15817163 | Промышленный компьютер EP8GAS67301C409XXX-01C34114000, №15817163 | Промышленный компьютер Тип EP8GAS67301C409XXX-01C34114000 Серия устройства CS 5870 IPC Конструктивное исполнение S - Coммand Station (CS) Дисплей / разрешение 6 -15.0" TFT / 1024x768 Оснащение, клавиши 7 - Num,spec.,F-keys,MF2en Дизайн лицевой панели 3 - Touch без front. USB Fixing adapter 1 - VESA 100 Процессор C - Intel Atom 1.6 GHz Активная (оперативная) память 4 - >= 1024 MB Опция Интерфейс 1 9 - MC-CAN2 (2x CAN) Option interface 2 X - not available UPS (ист. беспереб. питания) 1 - ACU USV Control Unit Внешняя карта памяти C3 - Compact Flash >= 512 MB Операционная система 4 - Windows CE 6 professional Исполняемое ПО 1 - L-force Logic LPC 1000 V2 Релиз ПО - 2.6 Визуализация (visualisation runtime) 1 - VisiWinNET Compact Тэги (Power Tags) 4 - 500 Тэги (Мощность Tags) LAN 1x 10/100 Mbit, RJ45 USB 3x USB A RS232 1x PS2 Keyboard / mouse Электропитание DC 24 V +/- 25% Степень защиты IP65 | Lenze Operations GmbH |  | 6199.55 | шт
EPCZEBKM9 | 13338403 | Коммуникационный модуль MC-CAN2 EPCZEBKM9, №13338403/13238645 | Коммуникационный модуль Тип EPCZEBKM9 Описание MC-CAN2 Функция CAN coммunication card Исполнение 1 Опция 2-fach CAN Конструктивное исполнение Модуль Card (MC) | Lenze Operations GmbH |  | 258.33 | шт
g500
g500-B110 | 16163770 | Мотор-редуктор конический g500-B110, №16163770 | Мотор-редуктор конический Редуктор g500-B110 Двигатель MD 071-42 Расчетная мощность 0,55 кВт Расчетная частота 50 Hz Передаточное число 22,489 Частота вращения выход. вала 62,5 об/мин Крутящий момент выход. вала 80 Нм Сервис фактор 1,3 Момент инерции 12,888 kgcm2 Motor mounting to gearbox Direct mounting (integr. mot.) Монтажное положение D Степень защиты IP55 Surface/corrosion protection OKS-S (Small; C1) Цвет RAL 7012 = Basalt grey Код редуктора G50BB111MHBR2C00 Выходной вал H - полый вал 25 мм Конструктивное исполнение B-на лапах, без центровки Output flange R - without flange Вентиляционный элемент без ventilation Смазочный материал CLP 460 Кол-во масла 0,6 l Монтажная паста Not включен Код мотора MDEMAXX071-42C0C Расчетная частота вращения 1405 об/мин Расчетный крутящий момент 3,74 Нм Расчетное напряжение 230 / 400 V Выходной ток 2.40 / 1.40 A cos phi 0,77 Operating mode S1 Тип подключения Клеммная коробка Клеммная коробка В положении 4 Temperature class F Защита двигателя TKO (Thermal contact, NC) Охлаждение Встроен. вентилятор Момент тормоза 0 Нм Код двигателя C86 (для ПЧ) 1243 Mot power 0 kW | Lenze Operations GmbH |  | 762.36 | шт
G50BH145MVBR3C00 MFEMABR071-32C1C | 16244036 | Мотор-редуктор G50BH145MVBR3C00 MFEMABR071-32C1C, №16244036 | Мотор-редуктор Тип g500-H450 Код редуктора G50BH145MVBR3C00 Двигатель MF 071-32 Преобразователь 8400 motec 1.1/400-3 Расчетная мощность 1,1 кВт Расчетная частота 120 Гц Передаточное число 109,083 Частота вращения выход. вала 32 об/мин Крутящий момент выход. вала 314 Нм Сервис фактор 1,36 Момент инерции 13,067 kgcm2 Крепление мотора к редуктору Прямой монтаж (двиг. интегрир.) Монтажное положение A Степень защиты IP55 Surface/corrosion protection OKS-S (Small; C1) Цвет Цвет по RAL = 7012 (серый) Код редуктора G50BH145MVBR3C00 Выходной вал V - цельный вал 35x70 мм Конструктивное исполнение B-на лапах, без центровки Выходной фланец R - без фланца Смазочный материал CLP 460 Gearbox lubricant quantity 0,7 l Вентиляционный элемент установлен Монтажная паста Нет включен Код мотора MFEMABR071-32C1C Расчетная частота вращения 3490 об/мин Расчетный крутящий момент 3,01 Нм Расчетное напряжение 345 V Расчетный ток 3.20 A косинус ϕ (коэффициент мощности) 0,77 Режим работы S1 Температурный класс F Защита двигателя TKO (термоконтакт, НЗ) Охлаждение Встроен. вентилятор Тормоз, исполнение Пружинный Исполнение тормоза не-регулируемый Напряжение управления тормозом 400 V AC Размер тормоза 06 Момент тормоза 4 Нм Рычаг ручного растормаживания Without Бесшумный ротор тормоза Да Тормоз с уплотнительным кольцом Да Код двигателя C86 (для ПЧ) 1581 Inverter code E84DVBM1124SSNN2P1 Мощность мотора 1,1 кВт Расчетное напряжение питания 3/PE 400/480 V AC Преобразователь Позиция 2 Mains connection Terminal Расширения I/O (ввода/вывода) Стандартный I/O (ввод/вывод) I/O connection Terminal | Lenze Operations GmbH |  | 1826.23 | шт
g500-B110 | 16203418 | Мотор-редуктор g500-B110, №16203418 | Мотор-редуктор Тип g500-B110 Двигатель MD 063-42 Расчетная мощность 0,25 кВт Расчетная частота 50 Гц Передаточное число 40 Частота вращения выход. вала 34,3 об/мин Крутящий момент выход. вала 66 Нм Сервис фактор 1,2 Момент инерции 3,728 kgcm2 Крепление мотора к редуктору Прямой монтаж (двиг. интегрир.) Монтажное положение AEF Степень защиты IP55 Surface/corrosion protection OKS-S (Small; C1) Цвет Цвет по RAL = 7012 (серый) Код редуктора G50BB111MHBR2C00 Выходной вал H - полый вал 25 мм Защита вала Да Mounting set for hollow shaft Да Конструктивное исполнение B-на лапах, без центровки Выходной фланец R - без фланца Вентиляционный элемент без ventilation Смазочный материал CLP HC 220 USDA H1 Кол-во масла 0,5 l Монтажная паста Нет включен Код мотора MDEMAXX063-42C0C Расчетная частота вращения 1370 об/мин Расчетный крутящий момент 1,74 Нм Расчетное напряжение 230 / 400 V Расчетный ток 1.40 / 0.82 A косинус ϕ (коэффициент мощности) 0,67 Режим работы S1 Тип подключения Клеммная коробка Клеммная коробка Позиция 2 Температурный класс F Защита двигателя TKO (термоконтакт, НЗ) Охлаждение Встроен. вентилятор Момент тормоза 0 Нм Код двигателя C86 (для ПЧ) 1239 Мощность мотора 0 кВт | Lenze Operations GmbH |  | 764.82 | шт
g500-B110 | 16228802 | Мотор-редуктор G50BB111MVBR2C00 MHEMABR080-32C1C, №16228802 | Мотор-редуктор Тип g500-B110 Двигатель MH 080-32 Расчетная мощность 0,75 кВт Расчетная частота 50 Гц Передаточное число 17,889 Частота вращения выход. вала 78,8 об/мин Крутящий момент выход. вала 86 Нм Сервис фактор 1,11 Момент инерции 28,743 kgcm2 Крепление мотора к редуктору Прямой монтаж (двиг. интегрир.) Монтажное положение A Степень защиты IP55 Surface/corrosion protection OKS-S (Small; C1) Цвет RAL 5015 = Sky blue Код редуктора G50BB111MVBR2C00 Выходной вал V - solid sh. 20x40 мм поз. 3 Конструктивное исполнение B-на лапах, без центровки Выходной фланец R - без фланца Вентиляционный элемент без ventilation Смазочный материал CLP 460 Кол-во масла 0,3 l Монтажная паста Нет включен Код мотора MHEMABR080-32C1C Класс энергоэффективности IE2 Расчетная частота вращения 1410 об/мин Расчетный крутящий момент 5,08 Нм Расчетное напряжение 230 / 400 V Расчетный ток 3.10 / 1.80 A косинус ϕ (коэффициент мощности) 0,84 Режим работы S1 Тип подключения Клеммная коробка Клеммная коробка В положении 4 Температурный класс F Защита двигателя TKO (термоконтакт, НЗ) Охлаждение Встроен. вентилятор Тормоз, исполнение Пружинный Исполнение тормоза не-регулируемый Напряжение управления тормозом 400 V AC Размер тормоза 08 Момент тормоза 6 Нм Рычаг ручного растормаживания Without Бесшумный ротор тормоза Нет Тормоз с уплотнительным кольцом Нет Код двигателя C86 (для ПЧ) 1525 Мощность мотора 0 кВт | Lenze Operations GmbH |  | 1043.8 | шт
g500-B110 | 15712036 | Мотор-редуктор конический g500-B110, №15712036 | Мотор-редуктор конический Тип g500-B110 Тип двигателя MCS 09H41 Монтаж на редукторе (фланец) Прямой монтаж (двиг. интегрир.) Расчетная мощность 1,600 кВт Частота вращения выход. вала 260,4 об/мин Крутящий момент выход. вала 56 Нм Сервис фактор 1,18 Расчетное напряжение 160 V Расчетная частота 270 Hz Передаточное число 15,556 Монтажное положение E Защита поверхн. от коррозии OKS-S (Standard) Цвет RAL 7012 = Basalt grey Код редуктора G50BB111MHBR2C Допустимый расчетный момент редуктора 92 Нм Выходной вал H - полый вал 20 Конструкция редуктора B-на лапах, без центровки Выходной фланец R - без фланца Тип смазки CLP HC 320 Кол-во масла максимальная заливка Монтажная паста не включен Двигатель MCS 09H41LRS0B0 Тип двигателя MCS syn. compact servo motor Расчетный ток 6,8 A КПД 1,00 Расчетный крутящий момент 3,80 Нм Расчетная частота вращения 4.050 об/мин Напряжение питания 230 V AC Класс нагревостойкости F Степень защиты IP65 Соответствие (стандарт) CSAUL Подключение В положении 2 Подключение питания Клеммная коробка Feedback safety system not acc. to IEC 61800-5-2 Обратная связь Резольвер RS0 Подключение обратной связи Клеммная коробка Подключение вентилятора без Охлаждение Самовентиляция Защита двигателя KTY83 + PTC | Lenze Operations GmbH |  | 1968.83 | шт
g500-B110 | 15748984 | Мотор-редуктор g500-B110, №15748984 | Мотор-редуктор Тип g500-B110 Тип двигателя MXXMAXX 063-32 Монтаж на редукторе (фланец) Прямой монтаж (двиг. интегрир.) Расчетная мощность 0,550 кВт Частота вращения выход. вала 93,7 об/мин Крутящий момент выход. вала 53 Нм Сервис фактор 1,57 Расчетное напряжение 200 / 345 V Расчетная частота 120 Hz Передаточное число 36,707 Монтажное положение A Защита поверхн. от коррозии OKS-S (Standard) Цвет RAL 7012 = Basalt grey Код редуктора G50BB111MHBR2C Выходной вал H - полый вал 20 Конструкция редуктора B-на лапах, без центровки Выходной фланец R - без фланца Тип смазки CLP 460 Кол-во масла максимальная заливка Монтажная паста не включен Код мотора MFEMABI063-32C1C Тип двигателя MF оптим. ПЧ Расчетный ток 3,2 / 1,8 A КПД 0,68 Расчетный крутящий момент 1,53 Нм Расчетная частота вращения 3.440 об/мин Класс нагревостойкости F Режим работы S1 Степень защиты IP55 Клеммная коробка В положении 2 Тип подключения Standard Тормоз, исполнение Пружинный Размер тормоза 06 Напряжение тормоза 24 V DC Исполнение тормоза не-регулируемый Момент тормоза 4 Нм Бесшумный ротор тормоза да Обратная связь Инкр. энкодер IG2048-24V-H Подключение обратной связи Клеммная коробка Охлаждение Встроен. вентилятор Защита двигателя TKO (Thermal contact, NC) Код двигателя C86 (для ПЧ) 1579 | Lenze Operations GmbH |  | 1563.42 | шт
g500-B110 | 15751113 | Мотор-редуктор g500-B110, №15751113 | Мотор-редуктор Тип g500-B110 Тип двигателя MCS 12H34 Монтаж на редукторе (фланец) IEC ass. with clamp. ring hub Расчетная мощность 3,700 кВт Частота вращения выход. вала 650,9 об/мин Крутящий момент выход. вала 52 Нм Сервис фактор 1,02 Расчетное напряжение 320 V Расчетная частота 225 Hz Передаточное число 5,185 Монтажное положение A Защита поверхн. от коррозии OKS-S (Standard) Цвет RAL 7012 = Basalt grey Код редуктора G50BB111MHBR2N Выходной вал H - полый вал 20 Конструкция редуктора B-на лапах, без центровки Выходной фланец R - без фланца Lenze размер привода 2D Тип смазки CLP HC 320 Кол-во масла максимальная заливка Монтажная паста не включен Двигатель MCS 12H34-RS0B0 Тип двигателя MCS syn. compact servo motor Расчетный ток 7,5 A КПД 0,92 Расчетный крутящий момент 10,50 Нм Расчетная частота вращения 3.375 об/мин Напряжение питания 400 V AC Класс нагревостойкости F Степень защиты IP54 Соответствие (стандарт) CSAUL Подключение В положении 2 Подключение питания Штекер Feedback safety system not acc. to IEC 61800-5-2 Обратная связь Резольвер RS0 Подключение обратной связи Штекер Подключение вентилятора Штекер M17 Охлаждение Вентилятор 1~ 230 V +-10% Защита двигателя KTY83 + PTC | Lenze Operations GmbH |  | 2141.33 | шт
g500-B110 | 15752986 | Мотор-редуктор конический g500-B110, №15752986 | Мотор-редуктор конический Тип g500-B110 Тип двигателя MXXMAXX 063-32 Монтаж на редукторе (фланец) Прямой монтаж (двиг. интегрир.) Расчетная мощность 0,550 кВт Частота вращения выход. вала 107,8 об/мин Крутящий момент выход. вала 46 Нм Сервис фактор 1,77 Расчетное напряжение 200 / 345 V Расчетная частота 120 Hz Передаточное число 31,919 Монтажное положение A Цвет без окраски Код редуктора G50BB111MHBR2C Выходной вал H - полый вал 20 Конструкция редуктора B-на лапах, без центровки Выходной фланец R - без фланца Тип смазки CLP 460 Кол-во масла максимальная заливка Монтажная паста не включен Код мотора MFEMARS063-32C1C Тип двигателя MF оптим. ПЧ Расчетный ток 3,2 / 1,8 A КПД 0,68 Расчетный крутящий момент 1,53 Нм Расчетная частота вращения 3.440 об/мин Класс нагревостойкости F Режим работы S1 Степень защиты IP54 Клеммная коробка В положении 2 Тип подключения Standard Обратная связь Резольвер RS1 Подключение обратной связи Клеммная коробка Охлаждение Встроен. вентилятор Защита двигателя TKO (Thermal contact, NC) Код двигателя C86 (для ПЧ) 1579 | Lenze Operations GmbH |  | 1061.44 | шт
g500-B110 | 15752987 | Мотор-редуктор конический g500-B110, №15752987 | Мотор-редуктор конический Тип g500-B110 Тип двигателя MXXMAXX 063-32 Монтаж на редукторе (фланец) Прямой монтаж (двиг. интегрир.) Расчетная мощность 0,550 кВт Частота вращения выход. вала 107,8 об/мин Крутящий момент выход. вала 46 Нм Сервис фактор 1,77 Расчетное напряжение 200 / 345 V Расчетная частота 120 Hz Передаточное число 31,919 Монтажное положение A Цвет без окраски Код редуктора G50BB111MHBR2C Выходной вал H - полый вал 20 Конструкция редуктора B-на лапах, без центровки Выходной фланец R - без фланца Тип смазки CLP 460 Кол-во масла максимальная заливка Монтажная паста не включен Код мотора MFEMAIG063-32C1C Тип двигателя MF оптим. ПЧ Расчетный ток 3,2 / 1,8 A КПД 0,68 Расчетный крутящий момент 1,53 Нм Расчетная частота вращения 3.440 об/мин Класс нагревостойкости F Режим работы S1 Степень защиты IP55 Клеммная коробка В положении 2 Тип подключения Standard Обратная связь Инкр. энкодер IG1024-24V-H Подключение обратной связи Клеммная коробка Охлаждение Встроен. вентилятор Защита двигателя TKO (Thermal contact, NC) Код двигателя C86 (для ПЧ) 1579 | Lenze Operations GmbH |  | 1302.97 | шт
g500-B110 | 15756386 | Мотор-редуктор g500-B110, №15756386 | Мотор-редуктор Тип g500-B110 Тип двигателя MCS 06I41 Монтаж на редукторе (фланец) Прямой монтаж (двиг. интегрир.) Расчетная мощность 0,640 кВт Частота вращения выход. вала 84,1 об/мин Крутящий момент выход. вала 69 Нм Сервис фактор 1,31 Расчетное напряжение 325 V Расчетная частота 270 Hz Передаточное число 48,167 Монтажное положение D Защита поверхн. от коррозии OKS-S (Standard) Цвет RAL 7012 = Basalt grey Код редуктора G50BB111MVAK2C Выходной вал V - цельный вал 20x40, p. 3 Конструкция редуктора A - на лапах, с центрирующим кольцом Выходной фланец K - 120 сквозные отверстия, поз. 3 Тип смазки CLP HC 320 Кол-во масла максимальная заливка Монтажная паста не включен Двигатель MCS 06I41-RS0P1 Тип двигателя MCS syn. compact servo motor Расчетный ток 1,6 A КПД 0,91 Расчетный крутящий момент 1,50 Нм Расчетная частота вращения 4.050 об/мин Напряжение питания 400 V AC Класс нагревостойкости F Степень защиты IP54 Соответствие (стандарт) CSAUL Подключение В положении 2 Подключение питания Штекер Тормоз, исполнение Тормоз с постоянными магнитами Размер тормоза 04 Тормоз, напряжение 24 V DC Момент тормоза 2 Нм Feedback safety system not acc. to IEC 61800-5-2 Обратная связь Резольвер RS0 Подключение обратной связи Штекер Подключение вентилятора без Охлаждение Самовентиляция Защита двигателя KTY | Lenze Operations GmbH |  | 1930.54 | шт
g500-B110 | 15761767 | Редуктор конический g500-B110, №15761767 | Редуктор конический Тип g500-B110 Приводная часть IEC сборка с зажимной втулкой Вход, версия B14-C120, 14x40 Скорость на входе 2.800 об/мин Приводная мощность 2,13 кВт Частота вращения выход. вала 267,5 об/мин Крутящий момент выход. вала 72 Нм Передаточное число 10,466 Монтажное положение A Защита поверхн. от коррозии OKS-L Цвет RAL 7012 = Basalt grey Код редуктора G50BB111NHBR2N Выходной вал H - полый вал 25 Защита выходного вала сальник Viton Shaft version Stainless steel Конструкция редуктора B-на лапах, без центровки Выходной фланец R - без фланца Lenze размер привода 4C Тип смазки CLP HC 220 Кол-во масла максимальная заливка Монтажная паста не включен | Lenze Operations GmbH |  | 1023.92 | шт
g500-B110 | 15761768 | Мотор-редуктор конический g500-B110, №15761768 | Мотор-редуктор конический Тип g500-B110 Тип двигателя MCS 09H41 Монтаж на редукторе (фланец) IEC сборка с зажимной втулкой Расчетная мощность 1,600 кВт Частота вращения выход. вала 387,0 об/мин Крутящий момент выход. вала 38 Нм Сервис фактор 1,69 Расчетное напряжение 160 V Расчетная частота 270 Hz Передаточное число 10,466 Монтажное положение A Защита поверхн. от коррозии OKS-L (Large) Цвет RAL 7012 = Basalt grey Код редуктора G50BB111MHBR2N Выходной вал H - полый вал 25 Защита выходного вала сальник Viton Shaft version Stainless steel Конструкция редуктора B-на лапах, без центровки Выходной фланец R - без фланца Lenze размер привода 4C Тип смазки CLP HC 220 Кол-во масла максимальная заливка Монтажная паста не включен Двигатель MCS 09H41LRS0B0 Тип двигателя MCS syn. compact servo motor Расчетный ток 6,8 A КПД 1,00 Расчетный крутящий момент 3,80 Нм Расчетная частота вращения 4.050 об/мин Напряжение питания 230 V AC Класс нагревостойкости F Степень защиты IP65 Соответствие (стандарт) CSAUL Подключение В положении 2 Подключение питания Штекер Feedback safety system not acc. to IEC 61800-5-2 Обратная связь Резольвер RS0 Подключение обратной связи Штекер Подключение вентилятора без Охлаждение Самовентиляция Защита двигателя KTY83 + PTC | Lenze Operations GmbH |  | 1975.02 | шт
g500-B110 | 15769861 | Мотор-редуктор g500-B110, №15769861 | Мотор-редуктор Тип g500-B110 Тип двигателя MXXMAXX 063-42 Монтаж на редукторе (фланец) Прямой монтаж (двиг. интегрир.) Расчетная мощность 0,250 кВт Частота вращения выход. вала 34,3 об/мин Крутящий момент выход. вала 66 Нм Сервис фактор 1,20 Расчетное напряжение 230 / 400 V +-10% Расчетная частота 50 Hz Передаточное число 40,000 Монтажное положение A Защита поверхн. от коррозии OKS-S (Standard) Цвет RAL 7012 = Basalt grey Код редуктора G50BB111MHBR2C Выходной вал H - полый вал 20 Конструкция редуктора B-на лапах, без центровки Выходной фланец R - без фланца Тип смазки CLP 460 Кол-во масла максимальная заливка Монтажная паста не включен Код мотора MDEMAXX063-42C0C Тип двигателя MD асинх. 3-ф двигатель Расчетный ток 1,4 / 0,82 A КПД 0,67 Расчетный крутящий момент 1,74 Нм Расчетная частота вращения 1.370 об/мин Класс нагревостойкости F Режим работы S1 Степень защиты IP55 Клеммная коробка В положении 2 Тип подключения Standard Охлаждение Встроен. вентилятор Защита двигателя TKO (Thermal contact, NC) Код двигателя C86 (для ПЧ) 1239 | Lenze Operations GmbH |  | 722.12 | шт
g500-B110 | 15769874 | Мотор-редуктор g500-B110, №15769874 | Мотор-редуктор Тип g500-B110 Тип двигателя MXXMAXX 063-42 Монтаж на редукторе (фланец) Прямой монтаж (двиг. интегрир.) Расчетная мощность 0,250 кВт Частота вращения выход. вала 34,3 об/мин Крутящий момент выход. вала 66 Нм Сервис фактор 1,20 Расчетное напряжение 230 / 400 V +-10% Расчетная частота 50 Hz Передаточное число 40,000 Монтажное положение A Защита поверхн. от коррозии OKS-S (Standard) Цвет RAL 7012 = Basalt grey Код редуктора G50BB111MHAK2C Выходной вал H - полый вал 20 Конструкция редуктора A - на лапах, с центрирующим кольцом Выходной фланец K - 120 сквозные отверстия, поз. 5 Тип смазки CLP 460 Кол-во масла максимальная заливка Монтажная паста не включен Код мотора MDEMAXX063-42C0C Тип двигателя MD асинх. 3-ф двигатель Расчетный ток 1,4 / 0,82 A КПД 0,67 Расчетный крутящий момент 1,74 Нм Расчетная частота вращения 1.370 об/мин Класс нагревостойкости F Режим работы S1 Степень защиты IP55 Клеммная коробка В положении 2 Тип подключения Standard Охлаждение Встроен. вентилятор Защита двигателя TKO (Thermal contact, NC) Код двигателя C86 (для ПЧ) 1239 | Lenze Operations GmbH |  | 769.46 | шт
g500-B110 | 15778188 | Мотор-редуктор конический g500-B110, №15778188 | Мотор-редуктор конический Тип g500-B110 Тип двигателя MXXMAXX 063-32 Монтаж на редукторе (фланец) Прямой монтаж (двиг. интегрир.) Расчетная мощность 0,550 кВт Частота вращения выход. вала 136,6 об/мин Крутящий момент выход. вала 37 Нм Сервис фактор 2,24 Расчетное напряжение 200 / 345 V Расчетная частота 120 Hz Передаточное число 25,185 Монтажное положение A Цвет без окраски Код редуктора G50BB111MHBR2C Выходной вал H - полый вал 20 Конструкция редуктора B-на лапах, без центровки Выходной фланец R - без фланца Тип смазки CLP 460 Кол-во масла максимальная заливка Монтажная паста не включен Код мотора MFEMAXX063-32C1C Тип двигателя MF оптим. ПЧ Расчетный ток 3,2 / 1,8 A КПД 0,68 Расчетный крутящий момент 1,53 Нм Расчетная частота вращения 3.440 об/мин Класс нагревостойкости F Режим работы S1 Степень защиты IP55 Клеммная коробка В положении 2 Тип подключения Standard Охлаждение Встроен. вентилятор Защита двигателя TKO (Thermal contact, NC) Код двигателя C86 (для ПЧ) 1579 | Lenze Operations GmbH |  | 686.18 | шт
g500-B110 | 15784177 | Мотор-редуктор конический g500-B110, №15784177 | Мотор-редуктор конический Тип g500-B110 Тип двигателя MXXMAXX 063-42 Монтаж на редукторе (фланец) Прямой монтаж (двиг. интегрир.) Расчетная мощность 0,750 кВт Частота вращения выход. вала 90,9 об/мин Крутящий момент выход. вала 75 Нм Сервис фактор 1,08 Расчетное напряжение 210 / 370 V Расчетная частота 120 Hz Передаточное число 37,400 Монтажное положение A Защита поверхн. от коррозии OKS-S (Standard) Цвет RAL 7012 = Basalt grey Код редуктора G50BB111MHBR2C Выходной вал H - полый вал 25 Конструкция редуктора B-на лапах, без центровки Выходной фланец R - без фланца Тип смазки CLP 460 Монтажная паста не включен Код мотора MFEMABR063-42C1C Тип двигателя MF оптим. ПЧ Расчетный ток 4,0 / 2,3 A КПД 0,69 Расчетный крутящий момент 2,10 Нм Расчетная частота вращения 3.400 об/мин Класс нагревостойкости F Режим работы S1 Степень защиты IP55 Клеммная коробка В положении 2 Тип подключения Standard Тормоз, исполнение Пружинный Размер тормоза 06 Напряжение тормоза 400 V AC Выпрямитель 6-ти полюсн. Выпрямитель тормоза Да с искрогасителем Исполнение тормоза не-регулируемый Момент тормоза 4 Нм Бесшумный ротор тормоза да Охлаждение Встроен. вентилятор Защита двигателя TKO (Thermal contact, NC) Код двигателя C86 (для ПЧ) 1580 | Lenze Operations GmbH |  | 969.28 | шт
g500-B110 | 15796584 | Мотор-редуктор конический g500-B110, №15796584 | Мотор-редуктор конический Тип g500-B110 Тип двигателя MXXMAXX 071-32 Монтаж на редукторе (фланец) Прямой монтаж (двиг. интегрир.) Расчетная мощность 0,370 кВт Частота вращения выход. вала 111,0 об/мин Крутящий момент выход. вала 30 Нм Сервис фактор 2,98 Расчетное напряжение 230 / 400 V +-10% Расчетная частота 50 Hz Передаточное число 12,698 Монтажное положение A Защита поверхн. от коррозии OKS-S (Standard) Цвет RAL 7012 = Basalt grey Код редуктора G50BB111MHBR2C Выходной вал H - полый вал 25 Конструкция редуктора B-на лапах, без центровки Выходной фланец R - без фланца Тип смазки CLP 460 Монтажная паста не включен Код мотора MDEMAXX071-32C0C Тип двигателя MD асинх. 3-ф двигатель Расчетный ток 1,6 / 0,95 A КПД 0,77 Расчетный крутящий момент 2,51 Нм Расчетная частота вращения 1.410 об/мин Класс нагревостойкости F Режим работы S1 Степень защиты IP55 Клеммная коробка В положении 2 Тип подключения Standard Охлаждение Встроен. вентилятор Защита двигателя TKO (Thermal contact, NC) Код двигателя C86 (для ПЧ) 1241 | Lenze Operations GmbH |  | 740.29 | шт
g500-B110 | 15796587 | Мотор-редуктор конический g500-B110, №15796587 | Мотор-редуктор конический Тип g500-B110 Тип двигателя MXXMAXX 071-32 Монтаж на редукторе (фланец) Прямой монтаж (двиг. интегрир.) Расчетная мощность 0,370 кВт Частота вращения выход. вала 90,6 об/мин Крутящий момент выход. вала 37 Нм Сервис фактор 2,48 Расчетное напряжение 230 / 400 V +-10% Расчетная частота 50 Hz Передаточное число 15,556 Монтажное положение A Защита поверхн. от коррозии OKS-S (Standard) Цвет RAL 7012 = Basalt grey Код редуктора G50BB111MHBR2C Выходной вал H - полый вал 25 Конструкция редуктора B-на лапах, без центровки Выходной фланец R - без фланца Тип смазки CLP 460 Монтажная паста не включен Код мотора MDEMAXX071-32C0C Тип двигателя MD асинх. 3-ф двигатель Расчетный ток 1,6 / 0,95 A КПД 0,77 Расчетный крутящий момент 2,51 Нм Расчетная частота вращения 1.410 об/мин Класс нагревостойкости F Режим работы S1 Степень защиты IP55 Клеммная коробка В положении 2 Тип подключения Standard Охлаждение Встроен. вентилятор Защита двигателя TKO (Thermal contact, NC) Код двигателя C86 (для ПЧ) 1241 | Lenze Operations GmbH |  | 740.29 | шт
g500-B110 | 15803191 | Мотор-редуктор конический g500-B110, №15803191 | Мотор-редуктор конический Тип g500-B110 Тип двигателя MCS 09F38 Монтаж на редукторе (фланец) Прямой монтаж (двиг. интегрир.) Расчетная мощность 1,200 кВт Частота вращения выход. вала 358,3 об/мин Крутящий момент выход. вала 31 Нм Сервис фактор 2,13 Расчетное напряжение 330 V Расчетная частота 250 Hz Передаточное число 10,466 Монтажное положение A Защита поверхн. от коррозии OKS-S (Standard) Цвет RAL 7012 = Basalt grey Код редуктора G50BB111MHBR2C Выходной вал H - полый вал 25 Конструкция редуктора B-на лапах, без центровки Выходной фланец R - без фланца Тип смазки CLP HC 320 Монтажная паста не включен Двигатель MCS 09F38-RS0B0 Тип двигателя MCS syn. compact servo motor Расчетный ток 2,5 A КПД 0,97 Расчетный крутящий момент 3,10 Нм Расчетная частота вращения 3.750 об/мин Напряжение питания 400 V AC Класс нагревостойкости F Момент инерции 1,825 kgcm2 Степень защиты IP65 Соответствие (стандарт) CSAUL Подключение В положении 2 Подключение питания Штекер Feedback safety system not acc. to IEC 61800-5-2 Обратная связь Резольвер RS0 Подключение обратной связи Штекер Подключение вентилятора без Охлаждение Самовентиляция Защита двигателя KTY83 + PTC | Lenze Operations GmbH |  | 1827.43 | шт
g500-B110 | 15809737 | Мотор-редуктор конический g500-B110, №15809737 | Мотор-редуктор конический Тип g500-B110 Тип двигателя MXXMAXX 063-42 Монтаж на редукторе (фланец) Прямой монтаж (двиг. интегрир.) Расчетная мощность 0,450 кВт Частота вращения выход. вала 216,6 об/мин Крутящий момент выход. вала 19 Нм Сервис фактор 4,04 Расчетное напряжение 400 V +-10% треугольник Расчетная частота 87 Hz Передаточное число 11,449 Монтажное положение A Защита поверхн. от коррозии OKS-S (Standard) Цвет RAL 7012 = Basalt grey Код редуктора G50BB111MHBR2C Выходной вал H - полый вал 25 Конструкция редуктора B-на лапах, без центровки Выходной фланец R - без фланца Тип смазки CLP 460 Монтажная паста не включен Код мотора MDEMABR063-42C0C Тип двигателя MD асинх. 3-ф двигатель Расчетный ток 1,4 A КПД 0,63 Расчетный крутящий момент 1,74 Нм Расчетная частота вращения 2.480 об/мин Класс нагревостойкости F Режим работы S1 Степень защиты IP55 Клеммная коробка В положении 2 Тип подключения Standard Тормоз, исполнение Пружинный Размер тормоза 06 Напряжение тормоза 400 V AC Выпрямитель 6-ти полюсн. Выпрямитель тормоза Да с искрогасителем Исполнение тормоза не-регулируемый Момент тормоза 4 Нм Охлаждение Встроен. вентилятор Защита двигателя TKO (Thermal contact, NC) Код двигателя C86 (для ПЧ) 1240 | Lenze Operations GmbH |  | 904.71 | шт
g500-B110 | 15817243 | Редуктор конический g500-B110, №15817243 | Редуктор конический Тип g500-B110 Приводная часть IEC сборка с зажимной втулкой Вход, версия B14-C120, 14x40 Скорость на входе 2.800 об/мин Приводная мощность 1,35 кВт Частота вращения выход. вала 156,5 об/мин Крутящий момент выход. вала 78 Нм Момент инерции 0,133 kgcm2 Передаточное число 17,889 Монтажное положение A Защита поверхн. от коррозии OKS-S (Small; C1) Цвет RAL 7012 = Basalt grey Код редуктора G50BB111NHBR2N Выходной вал H - полый вал 25 Конструкция редуктора B-на лапах, без центровки Выходной фланец R - без фланца Lenze размер привода 4C Тип смазки CLP 460 Монтажная паста не включен | Lenze Operations GmbH |  | 789.79 | шт
g500-B110 | 15819281 | Мотор-редуктор конический g500-B110, №15819281 | Мотор-редуктор конический Тип g500-B110 Тип двигателя MCS 09H41 Монтаж на редукторе (фланец) Прямой монтаж (двиг. интегрир.) Расчетная мощность 1,600 кВт Частота вращения выход. вала 260,4 об/мин Крутящий момент выход. вала 56 Нм Сервис фактор 1,18 Расчетное напряжение 160 V Расчетная частота 270 Hz Передаточное число 15,556 Монтажное положение E Защита поверхн. от коррозии OKS-S (Small; C1) Цвет RAL 7012 = Basalt grey Код редуктора G50BB111MHBR2C Выходной вал H - полый вал 25 Защита выходного вала сальник Viton Shaft version Stainless steel Конструкция редуктора B-на лапах, без центровки Выходной фланец R - без фланца Тип смазки CLP HC 320 Монтажная паста не включен Двигатель MCS 09H41LRS0B0 Тип двигателя MCS syn. compact servo motor Расчетный ток 6,8 A КПД 1,00 Расчетный крутящий момент 3,80 Нм Расчетная частота вращения 4.050 об/мин Напряжение питания 230 V AC Класс нагревостойкости F Момент инерции 2,073 kgcm2 Степень защиты IP65 Соответствие (стандарт) CSAUL Подключение В положении 2 Подключение питания Штекер Feedback safety system not acc. to IEC 61800-5-2 Обратная связь Резольвер RS0 Подключение обратной связи Штекер Подключение вентилятора без Охлаждение Самовентиляция Защита двигателя KTY83 + PTC | Lenze Operations GmbH |  | 1995.65 | шт
g500-B110 | 15831024 | Мотор-редуктор g500-B110, №15831024 | Мотор-редуктор Тип g500-B110 Двигатель MXXMAXX 063-12 Монтаж на редукторе (фланец) Прямой монтаж (двиг. интегрир.) Расчетная мощность 0,120 кВт Частота вращения выход. вала 23,3 об/мин Крутящий момент выход. вала 47 Нм Сервис фактор 2,36 Расчетное напряжение 230 / 400 V +-10% Расчетная частота 50 Hz Передаточное число 61,045 Монтажное положение A Защита поверхн. от коррозии OKS-S (Small; C1) Цвет RAL 7012 = Basalt grey Код редуктора G50BB111MVBR2C Выходной вал V - цельный вал 20x40, p. 3 Конструкция редуктора B-на лапах, без центровки Выходной фланец R - без фланца Тип смазки CLP 460 Монтажная паста не включен Код мотора MDEMABI063-12C0C Тип двигателя MD асинх. 3-ф двигатель Расчетный ток 0,85 / 0,49 A КПД 0,56 Расчетный крутящий момент 0,80 Нм Расчетная частота вращения 1.425 об/мин Класс нагревостойкости F Режим работы S1 Степень защиты IP54 Клеммная коробка В положении 2 Тип подключения Standard Тормоз, исполнение Пружинный Размер тормоза 06 Напряжение тормоза 24 V DC Исполнение тормоза не-регулируемый Момент тормоза 3 Нм Бесшумный ротор тормоза да Обратная связь Инкр. энкодер IG128-24V-H Подключение обратной связи Штекер M12 Охлаждение Встроен. вентилятор Защита двигателя TKO (Thermal contact, NC) Код двигателя C86 (для ПЧ) 1235 | Lenze Operations GmbH |  | 1154.49 | шт
g500-B110 | 15837359 | Мотор-редуктор конический g500-B110, №15837359 | Мотор-редуктор конический Тип g500-B110 Тип двигателя MXXMAXX 071-31 Монтаж на редукторе (фланец) Прямой монтаж (двиг. интегрир.) Расчетная мощность 0,550 кВт Частота вращения выход. вала 82,4 об/мин Крутящий момент выход. вала 61 Нм Сервис фактор 1,48 Расчетное напряжение 230 / 400 V +-10% Расчетная частота 50 Hz Передаточное число 31,919 Монтажное положение A Защита поверхн. от коррозии OKS-S (Small; C1) Цвет RAL 7012 = Basalt grey Код редуктора G50BB111MVBR2C Выходной вал V - цельный вал 20x40, p. 5 Конструкция редуктора B-на лапах, без центровки Выходной фланец R - без фланца Тип смазки CLP 460 Монтажная паста не включен Код мотора MDEMAXX071-31C0C Тип двигателя MD асинх. 3-ф двигатель Расчетный ток 2,4 / 1,4 A КПД 0,93 Расчетный крутящий момент 2,00 Нм Расчетная частота вращения 2.630 об/мин Класс нагревостойкости F Режим работы S1 Степень защиты IP55 Клеммная коробка В положении 2 Тип подключения Standard Охлаждение Встроен. вентилятор Защита двигателя TKO (Thermal contact, NC) | Lenze Operations GmbH |  | 770.17 | шт
g500-B110 | 15846499 | Мотор-редуктор конический g500-B110, №15846499 | Мотор-редуктор конический Тип g500-B110 Тип двигателя MXXMAXX 063-42 Монтаж на редукторе (фланец) Прямой монтаж (двиг. интегрир.) Расчетная мощность 0,750 кВт Частота вращения выход. вала 92,6 об/мин Крутящий момент выход. вала 73 Нм Сервис фактор 1,14 Расчетное напряжение 210 / 370 V Расчетная частота 120 Hz Передаточное число 36,707 Монтажное положение A Защита поверхн. от коррозии OKS-S (Small; C1) Цвет RAL 7012 = Basalt grey Код редуктора G50BB111MHBR2C Выходной вал H - полый вал 25 Конструкция редуктора B-на лапах, без центровки Выходной фланец R - без фланца Тип смазки CLP 460 Монтажная паста не включен Код мотора MFEMAIG063-42C1C Тип двигателя MF оптим. ПЧ Расчетный ток 4,0 / 2,3 A КПД 0,69 Расчетный крутящий момент 2,10 Нм Расчетная частота вращения 3.400 об/мин Класс нагревостойкости F Режим работы S1 Степень защиты IP55 Клеммная коробка В положении 2 Тип подключения Standard Обратная связь Инкр. энкодер IG1024-24V-H Подключение обратной связи Клеммная коробка Охлаждение Встроен. вентилятор Защита двигателя TKO (Thermal contact, NC) Код двигателя C86 (для ПЧ) 1580 | Lenze Operations GmbH |  | 1370.4 | шт
g500-B110 | 15847187 | Мотор-редуктор g500-B110, №15847187 | Мотор-редуктор Тип g500-B110 Тип двигателя MXXMAXX 063-42 Монтаж на редукторе (фланец) Прямой монтаж (двиг. интегрир.) Расчетная мощность 0,750 кВт Частота вращения выход. вала 92,6 об/мин Крутящий момент выход. вала 73 Нм Сервис фактор 1,14 Расчетное напряжение 210 / 370 V Расчетная частота 120 Hz Передаточное число 36,707 Монтажное положение A Защита поверхн. от коррозии OKS-S (Small; C1) Цвет RAL 7012 = Basalt grey Код редуктора G50BB111MHAK2C Выходной вал H - полый вал 25 Конструкция редуктора A - на лапах, с центрирующим кольцом Выходной фланец K - 120 сквозные отверстия, поз. 3 Тип смазки CLP 460 Монтажная паста не включен Код мотора MFEMAIG063-42C1C Тип двигателя MF оптим. ПЧ Расчетный ток 4,0 / 2,3 A КПД 0,69 Расчетный крутящий момент 2,10 Нм Расчетная частота вращения 3.400 об/мин Класс нагревостойкости F Режим работы S1 Степень защиты IP55 Клеммная коробка В положении 2 Тип подключения Standard Обратная связь Инкр. энкодер IG1024-24V-H Подключение обратной связи Клеммная коробка Охлаждение Встроен. вентилятор Защита двигателя TKO (Thermal contact, NC) Код двигателя C86 (для ПЧ) 1580 | Lenze Operations GmbH |  | 1417.76 | шт
g500-B110 | 15849038 | Мотор-редуктор конический g500-B110, №15849038 | Мотор-редуктор конический Тип g500-B110 Тип двигателя MCS 06C41 Монтаж на редукторе (фланец) IEC сборка с зажимной втулкой Расчетная мощность 0,250 кВт Частота вращения выход. вала 40,2 об/мин Крутящий момент выход. вала 57 Нм Сервис фактор 1,73 Расчетное напряжение 225 V Расчетная частота 270 Hz Передаточное число 100,786 Монтажное положение A Защита поверхн. от коррозии OKS-S (Small; C1) Цвет RAL 7012 = Basalt grey Код редуктора G50BB111MHBR2N Выходной вал H - полый вал 20 Конструкция редуктора B-на лапах, без центровки Выходной фланец R - без фланца Lenze размер привода 1A Тип смазки CLP HC 320 Монтажная паста не включен Двигатель MCS 06C41-RS0B0 Тип двигателя MCS syn. compact servo motor Расчетный ток 1,3 A КПД 0,80 Расчетный крутящий момент 0,60 Нм Расчетная частота вращения 4.050 об/мин Напряжение питания 400 V AC Класс нагревостойкости F Момент инерции 0,421 kgcm2 Степень защиты IP54 Соответствие (стандарт) CSAUL Подключение В положении 2 Подключение питания Штекер Feedback safety system not acc. to IEC 61800-5-2 Обратная связь Резольвер RS0 Подключение обратной связи Штекер Подключение вентилятора без Охлаждение Самовентиляция Защита двигателя KTY | Lenze Operations GmbH |  | 1427.94 | шт
g500-B110 | 15856537 | Мотор-редуктор конический g500-B110, №15856537 | Мотор-редуктор конический Тип g500-B110 Тип двигателя MXXMAXX 063-42 Монтаж на редукторе (фланец) Прямой монтаж (двиг. интегрир.) Расчетная мощность 0,750 кВт Частота вращения выход. вала 106,5 об/мин Крутящий момент выход. вала 64 Нм Сервис фактор 1,29 Расчетное напряжение 210 / 370 V Расчетная частота 120 Hz Передаточное число 31,919 Монтажное положение A Защита поверхн. от коррозии OKS-S (Small; C1) Цвет RAL 7012 = Basalt grey Код редуктора G50BB111MVBR2C Выходной вал V - цельный вал 20x40, p. 5 Конструкция редуктора B-на лапах, без центровки Выходной фланец R - без фланца Тип смазки CLP 460 Монтажная паста не включен Код мотора MFEMAXX063-42C1C Тип двигателя MF оптим. ПЧ Расчетный ток 4,0 / 2,3 A КПД 0,69 Расчетный крутящий момент 2,10 Нм Расчетная частота вращения 3.400 об/мин Класс нагревостойкости F Режим работы S1 Степень защиты IP55 Клеммная коробка В положении 2 Тип подключения Standard Охлаждение Встроен. вентилятор Защита двигателя TKO (Thermal contact, NC) Код двигателя C86 (для ПЧ) 1580 | Lenze Operations GmbH |  | 753.61 | шт
g500-B110 | 15861868 | Редуктор конический g500-B110, №15861868 | Редуктор конический Тип g500-B110 Приводная часть IEC монтаж Вход, версия B14-C105, 14x30 Скорость на входе 1.400 об/мин Приводная мощность 0,83 кВт Частота вращения выход. вала 78,3 об/мин Крутящий момент выход. вала 96 Нм Момент инерции 0,133 kgcm2 Передаточное число 17,889 Монтажное положение A Защита поверхн. от коррозии OKS-S (Small; C1) Цвет RAL 7012 = Basalt grey Код редуктора G50BB111NHBR2N Выходной вал H - полый вал 20 Конструкция редуктора B-на лапах, без центровки Выходной фланец R - без фланца Lenze размер привода 1B Тип смазки CLP 460 Монтажная паста не включен | Lenze Operations GmbH |  | 725.8 | шт
g500-B110 | 15881620 | Мотор-редуктор конический g500-B110, №15881620 | Мотор-редуктор конический Тип g500-B110 Тип двигателя MCS 09F38 Монтаж на редукторе (фланец) Прямой монтаж (двиг. интегрир.) Расчетная мощность 1,200 кВт Частота вращения выход. вала 358,3 об/мин Крутящий момент выход. вала 31 Нм Сервис фактор 2,13 Расчетное напряжение 330 V Расчетная частота 250 Hz Передаточное число 10,466 Монтажное положение C Защита поверхн. от коррозии OKS-S (Small; C1) Цвет RAL 7012 = Basalt grey Код редуктора G50BB111MHBR2C Выходной вал H - полый вал 25 мм Защита выходного вала сальник Viton Конструкция редуктора B-на лапах, без центровки Выходной фланец R - без фланца Тип смазки CLP HC 320 Монтажная паста не включен Двигатель MCS 09F38-RS0B0 Тип двигателя MCS syn. compact servo motor Расчетный ток 2,5 A КПД 0,97 Расчетный крутящий момент 3,10 Нм Расчетная частота вращения 3.750 об/мин Напряжение питания 400 V AC Класс нагревостойкости F Момент инерции 1,825 kgcm2 Степень защиты IP65 Соответствие (стандарт) CSAUL Подключение В положении 2 Подключение питания Штекер Feedback safety system not acc. to IEC 61800-5-2 Обратная связь Резольвер RS0 Подключение обратной связи Штекер Подключение вентилятора без Охлаждение Самовентиляция Защита двигателя KTY83 + PTC | Lenze Operations GmbH |  | 1888.85 | шт
g500-B110 | 15885854 | Мотор-редуктор конический g500-B110, №15885854 | Мотор-редуктор конический Тип g500-B110 Тип двигателя MXXMAXX 063-32 Монтаж на редукторе (фланец) Прямой монтаж (двиг. интегрир.) Расчетная мощность 0,550 кВт Частота вращения выход. вала 118,8 об/мин Крутящий момент выход. вала 42 Нм Сервис фактор 1,99 Расчетное напряжение 200 / 345 V Расчетная частота 120 Hz Передаточное число 28,963 Монтажное положение A Защита поверхн. от коррозии OKS-S (Small; C1) Цвет RAL 7012 = Basalt grey Код редуктора G50BB111MHBR2C Выходной вал H - полый вал 20 мм Конструкция редуктора B-на лапах, без центровки Выходной фланец R - без фланца Реактивная штанга, поз./угол At Pitch Circle (поворотный круг), в комплекте Тип смазки CLP 460 Монтажная паста не включен Код мотора MFEMAXX063-32C1C Тип двигателя MF оптим. ПЧ Расчетный ток 3,2 / 1,8 A КПД 0,68 Расчетный крутящий момент 1,53 Нм Расчетная частота вращения 3.440 об/мин Класс нагревостойкости F Режим работы S1 Степень защиты IP55 Клеммная коробка В положении 2 Тип подключения Standard Охлаждение Встроен. вентилятор Защита двигателя TKO (Thermal contact, NC) | Lenze Operations GmbH |  | 774.47 | шт
g500-B110 | 15885878 | Мотор-редуктор g500-B110, №15885878 | Мотор-редуктор Тип g500-B110 Тип MXXMAXX063-32 Монтаж на редукторе (фланец) Прямой монтаж (двиг. интегрир.) Расчетная мощность 0,180 кВт Частота вращения выход. вала 25,9 об/мин Крутящий момент выход. вала 63 Нм Сервис фактор 1,09 Расчетное напряжение 230 / 400 V +-10% Расчетная частота 50 Hz Передаточное число 52,698 Монтажное положение A Защита поверхн. от коррозии OKS-S (Small; C1) Цвет RAL 7012 = Basalt grey Код редуктора G50BB111MHBR2C Выходной вал H - полый вал 20 мм Конструкция редуктора B-на лапах, без центровки Выходной фланец R - без фланца Тип смазки CLP HC 220 Монтажная паста не включен Код мотора MDEMAXX063-32C0C Тип двигателя MD асинх. 3-ф двигатель Расчетный ток 1,0 / 0,58 A КПД 0,70 Расчетный крутящий момент 1,26 Нм Расчетная частота вращения 1.365 об/мин Класс нагревостойкости F Режим работы S1 Степень защиты IP55 Клеммная коробка В положении 2 Тип подключения Standard Охлаждение Встроен. вентилятор Защита двигателя TKO (Thermal contact, NC) Код двигателя C86 (для ПЧ) 1237 | Lenze Operations GmbH |  | 719.42 | шт
g500-B110 | 15885880 | Мотор-редуктор g500-B110, №15885880 | Мотор-редуктор Тип g500-B110 Тип двигателя MXXMAXX 063-42 Монтаж на редукторе (фланец) Прямой монтаж (двиг. интегрир.) Расчетная мощность 0,250 кВт Частота вращения выход. вала 28,4 об/мин Крутящий момент выход. вала 80 Нм Сервис фактор 1,38 Расчетное напряжение 230 / 400 V +-10% Расчетная частота 50 Hz Передаточное число 48,167 Монтажное положение A Защита поверхн. от коррозии OKS-S (Small; C1) Цвет RAL 7012 = Basalt grey Код редуктора G50BB111MHBR2C Выходной вал H - полый вал 25 мм Конструкция редуктора B-на лапах, без центровки Выходной фланец R - без фланца Тип смазки CLP HC 220 Монтажная паста не включен Код мотора MDEMAXX063-42C0C Тип двигателя MD асинх. 3-ф двигатель Расчетный ток 1,4 / 0,82 A КПД 0,67 Расчетный крутящий момент 1,74 Нм Расчетная частота вращения 1.370 об/мин Класс нагревостойкости F Режим работы S1 Степень защиты IP55 Клеммная коробка В положении 2 Тип подключения Standard Охлаждение Встроен. вентилятор Защита двигателя TKO (Thermal contact, NC) Код двигателя C86 (для ПЧ) 1239 | Lenze Operations GmbH |  | 727.21 | шт
g500-B110 | 15885942 | Мотор-редуктор g500-B110, №15885942 | Мотор-редуктор Тип g500-B110 Тип двигателя MXXMAXX 080-32 Монтаж на редукторе (фланец) Прямой монтаж (двиг. интегрир.) Расчетная мощность 0,750 кВт Частота вращения выход. вала 96,6 об/мин Крутящий момент выход. вала 70 Нм Сервис фактор 1,28 Расчетное напряжение 230 / 400 V +-10% Расчетная частота 50 Hz Передаточное число 14,603 Монтажное положение C Защита поверхн. от коррозии OKS-S (Small; C1) Цвет RAL 7012 = Basalt grey Код редуктора G50BB111MHBR2C Выходной вал H - полый вал 20 мм Конструкция редуктора B-на лапах, без центровки Выходной фланец R - без фланца Тип смазки CLP HC 220 Монтажная паста не включен Код мотора MDEMAXX080-32C1N Тип двигателя MD асинх. 3-ф двигатель Расчетный ток 3,3 / 1,9 A КПД 0,80 Расчетный крутящий момент 5,10 Нм Расчетная частота вращения 1.410 об/мин Класс нагревостойкости F Режим работы S1 Степень защиты IP55 Соответствие станд. Not CE-compliant Клеммная коробка В положении 2 Тип подключения Standard Охлаждение Встроен. вентилятор Защита двигателя TKO (Thermal contact, NC) Код двигателя C86 (для ПЧ) 1245 | Lenze Operations GmbH |  | 779.49 | шт
g500-B110 | 15887575 | Мотор-редуктор конический g500-B110, №15887575 | Мотор-редуктор конический Тип g500-B110 Тип двигателя MXXMAXX 063-32 Монтаж на редукторе (фланец) Прямой монтаж (двиг. интегрир.) Расчетная мощность 0,550 кВт Частота вращения выход. вала 56,4 об/мин Крутящий момент выход. вала 89 Нм Сервис фактор 1,19 Расчетное напряжение 200 / 345 V Расчетная частота 120 Hz Передаточное число 61,045 Монтажное положение A Защита поверхн. от коррозии OKS-S (Small; C1) Цвет RAL 7012 = Basalt grey Код редуктора G50BB111MHAK2C Выходной вал H - полый вал 20 мм Конструкция редуктора A - на лапах, с центрирующим кольцом Выходной фланец K - 120 сквозные отверстия, поз. 3 Тип смазки CLP 460 Монтажная паста не включен Код мотора MFEMAXX063-32C1C Тип двигателя MF оптим. ПЧ Расчетный ток 3,2 / 1,8 A КПД 0,68 Расчетный крутящий момент 1,53 Нм Расчетная частота вращения 3.440 об/мин Класс нагревостойкости F Режим работы S1 Степень защиты IP55 Клеммная коробка В положении 2 Тип подключения Standard Охлаждение Встроен. вентилятор Защита двигателя TKO (Thermal contact, NC) Код двигателя C86 (для ПЧ) 1579 | Lenze Operations GmbH |  | 778.32 | шт
g500-B110 | 15898894 | Мотор-редуктор конический g500-B110, №15898894 | Мотор-редуктор конический Тип g500-B110 Тип двигателя MXXMAXX 063-42 Монтаж на редукторе (фланец) Прямой монтаж (двиг. интегрир.) Расчетная мощность 0,750 кВт Частота вращения выход. вала 92,6 об/мин Крутящий момент выход. вала 73 Нм Сервис фактор 1,14 Расчетное напряжение 210 / 370 V Расчетная частота 120 Hz Передаточное число 36,707 Монтажное положение A Защита поверхн. от коррозии OKS-S (Small; C1) Цвет RAL 7012 = Basalt grey Код редуктора G50BB111MHBR2C Выходной вал H - полый вал 25 мм Конструкция редуктора B-на лапах, без центровки Выходной фланец R - без фланца Тип смазки CLP 460 Монтажная паста не включен Код мотора MFEMAXX063-42C1C Тип двигателя MF оптим. ПЧ Расчетный ток 4,0 / 2,3 A КПД 0,69 Расчетный крутящий момент 2,10 Нм Расчетная частота вращения 3.400 об/мин Класс нагревостойкости F Режим работы S1 Степень защиты IP65 Клеммная коробка В положении 2 Тип подключения Standard Охлаждение Встроен. вентилятор Защита двигателя TKO (Thermal contact, NC) Код двигателя C86 (для ПЧ) 1580 | Lenze Operations GmbH |  | 786.08 | шт
g500-B110 | 15898896 | Мотор-редуктор конический g500-B110, №15898896 | Мотор-редуктор конический Тип g500-B110 Тип двигателя MXXMAXX 063-32 Монтаж на редукторе (фланец) Прямой монтаж (двиг. интегрир.) Расчетная мощность 0,550 кВт Частота вращения выход. вала 92,0 об/мин Крутящий момент выход. вала 54 Нм Сервис фактор 1,48 Расчетное напряжение 200 / 345 V Расчетная частота 120 Hz Передаточное число 37,400 Монтажное положение A Защита поверхн. от коррозии OKS-S (Small; C1) Цвет RAL 7012 = Basalt grey Код редуктора G50BB111MHBR2C Выходной вал H - полый вал 25 мм Конструкция редуктора B-на лапах, без центровки Выходной фланец R - без фланца Тип смазки CLP 460 Монтажная паста не включен Код мотора MFEMAXX063-32C1C Тип двигателя MF оптим. ПЧ Расчетный ток 3,2 / 1,8 A КПД 0,68 Расчетный крутящий момент 1,53 Нм Расчетная частота вращения 3.440 об/мин Класс нагревостойкости F Режим работы S1 Степень защиты IP65 Клеммная коробка В положении 2 Тип подключения Standard Охлаждение Встроен. вентилятор Защита двигателя TKO (Thermal contact, NC) Код двигателя C86 (для ПЧ) 1579 | Lenze Operations GmbH |  | 763.44 | шт
g500-B110 | 15900779 | Мотор-редуктор конический g500-B110, №15900779 | Мотор-редуктор конический Тип g500-B110 Тип двигателя MXXMAXX 071-42 Монтаж на редукторе (фланец) Прямой монтаж (двиг. интегрир.) Расчетная мощность 0,550 кВт Частота вращения выход. вала 62,5 об/мин Крутящий момент выход. вала 80 Нм Сервис фактор 1,30 Расчетное напряжение 230 / 400 V +-10% Расчетная частота 50 Hz Передаточное число 22,489 Монтажное положение A Защита поверхн. от коррозии OKS-S (Small; C1) Цвет RAL 7012 = Basalt grey Код редуктора G50BB111MHBR2C Выходной вал H - полый вал 20 мм Конструкция редуктора B-на лапах, без центровки Выходной фланец R - без фланца Тип смазки CLP 460 Монтажная паста не включен Код мотора MDEMAXX071-42C0C Тип двигателя MD асинх. 3-ф двигатель Расчетный ток 2,4 / 1,4 A КПД 0,77 Расчетный крутящий момент 3,74 Нм Расчетная частота вращения 1.405 об/мин Класс нагревостойкости F Режим работы S1 Степень защиты IP55 Клеммная коробка В положении 2 Тип подключения Standard Охлаждение Встроен. вентилятор Защита двигателя TKO (Thermal contact, NC) Код двигателя C86 (для ПЧ) 1243 | Lenze Operations GmbH |  | 762.36 | шт
g500-B110 | 15902248 | Мотор-редуктор конический g500-B110, №15902248 | Мотор-редуктор конический Тип g500-B110 Тип двигателя MXXMAXX 063-42 Монтаж на редукторе (фланец) Прямой монтаж (двиг. интегрир.) Расчетная мощность 0,250 кВт Частота вращения выход. вала 47,3 об/мин Крутящий момент выход. вала 48 Нм Сервис фактор 2,29 Расчетное напряжение 230 / 400 V +-10% Расчетная частота 50 Hz Передаточное число 28,963 Монтажное положение A Защита поверхн. от коррозии OKS-S (Small; C1) Цвет RAL 7012 = Basalt grey Код редуктора G50BB111MHBR2C Выходной вал H - полый вал 20 мм Конструкция редуктора B-на лапах, без центровки Выходной фланец R - без фланца Тип смазки CLP 460 Монтажная паста не включен Код мотора MDEMAXX063-42C0C Тип двигателя MD асинх. 3-ф двигатель Расчетный ток 1,4 / 0,82 A КПД 0,67 Расчетный крутящий момент 1,74 Нм Расчетная частота вращения 1.370 об/мин Класс нагревостойкости F Режим работы S1 Степень защиты IP55 Клеммная коробка В положении 2 Тип подключения Standard Охлаждение Встроен. вентилятор Защита двигателя TKO (Thermal contact, NC) Код двигателя C86 (для ПЧ) 1239 | Lenze Operations GmbH |  | 722.12 | шт
g500-B110 | 15905240 | Мотор-редуктор конический g500-B110, №15905240 | Мотор-редуктор конический Тип g500-B110 Тип двигателя MXXMAXX 071-13 Монтаж на редукторе (фланец) Прямой монтаж (двиг. интегрир.) Расчетная мощность 0,180 кВт Частота вращения выход. вала 20,2 об/мин Крутящий момент выход. вала 81 Нм Сервис фактор 1,36 Расчетное напряжение 230 / 400 V +-10% Расчетная частота 50 Hz Передаточное число 46,000 Монтажное положение A Защита поверхн. от коррозии OKS-S (Small; C1) Цвет RAL 7012 = Basalt grey Код редуктора G50BB111MSAR2C Выходной вал S- shrink disc 20, поз. 5 Конструкция редуктора A - на лапах, с центрирующим кольцом Выходной фланец R - без фланца Тип смазки CLP 460 Монтажная паста не включен Код мотора MDEMABI071-13C0C Тип двигателя MD асинх. 3-ф двигатель Расчетный ток 1,1 / 0,6 A КПД 0,66 Расчетный крутящий момент 1,80 Нм Расчетная частота вращения 930 об/мин Класс нагревостойкости F Режим работы S1 Степень защиты IP54 Клеммная коробка В положении 5 Тип подключения Standard Тормоз, исполнение Пружинный Размер тормоза 06 Напряжение тормоза 230 V AC Выпрямитель 6-ти полюсн. Выпрямитель тормоза Да с искрогасителем Исполнение тормоза повыш. износостойкость Момент тормоза 4 Нм Ручка оттормаживания В положении 2 Бесшумный ротор тормоза да Обратная связь Incremental enc. IG128-24V-H Подключение обратной связи Штекер M12 Охлаждение Встроен. вентилятор Защита двигателя TKO (Thermal contact, NC) Код двигателя C86 (для ПЧ) 1431 | Lenze Operations GmbH |  | 1436.44 | шт
g500-B110 | 15907703 | Мотор-редуктор конический g500-B110, №15907703 | Мотор-редуктор конический Тип g500-B110 Тип двигателя MXXMAXX 063-32 Монтаж на редукторе (фланец) Прямой монтаж (двиг. интегрир.) Расчетная мощность 0,550 кВт Частота вращения выход. вала 71,4 об/мин Крутящий момент выход. вала 70 Нм Сервис фактор 1,36 Расчетное напряжение 200 / 345 V Расчетная частота 120 Hz Передаточное число 48,167 Монтажное положение A Цвет Not coated Код редуктора G50BB111MHBR2C Выходной вал H - полый вал 20 мм Конструкция редуктора B-на лапах, без центровки Выходной фланец R - без фланца Тип смазки CLP 460 Монтажная паста не включен Код мотора MFEMAXX063-32C1C Тип двигателя MF оптим. ПЧ Расчетный ток 3,2 / 1,8 A КПД 0,68 Расчетный крутящий момент 1,53 Нм Расчетная частота вращения 3.440 об/мин Класс нагревостойкости F Режим работы S1 Степень защиты IP55 Клеммная коробка В положении 2 Тип подключения Standard Охлаждение Встроен. вентилятор Защита двигателя TKO (Thermal contact, NC) Код двигателя C86 (для ПЧ) 1579 | Lenze Operations GmbH |  | 686.18 | шт
g500-B110 | 15907704 | Мотор-редуктор g500-B110, №15907704 | Мотор-редуктор Тип g500-B110 Тип двигателя MXXMAXX 063-32 Монтаж на редукторе (фланец) Прямой монтаж (двиг. интегрир.) Расчетная мощность 0,550 кВт Частота вращения выход. вала 71,4 об/мин Крутящий момент выход. вала 70 Нм Сервис фактор 1,36 Расчетное напряжение 200 / 345 V Расчетная частота 120 Hz Передаточное число 48,167 Монтажное положение A Защита поверхн. от коррозии OKS-S (Small; C1) Цвет RAL 7012 = Basalt grey Код редуктора G50BB111MHBR2C Выходной вал H - полый вал 20 мм Конструкция редуктора B-на лапах, без центровки Выходной фланец R - без фланца Тип смазки CLP 460 Монтажная паста не включен Код мотора MFEMAXX063-32C1C Тип двигателя MF оптим. ПЧ Расчетный ток 3,2 / 1,8 A КПД 0,68 Расчетный крутящий момент 1,53 Нм Расчетная частота вращения 3.440 об/мин Класс нагревостойкости F Режим работы S1 Степень защиты IP55 Клеммная коробка В положении 2 Тип подключения Standard Охлаждение Встроен. вентилятор Защита двигателя TKO (Thermal contact, NC) Код двигателя C86 (для ПЧ) 1579 | Lenze Operations GmbH |  | 730.96 | шт
g500-B110 | 15907710 | Мотор-редуктор g500-B110, №15907710 | Мотор-редуктор Тип g500-B110 Тип двигателя MXXMAXX 063-32 Монтаж на редукторе (фланец) Прямой монтаж (двиг. интегрир.) Расчетная мощность 0,550 кВт Частота вращения выход. вала 71,4 об/мин Крутящий момент выход. вала 70 Нм Сервис фактор 1,36 Расчетное напряжение 200 / 345 V Расчетная частота 120 Hz Передаточное число 48,167 Монтажное положение A Защита поверхн. от коррозии OKS-S (Small; C1) Цвет RAL 7012 = Basalt grey Код редуктора G50BB111MHBR2C Выходной вал H - полый вал 20 мм Конструкция редуктора B-на лапах, без центровки Выходной фланец R - без фланца Тип смазки CLP 460 Монтажная паста не включен Код мотора MFEMAXX063-32C1C Тип двигателя MF оптим. ПЧ Расчетный ток 3,2 / 1,8 A КПД 0,68 Расчетный крутящий момент 1,53 Нм Расчетная частота вращения 3.440 об/мин Класс нагревостойкости F Режим работы S1 Степень защиты IP66 Клеммная коробка В положении 2 Тип подключения Standard Охлаждение Встроен. вентилятор Защита двигателя TKO (Thermal contact, NC) Код двигателя C86 (для ПЧ) 1579 | Lenze Operations GmbH |  | 821.88 | шт
g500-B110 | 15907708 | Мотор-редуктор g500-B110, №15907708 | Мотор-редуктор Тип g500-B110 Тип двигателя MXXMAXX 063-32 Монтаж на редукторе (фланец) Прямой монтаж (двиг. интегрир.) Расчетная мощность 0,550 кВт Частота вращения выход. вала 71,4 об/мин Крутящий момент выход. вала 70 Нм Сервис фактор 1,36 Расчетное напряжение 200 / 345 V Расчетная частота 120 Hz Передаточное число 48,167 Монтажное положение A Цвет Not coated Код редуктора G50BB111MHBR2C Выходной вал H - полый вал 20 мм Конструкция редуктора B-на лапах, без центровки Выходной фланец R - без фланца Тип смазки CLP 460 Монтажная паста не включен Код мотора MFEMAXX063-32C1C Тип двигателя MF оптим. ПЧ Расчетный ток 3,2 / 1,8 A КПД 0,68 Расчетный крутящий момент 1,53 Нм Расчетная частота вращения 3.440 об/мин Класс нагревостойкости F Режим работы S1 Степень защиты IP66 Клеммная коробка В положении 2 Тип подключения Standard Охлаждение Встроен. вентилятор Защита двигателя TKO (Thermal contact, NC) Код двигателя C86 (для ПЧ) 1579 | Lenze Operations GmbH |  | 777.1 | шт
g500-B110 | 15908706 | Мотор-редуктор g500-B110, №15908706 | Мотор-редуктор Тип g500-B110 Тип двигателя MXXMAXX 071-32 Монтаж на редукторе (фланец) Прямой монтаж (двиг. интегрир.) Расчетная мощность 0,370 кВт Частота вращения выход. вала 37,7 об/мин Крутящий момент выход. вала 89 Нм Сервис фактор 1,19 Расчетное напряжение 230 / 400 V +-10% Расчетная частота 50 Hz Передаточное число 37,400 Монтажное положение D Защита поверхн. от коррозии OKS-S (Small; C1) Цвет RAL 7012 = Basalt grey Код редуктора G50BB111MHBR2C Выходной вал H - полый вал 25 мм Конструкция редуктора B-на лапах, без центровки Выходной фланец R - без фланца Тип смазки CLP 460 Монтажная паста не включен Код мотора MDEMAXX071-32C0C Тип двигателя MD асинх. 3-ф двигатель Расчетный ток 1,6 / 0,95 A КПД 0,77 Расчетный крутящий момент 2,51 Нм Расчетная частота вращения 1.410 об/мин Класс нагревостойкости F Режим работы S1 Степень защиты IP55 Клеммная коробка В положении 2 Тип подключения Standard Охлаждение Встроен. вентилятор Защита двигателя TKO (Thermal contact, NC) Код двигателя C86 (для ПЧ) 1241 | Lenze Operations GmbH |  | 740.29 | шт
g500-B110 | 15908803 | Мотор-редуктор g500-B110, №15908803 | Мотор-редуктор Тип g500-B110 Тип двигателя MXXMAXX 063-42 Монтаж на редукторе (фланец) Прямой монтаж (двиг. интегрир.) Расчетная мощность 0,250 кВт Частота вращения выход. вала 34,3 об/мин Крутящий момент выход. вала 66 Нм Сервис фактор 1,20 Расчетное напряжение 230 / 400 V +-10% Расчетная частота 50 Hz Передаточное число 40,000 Монтажное положение D Защита поверхн. от коррозии OKS-S (Small; C1) Цвет RAL 7012 = Basalt grey Код редуктора G50BB111MHBR2C Выходной вал H - полый вал 20 мм Конструкция редуктора B-на лапах, без центровки Выходной фланец R - без фланца Тип смазки CLP 460 Монтажная паста не включен Код мотора MDEMAXX063-42C0C Тип двигателя MD асинх. 3-ф двигатель Расчетный ток 1,4 / 0,82 A КПД 0,67 Расчетный крутящий момент 1,74 Нм Расчетная частота вращения 1.370 об/мин Класс нагревостойкости F Режим работы S1 Степень защиты IP55 Клеммная коробка В положении 2 Тип подключения Standard Охлаждение Встроен. вентилятор Защита двигателя TKO (Thermal contact, NC) Код двигателя C86 (для ПЧ) 1239 | Lenze Operations GmbH |  | 722.12 | шт
g500-B110 | 15908804 | Мотор-редуктор g500-B110, №15908804 | Мотор-редуктор Тип g500-B110 Тип двигателя MXXMAXX 063-42 Монтаж на редукторе (фланец) Прямой монтаж (двиг. интегрир.) Расчетная мощность 0,250 кВт Частота вращения выход. вала 42,9 об/мин Крутящий момент выход. вала 53 Нм Сервис фактор 2,04 Расчетное напряжение 230 / 400 V +-10% Расчетная частота 50 Hz Передаточное число 31,919 Монтажное положение D Защита поверхн. от коррозии OKS-S (Small; C1) Цвет RAL 7012 = Basalt grey Код редуктора G50BB111MHBR2C Выходной вал H - полый вал 20 мм Конструкция редуктора B-на лапах, без центровки Выходной фланец R - без фланца Тип смазки CLP 460 Монтажная паста не включен Код мотора MDEMAXX063-42C0C Тип двигателя MD асинх. 3-ф двигатель Расчетный ток 1,4 / 0,82 A КПД 0,67 Расчетный крутящий момент 1,74 Нм Расчетная частота вращения 1.370 об/мин Класс нагревостойкости F Режим работы S1 Степень защиты IP55 Клеммная коробка В положении 2 Тип подключения Standard Охлаждение Встроен. вентилятор Защита двигателя TKO (Thermal contact, NC) Код двигателя C86 (для ПЧ) 1239 | Lenze Operations GmbH |  | 722.12 | шт
g500-B110 | 15908806 | Мотор-редуктор g500-B110, №15908806 | Мотор-редуктор Тип g500-B110 Тип двигателя MXXMAXX 063-42 Монтаж на редукторе (фланец) Прямой монтаж (двиг. интегрир.) Расчетная мощность 0,450 кВт Частота вращения выход. вала 40,6 об/мин Крутящий момент выход. вала 100 Нм Сервис фактор 1,09 Расчетное напряжение 400 V +-10% треугольник Расчетная частота 87 Hz Передаточное число 61,045 Монтажное положение D Защита поверхн. от коррозии OKS-S (Small; C1) Цвет RAL 7012 = Basalt grey Код редуктора G50BB111MHBR2C Выходной вал H - полый вал 20 мм Конструкция редуктора B-на лапах, без центровки Выходной фланец R - без фланца Тип смазки CLP 460 Монтажная паста не включен Код мотора MDEMAXX063-42C0C Тип двигателя MD асинх. 3-ф двигатель Расчетный ток 1,4 A КПД 0,63 Расчетный крутящий момент 1,74 Нм Расчетная частота вращения 2.480 об/мин Класс нагревостойкости F Режим работы S1 Степень защиты IP55 Клеммная коробка В положении 2 Тип подключения Standard Охлаждение Встроен. вентилятор Защита двигателя TKO (Thermal contact, NC) Код двигателя C86 (для ПЧ) 1240 | Lenze Operations GmbH |  | 722.12 | шт
g500-B110 | 15908809 | Мотор-редуктор g500-B110, №15908809 | Мотор-редуктор Тип g500-B110 Тип двигателя MXXMAXX 063-32 Монтаж на редукторе (фланец) Прямой монтаж (двиг. интегрир.) Расчетная мощность 0,330 кВт Частота вращения выход. вала 40,8 об/мин Крутящий момент выход. вала 73 Нм Сервис фактор 1,08 Расчетное напряжение 400 V +-10% треугольник Расчетная частота 87 Hz Передаточное число 60,603 Монтажное положение D Защита поверхн. от коррозии OKS-S (Small; C1) Цвет RAL 7012 = Basalt grey Код редуктора G50BB111MHBR2C Выходной вал H - полый вал 20 мм Конструкция редуктора B-на лапах, без центровки Выходной фланец R - без фланца Тип смазки CLP 460 Монтажная паста не включен Код мотора MDEMAXX063-32C0C Тип двигателя MD асинх. 3-ф двигатель Расчетный ток 1,0 A КПД 0,65 Расчетный крутящий момент 1,26 Нм Расчетная частота вращения 2.475 об/мин Класс нагревостойкости F Режим работы S1 Степень защиты IP55 Клеммная коробка В положении 2 Тип подключения Standard Охлаждение Встроен. вентилятор Защита двигателя TKO (Thermal contact, NC) Код двигателя C86 (для ПЧ) 1238 | Lenze Operations GmbH |  | 714.32 | шт
g500-B110 | 15908811 | Мотор-редуктор g500-B110, №15908811 | Мотор-редуктор Тип g500-B110 Тип двигателя MXXMAXX 063-32 Монтаж на редукторе (фланец) Прямой монтаж (двиг. интегрир.) Расчетная мощность 0,330 кВт Частота вращения выход. вала 40,5 об/мин Крутящий момент выход. вала 74 Нм Сервис фактор 1,49 Расчетное напряжение 400 V +-10% треугольник Расчетная частота 87 Hz Передаточное число 61,045 Монтажное положение D Защита поверхн. от коррозии OKS-S (Small; C1) Цвет RAL 7012 = Basalt grey Код редуктора G50BB111MHBR2C Выходной вал H - полый вал 20 мм Конструкция редуктора B-на лапах, без центровки Выходной фланец R - без фланца Тип смазки CLP 460 Монтажная паста не включен Код мотора MDEMAXX063-32C0C Тип двигателя MD асинх. 3-ф двигатель Расчетный ток 1,0 A КПД 0,65 Расчетный крутящий момент 1,26 Нм Расчетная частота вращения 2.475 об/мин Класс нагревостойкости F Режим работы S1 Степень защиты IP55 Клеммная коробка В положении 2 Тип подключения Standard Охлаждение Встроен. вентилятор Защита двигателя TKO (Thermal contact, NC) Код двигателя C86 (для ПЧ) 1238 | Lenze Operations GmbH |  | 714.32 | шт
g500-B110 | 15908864 | Мотор-редуктор g500-B110, №15908864 | Мотор-редуктор Тип g500-B110 Тип двигателя MXXMAXX 063-12 Монтаж на редукторе (фланец) Прямой монтаж (двиг. интегрир.) Расчетная мощность 0,210 кВт Частота вращения выход. вала 48,1 об/мин Крутящий момент выход. вала 40 Нм Сервис фактор 1,65 Расчетное напряжение 400 V +-10% треугольник Расчетная частота 87 Hz Передаточное число 52,698 Монтажное положение A Защита поверхн. от коррозии OKS-S (Small; C1) Цвет RAL 7012 = Basalt grey Код редуктора G50BB111MHBR2C Выходной вал H - полый вал 20 мм Конструкция редуктора B-на лапах, без центровки Выходной фланец R - без фланца Тип смазки CLP 460 Монтажная паста не включен Код мотора MDEMAXX063-12C0C Тип двигателя MD асинх. 3-ф двигатель Расчетный ток 0,85 A КПД 0,52 Расчетный крутящий момент 0,80 Нм Расчетная частота вращения 2.535 об/мин Класс нагревостойкости F Режим работы S1 Степень защиты IP55 Клеммная коробка В положении 2 Тип подключения Standard Охлаждение Встроен. вентилятор Защита двигателя TKO (Thermal contact, NC) Код двигателя C86 (для ПЧ) 1236 | Lenze Operations GmbH |  | 707.82 | шт
g500-B110 | 15908883 | Мотор-редуктор g500-B110, №15908883 | Мотор-редуктор Тип g500-B110 Тип двигателя MXXMAXX 063-32 Монтаж на редукторе (фланец) Прямой монтаж (двиг. интегрир.) Расчетная мощность 0,330 кВт Частота вращения выход. вала 40,5 об/мин Крутящий момент выход. вала 74 Нм Сервис фактор 1,49 Расчетное напряжение 400 V +-10% треугольник Расчетная частота 87 Hz Передаточное число 61,045 Монтажное положение E Защита поверхн. от коррозии OKS-S (Small; C1) Цвет RAL 7012 = Basalt grey Код редуктора G50BB111MHBR2C Выходной вал H - полый вал 20 мм Конструкция редуктора B-на лапах, без центровки Выходной фланец R - без фланца Тип смазки CLP 460 Монтажная паста не включен Код мотора MDEMAXX063-32C0C Тип двигателя MD асинх. 3-ф двигатель Расчетный ток 1,0 A КПД 0,65 Расчетный крутящий момент 1,26 Нм Расчетная частота вращения 2.475 об/мин Класс нагревостойкости F Режим работы S1 Степень защиты IP55 Клеммная коробка В положении 2 Тип подключения Standard Охлаждение Встроен. вентилятор Защита двигателя TKO (Thermal contact, NC) Код двигателя C86 (для ПЧ) 1238 | Lenze Operations GmbH |  | 714.32 | шт
g500-B110 | 15909459 | Мотор-редуктор конический g500-B110, №15909459 | Мотор-редуктор конический Тип g500-B110 Тип двигателя MXXMAXX 063-32 Монтаж на редукторе (фланец) Прямой монтаж (двиг. интегрир.) Расчетная мощность 0,330 кВт Частота вращения выход. вала 40,8 об/мин Крутящий момент выход. вала 73 Нм Сервис фактор 1,08 Расчетное напряжение 400 V +-10% треугольник Расчетная частота 87 Hz Передаточное число 60,603 Монтажное положение A Защита поверхн. от коррозии OKS-S (Small; C1) Цвет RAL 7012 = Basalt grey Код редуктора G50BB111MHBR2C Выходной вал H - полый вал 25 мм Конструкция редуктора B-на лапах, без центровки Выходной фланец R - без фланца Тип смазки CLP 460 Монтажная паста не включен Код мотора MDEMAXX063-32C0C Тип двигателя MD асинх. 3-ф двигатель Расчетный ток 1,0 A КПД 0,65 Расчетный крутящий момент 1,26 Нм Расчетная частота вращения 2.475 об/мин Класс нагревостойкости F Режим работы S1 Степень защиты IP65 Клеммная коробка В положении 2 Тип подключения Standard Охлаждение Встроен. вентилятор Защита двигателя TKO (Thermal contact, NC) Код двигателя C86 (для ПЧ) 1238 | Lenze Operations GmbH |  | 746.8 | шт
g500-B110 | 15910520 | Мотор-редуктор g500-B110, №15910520 | Мотор-редуктор Тип g500-B110 Тип двигателя MXXMAXX 063-42 Монтаж на редукторе (фланец) Прямой монтаж (двиг. интегрир.) Расчетная мощность 0,450 кВт Частота вращения выход. вала 51,5 об/мин Крутящий момент выход. вала 79 Нм Сервис фактор 1,33 Расчетное напряжение 400 V +-10% треугольник Расчетная частота 87 Hz Передаточное число 48,167 Монтажное положение D Защита поверхн. от коррозии OKS-L (Large; C3) Цвет RAL 7012 = Basalt grey Код редуктора G50BB111MHAR2C Выходной вал H - полый вал 20 мм Конструкция редуктора A - на лапах, с центрирующим кольцом Выходной фланец R - без фланца Тип смазки CLP 460 Монтажная паста не включен Код мотора MDEMAXX063-42C0C Тип двигателя MD асинх. 3-ф двигатель Расчетный ток 1,4 A КПД 0,63 Расчетный крутящий момент 1,74 Нм Расчетная частота вращения 2.480 об/мин Класс нагревостойкости F Режим работы S1 Степень защиты IP65 Клеммная коробка В положении 2 Тип подключения Standard Охлаждение Встроен. вентилятор Защита двигателя TKO (Thermal contact, NC) Код двигателя C86 (для ПЧ) 1240 | Lenze Operations GmbH |  | 863.35 | шт
g500-B110 | 15915466 | Мотор-редуктор конический g500-B110, №15915466 | Мотор-редуктор конический Тип g500-B110 Тип двигателя MXXMAXX 080-32 Монтаж на редукторе (фланец) Прямой монтаж (двиг. интегрир.) Расчетная мощность 2,200 кВт Частота вращения выход. вала 334,4 об/мин Крутящий момент выход. вала 60 Нм Сервис фактор 1,12 Расчетное напряжение 200 / 345 V Расчетная частота 120 Hz Передаточное число 10,466 Монтажное положение A Защита поверхн. от коррозии OKS-S (Small; C1) Цвет RAL 7012 = Basalt grey Код редуктора G50BB111MHAR2C Выходной вал H - полый вал 20 мм Конструкция редуктора A - на лапах, с центрирующим кольцом Выходной фланец R - без фланца Тип смазки CLP 460 Монтажная паста не включен Код мотора MFEMABI080-32C1C Тип двигателя MF оптим. ПЧ Расчетный ток 9,1 / 5,3 A КПД 0,86 Расчетный крутящий момент 6,00 Нм Расчетная частота вращения 3.500 об/мин Класс нагревостойкости F Режим работы S1 Степень защиты IP54 Клеммная коробка В положении 2 Тип подключения Standard Тормоз, исполнение Пружинный Размер тормоза 08 Напряжение тормоза 24 V DC Исполнение тормоза не-регулируемый Момент тормоза 8 Нм Бесшумный ротор тормоза да Обратная связь Incremental enc. IG128-24V-H Подключение обратной связи Штекер M12 Охлаждение Встроен. вентилятор Защита двигателя TKO (Thermal contact, NC) Код двигателя C86 (для ПЧ) 1590 | Lenze Operations GmbH |  | 1353.37 | шт
g500-B110 | 15919429 | Мотор-редуктор конический g500-B110, №15919429 | Мотор-редуктор конический Тип g500-B110 Тип двигателя MXXMAXX 063-32 Монтаж на редукторе (фланец) Прямой монтаж (двиг. интегрир.) Расчетная мощность 0,550 кВт Частота вращения выход. вала 45,0 об/мин Крутящий момент выход. вала 111 Нм Сервис фактор 0,95 Сервис фактор примечание 1 Внимание: Сервис фактор <1 Сервис фактор примечание 2 Возможна перегрузка редуктора Расчетное напряжение 200 / 345 V Расчетная частота 120 Hz Передаточное число 76,500 Монтажное положение E Защита поверхн. от коррозии OKS-S (Small; C1) Цвет RAL 7012 = Basalt grey Код редуктора G50BB111MHAK2C Выходной вал H - полый вал 20 мм Конструкция редуктора A - на лапах, с центрирующим кольцом Выходной фланец K - 120 сквозные отверстия, поз. 3 Тип смазки CLP 460 Монтажная паста не включен Код мотора MFEMAIG063-32C1C Тип двигателя MF оптим. ПЧ Расчетный ток 3,2 / 1,8 A КПД 0,68 Расчетный крутящий момент 1,53 Нм Расчетная частота вращения 3.440 об/мин Класс нагревостойкости F Режим работы S1 Степень защиты IP54 Клеммная коробка В положении 2 Тип подключения Standard Обратная связь Incremental enc. IG128-24V-H Подключение обратной связи Штекер M12 Охлаждение Встроен. вентилятор Защита двигателя TKO (Thermal contact, NC) Код двигателя C86 (для ПЧ) 1579 | Lenze Operations GmbH |  | 1009.31 | шт
g500-B110 | 15919447 | Мотор-редуктор конический g500-B110, №15919447 | Мотор-редуктор конический Тип g500-B110 Тип двигателя MXXMAXX 063-32 Монтаж на редукторе (фланец) Прямой монтаж (двиг. интегрир.) Расчетная мощность 0,550 кВт Частота вращения выход. вала 45,0 об/мин Крутящий момент выход. вала 111 Нм Сервис фактор 0,95 Сервис фактор примечание 1 Внимание: Сервис фактор <1 Сервис фактор примечание 2 Возможна перегрузка редуктора Расчетное напряжение 200 / 345 V Расчетная частота 120 Hz Передаточное число 76,500 Монтажное положение E Защита поверхн. от коррозии OKS-S (Small; C1) Цвет RAL 7012 = Basalt grey Код редуктора G50BB111MHAK2C Выходной вал H - полый вал 20 мм Конструкция редуктора A - на лапах, с центрирующим кольцом Выходной фланец K - 120 сквозные отверстия, поз. 3 Тип смазки CLP 460 Монтажная паста не включен Код мотора MFEMAIG063-32C1C Тип двигателя MF оптим. ПЧ Расчетный ток 3,2 / 1,8 A КПД 0,68 Расчетный крутящий момент 1,53 Нм Расчетная частота вращения 3.440 об/мин Класс нагревостойкости F Режим работы S1 Степень защиты IP55 Клеммная коробка В положении 2 Тип подключения Standard Обратная связь Инкр. энкодер IG512-5V-T Подключение обратной связи Клеммная коробка Охлаждение Встроен. вентилятор Защита двигателя TKO (Thermal contact, NC) Код двигателя C86 (для ПЧ) 1579 | Lenze Operations GmbH |  | 1395.11 | шт
g500-B110 | 15928290 | Мотор-редуктор конический g500-B110, №15928290 | Мотор-редуктор конический Тип g500-B110 Тип двигателя MXXMAXX 063-42 Монтаж на редукторе (фланец) Прямой монтаж (двиг. интегрир.) Расчетная мощность 0,450 кВт Частота вращения выход. вала 67,6 об/мин Крутящий момент выход. вала 60 Нм Сервис фактор 1,54 Расчетное напряжение 400 V +-10% треугольник Расчетная частота 87 Hz Передаточное число 36,707 Монтажное положение A Защита поверхн. от коррозии OKS-S (Small; C1) Цвет RAL 7012 = Basalt grey Код редуктора G50BB111MHBR2C Выходной вал H - полый вал 20 мм Конструкция редуктора B-на лапах, без центровки Выходной фланец R - без фланца Тип смазки CLP 460 Монтажная паста не включен Код мотора MDEMAXX063-42C0C Тип двигателя MD асинх. 3-ф двигатель Расчетный ток 1,4 A КПД 0,63 Расчетный крутящий момент 1,74 Нм Расчетная частота вращения 2.480 об/мин Класс нагревостойкости F Режим работы S1 Степень защиты IP55 Клеммная коробка В положении 2 Тип подключения Standard Охлаждение Встроен. вентилятор Защита двигателя TKO (Thermal contact, NC) Код двигателя C86 (для ПЧ) 1240 | Lenze Operations GmbH |  | 722.12 | шт
g500-B110 | 15781139 | Мотор-редуктор конический g500-B110, №15781139 | Мотор-редуктор конический Тип g500-B110 Тип двигателя MXXMAXX 071-32 Монтаж на редукторе (фланец) Прямой монтаж (двиг. интегрир.) Расчетная мощность 0,370 кВт Частота вращения выход. вала 72,1 об/мин Крутящий момент выход. вала 47 Нм Сервис фактор 2,15 Расчетное напряжение 230 / 400 V +-10% Расчетная частота 50 Hz Передаточное число 19,556 Монтажное положение A Защита поверхн. от коррозии OKS-S (Small; C1) Цвет RAL 7012 = Basalt grey Код редуктора G50BB111MHBR2C Выходной вал H - полый вал 20 мм Конструкция редуктора B-на лапах, без центровки Выходной фланец R - без фланца Тип смазки CLP 460 Монтажная паста не включен Код мотора MDEMAXX071-32C0C Тип двигателя MD асинх. 3-ф двигатель Расчетный ток 1,6 / 0,95 A КПД 0,77 Расчетный крутящий момент 2,51 Нм Расчетная частота вращения 1.410 об/мин Класс нагревостойкости F Режим работы S1 Степень защиты IP55 Клеммная коробка В положении 2 Тип подключения Standard Охлаждение Встроен. вентилятор Защита двигателя TKO (Thermal contact, NC) Код двигателя C86 (для ПЧ) 1241 | Lenze Operations GmbH |  | 740.29 | шт
g500-B110 | 15928329 | Мотор-редуктор конический g500-B110, №15928329 | Мотор-редуктор конический Тип g500-B110 Тип двигателя MXXMAXX 071-32 Монтаж на редукторе (фланец) Прямой монтаж (двиг. интегрир.) Расчетная мощность 0,660 кВт Частота вращения выход. вала 87,0 об/мин Крутящий момент выход. вала 69 Нм Сервис фактор 1,34 Расчетное напряжение 400 V +-10% треугольник Расчетная частота 87 Hz Передаточное число 28,963 Монтажное положение A Защита поверхн. от коррозии OKS-S (Small; C1) Цвет RAL 7012 = Basalt grey Код редуктора G50BB111MHBR2C Выходной вал H - полый вал 20 мм Конструкция редуктора B-на лапах, без центровки Выходной фланец R - без фланца Тип смазки CLP 460 Монтажная паста не включен Код мотора MDEMAXX071-32C0C Тип двигателя MD асинх. 3-ф двигатель Расчетный ток 1,6 A КПД 0,72 Расчетный крутящий момент 2,51 Нм Расчетная частота вращения 2.520 об/мин Класс нагревостойкости F Режим работы S1 Степень защиты IP55 Клеммная коробка В положении 2 Тип подключения Standard Охлаждение Встроен. вентилятор Защита двигателя TKO (Thermal contact, NC) Код двигателя C86 (для ПЧ) 1242 | Lenze Operations GmbH |  | 740.29 | шт
g500-B110 | 15928577 | Мотор-редуктор конический g500-B110, №15928577 | Мотор-редуктор конический Тип g500-B110 Тип двигателя MXXMAXX 063-32 Монтаж на редукторе (фланец) Прямой монтаж (двиг. интегрир.) Расчетная мощность 0,550 кВт Частота вращения выход. вала 153,0 об/мин Крутящий момент выход. вала 33 Нм Сервис фактор 2,42 Расчетное напряжение 200 / 345 V Расчетная частота 120 Hz Передаточное число 22,489 Монтажное положение A Защита поверхн. от коррозии OKS-S (Small; C1) Цвет RAL 7012 = Basalt grey Код редуктора G50BB111MHBR2C Выходной вал H - полый вал 20 мм Конструкция редуктора B-на лапах, без центровки Выходной фланец R - без фланца Тип смазки CLP 460 Монтажная паста не включен Код мотора MFEMAXX063-32C1C Тип двигателя MF оптим. ПЧ Расчетный ток 3,2 / 1,8 A КПД 0,68 Расчетный крутящий момент 1,53 Нм Расчетная частота вращения 3.440 об/мин Класс нагревостойкости F Режим работы S1 Степень защиты IP55 Клеммная коробка В положении 2 Тип подключения Standard Охлаждение Встроен. вентилятор Защита двигателя TKO (Thermal contact, NC) Код двигателя C86 (для ПЧ) 1579 | Lenze Operations GmbH |  | 730.96 | шт
g500-B110 | 15929738 | Мотор-редуктор конический g500-B110, №15929738 | Мотор-редуктор конический Тип g500-B110 Тип двигателя MXXMAXX 063-12 Монтаж на редукторе (фланец) Прямой монтаж (двиг. интегрир.) Расчетная мощность 0,210 кВт Частота вращения выход. вала 69,1 об/мин Крутящий момент выход. вала 28 Нм Сервис фактор 3,35 Расчетное напряжение 400 V +-10% треугольник Расчетная частота 87 Hz Передаточное число 36,707 Монтажное положение E Защита поверхн. от коррозии OKS-S (Small; C1) Цвет RAL 7012 = Basalt grey Код редуктора G50BB111MVAR2C Выходной вал V - цельный вал 20x40, p. 3 Конструкция редуктора A - на лапах, с центрирующим кольцом Выходной фланец R - без фланца Тип смазки CLP 460 Монтажная паста не включен Код мотора MDEMAIG063-12C0C Тип двигателя MD асинх. 3-ф двигатель Расчетный ток 0,85 A КПД 0,52 Расчетный крутящий момент 0,80 Нм Расчетная частота вращения 2.535 об/мин Класс нагревостойкости F Режим работы S1 Степень защиты IP55 Клеммная коробка В положении 2 Тип подключения Standard Обратная связь Инкр. энкодер IG2048-24V-H Подключение обратной связи Клеммная коробка Охлаждение Встроен. вентилятор Защита двигателя TKO (Thermal contact, NC) Код двигателя C86 (для ПЧ) 1236 | Lenze Operations GmbH |  | 1324.62 | шт
g500-B110 | 15931247 | Мотор-редуктор конический g500-B110, №15931247 | Мотор-редуктор конический Тип g500-B110 Тип двигателя MXXMAXX 063-32 Монтаж на редукторе (фланец) Прямой монтаж (двиг. интегрир.) Расчетная мощность 0,550 кВт Частота вращения выход. вала 153,0 об/мин Крутящий момент выход. вала 33 Нм Сервис фактор 2,42 Расчетное напряжение 200 / 345 V Расчетная частота 120 Hz Передаточное число 22,489 Монтажное положение A Защита поверхн. от коррозии OKS-S (Small; C1) Цвет RAL 7012 = Basalt grey Код редуктора G50BB111MHBR2C Выходной вал H - полый вал 20 мм Конструкция редуктора B-на лапах, без центровки Выходной фланец R - без фланца Тип смазки CLP 460 Монтажная паста не включен Код мотора MFEMAXX063-32C1C Тип двигателя MF оптим. ПЧ Расчетный ток 3,2 / 1,8 A КПД 0,68 Расчетный крутящий момент 1,53 Нм Расчетная частота вращения 3.440 об/мин Класс нагревостойкости F Режим работы S1 Степень защиты IP66 Клеммная коробка В положении 2 Тип подключения Standard Охлаждение Встроен. вентилятор Защита двигателя TKO (Thermal contact, NC) Код двигателя C86 (для ПЧ) 1579 | Lenze Operations GmbH |  | 821.88 | шт
g500-B110 | 15933768 | Мотор-редуктор конический g500-B110, №15933768 | Мотор-редуктор конический Тип g500-B110 Тип двигателя MXXMAXX 080-32 Монтаж на редукторе (фланец) Прямой монтаж (двиг. интегрир.) Расчетная мощность 0,750 кВт Частота вращения выход. вала 111,0 об/мин Крутящий момент выход. вала 61 Нм Сервис фактор 1,47 Расчетное напряжение 230 / 400 V +-10% Расчетная частота 50 Hz Передаточное число 12,698 Монтажное положение A Защита поверхн. от коррозии OKS-S (Small; C1) Цвет RAL 7012 = Basalt grey Код редуктора G50BB111MHBR2C Выходной вал H - полый вал 20 мм Конструкция редуктора B-на лапах, без центровки Выходной фланец R - без фланца Тип смазки CLP 460 Монтажная паста не включен Код мотора MDEMAXX080-32C1N Тип двигателя MD асинх. 3-ф двигатель Расчетный ток 3,3 / 1,9 A КПД 0,80 Расчетный крутящий момент 5,10 Нм Расчетная частота вращения 1.410 об/мин Класс нагревостойкости F Режим работы S1 Степень защиты IP55 Соответствие станд. Not CE-compliant Клеммная коробка В положении 2 Тип подключения Standard Охлаждение Встроен. вентилятор Защита двигателя TKO (Thermal contact, NC) Код двигателя C86 (для ПЧ) 1245 | Lenze Operations GmbH |  | 774.4 | шт
g500-B110 | 15933766 | Мотор-редуктор конический g500-B110, №15933766 | Мотор-редуктор конический Тип g500-B110 Тип двигателя MXXMAXX 063-42 Монтаж на редукторе (фланец) Прямой монтаж (двиг. интегрир.) Расчетная мощность 0,750 кВт Частота вращения выход. вала 85,0 об/мин Крутящий момент выход. вала 80 Нм Сервис фактор 0,86 Сервис фактор примечание 1 Внимание: Сервис фактор <1 Сервис фактор примечание 2 Возможна перегрузка редуктора Расчетное напряжение 210 / 370 V Расчетная частота 120 Hz Передаточное число 40,000 Монтажное положение A Защита поверхн. от коррозии OKS-S (Small; C1) Цвет RAL 7012 = Basalt grey Код редуктора G50BB111MHBR2C Выходной вал H - полый вал 20 мм Конструкция редуктора B-на лапах, без центровки Выходной фланец R - без фланца Тип смазки CLP 460 Монтажная паста не включен Код мотора MFEMAXX063-42C1C Тип двигателя MF оптим. ПЧ Расчетный ток 4,0 / 2,3 A КПД 0,69 Расчетный крутящий момент 2,10 Нм Расчетная частота вращения 3.400 об/мин Класс нагревостойкости F Режим работы S1 Степень защиты IP55 Клеммная коробка В положении 2 Тип подключения Standard Охлаждение Встроен. вентилятор Защита двигателя TKO (Thermal contact, NC) Код двигателя C86 (для ПЧ) 1580 | Lenze Operations GmbH |  | 753.61 | шт
g500-B110 | 15934073 | Мотор-редуктор конический g500-B110, №Q50000585 | Мотор-редуктор конический Тип g500-B110 Тип двигателя MXXMAXX 063-32 Монтаж на редукторе (фланец) Прямой монтаж (двиг. интегрир.) Расчетная мощность 0,550 кВт Частота вращения выход. вала 153,0 об/мин Крутящий момент выход. вала 33 Нм Сервис фактор 2,42 Расчетное напряжение 200 / 345 V Расчетная частота 120 Hz Передаточное число 22,489 Монтажное положение D Защита поверхн. от коррозии OKS-S (Small; C1) Цвет RAL 7012 = Basalt grey Код редуктора G50BB111MHBR2C Выходной вал H - полый вал 25 мм Конструкция редуктора B-на лапах, без центровки Выходной фланец R - без фланца Тип смазки CLP 460 Монтажная паста не включен Код мотора MFEMAXX063-32C1C Тип двигателя MF оптим. ПЧ Расчетный ток 3,2 / 1,8 A КПД 0,68 Расчетный крутящий момент 1,53 Нм Расчетная частота вращения 3.440 об/мин Класс нагревостойкости F Режим работы S1 Степень защиты IP66 Клеммная коробка В положении 4 Тип подключения Standard Охлаждение Встроен. вентилятор Защита двигателя TKO (Thermal contact, NC) Код двигателя C86 (для ПЧ) 1579 | Lenze Operations GmbH |  | 821.88 | шт
g500-B110 | 15935012 | Мотор-редуктор g500-B110, №15935012 | Мотор-редуктор Тип g500-B110 Тип двигателя MXXMAXX 063-42 Монтаж на редукторе (фланец) Прямой монтаж (двиг. интегрир.) Расчетная мощность 0,250 кВт Частота вращения выход. вала 34,3 об/мин Крутящий момент выход. вала 66 Нм Сервис фактор 1,20 Расчетное напряжение 230 / 400 V +-10% Расчетная частота 50 Hz Передаточное число 40,000 Монтажное положение A Защита поверхн. от коррозии OKS-S (Small; C1) Цвет RAL 7012 = Basalt grey Код редуктора G50BB111MHAR2C Выходной вал H - полый вал 25 мм Конструкция редуктора A - на лапах, с центрирующим кольцом Выходной фланец R - без фланца Тип смазки CLP 460 Монтажная паста не включен Код мотора MDEMAXX063-42C0C Тип двигателя MD асинх. 3-ф двигатель Расчетный ток 1,4 / 0,82 A КПД 0,67 Расчетный крутящий момент 1,74 Нм Расчетная частота вращения 1.370 об/мин Класс нагревостойкости F Режим работы S1 Степень защиты IP55 Клеммная коробка В положении 2 Тип подключения Standard Охлаждение Встроен. вентилятор Защита двигателя TKO (Thermal contact, NC) Код двигателя C86 (для ПЧ) 1239 | Lenze Operations GmbH |  | 722.12 | шт
g500-B110 | 15935814 | Мотор-редуктор конический g500-B110, №15935814 | Мотор-редуктор конический Тип g500-B110 Тип двигателя MXXMAXX 071-32 Монтаж на редукторе (фланец) Прямой монтаж (двиг. интегрир.) Расчетная мощность 0,370 кВт Частота вращения выход. вала 35,3 об/мин Крутящий момент выход. вала 95 Нм Сервис фактор 1,05 Расчетное напряжение 230 / 400 V +-10% Расчетная частота 50 Hz Передаточное число 40,000 Монтажное положение A Защита поверхн. от коррозии OKS-S (Small; C1) Цвет RAL 7012 = Basalt grey Код редуктора G50BB111MHBR2C Выходной вал H - полый вал 20 мм Конструкция редуктора B-на лапах, без центровки Выходной фланец R - без фланца Тип смазки CLP 460 Монтажная паста не включен Код мотора MDEMAIG071-32C0C Тип двигателя MD асинх. 3-ф двигатель Расчетный ток 1,6 / 0,95 A КПД 0,77 Расчетный крутящий момент 2,51 Нм Расчетная частота вращения 1.410 об/мин Класс нагревостойкости F Режим работы S1 Степень защиты IP54 Клеммная коробка В положении 2 Тип подключения Standard Обратная связь Incremental enc. IG128-24V-H Подключение обратной связи Штекер M12 Охлаждение Встроен. вентилятор Защита двигателя TKO (Thermal contact, NC) Код двигателя C86 (для ПЧ) 1241 | Lenze Operations GmbH |  | 971.29 | шт
g500-B110 | 15936127 | Мотор-редуктор конический g500-B110, №15936127 | Мотор-редуктор конический Тип g500-B110 Тип двигателя MXXMAXX 090-32 Монтаж на редукторе (фланец) Прямой монтаж (двиг. интегрир.) Расчетная мощность 1,500 кВт Частота вращения выход. вала 271,9 об/мин Крутящий момент выход. вала 50 Нм Сервис фактор 1,38 Расчетное напряжение 230 / 400 V +-10% Расчетная частота 50 Hz Передаточное число 5,185 Монтажное положение A Защита поверхн. от коррозии OKS-S (Small; C1) Цвет RAL 7012 = Basalt grey Код редуктора G50BB111MHAK2C Выходной вал H - полый вал 20 мм Конструкция редуктора A - на лапах, с центрирующим кольцом Выходной фланец K - 160 сквозные отверстия, поз. 5 Тип смазки CLP 460 Монтажная паста не включен Код мотора MDEMAIG090-32C1N Тип двигателя MD асинх. 3-ф двигатель Расчетный ток 6,6 / 3,8 A КПД 0,76 Расчетный крутящий момент 10,10 Нм Расчетная частота вращения 1.410 об/мин Класс нагревостойкости F Режим работы S1 Степень защиты IP54 Соответствие станд. Not CE-compliant Клеммная коробка В положении 3 Тип подключения Standard Обратная связь Incremental enc. IG128-24V-H Подключение обратной связи Штекер M12 Охлаждение Встроен. вентилятор Защита двигателя TKO (Thermal contact, NC) Код двигателя C86 (для ПЧ) 1267 | Lenze Operations GmbH |  | 1146.66 | шт
g500-B110 | 15937336 | Мотор-редуктор конический g500-B110, №15937336 | Мотор-редуктор конический Тип g500-B110 Тип двигателя MXXMAXX 071-32 Монтаж на редукторе (фланец) Прямой монтаж (двиг. интегрир.) Расчетная мощность 1,100 кВт Частота вращения выход. вала 383,5 об/мин Крутящий момент выход. вала 26 Нм Сервис фактор 2,44 Расчетное напряжение 200 / 345 V Расчетная частота 120 Hz Передаточное число 9,101 Монтажное положение A Защита поверхн. от коррозии OKS-S (Small; C1) Цвет RAL 7012 = Basalt grey Код редуктора G50BB111MHBR2C Выходной вал H - полый вал 20 мм Конструкция редуктора B-на лапах, без центровки Выходной фланец R - без фланца Тип смазки CLP 460 Монтажная паста не включен Код мотора MFEMAIG071-32C1C Тип двигателя MF оптим. ПЧ Расчетный ток 5,5 / 3,2 A КПД 0,77 Расчетный крутящий момент 3,00 Нм Расчетная частота вращения 3.490 об/мин Класс нагревостойкости F Режим работы S1 Степень защиты IP54 Клеммная коробка В положении 2 Тип подключения Standard Обратная связь Incremental enc. IG128-24V-H Подключение обратной связи Штекер M12 Охлаждение Встроен. вентилятор Защита двигателя TKO (Thermal contact, NC) Код двигателя C86 (для ПЧ) 1581 | Lenze Operations GmbH |  | 1016.74 | шт
g500-B110 | 15937338 | Мотор-редуктор конический g500-B110, №15937338 | Мотор-редуктор конический Тип g500-B110 Тип двигателя MXXMAXX 071-32 Монтаж на редукторе (фланец) Прямой монтаж (двиг. интегрир.) Расчетная мощность 1,100 кВт Частота вращения выход. вала 383,5 об/мин Крутящий момент выход. вала 26 Нм Сервис фактор 2,44 Расчетное напряжение 200 / 345 V Расчетная частота 120 Hz Передаточное число 9,101 Монтажное положение A Защита поверхн. от коррозии OKS-S (Small; C1) Цвет RAL 7012 = Basalt grey Код редуктора G50BB111MHAK2C Выходной вал H - полый вал 20 мм Конструкция редуктора A - на лапах, с центрирующим кольцом Выходной фланец K - 160 сквозные отверстия, поз. 5 Тип смазки CLP 460 Монтажная паста не включен Код мотора MFEMAIG071-32C1C Тип двигателя MF оптим. ПЧ Расчетный ток 5,5 / 3,2 A КПД 0,77 Расчетный крутящий момент 3,00 Нм Расчетная частота вращения 3.490 об/мин Класс нагревостойкости F Режим работы S1 Степень защиты IP54 Клеммная коробка В положении 2 Тип подключения Standard Обратная связь Incremental enc. IG128-24V-H Подключение обратной связи Штекер M12 Охлаждение Встроен. вентилятор Защита двигателя TKO (Thermal contact, NC) Код двигателя C86 (для ПЧ) 1581 | Lenze Operations GmbH |  | 1064.09 | шт
g500-B110 | 15947021 | Мотор-редуктор конический g500-B110, №15947021 | Мотор-редуктор конический Тип g500-B110 Тип двигателя MXXMAXX 063-42 Монтаж на редукторе (фланец) Прямой монтаж (двиг. интегрир.) Расчетная мощность 0,250 кВт Частота вращения выход. вала 47,3 об/мин Крутящий момент выход. вала 48 Нм Сервис фактор 2,29 Расчетное напряжение 230 / 400 V +-10% Расчетная частота 50 Hz Передаточное число 28,963 Монтажное положение A Защита поверхн. от коррозии OKS-S (Small; C1) Цвет RAL 7012 = Basalt grey Код редуктора G50BB111MHBR2C Выходной вал H - полый вал 20 мм Конструкция редуктора B-на лапах, без центровки Выходной фланец R - без фланца Реактивная штанга, поз./угол на круговом фланце с резьбовыми отверстиями, пол. 5/180° Тип смазки CLP 460 Монтажная паста не включен Код мотора MDEMAXX063-42C0C Тип двигателя MD асинх. 3-ф двигатель Расчетный ток 1,4 / 0,82 A КПД 0,67 Расчетный крутящий момент 1,74 Нм Расчетная частота вращения 1.370 об/мин Класс нагревостойкости F Режим работы S1 Степень защиты IP55 Клеммная коробка В положении 5 Тип подключения Standard Охлаждение Встроен. вентилятор Защита двигателя TKO (Thermal contact, NC) Код двигателя C86 (для ПЧ) 1239 | Lenze Operations GmbH |  | 765.62 | шт
g500-B110 | 15947043 | Мотор-редуктор конический g500-B110, №15947043 | Мотор-редуктор конический Тип g500-B110 Тип двигателя MXXMAXX 063-42 Монтаж на редукторе (фланец) Прямой монтаж (двиг. интегрир.) Расчетная мощность 0,250 кВт Частота вращения выход. вала 70,1 об/мин Крутящий момент выход. вала 32 Нм Сервис фактор 3,09 Расчетное напряжение 230 / 400 V +-10% Расчетная частота 50 Hz Передаточное число 19,556 Монтажное положение A Защита поверхн. от коррозии OKS-S (Small; C1) Цвет RAL 7012 = Basalt grey Код редуктора G50BB111MHBR2C Выходной вал H - полый вал 20 мм Конструкция редуктора B-на лапах, без центровки Выходной фланец R - без фланца Реактивная штанга, поз./угол на круговом фланце с резьбовыми отверстиями, пол. 5/180° Тип смазки CLP 460 Монтажная паста не включен Код мотора MDEMAXX063-42C0C Тип двигателя MD асинх. 3-ф двигатель Расчетный ток 1,4 / 0,82 A КПД 0,67 Расчетный крутящий момент 1,74 Нм Расчетная частота вращения 1.370 об/мин Класс нагревостойкости F Режим работы S1 Степень защиты IP55 Клеммная коробка В положении 2 Тип подключения Standard Охлаждение Встроен. вентилятор Защита двигателя TKO (Thermal contact, NC) Код двигателя C86 (для ПЧ) 1239 | Lenze Operations GmbH |  | 765.62 | шт
g500-B110 | 15947046 | Мотор-редуктор конический g500-B110, №15947046 | Мотор-редуктор конический Тип g500-B110 Тип двигателя MXXMAXX 063-42 Монтаж на редукторе (фланец) Прямой монтаж (двиг. интегрир.) Расчетная мощность 0,250 кВт Частота вращения выход. вала 34,3 об/мин Крутящий момент выход. вала 66 Нм Сервис фактор 1,20 Расчетное напряжение 230 / 400 V +-10% Расчетная частота 50 Hz Передаточное число 40,000 Монтажное положение A Защита поверхн. от коррозии OKS-S (Small; C1) Цвет RAL 7012 = Basalt grey Код редуктора G50BB111MVAK2C Выходной вал V - цельный вал 20x40, p. 5 Конструкция редуктора A - на лапах, с центрирующим кольцом Выходной фланец K - 160 сквозные отверстия, поз. 5 Тип смазки CLP 460 Монтажная паста не включен Код мотора MDEMAXX063-42C0C Тип двигателя MD асинх. 3-ф двигатель Расчетный ток 1,4 / 0,82 A КПД 0,67 Расчетный крутящий момент 1,74 Нм Расчетная частота вращения 1.370 об/мин Класс нагревостойкости F Режим работы S1 Степень защиты IP55 Клеммная коробка В положении 5 Тип подключения Standard Охлаждение Встроен. вентилятор Защита двигателя TKO (Thermal contact, NC) Код двигателя C86 (для ПЧ) 1239 | Lenze Operations GmbH |  | 769.46 | шт
g500-B110 | 15950681 | Мотор-редуктор конический g500-B110, №15950681 | Мотор-редуктор конический Тип g500-B110 Тип двигателя MXXMAXX 063-12 Монтаж на редукторе (фланец) Прямой монтаж (двиг. интегрир.) Расчетная мощность 0,120 кВт Частота вращения выход. вала 14,1 об/мин Крутящий момент выход. вала 77 Нм Сервис фактор 1,43 Расчетное напряжение 230 / 400 V +-10% Расчетная частота 50 Hz Передаточное число 100,786 Монтажное положение A Защита поверхн. от коррозии OKS-S (Small; C1) Цвет RAL 7012 = Basalt grey Код редуктора G50BB111MHBR2C Выходной вал H - полый вал 25 мм Конструкция редуктора B-на лапах, без центровки Выходной фланец R - без фланца Тип смазки CLP 460 Монтажная паста не включен Код мотора MDEMAXX063-12C0C Тип двигателя MD асинх. 3-ф двигатель Расчетный ток 0,85 / 0,49 A КПД 0,56 Расчетный крутящий момент 0,80 Нм Расчетная частота вращения 1.425 об/мин Класс нагревостойкости F Режим работы S1 Степень защиты IP55 Клеммная коробка В положении 5 Тип подключения Standard Охлаждение Встроен. вентилятор Защита двигателя TKO (Thermal contact, NC) Код двигателя C86 (для ПЧ) 1235 | Lenze Operations GmbH |  | 707.82 | шт
g500-B110 | 15950740 | Мотор-редуктор g500-B110, №15950740 | Мотор-редуктор Тип g500-B110 Тип двигателя MXXMAXX 071-32 Монтаж на редукторе (фланец) Прямой монтаж (двиг. интегрир.) Расчетная мощность 0,370 кВт Частота вращения выход. вала 72,1 об/мин Крутящий момент выход. вала 47 Нм Сервис фактор 2,15 Расчетное напряжение 230 / 400 V +-10% Расчетная частота 50 Hz Передаточное число 19,556 Монтажное положение A Защита поверхн. от коррозии OKS-S (Small; C1) Цвет RAL 7012 = Basalt grey Код редуктора G50BB111MHBR2C Выходной вал H - полый вал 20 мм Конструкция редуктора B-на лапах, без центровки Выходной фланец R - без фланца Защита вала да Тип смазки CLP 460 Монтажная паста не включен Код мотора MDEMAXX071-32C0C Тип двигателя MD асинх. 3-ф двигатель Расчетный ток 1,6 / 0,95 A КПД 0,77 Расчетный крутящий момент 2,51 Нм Расчетная частота вращения 1.410 об/мин Класс нагревостойкости F Режим работы S1 Степень защиты IP55 Клеммная коробка В положении 2 Тип подключения Standard Охлаждение Встроен. вентилятор Защита двигателя TKO (Thermal contact, NC) Код двигателя C86 (для ПЧ) 1241 | Lenze Operations GmbH |  | 756.93 | шт
g500-B110 | 15953346 | Мотор-редуктор конический g500-B110, №15953346 | Мотор-редуктор конический Тип g500-B110 Тип двигателя MXXMAXX 063-42 Монтаж на редукторе (фланец) Прямой монтаж (двиг. интегрир.) Расчетная мощность 0,750 кВт Частота вращения выход. вала 267,8 об/мин Крутящий момент выход. вала 25 Нм Сервис фактор 2,70 Расчетное напряжение 210 / 370 V Расчетная частота 120 Hz Передаточное число 12,698 Монтажное положение D Защита поверхн. от коррозии OKS-S (Small; C1) Цвет RAL 7012 = Basalt grey Код редуктора G50BB111MVBR2C Выходной вал V - цельный вал 20x40, p. 3 Конструкция редуктора B-на лапах, без центровки Выходной фланец R - без фланца Тип смазки CLP 460 Монтажная паста не включен Код мотора MFEMAXX063-42C1C Тип двигателя MF оптим. ПЧ Расчетный ток 4,0 / 2,3 A КПД 0,69 Расчетный крутящий момент 2,10 Нм Расчетная частота вращения 3.400 об/мин Класс нагревостойкости F Режим работы S1 Степень защиты IP55 Клеммная коробка В положении 2 Тип подключения Standard Охлаждение Встроен. вентилятор Защита двигателя TKO (Thermal contact, NC) Код двигателя C86 (для ПЧ) 1580 | Lenze Operations GmbH |  | 753.61 | шт
g500-B110 | 15954796 | Мотор-редуктор конический g500-B110, №15954796 | Мотор-редуктор конический Тип g500-B110 Тип двигателя MXXMAXX 063-42 Монтаж на редукторе (фланец) Прямой монтаж (двиг. интегрир.) Расчетная мощность 0,250 кВт Частота вращения выход. вала 22,4 об/мин Крутящий момент выход. вала 101 Нм Сервис фактор 1,09 Расчетное напряжение 230 / 400 V +-10% Расчетная частота 50 Hz Передаточное число 61,045 Монтажное положение C Защита поверхн. от коррозии OKS-S (Small; C1) Цвет RAL 7012 = Basalt grey Код редуктора G50BB111MHBR2C Выходной вал H - полый вал 20 мм Конструкция редуктора B-на лапах, без центровки Выходной фланец R - без фланца Тип смазки CLP 460 Монтажная паста не включен Код мотора MDEMAXX063-42C0C Тип двигателя MD асинх. 3-ф двигатель Расчетный ток 1,4 / 0,82 A КПД 0,67 Расчетный крутящий момент 1,74 Нм Расчетная частота вращения 1.370 об/мин Класс нагревостойкости F Режим работы S1 Степень защиты IP55 Клеммная коробка В положении 3 Тип подключения Standard Охлаждение Встроен. вентилятор Защита двигателя TKO (Thermal contact, NC) Код двигателя C86 (для ПЧ) 1239 | Lenze Operations GmbH |  | 722.12 | шт
g500-B110 | 15954799 | Мотор-редуктор конический g500-B110, №15954799 | Мотор-редуктор конический Тип g500-B110 Тип двигателя MXXMAXX 063-32 Монтаж на редукторе (фланец) Прямой монтаж (двиг. интегрир.) Расчетная мощность 0,180 кВт Частота вращения выход. вала 22,4 об/мин Крутящий момент выход. вала 73 Нм Сервис фактор 1,51 Расчетное напряжение 230 / 400 V +-10% Расчетная частота 50 Hz Передаточное число 61,045 Монтажное положение C Защита поверхн. от коррозии OKS-S (Small; C1) Цвет RAL 7012 = Basalt grey Код редуктора G50BB111MHBR2C Выходной вал H - полый вал 20 мм Конструкция редуктора B-на лапах, без центровки Выходной фланец R - без фланца Тип смазки CLP 460 Монтажная паста не включен Код мотора MDEMAXX063-32C0C Тип двигателя MD асинх. 3-ф двигатель Расчетный ток 1,0 / 0,58 A КПД 0,70 Расчетный крутящий момент 1,26 Нм Расчетная частота вращения 1.365 об/мин Класс нагревостойкости F Режим работы S1 Степень защиты IP55 Клеммная коробка В положении 3 Тип подключения Standard Охлаждение Встроен. вентилятор Защита двигателя TKO (Thermal contact, NC) Код двигателя C86 (для ПЧ) 1237 | Lenze Operations GmbH |  | 714.32 | шт
g500-B110 | 15958131 | Мотор-редуктор конический g500-B110, №15958131 | Мотор-редуктор конический Тип g500-B110 Тип двигателя MXXMAXX 071-32 Монтаж на редукторе (фланец) Прямой монтаж (двиг. интегрир.) Расчетная мощность 1,100 кВт Частота вращения выход. вала 120,5 об/мин Крутящий момент выход. вала 83 Нм Сервис фактор 1,00 Расчетное напряжение 200 / 345 V Расчетная частота 120 Hz Передаточное число 28,963 Монтажное положение D Защита поверхн. от коррозии OKS-S (Small; C1) Цвет RAL 7012 = Basalt grey Код редуктора G50BB111MHBR2C Выходной вал H - полый вал 25 мм Конструкция редуктора B-на лапах, без центровки Выходной фланец R - без фланца Тип смазки CLP 460 Монтажная паста не включен Код мотора MFEMAIG071-32C1C Тип двигателя MF оптим. ПЧ Расчетный ток 5,5 / 3,2 A КПД 0,77 Расчетный крутящий момент 3,00 Нм Расчетная частота вращения 3.490 об/мин Класс нагревостойкости F Режим работы S1 Степень защиты IP55 Клеммная коробка В положении 2 Тип подключения Standard Обратная связь Инкр. энкодер IG2048-24V-H Подключение обратной связи Клеммная коробка Охлаждение Встроен. вентилятор Защита двигателя TKO (Thermal contact, NC) Код двигателя C86 (для ПЧ) 1581 | Lenze Operations GmbH |  | 1402.53 | шт
g500-B110 | 15958891 | Мотор-редуктор конический g500-B110, №15958891 | Мотор-редуктор конический Тип g500-B110 Двигатель typeMXXMAXX063-32 Монтаж на редукторе (фланец) Прямой монтаж (двиг. интегрир.) Расчетная мощность 0,550 кВт Частота вращения выход. вала 118,8 об/мин Крутящий момент выход. вала 42 Нм Сервис фактор 1,99 Расчетное напряжение 200 / 345 V Расчетная частота 120 Hz Передаточное число 28,963 Монтажное положение A Цвет Not coated Код редуктора G50BB111MHAK2C Выходной вал H - полый вал 20 мм Конструкция редуктора A - на лапах, с центрирующим кольцом Выходной фланец K - 120 сквозные отверстия, поз. 5 Тип смазки CLP 460 Монтажная паста не включен Код мотора MFEMAXX063-32C1C Тип двигателя MF оптим. ПЧ Расчетный ток 3,2 / 1,8 A КПД 0,68 Расчетный крутящий момент 1,53 Нм Расчетная частота вращения 3.440 об/мин Класс нагревостойкости F Режим работы S1 Степень защиты IP55 Клеммная коробка В положении 2 Тип подключения Standard Охлаждение Встроен. вентилятор Защита двигателя TKO (Thermal contact, NC) Код двигателя C86 (для ПЧ) 1579 | Lenze Operations GmbH |  | 539.9 | шт
g500-B110 | 15962001 | Мотор-редуктор конический g500-B110, №15962001 | Мотор-редуктор конический Тип g500-B110 Тип двигателя MXXMAXX 071-32 Монтаж на редукторе (фланец) Прямой монтаж (двиг. интегрир.) Расчетная мощность 1,100 кВт Частота вращения выход. вала 155,2 об/мин Крутящий момент выход. вала 64 Нм Сервис фактор 1,22 Расчетное напряжение 200 / 345 V Расчетная частота 120 Hz Передаточное число 22,489 Монтажное положение A Защита поверхн. от коррозии OKS-S (Small; C1) Цвет RAL 7012 = Basalt grey Код редуктора G50BB111MHBR2C Выходной вал H - полый вал 20 мм Конструкция редуктора B-на лапах, без центровки Выходной фланец R - без фланца Реактивная штанга, поз./угол At Pitch Circle (поворотный круг), в комплекте Тип смазки CLP 460 Монтажная паста не включен Код мотора MFEMAIG071-32C1C Тип двигателя MF оптим. ПЧ Расчетный ток 5,5 / 3,2 A КПД 0,77 Расчетный крутящий момент 3,00 Нм Расчетная частота вращения 3.490 об/мин Класс нагревостойкости F Режим работы S1 Степень защиты IP54 Клеммная коробка В положении 2 Тип подключения Standard Обратная связь Incr. encoder IG128-24V-H Подключение обратной связи Штекер M12 Охлаждение Встроен. вентилятор Защита двигателя TKO (Thermal contact, NC) Код двигателя C86 (для ПЧ) 1581 | Lenze Operations GmbH |  | 1060.25 | шт
g500-B110 | 15962470 | Мотор-редуктор конический g500-B110, №15962470 | Мотор-редуктор конический Тип g500-B110 Тип двигателя MXXMAXX 063-32 Монтаж на редукторе (фланец) Прямой монтаж (двиг. интегрир.) Расчетная мощность 0,550 кВт Частота вращения выход. вала 107,8 об/мин Крутящий момент выход. вала 46 Нм Сервис фактор 1,77 Расчетное напряжение 200 / 345 V Расчетная частота 120 Hz Передаточное число 31,919 Монтажное положение A Защита поверхн. от коррозии OKS-S (Small; C1) Цвет RAL 7012 = Basalt grey Код редуктора G50BB111MHBR2C Выходной вал H - полый вал 20 мм Конструкция редуктора B-на лапах, без центровки Выходной фланец R - без фланца Тип смазки CLP 460 Монтажная паста не включен Код мотора MFEMAXX063-32C1C Тип двигателя MF оптим. ПЧ Расчетный ток 3,2 / 1,8 A КПД 0,68 Расчетный крутящий момент 1,53 Нм Расчетная частота вращения 3.440 об/мин Класс нагревостойкости F Режим работы S1 Степень защиты IP55 Клеммная коробка В положении 2 Тип подключения Standard Охлаждение Встроен. вентилятор Защита двигателя TKO (Thermal contact, NC) Код двигателя C86 (для ПЧ) 1579 | Lenze Operations GmbH |  | 730.96 | шт
g500-B110 | 15962471 | Мотор-редуктор конический g500-B110, №15962471 | Мотор-редуктор конический Тип g500-B110 Тип двигателя MXXMAXX 063-32 Монтаж на редукторе (фланец) Прямой монтаж (двиг. интегрир.) Расчетная мощность 0,180 кВт Частота вращения выход. вала 42,8 об/мин Крутящий момент выход. вала 38 Нм Сервис фактор 2,57 Расчетное напряжение 230 / 400 V +-10% Расчетная частота 50 Hz Передаточное число 31,919 Монтажное положение A Защита поверхн. от коррозии OKS-S (Small; C1) Цвет RAL 7012 = Basalt grey Код редуктора G50BB111MHBR2C Выходной вал H - полый вал 20 мм Конструкция редуктора B-на лапах, без центровки Выходной фланец R - без фланца Тип смазки CLP 460 Монтажная паста не включен Код мотора MDEMAXX063-32C0C Тип двигателя MD асинх. 3-ф двигатель Расчетный ток 1,0 / 0,58 A КПД 0,70 Расчетный крутящий момент 1,26 Нм Расчетная частота вращения 1.365 об/мин Класс нагревостойкости F Режим работы S1 Степень защиты IP65 Клеммная коробка В положении 2 Тип подключения Standard Охлаждение Встроен. вентилятор Защита двигателя TKO (Thermal contact, NC) Код двигателя C86 (для ПЧ) 1237 | Lenze Operations GmbH |  | 746.8 | шт
g500-B110 | 15965014 | Мотор-редуктор конический с 8400 motec g500-B110, №15965014 | Мотор-редуктор конический с 8400 motec Тип g500-B110 Тип двигателя MXXMAXX 071-32 Серия устройства 8400 motec Монтаж на редукторе (фланец) Прямой монтаж (двиг. интегрир.) Расчетная мощность 0,370 кВт Частота вращения выход. вала 30,7 об/мин Крутящий момент выход. вала 110 Нм Сервис фактор 1,00 Расчетное напряжение питания 3/PE AC 400/480 V 50/60 Hz Расчетное напряжение 400 V +-10% звезда Расчетная частота 50 Hz Передаточное число 46,000 Монтажное положение A Защита поверхн. от коррозии OKS-S (Small; C1) Цвет RAL 7012 = Basalt grey Код редуктора G50BB111MHBR2C Выходной вал H - полый вал 20 мм Конструкция редуктора B-на лапах, без центровки Выходной фланец R - без фланца Тип смазки CLP 460 Монтажная паста не включен Код мотора MDEMAXX071-32C0C Тип двигателя MD асинх. 3-ф двигатель Расчетный ток 0,95 A КПД 0,77 Расчетный крутящий момент 2,51 Нм Расчетная частота вращения 1.410 об/мин Класс нагревостойкости F Режим работы S1 Степень защиты IP55 Преобразователь В положении 2 Тип подключения Standard Охлаждение Встроен. вентилятор Защита двигателя TKO (Thermal contact, NC) Код двигателя C86 (для ПЧ) 1241 Тип преобразователя E84DVBM3714SNNN2P1 Перегрузочная способность 150% / 60s + 200% / 3s Модуль памяти Standard Устройство управления DIP переключатель / потенциометр | Lenze Operations GmbH |  | 1290.15 | шт
g500-B110 | 15934595 | Мотор-редуктор конический g500-B110, №15934595 | Мотор-редуктор конический Тип g500-B110 Тип двигателя MXXMAXX 063-32 Монтаж на редукторе (фланец) Прямой монтаж (двиг. интегрир.) Расчетная мощность 0,55 кВт Частота вращения выход. вала 45 об/мин Крутящий момент выход. вала 111 Нм Сервис фактор 0,95 Сервис фактор примечание 1 Внимание: Сервис фактор <1 Сервис фактор примечание 2 Возможна перегрузка редуктора Расчетное напряжение 200 / 345 V Расчетная частота 120 Hz Передаточное число 76,5 Монтажное положение A Защита поверхн. от коррозии OKS-S (Small; C1) Цвет RAL 7012 = Basalt grey Код редуктора G50BB111MHBR2C Выходной вал H - полый вал 25 мм Конструкция редуктора B-на лапах, без центровки Выходной фланец R - без фланца Тип смазки CLP 460 Монтажная паста не включен Код мотора MFEMAXX063-32C1C Тип двигателя MF оптим. ПЧ Расчетный ток 3,2 / 1,8 A КПД 0,68 Расчетный крутящий момент 1,53 Нм Расчетная частота вращения 3440 об/мин Класс нагревостойкости F Режим работы S1 Степень защиты IP55 Клеммная коробка В положении 2 Тип подключения Standard Охлаждение Встроен. вентилятор Защита двигателя TKO (Thermal contact, NC) Код двигателя C86 (для ПЧ) 1579 | Lenze Operations GmbH |  | 730.96 | шт
g500-B110 | 15971730 | Мотор-редуктор конические g500-B110, №15971730 | Мотор-редуктор конический Тип g500-B110 Тип двигателя MXXMAXX 063-32 Монтаж на редукторе (фланец) Прямой монтаж (двиг. интегрир.) Расчетная мощность 0,550 кВт Частота вращения выход. вала 153,0 об/мин Крутящий момент выход. вала 33 Нм Сервис фактор 2,42 Расчетное напряжение 200 / 345 V Расчетная частота 120 Hz Передаточное число 22,489 Монтажное положение D Защита поверхн. от коррозии OKS-S (Small; C1) Цвет RAL 2004 = Pure orange Код редуктора G50BB111MHBR2C Выходной вал H - полый вал 25 мм Конструкция редуктора B-на лапах, без центровки Выходной фланец R - без фланца Тип смазки CLP HC 320 Монтажная паста не включен Код мотора MFEMAXX063-32C1C Тип двигателя MF оптим. ПЧ Расчетный ток 3,2 / 1,8 A КПД 0,68 Расчетный крутящий момент 1,53 Нм Расчетная частота вращения 3.440 об/мин Класс нагревостойкости F Режим работы S1 Степень защиты IP66 Клеммная коробка В положении 4 Тип подключения Standard Охлаждение Встроен. вентилятор Защита двигателя TKO (Thermal contact, NC) Код двигателя C86 (для ПЧ) 1579 | Lenze Operations GmbH |  | 837.22 | шт
g500-B110 | 15992467 | Мотор-редуктор g500-B110, №15992467 | Мотор-редуктор Тип g500-B110 Двигатель MD 080-32 Расчетная мощность 0,75 кВт Расчетная частота 50 Hz Передаточное число 7,111 Частота вращения выход. вала 198,3 об/мин Крутящий момент выход. вала 34 Нм Сервис фактор 2,24 Момент инерции 26,478 kgcm2 Монтаж на редукторе (фланец) Прямой монтаж (двиг. интегрир.) Монтажное положение A Степень защиты IP55 Защита поверхн. от коррозии OKS-S (Small; C1) Цвет RAL 7012 = Basalt grey Код редуктора G50BB111MHBR2C00 Выходной вал H - полый вал 20 мм Конструктивное исполнение B-на лапах, без центровки Фланец выходного вала R - без фланца Вентиляционный элемент без ventilation Смазочный материал CLP 460 Монтажная паста не включен Код мотора MDEMAXX080-32C1N Класс энергоэффективности IE1 Расчетная частота вращения 1410 об/мин Расчетный крутящий момент 5,1 Нм Расчетное напряжение 230 / 400 V Расчетный ток 3.30 / 1.90 A КПД 0,8 Режим работы S1 Тип подключения Клеммная коробка Клеммная коробка В положении 2 Класс нагревостойкости F Защита двигателя TKO (Thermal contact, NC) Охлаждение Встроен. вентилятор Код двигателя C86 (для ПЧ) 1245 | Lenze Operations GmbH |  | 774.4 | шт
g500-B110 | 16000499 | Мотор-редуктор g500-B110, №16000499 | Мотор-редуктор Тип g500-B110 Тип двигателя MCS 06I41 Монтаж на редукторе (фланец) Прямой монтаж (двиг. интегрир.) Расчетная мощность 0,64 кВт Частота вращения выход. вала 445 об/мин Крутящий момент выход. вала 13 Нм Сервис фактор 4,65 Расчетное напряжение 325 V Расчетная частота 270 Hz Передаточное число 9,101 Монтажное положение A Защита поверхн. от коррозии OKS-S (Small; C1) Цвет RAL 7012 = Basalt grey Код редуктора G50BB111MHBR2C Выходной вал H - полый вал 20 мм Конструкция редуктора B-на лапах, без центровки Выходной фланец R - без фланца Тип смазки CLP HC 320 Монтажная паста не включен Двигатель MCS 06I41-RS0B0 Тип двигателя MCS syn. compact servo motor Расчетный ток 1,6 A КПД 0,91 Расчетный крутящий момент 1,5 Нм Расчетная частота вращения 4050 об/мин Напряжение питания 400 V AC Класс нагревостойкости F Момент инерции 0,653 kgcm2 Степень защиты IP54 Соответствие (стандарт) CSAUL Подключение В положении 2 Подключение питания Штекер Feedback safety system not acc. to IEC 61800-5-2 Обратная связь Резольвер RS0 Подключение обратной связи Штекер Подключение вентилятора без Охлаждение Самовентиляция Защита двигателя KTY | Lenze Operations GmbH |  | 1681.89 | шт
g500-B110 | 16000687 | Мотор-редуктор g500-B110, №16000687 | Мотор-редуктор Тип g500-B110 Тип двигателя MCS 06I41 Монтаж на редукторе (фланец) Прямой монтаж (двиг. интегрир.) Расчетная мощность 0,64 кВт Частота вращения выход. вала 445 об/мин Крутящий момент выход. вала 13 Нм Сервис фактор 4,65 Расчетное напряжение 325 V Расчетная частота 270 Hz Передаточное число 9,101 Монтажное положение A Защита поверхн. от коррозии OKS-S (Small; C1) Цвет RAL 7012 = Basalt grey Код редуктора G50BB111MHBR2C Выходной вал H - полый вал 20 мм Конструкция редуктора B-на лапах, без центровки Выходной фланец R - без фланца Тип смазки CLP HC 320 Монтажная паста не включен Двигатель MCS 06I41-RS0P1 Тип двигателя MCS syn. compact servo motor Расчетный ток 1,6 A КПД 0,91 Расчетный крутящий момент 1,5 Нм Расчетная частота вращения 4050 об/мин Напряжение питания 400 V AC Класс нагревостойкости F Момент инерции 0,773 kgcm2 Степень защиты IP54 Соответствие (стандарт) CSAUL Подключение В положении 2 Подключение питания Штекер Тормоз, исполнение Тормоз с постоянными магнитами Размер тормоза 04 Тормоз, напряжение 24 V DC Момент тормоза 2 Нм Feedback safety system not acc. to IEC 61800-5-2 Обратная связь Резольвер RS0 Подключение обратной связи Штекер Подключение вентилятора без Охлаждение Самовентиляция Защита двигателя KTY | Lenze Operations GmbH |  | 1883.18 | шт
g500-B110 | 16003897 | Мотор-редуктор конический g500-B110, №16003897 | Мотор-редуктор конический Тип g500-B110 Тип двигателя MXXMAXX 071-42 Монтаж на редукторе (фланец) Прямой монтаж (двиг. интегрир.) Расчетная мощность 0,55 кВт Частота вращения выход. вала 48,5 об/мин Крутящий момент выход. вала 103 Нм Сервис фактор 1,07 Расчетное напряжение 230 / 400 V +-10% Расчетная частота 50 Hz Передаточное число 28,963 Монтажное положение A Защита поверхн. от коррозии OKS-S (Small; C1) Цвет RAL 7012 = Basalt grey Код редуктора G50BB111MHBR2C Выходной вал H - полый вал 25 мм Конструкция редуктора B-на лапах, без центровки Выходной фланец R - без фланца Тип смазки CLP HC 320 Монтажная паста не включен Код мотора MDEMABR071-42C0C Тип двигателя MD асинх. 3-ф двигатель Расчетный ток 2,4 / 1,4 A КПД 0,77 Расчетный крутящий момент 3,74 Нм Расчетная частота вращения 1405 об/мин Класс нагревостойкости F Режим работы S1 Степень защиты IP55 Клеммная коробка В положении 2 Тип подключения Standard Тормоз, исполнение Пружинный Размер тормоза 08 Напряжение тормоза 400 V AC Выпрямитель 6-ти полюсн. Выпрямитель тормоза Да с искрогасителем Исполнение тормоза не-регулируемый Момент тормоза 8 Нм Охлаждение Встроен. вентилятор Защита двигателя TKO (Thermal contact, NC) Код двигателя C86 (для ПЧ) 1243 | Lenze Operations GmbH |  | 993.19 | шт
g500-B110 | 16004983 | Мотор-редуктор конический g500-B110, №16004983 | Мотор-редуктор конический Тип g500-B110 Тип двигателя MXXMAXX 063-32 Монтаж на редукторе (фланец) Прямой монтаж (двиг. интегрир.) Расчетная мощность 0,55 кВт Частота вращения выход. вала 74,8 об/мин Крутящий момент выход. вала 67 Нм Сервис фактор 1,18 Расчетное напряжение 200 / 345 V Расчетная частота 120 Hz Передаточное число 46 Монтажное положение A Защита поверхн. от коррозии OKS-S (Small; C1) Цвет RAL 7012 = Basalt grey Код редуктора G50BB111MHBR2C Выходной вал H - полый вал 20 мм Конструкция редуктора B-на лапах, без центровки Выходной фланец R - без фланца Тип смазки CLP HC 220 Монтажная паста не включен Код мотора MFEMAXX063-32C1C Тип двигателя MF оптим. ПЧ Расчетный ток 3,2 / 1,8 A КПД 0,68 Расчетный крутящий момент 1,53 Нм Расчетная частота вращения 3440 об/мин Класс нагревостойкости F Режим работы S1 Степень защиты IP55 Клеммная коробка В положении 2 Тип подключения Standard Охлаждение Встроен. вентилятор Защита двигателя TKO (Thermal contact, NC) Код двигателя C86 (для ПЧ) 1579 | Lenze Operations GmbH |  | 736.06 | шт
g500-B110 | 16005523 | Мотор-редуктор g500-B110, №16005523 | Мотор-редуктор Тип g500-B110 Тип двигателя MXXMAXX 071-32 Монтаж на редукторе (фланец) Прямой монтаж (двиг. интегрир.) Расчетная мощность 0,37 кВт Частота вращения выход. вала 48,7 об/мин Крутящий момент выход. вала 69 Нм Сервис фактор 1,6 Расчетное напряжение 230 / 400 V +-10% Расчетная частота 50 Hz Передаточное число 28,963 Монтажное положение D Защита поверхн. от коррозии OKS-S (Small; C1) Цвет RAL 7012 = Basalt grey Код редуктора G50BB111MHBR2C Выходной вал H - полый вал 25 мм Конструкция редуктора B-на лапах, без центровки Выходной фланец R - без фланца Тип смазки CLP 460 Монтажная паста не включен Код мотора MDEMAXX071-32C0C Тип двигателя MD асинх. 3-ф двигатель Расчетный ток 1,6 / 0,95 A КПД 0,77 Расчетный крутящий момент 2,51 Нм Расчетная частота вращения 1410 об/мин Класс нагревостойкости F Режим работы S1 Степень защиты IP55 Клеммная коробка В положении 2 Тип подключения Standard Охлаждение Встроен. вентилятор Защита двигателя TKO (Thermal contact, NC) Код двигателя C86 (для ПЧ) 1241 | Lenze Operations GmbH |  | 740.29 | шт
g500-B110 | 16005527 | Мотор-редуктор g500-B110, №16005527 | Мотор-редуктор Тип g500-B110 Тип двигателя MXXMAXX 071-32 Монтаж на редукторе (фланец) Прямой монтаж (двиг. интегрир.) Расчетная мощность 0,37 кВт Частота вращения выход. вала 48,7 об/мин Крутящий момент выход. вала 69 Нм Сервис фактор 1,6 Расчетное напряжение 230 / 400 V +-10% Расчетная частота 50 Hz Передаточное число 28,963 Монтажное положение E Защита поверхн. от коррозии OKS-S (Small; C1) Цвет RAL 7012 = Basalt grey Код редуктора G50BB111MHBR2C Выходной вал H - полый вал 20 мм Конструкция редуктора B-на лапах, без центровки Выходной фланец R - без фланца Тип смазки CLP 460 Монтажная паста не включен Код мотора MDEMAXX071-32C0C Тип двигателя MD асинх. 3-ф двигатель Расчетный ток 1,6 / 0,95 A КПД 0,77 Расчетный крутящий момент 2,51 Нм Расчетная частота вращения 1410 об/мин Класс нагревостойкости F Режим работы S1 Степень защиты IP55 Клеммная коробка В положении 2 Тип подключения Standard Охлаждение Встроен. вентилятор Защита двигателя TKO (Thermal contact, NC) Код двигателя C86 (для ПЧ) 1241 | Lenze Operations GmbH |  | 740.29 | шт
g500-B110 | 16005611 | Мотор-редуктор g500-B110, №16005611 | Мотор-редуктор Тип g500-B110 Тип двигателя MXXMAXX 071-32 Монтаж на редукторе (фланец) Прямой монтаж (двиг. интегрир.) Расчетная мощность 0,37 кВт Частота вращения выход. вала 96,6 об/мин Крутящий момент выход. вала 35 Нм Сервис фактор 2,59 Расчетное напряжение 230 / 400 V +-10% Расчетная частота 50 Hz Передаточное число 14,603 Монтажное положение D Защита поверхн. от коррозии OKS-S (Small; C1) Цвет RAL 7012 = Basalt grey Код редуктора G50BB111MHBR2C Выходной вал H - полый вал 20 мм Конструкция редуктора B-на лапах, без центровки Выходной фланец R - без фланца Тип смазки CLP 460 Монтажная паста не включен Код мотора MDEMAXX071-32C0C Тип двигателя MD асинх. 3-ф двигатель Расчетный ток 1,6 / 0,95 A КПД 0,77 Расчетный крутящий момент 2,51 Нм Расчетная частота вращения 1410 об/мин Класс нагревостойкости F Режим работы S1 Степень защиты IP55 Клеммная коробка В положении 2 Тип подключения Standard Охлаждение Встроен. вентилятор Защита двигателя TKO (Thermal contact, NC) Код двигателя C86 (для ПЧ) 1241 | Lenze Operations GmbH |  | 740.29 | шт
g500-B110 | 16005633 | Мотор-редуктор g500-B110, №16005633 | Мотор-редуктор Тип g500-B110 Тип двигателя MXXMAXX 071-32 Монтаж на редукторе (фланец) Прямой монтаж (двиг. интегрир.) Расчетная мощность 0,37 кВт Частота вращения выход. вала 72,1 об/мин Крутящий момент выход. вала 47 Нм Сервис фактор 2,15 Расчетное напряжение 230 / 400 V +-10% Расчетная частота 50 Hz Передаточное число 19,556 Монтажное положение D Защита поверхн. от коррозии OKS-S (Small; C1) Цвет RAL 7012 = Basalt grey Код редуктора G50BB111MHBR2C Выходной вал H - полый вал 25 мм Конструкция редуктора B-на лапах, без центровки Выходной фланец R - без фланца Тип смазки CLP 460 Монтажная паста не включен Код мотора MDEMAXX071-32C0C Тип двигателя MD асинх. 3-ф двигатель Расчетный ток 1,6 / 0,95 A КПД 0,77 Расчетный крутящий момент 2,51 Нм Расчетная частота вращения 1410 об/мин Класс нагревостойкости F Режим работы S1 Степень защиты IP55 Клеммная коробка В положении 2 Тип подключения Standard Охлаждение Встроен. вентилятор Защита двигателя TKO (Thermal contact, NC) Код двигателя C86 (для ПЧ) 1241 | Lenze Operations GmbH |  | 740.29 | шт
g500-B110 | 16014140 | Мотор-редуктор g500-B110, №16014140 | Мотор-редуктор Тип g500-B110 Двигатель MD 063-12 Расчетная мощность 0,12 кВт Расчетная частота 50 Hz Передаточное число 40 Частота вращения выход. вала 35,6 об/мин Крутящий момент выход. вала 31 Нм Сервис фактор 3,26 Момент инерции 3,328 kgcm2 Монтаж на редукторе (фланец) Прямой монтаж (двиг. интегрир.) Монтажное положение A Степень защиты IP55 Защита поверхн. от коррозии OKS-S (Small; C1) Цвет RAL 7012 = Basalt grey Код редуктора G50BB111MHAR2C00 Выходной вал H - полый вал 20 мм Конструктивное исполнение A - на лапах, с центрирующим кольцом Output flange R - without flange Вентиляционный элемент без ventilation Смазочный материал CLP 460 Монтажная паста не включен Код мотора MDEMAXX063-12C0C Расчетная частота вращения 1425 об/мин Расчетный крутящий момент 0,8 Нм Расчетное напряжение 230 / 400 V Расчетный ток 0.85 / 0.49 A КПД 0,56 Режим работы S1 Тип подключения Клеммная коробка Клеммная коробка В положении 2 Класс нагревостойкости F Защита двигателя TKO (Thermal contact, NC) Охлаждение Встроен. вентилятор Момент тормоза 0 Нм Код двигателя C86 (для ПЧ) 1235 Мощность мотора 0 кВт | Lenze Operations GmbH |  | 707.82 | шт
g500-B110 | 16021377 | Мотор-редуктор g500-B110, №16021377 | Мотор-редуктор Тип g500-B110 Двигатель typeMXXMAXX063-42 Монтаж на редукторе (фланец) Прямой монтаж (двиг. интегрир.) Расчетная мощность 0,25 кВт Частота вращения выход. вала 264,2 об/мин Крутящий момент выход. вала 9 Нм Сервис фактор 5,59 Расчетное напряжение 230 / 400 V +-10% Расчетная частота 50 Hz Передаточное число 5,185 Монтажное положение D Защита поверхн. от коррозии OKS-S (Small; C1) Цвет RAL 9018 = papyrus white Код редуктора G50BB111MHAR2C Выходной вал H - полый вал 20 мм Защита выходного вала сальник Viton Тип вала нерж. сталь steel Конструкция редуктора A - на лапах, с центрирующим кольцом Выходной фланец R - без фланца Тип смазки CLP 460 Монтажная паста не включен Код мотора MDEMAXX063-42C0C Тип двигателя MD асинх. 3-ф двигатель Расчетный ток 1,4 / 0,82 A КПД 0,67 Расчетный крутящий момент 1,74 Нм Расчетная частота вращения 1370 об/мин Класс нагревостойкости F Режим работы S1 Степень защиты IP55 Клеммная коробка В положении 4 Тип подключения Standard Охлаждение Встроен. вентилятор Защита двигателя TKO (Thermal contact, NC) Код двигателя C86 (для ПЧ) 1239 | Lenze Operations GmbH |  | 852.63 | шт
g500-B110 | 16021251 | Мотор-редуктор g500-B110, №16021251 | Мотор-редуктор Тип g500-B110 Двигатель typeMXXMAXX071-32 Монтаж на редукторе (фланец) Прямой монтаж (двиг. интегрир.) Расчетная мощность 0,37 кВт Частота вращения выход. вала 154,9 об/мин Крутящий момент выход. вала 22 Нм Сервис фактор 3,88 Расчетное напряжение 230 / 400 V +-10% Расчетная частота 50 Hz Передаточное число 9,101 Монтажное положение D Защита поверхн. от коррозии OKS-S (Small; C1) Цвет RAL 9018 = papyrus white Код редуктора G50BB111MHAR2C Выходной вал H - полый вал 20 мм Защита выходного вала сальник Viton Тип вала нерж. сталь steel Конструкция редуктора A - на лапах, с центрирующим кольцом Выходной фланец R - без фланца Тип смазки CLP 460 Монтажная паста не включен Код мотора MDEMAXX071-32C0C Тип двигателя MD асинх. 3-ф двигатель Расчетный ток 1,6 / 0,95 A КПД 0,77 Расчетный крутящий момент 2,51 Нм Расчетная частота вращения 1410 об/мин Класс нагревостойкости F Режим работы S1 Степень защиты IP55 Клеммная коробка В положении 4 Тип подключения Standard Охлаждение Встроен. вентилятор Защита двигателя TKO (Thermal contact, NC) Код двигателя C86 (для ПЧ) 1241 | Lenze Operations GmbH |  | 870.81 | шт
g500-B110 | 16025079 | Мотор-редуктор конический g500-B110, №16025079 | Мотор-редуктор конический Тип g500-B110 Тип двигателя MXXMAXX 071-42 Монтаж на редукторе (фланец) Прямой монтаж (двиг. интегрир.) Расчетная мощность 0,55 кВт Частота вращения выход. вала 48,5 об/мин Крутящий момент выход. вала 103 Нм Сервис фактор 1,07 Расчетное напряжение 230 / 400 V +-10% Расчетная частота 50 Hz Передаточное число 28,963 Монтажное положение A Защита поверхн. от коррозии OKS-S (Small; C1) Цвет RAL 7012 = Basalt grey Код редуктора G50BB111MHBR2C Выходной вал H - полый вал 20 мм Конструкция редуктора B-на лапах, без центровки Выходной фланец R - без фланца Тип смазки CLP 460 Монтажная паста не включен Код мотора MDEMAXX071-42C0C Тип двигателя MD асинх. 3-ф двигатель Расчетный ток 2,4 / 1,4 A КПД 0,77 Расчетный крутящий момент 3,74 Нм Расчетная частота вращения 1405 об/мин Класс нагревостойкости F Режим работы S1 Степень защиты IP55 Клеммная коробка В положении 2 Тип подключения Standard Охлаждение Встроен. вентилятор Защита двигателя TKO (Thermal contact, NC) | Lenze Operations GmbH |  | 762.36 | шт
g500-B110 | 16025242 | Мотор-редуктор конический g500-B110, №16025242 | Мотор-редуктор конический Тип g500-B110 Тип двигателя MXXMAXX 071-32 Монтаж на редукторе (фланец) Прямой монтаж (двиг. интегрир.) Расчетная мощность 0,37 кВт Частота вращения выход. вала 29,3 об/мин Крутящий момент выход. вала 115 Нм Сервис фактор 0,96 Расчетное напряжение 230 / 400 V +-10% Расчетная частота 50 Hz Передаточное число 48,167 Монтажное положение A Защита поверхн. от коррозии OKS-S (Small; C1) Цвет RAL 7012 = Basalt grey Код редуктора G50BB111MHBR2C Выходной вал H - полый вал 20 мм Конструкция редуктора B-на лапах, без центровки Выходной фланец R - без фланца Тип смазки CLP 460 Монтажная паста не включен Код мотора MDEMAXX071-32C0C Тип двигателя MD асинх. 3-ф двигатель Расчетный ток 1,6 / 0,95 A КПД 0,77 Расчетный крутящий момент 2,51 Нм Расчетная частота вращения 1410 об/мин Класс нагревостойкости F Режим работы S1 Степень защиты IP55 Клеммная коробка В положении 2 Тип подключения Standard Охлаждение Встроен. вентилятор Защита двигателя TKO (Thermal contact, NC) Код двигателя C86 (для ПЧ) 1241 | Lenze Operations GmbH |  | 740.29 | шт
g500-B110 | 16026686 | Мотор-редуктор конический g500-B110, №16026686 | Мотор-редуктор конический Тип g500-B110 Тип двигателя MXXMAXX 063-12 Монтаж на редукторе (фланец) Прямой монтаж (двиг. интегрир.) Расчетная мощность 0,12 кВт Частота вращения выход. вала 22,7 об/мин Крутящий момент выход. вала 48 Нм Сервис фактор 2,29 Расчетное напряжение 230 / 400 V +-10% Расчетная частота 60 Hz Передаточное число 76,5 Монтажное положение A Защита поверхн. от коррозии OKS-S (Small; C1) Цвет RAL 7012 = Basalt grey Код редуктора G50BB111MHBR2C Выходной вал H - полый вал 20 мм Конструкция редуктора B-на лапах, без центровки Выходной фланец R - без фланца Тип смазки CLP 460 Монтажная паста не включен Код мотора MDEMABI063-12C0C Тип двигателя MD асинх. 3-ф двигатель Расчетный ток 0,74 / 0,43 A КПД 0,67 Расчетный крутящий момент 0,67 Нм Расчетная частота вращения 1705 об/мин Класс нагревостойкости F Режим работы S1 Степень защиты IP54 Клеммная коробка В положении 2 Тип подключения Standard Тормоз, исполнение Пружинный Размер тормоза 06 Напряжение тормоза 230 V AC Выпрямитель 6-ти полюсн. Выпрямитель тормоза Да с искрогасителем Исполнение тормоза не-регулируемый Момент тормоза 4 Нм Бесшумный ротор тормоза да Обратная связь Incr. encoder IG128-24V-H Подключение обратной связи Штекер M12 Охлаждение Встроен. вентилятор Защита двигателя TKO (Thermal contact, NC) | Lenze Operations GmbH |  | 1154.49 | шт
g500-B110 | 15981523 | Мотор-редуктор конический g500-B110, №15981523 | Мотор-редуктор конический Тип g500-B110 Тип двигателя MXXMAXX 071-42 Монтаж на редукторе (фланец) Прямой монтаж (двиг. интегрир.) Расчетная мощность 0,55 кВт Частота вращения выход. вала 71,8 об/мин Крутящий момент выход. вала 69 Нм Сервис фактор 1,44 Расчетное напряжение 230 / 400 V +-10% Расчетная частота 50 Hz Передаточное число 19,556 Монтажное положение A Защита поверхн. от коррозии OKS-S (Small; C1) Цвет RAL 7012 = Basalt grey Код редуктора G50BB111MHBR2C Выходной вал H - полый вал 25 мм Конструкция редуктора B-на лапах, без центровки Выходной фланец R - без фланца Тип смазки CLP 460 Монтажная паста не включен Код мотора MDEMAXX071-42C0C Тип двигателя MD асинх. 3-ф двигатель Расчетный ток 2,4 / 1,4 A КПД 0,77 Расчетный крутящий момент 3,74 Нм Расчетная частота вращения 1405 об/мин Класс нагревостойкости F Режим работы S1 Степень защиты IP55 Клеммная коробка В положении 2 Тип подключения Standard Охлаждение Встроен. вентилятор Защита двигателя TKO (Thermal contact, NC) Код двигателя C86 (для ПЧ) 1243 | Lenze Operations GmbH |  | 762.36 | шт
g500-B110 | 16026938 | Мотор-редуктор конический g500-B110, №16026938 | Мотор-редуктор конический Тип g500-B110 Тип двигателя MXXMAXX 063-32 Монтаж на редукторе (фланец) Прямой монтаж (двиг. интегрир.) Расчетная мощность 0,55 кВт Частота вращения выход. вала 71,4 об/мин Крутящий момент выход. вала 70 Нм Сервис фактор 1,36 Расчетное напряжение 200 / 345 V Расчетная частота 120 Hz Передаточное число 48,167 Монтажное положение A Защита поверхн. от коррозии OKS-S (Small; C1) Цвет RAL 7012 = Basalt grey Код редуктора G50BB111MHBR2C Выходной вал H - полый вал 25 мм Конструкция редуктора B-на лапах, без центровки Выходной фланец R - без фланца Тип смазки CLP HC 320 Монтажная паста не включен Код мотора MFEMAXX063-32C1C Тип двигателя MF оптим. ПЧ Расчетный ток 3,2 / 1,8 A КПД 0,68 Расчетный крутящий момент 1,53 Нм Расчетная частота вращения 3440 об/мин Класс нагревостойкости F Режим работы S1 Степень защиты IP55 Клеммная коробка В положении 2 Тип подключения Standard Охлаждение Встроен. вентилятор Защита двигателя TKO (Thermal contact, NC) Код двигателя C86 (для ПЧ) 1579 | Lenze Operations GmbH |  | 736.06 | шт
g500-B110 | 16035913 | Мотор-редуктор конический g500-B110, №16035913 | Мотор-редуктор конический Тип g500-B110 Тип двигателя MXXMAXX 071-42 Монтаж на редукторе (фланец) Прямой монтаж (двиг. интегрир.) Расчетная мощность 0,55 кВт Частота вращения выход. вала 55,8 об/мин Крутящий момент выход. вала 89 Нм Сервис фактор 1,21 Расчетное напряжение 230 / 400 V +-10% Расчетная частота 50 Hz Передаточное число 25,185 Монтажное положение A Защита поверхн. от коррозии OKS-S (Small; C1) Цвет RAL 7012 = Basalt grey Код редуктора G50BB111MHBR2C Выходной вал H - полый вал 20 мм Конструкция редуктора B-на лапах, без центровки Выходной фланец R - без фланца Реактивная штанга, поз./угол At Pitch Circle (поворотный круг), в комплекте Тип смазки CLP 460 Монтажная паста не включен Код мотора MDEMAXX071-42C0C Тип двигателя MD асинх. 3-ф двигатель Расчетный ток 2,4 / 1,4 A КПД 0,77 Расчетный крутящий момент 3,74 Нм Расчетная частота вращения 1405 об/мин Класс нагревостойкости F Режим работы S1 Степень защиты IP55 Клеммная коробка В положении 2 Тип подключения Standard Охлаждение Встроен. вентилятор Защита двигателя TKO (Thermal contact, NC) Код двигателя C86 (для ПЧ) 1243 | Lenze Operations GmbH |  | 805.87 | шт
g500-B110 | 16035914 | Мотор-редуктор конический g500-B110, №16035914 | Мотор-редуктор конический Тип g500-B110 Тип двигателя MXXMAXX 063-32 Монтаж на редукторе (фланец) Прямой монтаж (двиг. интегрир.) Расчетная мощность 0,55 кВт Частота вращения выход. вала 56,4 об/мин Крутящий момент выход. вала 89 Нм Сервис фактор 1,19 Расчетное напряжение 200 / 345 V Расчетная частота 120 Hz Передаточное число 61,045 Монтажное положение A Защита поверхн. от коррозии OKS-S (Small; C1) Цвет RAL 7012 = Basalt grey Код редуктора G50BB111MHBR2C Выходной вал H - полый вал 20 мм Конструкция редуктора B-на лапах, без центровки Выходной фланец R - без фланца Тип смазки CLP 460 Монтажная паста не включен Код мотора MFEMAXX063-32C1C Тип двигателя MF оптим. ПЧ Расчетный ток 3,2 / 1,8 A КПД 0,68 Расчетный крутящий момент 1,53 Нм Расчетная частота вращения 3440 об/мин Класс нагревостойкости F Режим работы S1 Степень защиты IP55 Клеммная коробка В положении 2 Тип подключения Standard Охлаждение Встроен. вентилятор Защита двигателя TKO (Thermal contact, NC) Код двигателя C86 (для ПЧ) 1579 | Lenze Operations GmbH |  | 730.96 | шт
g500-B110 | 16042402 | Мотор-редуктор g500-B110, №16042402 | Мотор-редуктор Тип g500-B110 Тип двигателя MXXMAXX 063-32 Монтаж на редукторе (фланец) Прямой монтаж (двиг. интегрир.) Расчетная мощность 0,55 кВт Частота вращения выход. вала 153 об/мин Крутящий момент выход. вала 33 Нм Сервис фактор 2,42 Расчетное напряжение 200 / 345 V Расчетная частота 120 Hz Передаточное число 22,489 Монтажное положение D Цвет Not coated Код редуктора G50BB111MHBR2C Выходной вал H - полый вал 25 мм Конструкция редуктора B-на лапах, без центровки Выходной фланец R - без фланца Тип смазки CLP HC 220 Монтажная паста Not включен Код мотора MFEMAXX063-32C1C Тип двигателя MF оптим. ПЧ Выходной ток 3,2 / 1,8 A КПД 0,68 Расчетный крутящий момент 1,53 Нм Расчетная частота вращения 3440 об/мин Класс нагревостойкости F Режим работы S1 Степень защиты IP55 Клеммная коробка В положении 4 Тип подключения Standard Охлаждение Встроен. вентилятор Защита двигателя TKO (Thermal contact, NC) Код двигателя C86 (для ПЧ) 1579 | Lenze Operations GmbH |  | 691.27 | шт
g500-B110 | 15808624 | Мотор-редуктор конический g500-B110, №15808624 | Мотор-редуктор конический Тип g500-B110 Тип двигателя MXXMAXX 063-12 Монтаж на редукторе (фланец) Прямой монтаж (двиг. интегрир.) Расчетная мощность 0,12 кВт Частота вращения выход. вала 14,1 об/мин Крутящий момент выход. вала 77 Нм Сервис фактор 1,43 Расчетное напряжение 230 / 400 V +-10% Расчетная частота 50 Hz Передаточное число 100,786 Монтажное положение A Surface/corrosion protection OKS-S (Small; C1) Цвет RAL 7012 = Basalt grey Код редуктора G50BB111MHBR2C Выходной вал H - полый вал 20 мм Конструкция редуктора B-на лапах, без центровки Выходной фланец R - без фланца Тип смазки CLP 460 Монтажная паста Not включен Код мотора MDEMAXX063-12C0C Тип двигателя MD 3-phase AC asyn. motor Выходной ток 0,85 / 0,49 A КПД 0,56 Расчетный крутящий момент 0,8 Нм Расчетная частота вращения 1425 об/мин Класс нагревостойкости F Режим работы S1 Степень защиты IP55 Клеммная коробка В положении 2 Тип подключения Standard Охлаждение Встроен. вентилятор Защита двигателя TKO (Thermal contact, NC) Код двигателя C86 (для ПЧ) 1235 | Lenze Operations GmbH |  | 707.82 | шт
g500-B110 | 16043648 | Мотор-редуктор конический g500-B110, №16043648 | Мотор-редуктор конический Тип g500-B110 Тип двигателя MXXMAXX 071-32 Монтаж на редукторе (фланец) Прямой монтаж (двиг. интегрир.) Расчетная мощность 1,1 кВт Частота вращения выход. вала 585,3 об/мин Крутящий момент выход. вала 17 Нм Сервис фактор 3,19 Расчетное напряжение 200 / 345 V Расчетная частота 120 Hz Передаточное число 5,963 Монтажное положение E Surface/corrosion protection OKS-S (Small; C1) Цвет RAL 7012 = Basalt grey Код редуктора G50BB111MVBR2C Выходной вал V - цельный вал 20x40, p. 3 Защита выходного вала сальник Viton Конструкция редуктора B-на лапах, без центровки Выходной фланец R - без фланца Тип смазки CLP HC 220 Монтажная паста Not включен Код мотора MFFMABI071-32C1C Тип двигателя MF оптим. ПЧ Выходной ток 5,5 / 3,2 A КПД 0,77 Расчетный крутящий момент 3 Нм Расчетная частота вращения 3490 об/мин Temperature class F Operating mode S1 Степень защиты IP55 Клеммная коробка В положении 2 Тип подключения Standard Тормоз, исполнение Пружинный Размер тормоза 08 Напряжение тормоза 24 V DC Исполнение тормоза не-регулируемый Момент тормоза 5 Нм Бесшумный ротор тормоза Да Обратная связь Incr. encoder IG2048-24V-H Подключение обратной связи Клеммная коробка Охлаждение Вентилятор 1~ / 3~ Клеммная коробка - вентилятор В положении 2 Защита двигателя TKO (Thermal contact, NC) Код двигателя C86 (для ПЧ) 1581 | Lenze Operations GmbH |  | 1958.84 | шт
g500-B110 | 16052899 | Мотор-редуктор конический g500-B110, №16052899 | Мотор-редуктор конический Тип g500-B110 Двигатель MXXMAXX 080-32 Монтаж на редукторе (фланец) Прямой монтаж (двиг. интегрир.) Частота вращения выход. вала 227 об/мин Диапазон частоты вращения 500-2600 об/мин Выходная скорость min 43,7 об/мин Выходная скорость max 227 об/мин Выходная скорость 1 131 об/мин Направление вращения 1 по часовой Выходная скорость 2 0 об/мин Направление вращения 2 по часовой Выходная скорость 3 0 об/мин Направление вращения 3 по часовой Выходная скорость 4 0 об/мин Направление вращения 4 по часовой Выходная скорость 5 0 об/мин Направление вращения 5 по часовой Время разгона 1 s Время замедления 1 s Energy-saving function Off Крутящий момент выход. вала 54 Нм Max. perm. starting torq. Ma,1 90 Nm Max. perm. starting torq. Ma,2 112,5 Nm Сервис фактор 1,38 Расчетное напряжение 3/PE AC 400/480 V 50/60 Hz Передаточное число 11,449 Монтажное положение A Цвет Not coated Код редуктора G50BB111MHBR2C Выходной вал H - полый вал 20 мм Конструкция редуктора B-на лапах, без центровки Выходной фланец R - без фланца Тип смазки CLP HC 220 Монтажная паста Not включен Код мотора MSEMAXX080-32C1C Тип двигателя Lenze Smart-мотор m300 Выходной ток 2,8 / 2,3 A КПД 0,99 Расчетный крутящий момент 5 Нм Temperature class F Operating mode S1 Степень защиты IP55 Клеммная коробка В положении 2 Тип подключения Standard Подключение питания В поз.1 Охлаждение Встроен. вентилятор | Lenze Operations GmbH |  | 1017.52 | шт
g500-B110 | 16053698 | Мотор-редуктор g500-B110, №16053698 | Мотор-редуктор Тип g500-B110 Двигатель MXXMAXX 063-42 Монтаж на редукторе (фланец) Прямой монтаж (двиг. интегрир.) Расчетная мощность 0,75 кВт Частота вращения выход. вала 70,6 об/мин Крутящий момент выход. вала 96 Нм Сервис фактор 0,99 Сервис фактор примечание 1 Внимание: Сервис фактор <1 Расчетное напряжение 210 / 370 V Расчетная частота 120 Hz Передаточное число 48,167 Монтажное положение A Surface/corrosion protection OKS-S (Small; C1) Цвет RAL 7012 = Basalt grey Код редуктора G50BB111MHAR2C Выходной вал H - полый вал 25 мм Конструкция редуктора A - на лапах, с центрирующим кольцом Выходной фланец R - без фланца Реактивная штанга, поз./угол на круговом фланце с резьбовыми отверстиями, пол. 3/0° Тип смазки CLP HC 320 Монтажная паста Not включен Код мотора MFEMAXX063-42C1U Kind of motor MF FI-optimised asyn. motor Выходной ток 4,0 / 2,3 A КПД 0,69 Расчетный крутящий момент 2,1 Нм Расчетная частота вращения 3400 об/мин Temperature class F Operating mode S1 Степень защиты IP55 Соответствие (стандарт) CSAUL Клеммная коробка В положении 2 Тип подключения Standard Охлаждение Встроен. вентилятор Защита двигателя TKO (Thermal contact, NC) Код двигателя C86 (для ПЧ) 1580 | Lenze Operations GmbH |  | 843.9 | шт
g500-B110 | 16059497 | Мотор-редуктор конический g500-B110, №16059497 | Мотор-редуктор конический Тип g500-B110 Тип двигателя MXXMAXX 063-32 Монтаж на редукторе (фланец) Прямой монтаж (двиг. интегрир.) Расчетная мощность 0,55 кВт Частота вращения выход. вала 175,9 об/мин Крутящий момент выход. вала 28 Нм Сервис фактор 2,67 Расчетное напряжение 200 / 345 V Расчетная частота 120 Hz Передаточное число 19,556 Монтажное положение D Surface/corrosion protection OKS-S (Small; C1) Цвет RAL 2004 = Pure orange Код редуктора G50BB111MHBR2C Выходной вал H - полый вал 25 мм Конструкция редуктора B-на лапах, без центровки Выходной фланец R - без фланца Тип смазки CLP HC 320 Монтажная паста Not включен Код мотора MFEMAXX063-32C1C Kind of motor MF FI-optimised asyn. motor Выходной ток 3,2 / 1,8 A КПД 0,68 Расчетный крутящий момент 1,53 Нм Расчетная частота вращения 3440 об/мин Temperature class F Operating mode S1 Степень защиты IP66 Клеммная коробка В положении 4 Тип подключения Standard Охлаждение Встроен. вентилятор Защита двигателя TKO (Thermal contact, NC) Код двигателя C86 (для ПЧ) 1579 | Lenze Operations GmbH |  | 837.22 | шт
g500-B110 | 15942147 | Мотор-редуктор конический smart motor g500-B110, №15942147 | Мотор-редуктор конический smart motor Тип g500-B110 Двигатель MXXMAXX 063-42 Монтаж на редукторе (фланец) Прямой монтаж (двиг. интегрир.) Частота вращения выход. вала 42,5 об/мин Диапазон частоты вращения 500-2600 об/мин Выходная скорость min 8,2 об/мин Выходная скорость max 42,5 об/мин Выходная скорость 1 24,6 об/мин Направление вращения 1 по часовой Выходная скорость 2 0 об/мин Направление вращения 2 по часовой Выходная скорость 3 0 об/мин Направление вращения 3 по часовой Выходная скорость 4 0 об/мин Направление вращения 4 по часовой Выходная скорость 5 0 об/мин Направление вращения 5 по часовой Время разгона 1 s Время замедления 1 s Energy-saving function Off Крутящий момент выход. вала 101 Нм Max. perm. starting torq. Ma,1 110 Nm Max. perm. starting torq. Ma,2 121 Nm Сервис фактор 1,08 Расчетное напряжение 3/PE AC 400/480 V 50/60 Hz Передаточное число 61,045 Монтажное положение A Цвет Not coated Код редуктора G50BB111MHBR2C Выходной вал H - полый вал 20 мм Конструкция редуктора B-на лапах, без центровки Выходной фланец R - без фланца Реактивная штанга, поз./угол At Pitch Circle (поворотный круг), в комплекте Тип смазки CLP 460 Монтажная паста Not включен Код мотора MSEMAXX063-42C1C Kind of motor Lenze Smart Motor m300 Выходной ток 1,0 / 0,8 A КПД 0,99 Расчетный крутящий момент 1,75 Нм Temperature class F Operating mode S1 Степень защиты IP55 Клеммная коробка В положении 2 Тип подключения Standard Подключение питания В поз.1 Охлаждение Встроен. вентилятор | Lenze Operations GmbH |  | 940.77 | шт
g500-B110 | 16064118 | Серво-редуктор асинхронный g500-B110, №16064118 | Серво-редуктор асинхронный Тип g500-B110 Тип двигателя MCA 13I34 Монтаж на редукторе (фланец) Прямой монтаж (двиг. интегрир.) Расчетная мощность 2,2 кВт Частота вращения выход. вала 479,5 об/мин Крутящий момент выход. вала 43 Нм Крутящий максимальный момент выход. вала 110 Нм Сервис фактор 1,38 Расчетное напряжение 390 V Расчетная частота 120 Hz Передаточное число 7,111 Монтажное положение A Surface/corrosion protection OKS-S (Small; C1) Цвет RAL 7012 = Basalt grey Код редуктора G50BB111MVAK2C Выходной вал V - цельный вал 20x40, p. 5 Конструкция редуктора A - на лапах, с центрирующим кольцом Выходной фланец K - 160 сквозные отверстия, поз. 5 Тип смазки CLP HC 320 Монтажная паста Not включен Двигатель MCA 13I34 RS0B0 Выходной ток 6 A КПД 0,75 Расчетный крутящий момент 6,3 Нм Расчетная частота вращения 3410 об/мин Temperature class F Момент инерции 8,814 kgcm2 Степень защиты IP54 Соответствие (стандарт) CSAUL Подключение В положении 2 Подключение питания Клеммная коробка Feedback safety system not acc. to IEC 61800-5-2 Обратная связь, тип Резольвер RS0 Подключение обратной связи Клеммная коробка Подключение вентилятора Клеммная коробка Охлаждение Вентилятор 1~ 230 V +-10% Защита двигателя KTY | Lenze Operations GmbH |  | 2063.6 | шт
g500-B110 | 16066155 | Редуктор конический g500-B110, №16066155 | Редуктор конический Тип g500-B110 Приводная часть IEC mounting Вход, версия B14-C120, 19x40 Скорость на входе 2800 об/мин Приводная мощность 1,35 кВт Частота вращения выход. вала 156,5 об/мин Крутящий момент выход. вала 78 Нм Момент инерции 0,133 kgcm2 Передаточное число 17,889 Монтажное положение A Цвет Not coated Код редуктора G50BB111NHAK2N Выходной вал H - полый вал 20 мм Конструкция редуктора A - на лапах, с центрирующим кольцом Выходной фланец K - 120 сквозные отверстия, поз. 5 Lenze размер привода 7C Тип смазки CLP 460 Монтажная паста Not включен | Lenze Operations GmbH |  | 752.68 | шт
g500-B110 | 16066827 | Мотор-редуктор конический g500-B110, №16066827 | Мотор-редуктор конический Тип g500-B110 Тип двигателя MXXMAXX 071-32 Монтаж на редукторе (фланец) Прямой монтаж (двиг. интегрир.) Расчетная мощность 0,37 кВт Частота вращения выход. вала 35,3 об/мин Крутящий момент выход. вала 95 Нм Сервис фактор 1,05 Расчетное напряжение 230 / 400 V +-10% Расчетная частота 50 Hz Передаточное число 40 Монтажное положение A Surface/corrosion protection OKS-S (Small; C1) Цвет RAL 7012 = Basalt grey Код редуктора G50BB111MHBR2C Выходной вал H - полый вал 20 мм Конструкция редуктора B-на лапах, без центровки Выходной фланец R - без фланца Тип смазки CLP 460 Монтажная паста Not включен Код мотора MDEMAXX071-32C0C Kind of motor MD 3-phase AC asyn. motor Выходной ток 1,6 / 0,95 A cos phi 0,77 Расчетный крутящий момент 2,51 Нм Расчетная частота вращения 1410 об/мин Temperature class F Operating mode S1 Степень защиты IP55 Клеммная коробка В положении 2 Тип подключения Standard Охлаждение Встроен. вентилятор Защита двигателя TKO (Thermal contact, NC) Код двигателя C86 (для ПЧ) 1241 | Lenze Operations GmbH |  | 740.29 | шт
g500-B110 | 15804399 | Мотор-редуктор g500-B110, №15804399 | Мотор-редуктор Тип g500-B110 Тип двигателя MXXMAXX 063-42 Монтаж на редукторе (фланец) Прямой монтаж (двиг. интегрир.) Расчетная мощность 0,75 кВт Частота вращения выход. вала 373,6 об/мин Крутящий момент выход. вала 18 Нм Сервис фактор 3,29 Расчетное напряжение 210 / 370 V Расчетная частота 120 Hz Передаточное число 9,101 Монтажное положение D Цвет Not coated Код редуктора G50BB111MHAR2C Выходной вал H - полый вал 25 мм Конструкция редуктора A - на лапах, с центрирующим кольцом Выходной фланец R - без фланца Тип смазки CLP 460 Монтажная паста Not включен Код мотора MFEMAXX063-42C1C Kind of motor MF FI-optimised asyn. motor Выходной ток 4,0 / 2,3 A cos phi 0,69 Расчетный крутящий момент 2,1 Нм Расчетная частота вращения 3400 об/мин Temperature class F Operating mode S1 Степень защиты IP55 Клеммная коробка В положении 4 Тип подключения Standard Охлаждение Встроен. вентилятор Защита двигателя TKO (Thermal contact, NC) Код двигателя C86 (для ПЧ) 1580 | Lenze Operations GmbH |  | 708.82 | шт
g500-B110 | 15895364 | Мотор-редуктор g500-B110, №15895364 | Мотор-редуктор Тип g500-B110 Двигатель typeMXXMAXX071-42 Монтаж на редукторе (фланец) Прямой монтаж (двиг. интегрир.) Расчетная мощность 0,55 кВт Частота вращения выход. вала 197,6 об/мин Крутящий момент выход. вала 25 Нм Сервис фактор 3,05 Расчетное напряжение 230 / 400 V +-10% Расчетная частота 50 Hz Передаточное число 7,111 Монтажное положение C Surface/corrosion protection OKS-S (Small; C1) Цвет RAL 9005 = Jet black матовый Код редуктора G50BB111MVBR2C Выходной вал V - цельный вал 20x40, p. 5 Конструкция редуктора B-на лапах, без центровки Выходной фланец R - без фланца Тип смазки CLP 460 Монтажная паста Not включен Код мотора MDEMAXX071-42C0C Kind of motor MD 3-phase AC asyn. motor Выходной ток 2,4 / 1,4 A cos phi 0,77 Расчетный крутящий момент 3,74 Нм Расчетная частота вращения 1405 об/мин Temperature class F Operating mode S1 Степень защиты IP55 Клеммная коробка В положении 5 Тип подключения Standard Охлаждение Встроен. вентилятор Защита двигателя TKO (Thermal contact, NC) Код двигателя C86 (для ПЧ) 1243 | Lenze Operations GmbH | 15144143 | 762.36 | шт
g500-B110 | 16080677 | Мотор-редуктор конический g500-B110, №16080677 | Мотор-редуктор конический Тип g500-B110 Тип двигателя MXXMAXX 071-32 Монтаж на редукторе (фланец) Прямой монтаж (двиг. интегрир.) Расчетная мощность 1,1 кВт Частота вращения выход. вала 155,2 об/мин Крутящий момент выход. вала 64 Нм Сервис фактор 1,22 Расчетное напряжение 200 / 345 V Расчетная частота 120 Hz Передаточное число 22,489 Монтажное положение E Surface/corrosion protection OKS-S (Small; C1) Цвет RAL 7012 = Basalt grey Код редуктора G50BB111MHAK2C Выходной вал H - полый вал 20 мм Защита выходного вала сальник Viton Конструкция редуктора A - на лапах, с центрирующим кольцом Выходной фланец K - 120 сквозные отверстия, поз. 3 Тип смазки CLP HC 320 Монтажная паста Not включен Код мотора MFEMAXX071-32C1C Kind of motor MF FI-optimised asyn. motor Выходной ток 5,5 / 3,2 A cos phi 0,77 Расчетный крутящий момент 3 Нм Расчетная частота вращения 3490 об/мин Temperature class F Operating mode S1 Степень защиты IP66 Клеммная коробка В положении 2 Тип подключения Standard Охлаждение Встроен. вентилятор Защита двигателя TKO (Thermal contact, NC) Код двигателя C86 (для ПЧ) 1581 | Lenze Operations GmbH |  | 990.53 | шт
g500-B110 | 15984513 | Мотор-редуктор конический g500-B110, №15984513 | Мотор-редуктор конический Тип g500-B110 Тип двигателя MXXMAXX 071-32 Монтаж на редукторе (фланец) Прямой монтаж (двиг. интегрир.) Расчетная мощность 0,37 кВт Частота вращения выход. вала 35,3 об/мин Крутящий момент выход. вала 95 Нм Сервис фактор 1,05 Расчетное напряжение 230 / 400 V +-10% Расчетная частота 50 Hz Передаточное число 40 Монтажное положение A Цвет Not coated Код редуктора G50BB111MHBR2C Выходной вал H - полый вал 25 мм Конструкция редуктора B-на лапах, без центровки Выходной фланец R - без фланца Тип смазки CLP 460 Монтажная паста Not включен Код мотора MDEMAXX071-32C0C Kind of motor MD 3-phase AC asyn. motor Выходной ток 1,6 / 0,95 A cos phi 0,77 Расчетный крутящий момент 2,51 Нм Расчетная частота вращения 1410 об/мин Temperature class F Operating mode S1 Степень защиты IP55 Клеммная коробка В положении 2 Тип подключения Standard Охлаждение Встроен. вентилятор Защита двигателя TKO (Thermal contact, NC) Код двигателя C86 (для ПЧ) 1241 | Lenze Operations GmbH |  | 695.5 | шт
g500-B110 | 16082873 | Мотор-редуктор конический g500-B110, №16082873 | Мотор-редуктор конический Тип g500-B110 Тип двигателя MXXMAXX 080-32 Монтаж на редукторе (фланец) Прямой монтаж (двиг. интегрир.) Расчетная мощность 0,75 кВт Частота вращения выход. вала 134,7 об/мин Крутящий момент выход. вала 51 Нм Сервис фактор 1,76 Расчетное напряжение 230 / 400 V +-10% Расчетная частота 50 Hz Передаточное число 10,466 Монтажное положение A Surface/corrosion protection OKS-S (Small; C1) Цвет RAL 7012 = Basalt grey Код редуктора G50BB111MVAR2C Выходной вал V - цельный вал 20x40, p. 3 Конструкция редуктора A - на лапах, с центрирующим кольцом Выходной фланец R - без фланца Тип смазки CLP 460 Монтажная паста Not включен Код мотора MDEMAIG080-32C1N Kind of motor MD 3-phase AC asyn. motor Выходной ток 3,3 / 1,9 A cos phi 0,8 Расчетный крутящий момент 5,1 Нм Расчетная частота вращения 1410 об/мин Temperature class F Operating mode S1 Степень защиты IP55 Соответствие станд. Not CE-compliant Клеммная коробка В положении 2 Тип подключения Standard Обратная связь Incr. encoder IG2048-24V-H Подключение обратной связи Клеммная коробка Охлаждение Встроен. вентилятор Защита двигателя TKO (Thermal contact, NC) Код двигателя C86 (для ПЧ) 1245 | Lenze Operations GmbH |  | 1391.19 | шт
g500-B110 | 16084351 | Мотор редуктор конический g500-B110, №16084351 | Мотор редуктор конический Тип g500-B110 Тип двигателя MXXMAXX 063-32 Монтаж на редукторе (фланец) Прямой монтаж (двиг. интегрир.) Расчетная мощность 0,55 кВт Частота вращения выход. вала 86 об/мин Крутящий момент выход. вала 58 Нм Сервис фактор 1,18 Расчетное напряжение 200 / 345 V Расчетная частота 120 Hz Передаточное число 40 Монтажное положение A Surface/corrosion protection OKS-S (Small; C1) Цвет RAL 7012 = Basalt grey Код редуктора G50BB111MHBR2C Выходной вал H - полый вал 25 мм Конструкция редуктора B-на лапах, без центровки Выходной фланец R - без фланца Тип смазки CLP HC 320 Монтажная паста Not включен Код мотора MFEMAIG063-32C1C Kind of motor MF FI-optimised asyn. motor Выходной ток 3,2 / 1,8 A cos phi 0,68 Расчетный крутящий момент 1,53 Нм Расчетная частота вращения 3440 об/мин Temperature class F Operating mode S1 Степень защиты IP55 Клеммная коробка В положении 2 Тип подключения Standard Обратная связь Incr. encoder IG2048-24V-H Подключение обратной связи Клеммная коробка Охлаждение Встроен. вентилятор Защита двигателя TKO (Thermal contact, NC) Код двигателя C86 (для ПЧ) 1579 | Lenze Operations GmbH |  | 1352.85 | шт
g500-B110 | 16084382 | Мотор-редуктор конический g500-B110, №16084382 | Мотор-редуктор конический Тип g500-B110 Тип двигателя MXXMAXX 063-32 Монтаж на редукторе (фланец) Прямой монтаж (двиг. интегрир.) Расчетная мощность 0,55 кВт Частота вращения выход. вала 86 об/мин Крутящий момент выход. вала 58 Нм Сервис фактор 1,18 Расчетное напряжение 200 / 345 V Расчетная частота 120 Hz Передаточное число 40 Монтажное положение A Surface/corrosion protection OKS-S (Small; C1) Цвет RAL 7012 = Basalt grey Код редуктора G50BB111MHBR2C Выходной вал H - полый вал 25 мм Конструкция редуктора B-на лапах, без центровки Выходной фланец R - без фланца Тип смазки CLP HC 320 Монтажная паста Not включен Код мотора MFEMAXX063-32C1C Kind of motor MF FI-optimised asyn. motor Выходной ток 3,2 / 1,8 A cos phi 0,68 Расчетный крутящий момент 1,53 Нм Расчетная частота вращения 3440 об/мин Temperature class F Operating mode S1 Степень защиты IP55 Клеммная коробка В положении 2 Тип подключения Standard Охлаждение Встроен. вентилятор Защита двигателя TKO (Thermal contact, NC) Код двигателя C86 (для ПЧ) 1579 | Lenze Operations GmbH |  | 736.06 | шт
g500-B110 | 16089721 | Мотор-редуктор конический g500-B110, №16089721 | Мотор-редуктор конический Тип g500-B110 Тип двигателя MXXMAXX 071-32 Монтаж на редукторе (фланец) Прямой монтаж (двиг. интегрир.) Расчетная мощность 0,37 кВт Частота вращения выход. вала 29,3 об/мин Крутящий момент выход. вала 115 Нм Сервис фактор 0,96 Расчетное напряжение 230 / 400 V +-10% Расчетная частота 50 Hz Передаточное число 48,167 Монтажное положение D Surface/corrosion protection OKS-S (Small; C1) Цвет RAL 9005 = Jet black матовый Код редуктора G50BB111MHAR2C Выходной вал H - полый вал 25 мм Конструкция редуктора A - на лапах, с центрирующим кольцом Выходной фланец R - без фланца Тип смазки CLP HC 320 Монтажная паста Not включен Код мотора MDEMABR071-32C0C Kind of motor MD 3-phase AC asyn. motor Выходной ток 1,6 / 0,95 A cos phi 0,77 Расчетный крутящий момент 2,51 Нм Расчетная частота вращения 1410 об/мин Temperature class F Operating mode S1 Степень защиты IP55 Клеммная коробка В положении 2 Тип подключения Standard Тормоз, исполнение Пружинный Размер тормоза 08 Напряжение тормоза 230 V AC Выпрямитель 6-ти полюсн. Выпрямитель тормоза Да с искрогасителем Исполнение тормоза не-регулируемый Момент тормоза 5 Нм Охлаждение Встроен. вентилятор Защита двигателя TKO (Thermal contact, NC) Код двигателя C86 (для ПЧ) 1241 | Lenze Operations GmbH |  | 971.11 | шт
g500-B110 | 16092915 | Серво-редуктор конический g500-B110, №16092915 | Серво-редуктор конический Тип g500-B110 Тип двигателя MCS 09D41 Монтаж на редукторе (фланец) Прямой монтаж (двиг. интегрир.) Расчетная мощность 1 кВт Частота вращения выход. вала 569,5 об/мин Крутящий момент выход. вала 16 Нм Сервис фактор 3,56 Расчетное напряжение 320 V Расчетная частота 270 Hz Передаточное число 7,111 Монтажное положение A Surface/corrosion protection OKS-S (Small; C1) Цвет RAL 7012 = Basalt grey Код редуктора G50BB111MHBR2C Выходной вал H - полый вал 20 мм Конструкция редуктора B-на лапах, без центровки Выходной фланец R - без фланца Тип смазки CLP HC 220 Монтажная паста Not включен Двигатель MCS09D41-RS0P1 Kind of motor MCS syn. compact servo motor Выходной ток 2,3 A cos phi 1 Расчетный крутящий момент 2,3 Нм Расчетная частота вращения 4050 об/мин Напряжение питания 400 V AC Temperature class F Момент инерции 2,678 kgcm2 Степень защиты IP54 Соответствие (стандарт) CSAUL Подключение В положении 2 Подключение питания Клеммная коробка Тормоз, исполнение Тормоз с постоянными магнитами Размер тормоза 07 Тормоз, напряжение 24 V DC Момент тормоза 6 Нм Feedback safety system not acc. to IEC 61800-5-2 Обратная связь Резольвер RS0 Подключение обратной связи Клеммная коробка Подключение вентилятора Without Охлаждение Самовентиляция Защита двигателя KTY83 + PTC | Lenze Operations GmbH |  | 2045.66 | шт
g500-B110 | 16095423 | Мотор-редуктор конический g500-B110, №16095423 | Мотор-редуктор конический Тип g500-B110 Тип двигателя MXXMAXX 063-42 Монтаж на редукторе (фланец) Прямой монтаж (двиг. интегрир.) Расчетная мощность 0,45 кВт Частота вращения выход. вала 51,5 об/мин Крутящий момент выход. вала 79 Нм Сервис фактор 1,33 Расчетное напряжение 400 V +-10% треугольник Расчетная частота 87 Hz Передаточное число 48,167 Монтажное положение A Цвет Not coated Код редуктора G50BB111MHBR2C Выходной вал H - полый вал 20 мм Конструкция редуктора B-на лапах, без центровки Выходной фланец R - без фланца Тип смазки CLP HC 220 Монтажная паста Not включен Код мотора MDEMAXX063-42C0C Kind of motor MD 3-phase AC asyn. motor Выходной ток 1,4 A cos phi 0,63 Расчетный крутящий момент 1,74 Нм Расчетная частота вращения 2480 об/мин Temperature class F Operating mode S1 Степень защиты IP55 Клеммная коробка В положении 2 Тип подключения Standard Охлаждение Встроен. вентилятор Защита двигателя TKO (Thermal contact, NC) Код двигателя C86 (для ПЧ) 1240 | Lenze Operations GmbH |  | 682.42 | шт
g500-B110 | 16102660 | Мотор-редуктор конический g500-B110, №16102660 | Мотор-редуктор конический Тип g500-B110 Тип двигателя MXXMAXX 063-32 Серия устройства 8400 motec Монтаж на редукторе (фланец) Прямой монтаж (двиг. интегрир.) Расчетная мощность 0,55 кВт Частота вращения выход. вала 107,8 об/мин Крутящий момент выход. вала 46 Нм Сервис фактор 1,77 Расчетное напряжение питания 3/PE AC 400/480 V 50/60 Hz Расчетное напряжение 345 V звезда Расчетная частота 120 Hz Передаточное число 31,919 Монтажное положение A Surface/corrosion protection OKS-S (Small; C1) Цвет RAL 7012 = Basalt grey Код редуктора G50BB111MHBR2C Выходной вал H - полый вал 20 мм Конструкция редуктора B-на лапах, без центровки Выходной фланец R - без фланца Тип смазки CLP HC 220 Монтажная паста Not включен Код мотора MFEMAXX063-32C1C Kind of motor MF FI-optimised asyn. motor Выходной ток 1,8 A cos phi 0,68 Расчетный крутящий момент 1,53 Нм Расчетная частота вращения 3440 об/мин Temperature class F Operating mode S1 Степень защиты IP55 Преобразователь В положении 2 Тип подключения Standard Охлаждение Встроен. вентилятор Защита двигателя TKO (Thermal contact, NC) Код двигателя C86 (для ПЧ) 1579 Тип преобразователя E84DVBM5514SNNN2P1 Перегрузочная способность 150% / 60s + 200% / 3s Коммуникационный модуль Basic I/O I/O connection Terminal Модуль памяти Standard Устройство управления DIP переключатель / потенциометр | Lenze Operations GmbH |  | 1302.25 | шт
g500-B110 | 16108004 | Мотор-редуктор конический g500-B110, №16108004 | Мотор-редуктор конический Тип g500-B110 Тип двигателя MXXMAXX 063-32 Монтаж на редукторе (фланец) Прямой монтаж (двиг. интегрир.) Расчетная мощность 0,55 кВт Частота вращения выход. вала 93,7 об/мин Крутящий момент выход. вала 53 Нм Сервис фактор 1,57 Расчетное напряжение 200 / 345 V Расчетная частота 120 Hz Передаточное число 36,707 Монтажное положение A Surface/corrosion protection OKS-S (Small; C1) Цвет RAL 7012 = Basalt grey Код редуктора G50BB111MHBR2C Выходной вал H - полый вал 20 мм Конструкция редуктора B-на лапах, без центровки Выходной фланец R - без фланца Тип смазки CLP HC 220 Монтажная паста Not включен Код мотора MFEMABI063-32C1C Kind of motor MF FI-optimised asyn. motor Выходной ток 3,2 / 1,8 A cos phi 0,68 Расчетный крутящий момент 1,53 Нм Расчетная частота вращения 3440 об/мин Temperature class F Operating mode S1 Степень защиты IP55 Клеммная коробка В положении 2 Тип подключения Standard Тормоз, исполнение Пружинный Размер тормоза 06 Напряжение тормоза 400 V AC Выпрямитель 6-ти полюсн. Выпрямитель тормоза Да с искрогасителем Исполнение тормоза не-регулируемый Момент тормоза 4 Нм Бесшумный ротор тормоза Да Обратная связь Incr. encoder IG2048-24V-H Подключение обратной связи Клеммная коробка Охлаждение Встроен. вентилятор Защита двигателя TKO (Thermal contact, NC) Код двигателя C86 (для ПЧ) 1579 | Lenze Operations GmbH |  | 1568.52 | шт
g500-B110 | 16108008 | Мотор-редуктор конический g500-B110, №16108008 | Мотор-редуктор конический Тип g500-B110 Тип двигателя MXXMAXX 063-32 Монтаж на редукторе (фланец) Прямой монтаж (двиг. интегрир.) Расчетная мощность 0,55 кВт Частота вращения выход. вала 93,7 об/мин Крутящий момент выход. вала 53 Нм Сервис фактор 1,57 Расчетное напряжение 200 / 345 V Расчетная частота 120 Hz Передаточное число 36,707 Монтажное положение A Surface/corrosion protection OKS-S (Small; C1) Цвет RAL 7012 = Basalt grey Код редуктора G50BB111MHBR2C Выходной вал H - полый вал 20 мм Конструкция редуктора B-на лапах, без центровки Выходной фланец R - без фланца Тип смазки CLP HC 220 Монтажная паста Not включен Код мотора MFEMAIG063-32C1C Kind of motor MF FI-optimised asyn. motor Выходной ток 3,2 / 1,8 A cos phi 0,68 Расчетный крутящий момент 1,53 Нм Расчетная частота вращения 3440 об/мин Temperature class F Operating mode S1 Степень защиты IP55 Клеммная коробка В положении 2 Тип подключения Standard Обратная связь Incr. encoder IG2048-24V-H Подключение обратной связи Клеммная коробка Охлаждение Встроен. вентилятор Защита двигателя TKO (Thermal contact, NC) Код двигателя C86 (для ПЧ) 1579 | Lenze Operations GmbH |  | 1352.85 | шт
g500-B110 | 16109002 | Мотор-редуктор конический g500-B110, №16109002 | Мотор-редуктор конический Тип g500-B110 Тип двигателя MXXMAXX 063-32 Монтаж на редукторе (фланец) Прямой монтаж (двиг. интегрир.) Расчетная мощность 0,55 кВт Частота вращения выход. вала 86 об/мин Крутящий момент выход. вала 58 Нм Сервис фактор 1,18 Расчетное напряжение 200 / 345 V Расчетная частота 120 Hz Передаточное число 40 Монтажное положение A Цвет Not coated Код редуктора G50BB111MHBR2C Выходной вал H - полый вал 20 мм Конструкция редуктора B-на лапах, без центровки Выходной фланец R - без фланца Тип смазки CLP HC 220 Монтажная паста Not включен Код мотора MFEMAXX063-32C1C Kind of motor MF FI-optimised asyn. motor Выходной ток 3,2 / 1,8 A cos phi 0,68 Расчетный крутящий момент 1,53 Нм Расчетная частота вращения 3440 об/мин Temperature class F Operating mode S1 Степень защиты IP55 Клеммная коробка В положении 2 Тип подключения Standard Охлаждение Встроен. вентилятор Защита двигателя TKO (Thermal contact, NC) Код двигателя C86 (для ПЧ) 1579 | Lenze Operations GmbH |  | 691.27 | шт
g500-B110 | 16122795 | Мотор-редуктор 8400 motec 0,37 кВт g500-B110, №16122795 | Мотор-редуктор 8400 motec 0,37 кВт Тип g500-B110 Тип двигателя MXXMAXX 071-32 Серия устройства 8400 motec Монтаж на редукторе (фланец) Прямой монтаж (двиг. интегрир.) Расчетная мощность 0,37 кВт Частота вращения выход. вала 37,7 об/мин Крутящий момент выход. вала 89 Нм Сервис фактор 1,19 Расчетное напряжение питания 3/PE AC 400/480 V 50/60 Hz Расчетное напряжение 400 V +-10% звезда Расчетная частота 50 Hz Передаточное число 37,4 Монтажное положение A Цвет Not coated Код редуктора G50BB111MHBR2C Выходной вал H - полый вал 20 мм Конструкция редуктора B-на лапах, без центровки Выходной фланец R - без фланца Реактивная штанга, поз./угол At Pitch Circle (поворотный круг), в комплекте Тип смазки CLP 460 Монтажная паста Not включен Код мотора MDEMAXX071-32C0C Серия мотора MD 3-phase AC asyn. motor Выходной ток 0,95 A cos phi 0,77 Расчетный крутящий момент 2,51 Нм Расчетная частота вращения 1410 об/мин Temperature class F Operating mode S1 Степень защиты IP55 Преобразователь В положении 2 Тип подключения Standard Охлаждение Встроен. вентилятор Защита двигателя TKO (Thermal contact, NC) Код двигателя C86 (для ПЧ) 1241 Тип преобразователя E84DVBM3714SCFN2P1 Перегрузочная способность 150% / 60s + 200% / 3s Коммуникационный модуль CANopen I/O connection M12 A-coded female & term. Коммуникация, подключение В положении 3 Модуль памяти Standard Устройство управления DIP переключатель / потенциометр | Lenze Operations GmbH |  | 1400.55 | шт
g500-B110 | 16122796 | Мотор-редуктор конический g500-B110, №16122796 | Мотор-редуктор конический Тип g500-B110 Тип двигателя MXXMAXX 071-32 Серия устройства 8400 motec Монтаж на редукторе (фланец) Прямой монтаж (двиг. интегрир.) Расчетная мощность 0,37 кВт Частота вращения выход. вала 37,7 об/мин Крутящий момент выход. вала 89 Нм Сервис фактор 1,19 Расчетное напряжение питания 3/PE AC 400/480 V 50/60 Hz Расчетное напряжение 400 V +-10% звезда Расчетная частота 50 Hz Передаточное число 37,4 Монтажное положение A Цвет Not coated Код редуктора G50BB111MHAK2C Выходной вал H - полый вал 20 мм Конструкция редуктора A - на лапах, с центрирующим кольцом Выходной фланец K - 160 сквозные отверстия, поз. 5 Тип смазки CLP 460 Монтажная паста Not включен Код мотора MDEMAXX071-32C0C Серия мотора MD 3-phase AC asyn. motor Выходной ток 0,95 A cos phi 0,77 Расчетный крутящий момент 2,51 Нм Расчетная частота вращения 1410 об/мин Temperature class F Operating mode S1 Степень защиты IP55 Преобразователь В положении 2 Тип подключения Standard Охлаждение Встроен. вентилятор Защита двигателя TKO (Thermal contact, NC) Код двигателя C86 (для ПЧ) 1241 Тип преобразователя E84DVBM3714SCFN2P1 Перегрузочная способность 150% / 60s + 200% / 3s Коммуникационный модуль CANopen I/O connection M12 A-coded female & term. Коммуникация, подключение В положении 3 Модуль памяти Standard Устройство управления DIP переключатель / потенциометр | Lenze Operations GmbH |  | 1404.4 | шт
g500-B110 | 16055209 | Мотор-редуктор g500-B110, №16055209 | Мотор-редуктор Тип g500-B110 Двигатель typeMXXMAXX063-42 Монтаж на редукторе (фланец) Прямой монтаж (двиг. интегрир.) Расчетная мощность 0,25 кВт Частота вращения выход. вала 29,8 об/мин Крутящий момент выход. вала 76 Нм Сервис фактор 1,2 Расчетное напряжение 230 / 400 V +-10% Расчетная частота 50 Hz Передаточное число 46 Монтажное положение A Цвет Not coated Код редуктора G50BB111MVBR2C Выходной вал V - цельный вал 20x40, поз. 8 Конструкция редуктора B-на лапах, без центровки Выходной фланец R - без фланца Тип смазки CLP 460 Монтажная паста Not включен Код мотора MDEMABR063-42C0C Серия мотора MD 3-phase AC asyn. motor Выходной ток 1,4 / 0,82 A cos phi 0,67 Расчетный крутящий момент 1,74 Нм Расчетная частота вращения 1370 об/мин Temperature class F Operating mode S1 Степень защиты IP55 Клеммная коробка В положении 2 Тип подключения Standard Тормоз, исполнение Пружинный Размер тормоза 06 Напряжение тормоза 230 V AC Выпрямитель 6-ти полюсн. Выпрямитель тормоза Да с искрогасителем Исполнение тормоза не-регулируемый Момент тормоза 4 Нм Тормоз с уплотнительным кольцом Да Охлаждение Встроен. вентилятор Защита двигателя TKO (Thermal contact, NC) Код двигателя C86 (для ПЧ) 1239 | Lenze Operations GmbH |  | 914.58 | шт
g500-B110 | 16124103 | Мотор-редуктор g500-B110, №16124103 | Мотор-редуктор Тип g500-B110 Двигатель MXXMAXX 063-42 Монтаж на редукторе (фланец) Прямой монтаж (двиг. интегрир.) Частота вращения выход. вала 42,5 об/мин Диапазон частоты вращения 500-2600 об/мин Выходная скорость min 8,2 об/мин Выходная скорость max 42,5 об/мин Выходная скорость 1 24,6 об/мин Направление вращения 1 по часовой Выходная скорость 2 0 об/мин Направление вращения 2 по часовой Выходная скорость 3 0 об/мин Направление вращения 3 по часовой Выходная скорость 4 0 об/мин Направление вращения 4 по часовой Выходная скорость 5 0 об/мин Направление вращения 5 по часовой Время разгона 1 s Время замедления 1 s Energy-saving function Off Крутящий момент выход. вала 101 Нм Max. perm. starting torq. Ma,1 110 Nm Max. perm. starting torq. Ma,2 121 Nm Сервис фактор 1,08 Расчетное напряжение 3/PE AC 400/480 V 50/60 Hz Передаточное число 61,045 Монтажное положение A Цвет Not coated Код редуктора G50BB111MHBR2C Выходной вал H - полый вал 20 мм Конструкция редуктора B-на лапах, без центровки Выходной фланец R - без фланца Защита вала Да Тип смазки CLP HC 220 Монтажная паста Not включен Код мотора MSEMAXX063-42C1C Серия мотора Lenze Smart-мотор m300 Выходной ток 1,0 / 0,8 A cos phi 0,99 Расчетный крутящий момент 1,75 Нм Temperature class F Operating mode S1 Степень защиты IP55 Клеммная коробка В положении 2 Тип подключения Standard Подключение питания В поз.1 Охлаждение Встроен. вентилятор | Lenze Operations GmbH |  | 919 | шт
g500-B110 | 16124105 | Мотор-редуктор g500-B110, №16124105 | Мотор-редуктор Тип g500-B110 Двигатель MXXMAXX 063-42 Монтаж на редукторе (фланец) Прямой монтаж (двиг. интегрир.) Частота вращения выход. вала 42,5 об/мин Диапазон частоты вращения 500-2600 об/мин Выходная скорость min 8,2 об/мин Выходная скорость max 42,5 об/мин Выходная скорость 1 24,6 об/мин Направление вращения 1 по часовой Выходная скорость 2 0 об/мин Направление вращения 2 по часовой Выходная скорость 3 0 об/мин Направление вращения 3 по часовой Выходная скорость 4 0 об/мин Направление вращения 4 по часовой Выходная скорость 5 0 об/мин Направление вращения 5 по часовой Время разгона 1 s Время замедления 1 s Energy-saving function Off Крутящий момент выход. вала 101 Нм Max. perm. starting torq. Ma,1 110 Nm Max. perm. starting torq. Ma,2 121 Nm Сервис фактор 1,08 Расчетное напряжение 3/PE AC 400/480 V 50/60 Hz Передаточное число 61,045 Монтажное положение A Цвет Not coated Код редуктора G50BB111MHAK2C Выходной вал H - полый вал 20 мм Конструкция редуктора A - на лапах, с центрирующим кольцом Выходной фланец K - 160 сквозные отверстия, поз. 5 Защита вала Да Тип смазки CLP HC 220 Монтажная паста Not включен Код мотора MSEMAXX063-42C1C Серия мотора Lenze Smart-мотор m300 Выходной ток 1,0 / 0,8 A cos phi 0,99 Расчетный крутящий момент 1,75 Нм Temperature class F Operating mode S1 Степень защиты IP55 Клеммная коробка В положении 2 Тип подключения Standard Подключение питания В поз.1 Охлаждение Встроен. вентилятор | Lenze Operations GmbH |  | 966.35 | шт
g500-B110 | 16124435 | Мотор-редуктор конический g500-B110, №16124435 | Мотор-редуктор конический Тип g500-B110 Двигатель MXXMAXX 080-32 Монтаж на редукторе (фланец) Прямой монтаж (двиг. интегрир.) Частота вращения выход. вала 167,1 об/мин Диапазон частоты вращения 500-2600 об/мин Выходная скорость min 32,2 об/мин Выходная скорость max 167,1 об/мин Выходная скорость 1 96,4 об/мин Направление вращения 1 по часовой Выходная скорость 2 0 об/мин Направление вращения 2 по часовой Выходная скорость 3 0 об/мин Направление вращения 3 по часовой Выходная скорость 4 0 об/мин Направление вращения 4 по часовой Выходная скорость 5 0 об/мин Направление вращения 5 по часовой Время разгона 1 s Время замедления 1 s Energy-saving function Off Крутящий момент выход. вала 74 Нм Max. perm. starting torq. Ma,1 92 Nm Max. perm. starting torq. Ma,2 115 Nm Сервис фактор 1,04 Расчетное напряжение 3/PE AC 400/480 V 50/60 Hz Передаточное число 15,556 Монтажное положение A Цвет Not coated Код редуктора G50BB111MHAK2C Выходной вал H - полый вал 25 мм Конструкция редуктора A - на лапах, с центрирующим кольцом Выходной фланец K - 160 сквозные отверстия, поз. 3 Тип смазки CLP HC 220 Монтажная паста Not включен Код мотора MSEMAXX080-32C1C Серия мотора Lenze Smart-мотор m300 Выходной ток 2,8 / 2,3 A cos phi 0,99 Расчетный крутящий момент 5 Нм Temperature class F Operating mode S1 Степень защиты IP55 Клеммная коробка В положении 5 Тип подключения Standard Подключение питания В поз.1 Охлаждение Встроен. вентилятор | Lenze Operations GmbH |  | 1064.87 | шт
g500-B110 | 16001895 | Мотор-редуктор g500-B110, №16001895 | Мотор-редуктор g500-B110 Тип двигателя MXXMAXX 071-32 Монтаж на редукторе (фланец) Прямой монтаж (двиг. интегрир.) Расчетная мощность 0,37 кВт Частота вращения выход. вала 29,3 об/мин Крутящий момент выход. вала 115 Нм Сервис фактор 0,96 Сервис фактор примечание 1 Внимание: Сервис фактор <1 Сервис фактор примечание 2 Возможна перегрузка редуктора Расчетное напряжение 230 / 400 V +-10% Расчетная частота 50 Hz Передаточное число 48,167 Монтажное положение A Surface/corrosion protection OKS-L (Large; C3) Цвет RAL 7012 = Basalt grey Код редуктора G50BB111MHAR2C Выходной вал H - полый вал 25 мм Тип вала Нержавеющая сталь Конструкция редуктора A - на лапах, с центрирующим кольцом Выходной фланец R - без фланца Тип смазки CLP HC 320 Монтажная паста Not включен Код мотора MDEMAXX071-32C0C Серия мотора MD 3-phase AC asyn. motor Выходной ток 1,6 / 0,95 A cos phi 0,77 Расчетный крутящий момент 2,51 Нм Расчетная частота вращения 1410 об/мин Temperature class F Operating mode S1 Степень защиты IP66 Клеммная коробка В положении 4 Тип подключения Standard Охлаждение Встроен. вентилятор Защита двигателя TKO (Thermal contact, NC) Код двигателя C86 (для ПЧ) 1241 | Lenze Operations GmbH |  | 1003.93 | шт
g500-B110 8400 motec 0,55 кВт | 16122757 | Мотор-редуктор g500-B110, №16122757 | Мотор-редуктор Тип g500-B110 Тип двигателя MXXMAXX 063-32 Серия устройства 8400 motec Монтаж на редукторе (фланец) Прямой монтаж (двиг. интегрир.) Расчетная мощность 0,55 кВт Частота вращения выход. вала 71,4 об/мин Крутящий момент выход. вала 70 Нм Сервис фактор 1,36 Расчетное напряжение питания 3/PE AC 400/480 V 50/60 Hz Расчетное напряжение 345 V звезда Расчетная частота 120 Hz Передаточное число 48,167 Монтажное положение A Цвет Not coated Код редуктора G50BB111MHAK2C Выходной вал H - полый вал 25 мм Конструкция редуктора A - на лапах, с центрирующим кольцом Выходной фланец K - 160 сквозные отверстия, поз. 3 Тип смазки CLP HC 220 Монтажная паста Not включен Код мотора MFEMAXX063-32C1C Серия мотора MF оптим. ПЧ Выходной ток 1,8 A cos phi 0,68 Расчетный крутящий момент 1,53 Нм Расчетная частота вращения 3440 об/мин Temperature class F Operating mode S1 Степень защиты IP55 Преобразователь В положении 5 Тип подключения Standard Охлаждение Встроен. вентилятор Защита двигателя TKO (Thermal contact, NC) Код двигателя C86 (для ПЧ) 1579 Тип преобразователя E84DVBM5514STFN2P1 Перегрузочная способность 150% / 60s + 200% / 3s Коммуникационный модуль EtherCAT I/O connection M12 A-coded female & term. Коммуникация, подключение В положении 2 Модуль памяти Standard Устройство управления DIP переключатель / потенциометр | Lenze Operations GmbH |  | 1582.64 | шт
g500-B110 0,25 кВт | 16039408 | Мотор-редуктор конический g500-B110, 0,25 кВт №16039408 | Мотор-редуктор конический Тип g500-B110 Тип двигателя MCS 06C41 Монтаж на редукторе (фланец) IEC сборка с зажимной втулкой Расчетная мощность 0,25 кВт Частота вращения выход. вала 76,9 об/мин Крутящий момент выход. вала 30 Нм Сервис фактор 1,86 Расчетное напряжение 225 V Расчетная частота 270 Hz Передаточное число 52,698 Монтажное положение C Защита поверхн. от коррозии OKS-S (Small; C1) Цвет RAL 7012 = Basalt grey Код редуктора G50BB111MHBR2N Выходной вал H - полый вал 20 мм Конструкция редуктора B-на лапах, без центровки Выходной фланец R - без фланца Lenze размер привода 1A Тип смазки CLP HC 320 Монтажная паста не включен Двигатель MCS 06C41-RS0P1 Тип двигателя MCS syn. compact servo motor Расчетный ток 1,3 A КПД 0,8 Расчетный крутящий момент 0,6 Нм Расчетная частота вращения 4050 об/мин Напряжение питания 400 V AC Класс нагревостойкости F Момент инерции 0,544 kgcm2 Степень защиты IP54 Соответствие (стандарт) CSAUL Подключение В положении 2 Подключение питания Штекер Тормоз, исполнение Тормоз с постоянными магнитами Размер тормоза 04 Тормоз, напряжение 24 V DC Момент тормоза 2 Нм Feedback safety system not acc. to IEC 61800-5-2 Подключение обратной связи Штекер Подключение вентилятора без Охлаждение Самовентиляция Защита двигателя KTY Обратная связь Резольвер RS0 | Lenze Operations GmbH |  | 1629.23 | шт
g500-B110 0,37 кВт | 16039279 | Мотор-редуктор конический для оси Z g500-B110, №16039279 | Мотор-редуктор конический для оси Z Тип g500-B110 Двигатель MD 071-32 Расчетная мощность 0,37 кВт Расчетная частота 50 Hz Передаточное число 17,889 Частота вращения выход. вала 78,8 об/мин Крутящий момент выход. вала 43 Нм Сервис фактор 2,25 Момент инерции 10,983 kgcm2 Монтаж на редукторе (фланец) Прямой монтаж (двиг. интегрир.) Монтажное положение C Степень защиты IP55 Защита поверхн. от коррозии OKS-S (Small; C1) Цвет RAL 7012 = Basalt grey Код редуктора G50BB111MHBR2C00 Выходной вал H - полый вал 20 мм Конструктивное исполнение B-на лапах, без центровки Output flange R - without flange Вентиляционный элемент без ventilation Смазочный материал CLP 460 Монтажная паста не включен Код мотора MDFMABI071-32C0C Расчетная частота вращения 1410 об/мин Расчетный крутящий момент 2,51 Нм Расчетное напряжение 230 / 400 V Расчетный ток 1.60 / 0.95 A КПД 0,77 Режим работы S1 Тип подключения Клеммная коробка Клеммная коробка В положении 2 Класс нагревостойкости F Защита двигателя TKO (Thermal contact, NC) Охлаждение Вентилятор Blower circuit 1~/3~ Blower connection Terminal box Клеммная коробка - вентилятор В положении 2 Тормоз, исполнение Пружинный Исполнение тормоза не-регулируемый Brake supply voltage 24 V DC Размер тормоза 06 Момент тормоза 4 Нм Manual brake release without Бесшумный ротор тормоза да Тормоз с уплотнительным кольцом no Обратная связь Incr. encoder IG2048-24V-H Подключение обратной связи Клеммная коробка Код двигателя C86 (для ПЧ) 1241 Мощность мотора 0 кВт | Lenze Operations GmbH |  | 1803.75 | шт
g500-B110 0,37 кВт | 16121142 | Мотор-редуктор g500-B110, №16121142 | Мотор-редуктор Тип g500-B110 Тип двигателя MXXMAXX 071-32 Серия устройства 8400 motec Монтаж на редукторе (фланец) Прямой монтаж (двиг. интегрир.) Расчетная мощность 0,37 кВт Частота вращения выход. вала 37,7 об/мин Крутящий момент выход. вала 89 Нм Сервис фактор 1,19 Расчетное напряжение питания 3/PE AC 400/480 V 50/60 Hz Расчетное напряжение 400 V +-10% звезда Расчетная частота 50 Hz Передаточное число 37,4 Монтажное положение A Цвет Not coated Код редуктора G50BB111MHBR2C Выходной вал H - полый вал 20 мм Конструкция редуктора B-на лапах, без центровки Выходной фланец R - без фланца Защита вала Да Тип смазки CLP 460 Монтажная паста Not включен Код мотора MDEMAXX071-32C0C Серия мотора MD 3-phase AC asyn. motor Выходной ток 0,95 A cos phi 0,77 Расчетный крутящий момент 2,51 Нм Расчетная частота вращения 1410 об/мин Temperature class F Operating mode S1 Степень защиты IP55 Преобразователь В положении 2 Тип подключения Standard Охлаждение Встроен. вентилятор Защита двигателя TKO (Thermal contact, NC) Код двигателя C86 (для ПЧ) 1241 Тип преобразователя E84DVBM3714SCFN2P1 Перегрузочная способность 150% / 60s + 200% / 3s Коммуникационный модуль CANopen I/O connection M12 A-coded female & term. Коммуникация, подключение В положении 3 Модуль памяти Standard Устройство управления DIP переключатель / потенциометр | Lenze Operations GmbH |  | 1373.68 | шт
g500-B110 0,55 кВт | 15831731 | Мотор-редуктор конический g500-B110, 0,55 кВт №15831731 | Мотор-редуктор конический Тип g500-B110 Тип двигателя MXXMAXX 071-42 Монтаж на редукторе (фланец) Прямой монтаж (двиг. интегрир.) Расчетная мощность 0,55 кВт Частота вращения выход. вала 55,8 об/мин Крутящий момент выход. вала 89 Нм Сервис фактор 1,21 Расчетное напряжение 230 / 400 V +-10% Расчетная частота 50 Hz Передаточное число 25,185 Монтажное положение A Защита поверхн. от коррозии OKS-S (Small; C1) Цвет RAL 7012 = Basalt grey Код редуктора G50BB111MHBR2C Выходной вал H - полый вал 20 мм Конструкция редуктора B-на лапах, без центровки Выходной фланец R - без фланца Тип смазки CLP 460 Монтажная паста не включен Код мотора MDEMAXX071-42C0C Тип двигателя MD асинх. 3-ф двигатель Расчетный ток 2,4 / 1,4 A КПД 0,77 Расчетный крутящий момент 3,74 Нм Расчетная частота вращения 1405 об/мин Класс нагревостойкости F Режим работы S1 Степень защиты IP55 Клеммная коробка В положении 2 Тип подключения Standard Охлаждение Встроен. вентилятор Защита двигателя TKO (Thermal contact, NC) Код двигателя C86 (для ПЧ) 1243 | Lenze Operations GmbH |  | 762.36 | шт
g500-B110 0,550 кВт | 15952056 | Мотор-редуктор g500-B110, 0,550 кВт №15952056 | Мотор-редуктор Тип g500-B110 Тип двигателя MXXMAXX 071-42 Монтаж на редукторе (фланец) Прямой монтаж (двиг. интегрир.) Расчетная мощность 0,550 кВт Частота вращения выход. вала 122,7 об/мин Крутящий момент выход. вала 41 Нм Сервис фактор 2,21 Расчетное напряжение 230 / 400 V +-10% Расчетная частота 50 Hz Передаточное число 11,449 Монтажное положение A Защита поверхн. от коррозии OKS-S (Small; C1) Цвет RAL 7012 = Basalt grey Код редуктора G50BB111MHBR2C Выходной вал H - полый вал 20 мм Конструкция редуктора B-на лапах, без центровки Выходной фланец R - без фланца Тип смазки CLP 460 Монтажная паста не включен Код мотора MDEMAXX071-42C0C Тип двигателя MD асинх. 3-ф двигатель Расчетный ток 2,4 / 1,4 A КПД 0,77 Расчетный крутящий момент 3,74 Нм Расчетная частота вращения 1.405 об/мин Класс нагревостойкости F Режим работы S1 Степень защиты IP55 Клеммная коробка В положении 2 Тип подключения Standard Охлаждение Встроен. вентилятор Защита двигателя TKO (Thermal contact, NC) Код двигателя C86 (для ПЧ) 1243 | Lenze Operations GmbH |  | 762.36 | шт
g500-B110 0,75 кВт | 16121066 | Мотор-редуктор g500-B110, №16121066 | Мотор-редуктор Тип g500-B110 Двигатель MF 063-42 Расчетная мощность 0,75 кВт Расчетная частота 120 Hz Передаточное число 48,167 Частота вращения выход. вала 70,6 об/мин Крутящий момент выход. вала 96 Нм Сервис фактор 0,99 Момент инерции 3,75 kgcm2 Motor mounting to gearbox Direct mounting (integr. mot.) Монтажное положение A Степень защиты IP55 Цвет Not coated Код редуктора G50BB111MHAK2C00 Выходной вал H - полый вал 25 мм Конструктивное исполнение A - на лапах, с центрирующим кольцом Output flange K - 160 through hole, pos. 3 Вентиляционный элемент без ventilation Смазочный материал CLP HC 220 Монтажная паста Not включен Код мотора MFEMAXX063-42C1C Расчетная частота вращения 3400 об/мин Расчетный крутящий момент 2,11 Нм Расчетное напряжение 210 / 370 V Выходной ток 4.00 / 2.30 A cos phi 0,69 Operating mode S1 Тип подключения Клеммная коробка Клеммная коробка В положении 5 Кабельный ввод В поз.1 Temperature class F Защита двигателя TKO (Thermal contact, NC) Охлаждение Встроен. вентилятор Момент тормоза 0 Нм Код двигателя C86 (для ПЧ) 1580 Mot power 0 kW | Lenze Operations GmbH |  | 761.26 | шт
g500-B110 1,100 кВт | 15793827 | Мотор-редуктор конический g500-B110, 1,100 кВт №15793827 | Мотор-редуктор конический Тип g500-B110 Тип двигателя MXXMAXX 071-32 Монтаж на редукторе (фланец) Прямой монтаж (двиг. интегрир.) Расчетная мощность 1,100 кВт Частота вращения выход. вала 490,8 об/мин Крутящий момент выход. вала 20 Нм Сервис фактор 2,86 Расчетное напряжение 200 / 345 V Расчетная частота 120 Hz Передаточное число 7,111 Монтажное положение A Защита поверхн. от коррозии OKS-S (Standard) Цвет RAL 7012 = Basalt grey Код редуктора G50BB111MHBR2C Выходной вал H - полый вал 25 Конструкция редуктора B-на лапах, без центровки Выходной фланец R - без фланца Реактивная штанга, поз./угол на круговом фланце с резьбовыми отверстиями, пол. 3/45° Тип смазки CLP HC 320 Монтажная паста не включен Код мотора MFFMAXX071-32C1C Тип двигателя MF оптим. ПЧ Расчетный ток 5,5 / 3,2 A КПД 0,77 Расчетный крутящий момент 3,00 Нм Расчетная частота вращения 3.490 об/мин Класс нагревостойкости F Режим работы S1 Степень защиты IP55 Клеммная коробка В положении 2 Тип подключения Standard Охлаждение Вентилятор 1~ / 3~ Клеммная коробка - вентилятор В положении 2 Защита двигателя TKO (Thermal contact, NC) Код двигателя C86 (для ПЧ) 1581 | Lenze Operations GmbH |  | 1065.35 | шт
g500-B110 1,100 кВт без вентилятора | 15793829 | Мотор-редуктор конический g500-B110, 1,100 кВт без вентилятора №15793829 | Мотор-редуктор конический Тип g500-B110 Тип двигателя MXXMAXX 071-32 Монтаж на редукторе (фланец) Прямой монтаж (двиг. интегрир.) Расчетная мощность 1,100 кВт Частота вращения выход. вала 490,8 об/мин Крутящий момент выход. вала 20 Нм Сервис фактор 2,86 Расчетное напряжение 200 / 345 V Расчетная частота 120 Hz Передаточное число 7,111 Монтажное положение E Защита поверхн. от коррозии OKS-S (Standard) Цвет RAL 7012 = Basalt grey Код редуктора G50BB111MHBR2C Выходной вал H - полый вал 25 Конструкция редуктора B-на лапах, без центровки Выходной фланец R - без фланца Реактивная штанга, поз./угол на круговом фланце с резьбовыми отверстиями, пол. 3/45° Тип смазки CLP HC 320 Монтажная паста не включен Код мотора MFEMAXX071-32C1C Тип двигателя MF оптим. ПЧ Расчетный ток 5,5 / 3,2 A КПД 0,77 Расчетный крутящий момент 3,00 Нм Расчетная частота вращения 3.490 об/мин Класс нагревостойкости F Режим работы S1 Степень защиты IP55 Клеммная коробка В положении 2 Тип подключения Standard Охлаждение Встроен. вентилятор Защита двигателя TKO (Thermal contact, NC) Код двигателя C86 (для ПЧ) 1581 | Lenze Operations GmbH |  | 834.35 | шт
g500-B110 10,9-56,5 об/мин | 15697005 | Мотор-редуктор g500-B110, 10,9-56,5 об/мин №15697005 | Мотор-редуктор Тип g500-B110 Двигатель MXXMAXX 063-42 Монтаж на редукторе (фланец) Прямой монтаж (двиг. интегрир.) Частота вращения выход. вала 56,5 об/мин Диапазон частоты вращения 500-2600 об/мин Выходная скорость min 10,9 об/мин Выходная скорость max 56,5 об/мин Выходная скорость 1 32,6 об/мин Направление вращения 1 по часовой Выходная скорость 2 0,0 об/мин Направление вращения 2 по часовой Выходная скорость 3 0,0 об/мин Направление вращения 3 по часовой Выходная скорость 4 0,0 об/мин Направление вращения 4 по часовой Выходная скорость 5 0,0 об/мин Направление вращения 5 по часовой Время разгона 1,0 s Время замедления 1,0 s Функция энергосбережения Off Крутящий момент выход. вала 76 Нм Сервис фактор 1,13 Расчетное напряжение 3/PE AC 400/480 V 50/60 Hz Передаточное число 46,000 Монтажное положение A Цвет без окраски Код редуктора G50BB111MHBR2C Макс. расчетный крутящий момент Smart-мотора 110 Нм Выходной вал H - полый вал 20 Конструкция редуктора B-на лапах, без центровки Выходной фланец R - без фланца Тип смазки CLP 460 Кол-во масла максимальная заливка Монтажная паста не включен Код мотора MSEMAXX063-42C1C Тип двигателя Lenze Smart-мотор m300 Расчетный ток 1,4 / 1,2 A КПД 0,99 Расчетный крутящий момент 1,75 Нм Класс нагревостойкости F Режим работы S1 Степень защиты IP55 Клеммная коробка В положении 2 Тип подключения QUICKON - input Подключение питания В поз.1 Охлаждение Встроен. вентилятор | Lenze Operations GmbH |  | 917.74 | шт
g500-B110 2,200 кВт | 15793830 | Мотор-редуктор конический g500-B110, 2,200 кВт №15793830 | Мотор-редуктор конический Тип g500-B110 Тип двигателя MXXMAXX 080-32 Монтаж на редукторе (фланец) Прямой монтаж (двиг. интегрир.) Расчетная мощность 2,200 кВт Частота вращения выход. вала 492,2 об/мин Крутящий момент выход. вала 41 Нм Сервис фактор 1,43 Расчетное напряжение 200 / 345 V Расчетная частота 120 Hz Передаточное число 7,111 Монтажное положение E Защита поверхн. от коррозии OKS-S (Standard) Цвет RAL 7012 = Basalt grey Код редуктора G50BB111MHBR2C Выходной вал H - полый вал 25 Конструкция редуктора B-на лапах, без центровки Выходной фланец R - без фланца Реактивная штанга, поз./угол на круговом фланце с резьбовыми отверстиями, пол. 3/45° Тип смазки CLP HC 320 Монтажная паста не включен Код мотора MFFMAXX080-32C1C Тип двигателя MF оптим. ПЧ Расчетный ток 9,1 / 5,3 A КПД 0,86 Расчетный крутящий момент 6,00 Нм Расчетная частота вращения 3.500 об/мин Класс нагревостойкости F Режим работы S1 Степень защиты IP55 Клеммная коробка В положении 2 Тип подключения Standard Охлаждение Вентилятор 1~ / 3~ Клеммная коробка - вентилятор В положении 2 Защита двигателя TKO (Thermal contact, NC) Код двигателя C86 (для ПЧ) 1590 | Lenze Operations GmbH |  | 1152.66 | шт
g500-B110 2,200 кВт без вентилятора | 15793831 | Мотор-редуктор конический g500-B110, 2,200 кВт без вентилятора №15793831 | Мотор-редуктор конический Тип g500-B110 Тип двигателя MXXMAXX 080-32 Монтаж на редукторе (фланец) Прямой монтаж (двиг. интегрир.) Расчетная мощность 2,200 кВт Частота вращения выход. вала 492,2 об/мин Крутящий момент выход. вала 41 Нм Сервис фактор 1,43 Расчетное напряжение 200 / 345 V Расчетная частота 120 Hz Передаточное число 7,111 Монтажное положение E Защита поверхн. от коррозии OKS-S (Standard) Цвет RAL 7012 = Basalt grey Код редуктора G50BB111MHBR2C Выходной вал H - полый вал 25 Конструкция редуктора B-на лапах, без центровки Выходной фланец R - без фланца Реактивная штанга, поз./угол на круговом фланце с резьбовыми отверстиями, пол. 3/45° Тип смазки CLP HC 320 Монтажная паста не включен Код мотора MFEMAXX080-32C1C Тип двигателя MF оптим. ПЧ Расчетный ток 9,1 / 5,3 A КПД 0,86 Расчетный крутящий момент 6,00 Нм Расчетная частота вращения 3.500 об/мин Класс нагревостойкости F Режим работы S1 Степень защиты IP55 Клеммная коробка В положении 2 Тип подключения Standard Охлаждение Встроен. вентилятор Защита двигателя TKO (Thermal contact, NC) Код двигателя C86 (для ПЧ) 1590 | Lenze Operations GmbH |  | 900.68 | шт
g500-B110 Lenze Smart-мотор | 15781192 | Мотор-редуктор конический Lenze Smart-мотор m300 g500-B110, №15781192 | Мотор-редуктор конический Lenze Smart-мотор m300 Тип g500-B110 Двигатель MXXMAXX 080-32 Монтаж на редукторе (фланец) Прямой монтаж (двиг. интегрир.) Частота вращения выход. вала 167,1 об/мин Диапазон частоты вращения 500-2600 об/мин Выходная скорость min 32,2 об/мин Выходная скорость max 167,1 об/мин Выходная скорость 1 96,4 об/мин Направление вращения 1 по часовой Выходная скорость 2 0,0 об/мин Направление вращения 2 по часовой Выходная скорость 3 0,0 об/мин Направление вращения 3 по часовой Выходная скорость 4 0,0 об/мин Направление вращения 4 по часовой Выходная скорость 5 0,0 об/мин Направление вращения 5 по часовой Время разгона 1,0 s Время замедления 1,0 s Функция энергосбережения Off Крутящий момент выход. вала 74 Нм Сервис фактор 1,04 Расчетное напряжение 3/PE AC 400/480 V 50/60 Hz Передаточное число 15,556 Монтажное положение A Защита поверхн. от коррозии OKS-S (Standard) Цвет RAL 7012 = Basalt grey Код редуктора G50BB111MHBR2C Выходной вал H - полый вал 25 Конструкция редуктора B-на лапах, без центровки Выходной фланец R - без фланца Тип смазки CLP 460 Кол-во масла максимальная заливка Монтажная паста не включен Код мотора MSEMAXX080-32C1C Тип двигателя Lenze Smart-мотор m300 Расчетный ток 2,8 / 2,3 A КПД 0,99 Расчетный крутящий момент 5,00 Нм Класс нагревостойкости F Режим работы S1 Степень защиты IP55 Клеммная коробка В положении 2 Тип подключения Standard Подключение питания В поз.1 Охлаждение Встроен. вентилятор | Lenze Operations GmbH |  | 1057.21 | шт
g500-B110 пик ап | 16085521 | Мотор-редуктор цилиндрический g500-B110, №16085521 | Мотор-редуктор конический Тип g500-B110 Тип двигателя MXXMAXX 063-32 Монтаж на редукторе (фланец) Прямой монтаж (двиг. интегрир.) Расчетная мощность 0,55 кВт Частота вращения выход. вала 175,9 об/мин Крутящий момент выход. вала 28 Нм Сервис фактор 2,67 Расчетное напряжение 200 / 345 V Расчетная частота 120 Hz Передаточное число 19,556 Монтажное положение D Surface/corrosion protection OKS-S (Small; C1) Цвет RAL 7012 = Basalt grey Код редуктора G50BB111MHBR2C Выходной вал H - полый вал 25 мм Конструкция редуктора B-на лапах, без центровки Выходной фланец R - без фланца Тип смазки CLP HC 320 Монтажная паста Not включен Код мотора MFEMAXX063-32C1C Kind of motor MF FI-optimised asyn. motor Выходной ток 3,2 / 1,8 A cos phi 0,68 Расчетный крутящий момент 1,53 Нм Расчетная частота вращения 3440 об/мин Temperature class F Operating mode S1 Степень защиты IP66 Клеммная коробка В положении 4 Тип подключения Standard Охлаждение Встроен. вентилятор Защита двигателя TKO (Thermal contact, NC) Код двигателя C86 (для ПЧ) 1579 | Lenze Operations GmbH |  | 826.98 | шт
g500-B110 подъем винтовой | 15894719 | Мотор-редуктор конический g500-B110, подъем винтовой №15894719 | Мотор-редуктор конический, подъем винтовой Тип g500-B110 Тип двигателя MXXMAXX 071-32 Монтаж на редукторе (фланец) Прямой монтаж (двиг. интегрир.) Расчетная мощность 1,100 кВт Частота вращения выход. вала 383,5 об/мин Крутящий момент выход. вала 26 Нм Сервис фактор 2,44 Расчетное напряжение 200 / 345 V Расчетная частота 120 Hz Передаточное число 9,101 Монтажное положение E Защита поверхн. от коррозии OKS-S (Small; C1) Цвет RAL 7012 = Basalt grey Код редуктора G50BB111MVAR2C Выходной вал V - цельный вал 20x40, p. 3 Конструкция редуктора A - на лапах, с центрирующим кольцом Выходной фланец R - без фланца Тип смазки CLP 460 Монтажная паста не включен Код мотора MFEMABI071-32C1C Тип двигателя MF оптим. ПЧ Расчетный ток 5,5 / 3,2 A КПД 0,77 Расчетный крутящий момент 3,00 Нм Расчетная частота вращения 3.490 об/мин Класс нагревостойкости F Режим работы S1 Степень защиты IP54 Клеммная коробка В положении 2 Тип подключения Standard Тормоз, исполнение Пружинный Размер тормоза 08 Напряжение тормоза 230 V AC Выпрямитель 6-ти полюсн. Выпрямитель тормоза Да с искрогасителем Исполнение тормоза не-регулируемый Момент тормоза 5 Нм Ручка оттормаживания В положении 3 Бесшумный ротор тормоза да Обратная связь Инкр. энкодер IG128-24V-H Подключение обратной связи Штекер M12 Охлаждение Встроен. вентилятор Защита двигателя TKO (Thermal contact, NC) Код двигателя C86 (для ПЧ) 1581 | Lenze Operations GmbH |  | 1302.86 | шт
g500-B110 подъем роликов | 16046622 | Мотор-редуктор конический g500-B110, №16046622 | Мотор-редуктор конический Тип g500-B110 Тип двигателя MCS 09D41 Монтаж на редукторе (фланец) Прямой монтаж (двиг. интегрир.) Расчетная мощность 1 кВт Частота вращения выход. вала 387 об/мин Крутящий момент выход. вала 23 Нм Сервис фактор 2,79 Расчетное напряжение 320 V Расчетная частота 270 Hz Передаточное число 10,466 Монтажное положение A Surface/corrosion protection OKS-S (Small; C1) Цвет RAL 7012 = Basalt grey Код редуктора G50BB111MHBR2C Выходной вал H - полый вал 20 мм Конструкция редуктора B-на лапах, без центровки Выходной фланец R - без фланца Тип смазки CLP HC 220 Монтажная паста Not включен Двигатель MCS 09D41-RS0B0 Тип двигателя MCS syn. compact servo motor Выходной ток 2,3 A КПД 1 Расчетный крутящий момент 2,3 Нм Расчетная частота вращения 4050 об/мин Напряжение питания 400 V AC Temperature class F Момент инерции 1,425 kgcm2 Степень защиты IP54 Соответствие (стандарт) CSAUL Подключение В положении 2 Подключение питания Штекер Feedback safety system not acc. to IEC 61800-5-2 Обратная связь Резольвер RS0 Подключение обратной связи Штекер Подключение вентилятора Without Охлаждение Самовентиляция Защита двигателя KTY83 + PTC | Lenze Operations GmbH |  | 1729.35 | шт
g500-B110 рольганг 0,55 кВт | 16122721 | Мотор-редуктор конический g500-B110, №16122721 | Мотор-редуктор конический Тип g500-B110 Тип двигателя MXXMAXX 063-32 Монтаж на редукторе (фланец) Прямой монтаж (двиг. интегрир.) Расчетная мощность 0,55 кВт Частота вращения выход. вала 71,4 об/мин Крутящий момент выход. вала 70 Нм Сервис фактор 1,36 Расчетное напряжение 200 / 345 V Расчетная частота 120 Hz Передаточное число 48,167 Монтажное положение A Цвет Not coated Код редуктора G50BB111MHAK2C Выходной вал H - полый вал 25 мм Конструкция редуктора A - на лапах, с центрирующим кольцом Выходной фланец K - 160 сквозные отверстия, поз. 3 Тип смазки CLP HC 220 Монтажная паста Not включен Код мотора MFEMAXX063-32C1C Серия мотора MF оптим. ПЧ Выходной ток 3,2 / 1,8 A cos phi 0,68 Расчетный крутящий момент 1,53 Нм Расчетная частота вращения 3440 об/мин Temperature class F Operating mode S1 Степень защиты IP55 Клеммная коробка В положении 5 Тип подключения Standard Охлаждение Встроен. вентилятор Защита двигателя TKO (Thermal contact, NC) Код двигателя C86 (для ПЧ) 1579 | Lenze Operations GmbH |  | 738.62 | шт
g500-B110, 0,370 кВт 48,7 об/мин | 15873367 | Мотор-редуктор конический g500-B110, 0,370 кВт 48,7 об/мин №15873367 | Мотор-редуктор конический Тип g500-B110 Тип двигателя MXXMAXX 071-32 Монтаж на редукторе (фланец) Прямой монтаж (двиг. интегрир.) Расчетная мощность 0,370 кВт Частота вращения выход. вала 48,7 об/мин Крутящий момент выход. вала 69 Нм Сервис фактор 1,60 Расчетное напряжение 230 / 400 V +-10% Расчетная частота 50 Hz Передаточное число 28,963 Монтажное положение A Защита поверхн. от коррозии OKS-S (Small; C1) Цвет RAL 7012 = Basalt grey Код редуктора G50BB111MHBR2C Выходной вал H - полый вал 20 Конструкция редуктора B-на лапах, без центровки Выходной фланец R - без фланца Тип смазки CLP 460 Монтажная паста не включен Код мотора MDEMAXX071-32C0C Тип двигателя MD асинх. 3-ф двигатель Расчетный ток 1,6 / 0,95 A КПД 0,77 Расчетный крутящий момент 2,51 Нм Расчетная частота вращения 1.410 об/мин Класс нагревостойкости F Режим работы S1 Степень защиты IP55 Клеммная коробка В положении 2 Тип подключения Standard Охлаждение Встроен. вентилятор Защита двигателя TKO (Thermal contact, NC) Код двигателя C86 (для ПЧ) 1241 | Lenze Operations GmbH |  | 740.29 | шт
g500-B110, 1,000 кВт 318,9 об/мин | 15752370 | Серво-редуктор конический g500-B110, 1,000 кВт 318,9 об/мин №15752370 | Серво-редуктор конический Тип g500-B110 Тип двигателя MCS 09D41 Монтаж на редукторе (фланец) Прямой монтаж (двиг. интегрир.) Расчетная мощность 1,000 кВт Частота вращения выход. вала 318,9 об/мин Крутящий момент выход. вала 28 Нм Сервис фактор 2,33 Расчетное напряжение 320 V Расчетная частота 270 Hz Передаточное число 12,698 Монтажное положение A Защита поверхн. от коррозии OKS-S (Standard) Цвет RAL 9005 = Jet black матовый Код редуктора G50BB111MHBR2C Выходной вал H - полый вал 25 Конструкция редуктора B-на лапах, без центровки Выходной фланец R - без фланца Тип смазки CLP HC 320 Кол-во масла максимальная заливка Монтажная паста не включен Двигатель MCS 09D41-RS0B0 Тип двигателя MCS syn. compact servo motor Расчетный ток 2,3 A КПД 1,00 Расчетный крутящий момент 2,30 Нм Расчетная частота вращения 4.050 об/мин Напряжение питания 400 V AC Класс нагревостойкости F Степень защиты IP54 Соответствие (стандарт) CSAUL Подключение В положении 2 Подключение питания Штекер Feedback safety system not acc. to IEC 61800-5-2 Обратная связь Резольвер RS0 Подключение обратной связи Штекер Подключение вентилятора без Охлаждение Самовентиляция | Lenze Operations GmbH |  | 1729.35 | шт
g500-B110, G50BB111MHBR2C MDEMAXX071-13C0C | 15765012 | Мотор-редуктор g500-B110, G50BB111MHBR2C MDEMAXX071-13C0C №15765012 | Мотор-редуктор Тип g500-B110 Тип двигателя MXXMAXX 071-13 Монтаж на редукторе (фланец) Прямой монтаж (двиг. интегрир.) Расчетная мощность 0,180 кВт Частота вращения выход. вала 23,3 об/мин Крутящий момент выход. вала 70 Нм Сервис фактор 1,42 Расчетное напряжение 230 / 400 V +-10% Расчетная частота 50 Hz Передаточное число 40,000 Монтажное положение A Цвет без окраски Код редуктора G50BB111MHBR2C Выходной вал H - полый вал 20 Конструкция редуктора B-на лапах, без центровки Выходной фланец R - без фланца Тип смазки CLP 460 Кол-во масла максимальная заливка Монтажная паста не включен Код мотора MDEMAXX071-13C0C Тип двигателя MD асинх. 3-ф двигатель Расчетный ток 1,1 / 0,6 A КПД 0,66 Расчетный крутящий момент 1,80 Нм Расчетная частота вращения 930 об/мин Класс нагревостойкости F Режим работы S1 Степень защиты IP55 Клеммная коробка В положении 2 Тип подключения Standard Охлаждение Встроен. вентилятор Защита двигателя TKO (Thermal contact, NC) Код двигателя C86 (для ПЧ) 1431 | Lenze Operations GmbH |  | 730.57 | шт
g500-B110, G50BB111MHBR2C MDEMAXX071-32C0C №15721587 | 15721587 | Мотор-редуктор g500-B110, G50BB111MHBR2C MDEMAXX071-32C0C №15721587 | Мотор-редуктор Тип g500-B110 Тип двигателя MXXMAXX071-32 Монтаж на редукторе (фланец) Прямой монтаж (двиг. интегрир.) Расчетная мощность 0,370 кВт Частота вращения выход. вала 56,0 об/мин Крутящий момент выход. вала 60 Нм Сервис фактор 1,80 Расчетное напряжение 230 / 400 V +-10% Расчетная частота 50 Hz Передаточное число 25,185 Монтажное положение A Защита поверхн. от коррозии OKS-S (Standard) Цвет RAL 7012 = Basalt grey Код редуктора G50BB111MHBR2C Выходной вал H - полый вал 25 Конструкция редуктора B-на лапах, без центровки Выходной фланец R - без фланца Тип смазки CLP HC 220 USDA H1 Кол-во масла максимальная заливка Монтажная паста не включен Код мотора MDEMAXX071-32C0C Тип двигателя MD асинх. 3-ф двигатель Расчетный ток 1,6 / 0,95 A КПД 0,77 Расчетный крутящий момент 2,51 Нм Расчетная частота вращения 1.410 об/мин Класс нагревостойкости F Режим работы S1 Степень защиты IP55 Клеммная коробка В положении 2 Тип подключения Standard Охлаждение Встроен. вентилятор Защита двигателя TKO (Thermal contact, NC) Код двигателя C86 (для ПЧ) 1241 | Lenze Operations GmbH |  | 758.68 | шт
g500-B110, G50BB111MHBR2C MSEMAXX063-42C1C №15721589 | 15721589 | Мотор-редуктор g500-B110, G50BB111MHBR2C MSEMAXX063-42C1C №15721589 | Мотор-редуктор Тип g500-B110 Двигатель MXXMAXX 063-42 Монтаж на редукторе (фланец) Прямой монтаж (двиг. интегрир.) Частота вращения выход. вала 56,5 об/мин Диапазон частоты вращения 500-2600 об/мин Выходная скорость min 10,9 об/мин Выходная скорость max 56,5 об/мин Выходная скорость 1 32,6 об/мин Направление вращения 1 по часовой Выходная скорость 2 0,0 об/мин Направление вращения 2 по часовой Выходная скорость 3 0,0 об/мин Направление вращения 3 по часовой Выходная скорость 4 0,0 об/мин Направление вращения 4 по часовой Выходная скорость 5 0,0 об/мин Направление вращения 5 по часовой Время разгона 1,0 s Время замедления 1,0 s Функция энергосбережения Off Крутящий момент выход. вала 76 Нм Сервис фактор 1,13 Расчетное напряжение 3/PE AC 400/480 V 50/60 Hz Передаточное число 46,000 Монтажное положение A Защита поверхн. от коррозии OKS-S (Standard) Цвет RAL 7012 = Basalt grey Код редуктора G50BB111MHBR2C Выходной вал H - полый вал 25 Конструкция редуктора B-на лапах, без центровки Выходной фланец R - без фланца Реактивная штанга, поз./угол At Pitch Circle (поворотный круг), в комплекте Тип смазки CLP HC 220 USDA H1 Кол-во масла максимальная заливка Монтажная паста не включен Код мотора MSEMAXX063-42C1C Тип двигателя Lenze Smart-мотор m300 Расчетный ток 1,0 / 0,8 A КПД 0,99 Расчетный крутящий момент 1,75 Нм Класс нагревостойкости F Режим работы S1 Степень защиты IP55 Клеммная коробка В положении 2 Тип подключения Standard Подключение питания В поз.1 Охлаждение Встроен. вентилятор | Lenze Operations GmbH |  | 1003.95 | шт
g500-B110, быстрый подъем на направляющих | 15914287 | Мотор-редуктор конический g500-B110, быстрый подъем на направляющих№15914287 | Мотор-редуктор конический, быстрый подъем на направляющих Тип g500-B110 Тип двигателя MXXMAXX 071-32 Монтаж на редукторе (фланец) Прямой монтаж (двиг. интегрир.) Расчетная мощность 1,100 кВт Частота вращения выход. вала 383,5 об/мин Крутящий момент выход. вала 26 Нм Сервис фактор 2,44 Расчетное напряжение 200 / 345 V Расчетная частота 120 Hz Передаточное число 9,101 Монтажное положение A Защита поверхн. от коррозии OKS-S (Small; C1) Цвет RAL 7012 = Basalt grey Код редуктора G50BB111MHAR2C Выходной вал H - полый вал 25 мм Конструкция редуктора A - на лапах, с центрирующим кольцом Выходной фланец R - без фланца Тип смазки CLP 460 Монтажная паста не включен Код мотора MFEMABI071-32C1C Тип двигателя MF оптим. ПЧ Расчетный ток 5,5 / 3,2 A КПД 0,77 Расчетный крутящий момент 3,00 Нм Расчетная частота вращения 3.490 об/мин Класс нагревостойкости F Режим работы S1 Степень защиты IP54 Клеммная коробка В положении 5 Тип подключения Standard Тормоз, исполнение Пружинный Размер тормоза 06 Напряжение тормоза 230 V AC Выпрямитель 6-ти полюсн. Выпрямитель тормоза Да с искрогасителем Исполнение тормоза не-регулируемый Момент тормоза 4 Нм Ручка оттормаживания В положении 2 Бесшумный ротор тормоза да Обратная связь Incremental enc. IG128-24V-H Подключение обратной связи Штекер M12 Охлаждение Встроен. вентилятор Защита двигателя TKO (Thermal contact, NC) Код двигателя C86 (для ПЧ) 1581 | Lenze Operations GmbH |  | 1259.72 | шт
g500-B13000 | 16044203 | Мотор-редуктор конический g500-B13000, №16044203 | Мотор-редуктор конический Тип g500-B13000 Двигатель m540-P225/L4 Расчетная мощность 78,7 кВт Расчетная частота 87 Hz Передаточное число 27,02 Частота вращения выход. вала 95,8 об/мин Крутящий момент выход. вала 7501 Нм Сервис фактор 1,44 Момент инерции 5054,45 kgcm2 Монтаж на редукторе (фланец) Прямой монтаж (двиг. интегрир.) Монтажное положение A Степень защиты IP55 Surface/corrosion protection OKS-S (Small; C1) Цвет RAL 7012 = Basalt grey Код редуктора G50BB313MHBR3C00 Выходной вал H - полый вал 100 мм Mounting set for hollow shaft Да Конструктивное исполнение B-на лапах, без центровки Output flange R - without flange Torque support at housing foot Вентиляционный элемент установлен Смазочный материал CLP HC 220 Монтажная паста Not включен Код мотора M54AP225L045EF0CM Класс энергоэффективности IE3 Расчетная частота вращения 2588 об/мин Расчетный крутящий момент 291 Нм Расчетное напряжение 400 V Подключение треугольник Выходной ток 142.80 A КПД 0,86 Operating mode S1 Тип подключения Клеммная коробка Клеммная коробка В положении 2 Temperature class F Защита двигателя PTC Охлаждение Встроен. вентилятор Тормоз, исполнение Пружинный Исполнение тормоза не-регулируемый Brake supply voltage 400 V AC Размер тормоза 25 Момент тормоза 400 Нм Manual brake release Without Бесшумный ротор тормоза No Тормоз с уплотнительным кольцом No Код двигателя C86 (для ПЧ) 1963 | Lenze Operations GmbH |  | 20514.32 | шт
g500-B13000 | 16045157 | Мотор-редуктор конический g500-B13000, №16045157 | Мотор-редуктор конический Тип g500-B13000 Двигатель m540-P132/L4 Расчетная мощность 7,5 кВт Расчетная частота 50 Hz Передаточное число 150,55 Частота вращения выход. вала 9,7 об/мин Крутящий момент выход. вала 7036 Нм Сервис фактор 1,85 Момент инерции 511,45 kgcm2 Монтаж на редукторе (фланец) Прямой монтаж (двиг. интегрир.) Монтажное положение A Степень защиты IP55 Surface/corrosion protection OKS-S (Small; C1) Цвет RAL 7012 = Basalt grey Код редуктора G50BB313MHBR3C00 Выходной вал H - полый вал 100 мм Mounting set for hollow shaft Да Конструктивное исполнение B-на лапах, без центровки Output flange R - without flange Torque support, Моментный рычаг at housing foot, Вентиляционный элемент установлен Смазочный материал CLP HC 220 Монтажная паста Not включен Код мотора M54AP132L045EF0CM Класс энергоэффективности IE3 Расчетная частота вращения 1465 об/мин Расчетный крутящий момент 48,9 Нм Расчетное напряжение 230 / 400 V Подключение Star Выходной ток 24.80 / 14.30 A КПД 0,84 Operating mode S1 Тип подключения Клеммная коробка Клеммная коробка В положении 2 Temperature class F Защита двигателя PTC Охлаждение Встроен. вентилятор Тормоз, исполнение Пружинный Исполнение тормоза не-регулируемый Brake supply voltage 400 V AC Размер тормоза 16 Момент тормоза 100 Нм Manual brake release Without Бесшумный ротор тормоза No Тормоз с уплотнительным кольцом No Код двигателя C86 (для ПЧ) 1946 | Lenze Operations GmbH |  | 12617.66 | шт
g500-B13000 | 13519696 | Мотор-редуктор g500-B13000 №13519696 | g500 bevelgearedmotor Редуктор seriesg500bevelg Редуктор B13000 Двигатель m500-P225M4 Расчетная мощность 64,8 кВт Расчетная частота 87 Hz Передаточное число 39,33 Частота вращения выход. вала 65,9 об/мин Крутящий момент выход. вала 8.988 Нм Сервис фактор 1,38 Монтаж на редукторе (фланец) IEC mounting Hub version With standar Монтажное положение C Степень защиты IP54 Surface/corrosion protection OKS-S (Small Цвет RAL 7012 = B Код редуктора G50BB313NVBR Выходной вал V - sol. sh. Конструктивное исполнение B-на лапах Output flange R - without Вентиляционный элемент Compensation Смазочный материал CLP HC 220 Код мотора M50AP225M045 Класс энергоэффективности IE3 Расчетная частота вращения 2.593 об/мин Расчетный крутящий момент 238,2 Нм Расчетное напряжение 400 V Выходной ток 122 A КПД 0,81 Operating mode S1 Тип подключения Клеммная коробка Клеммная коробка В положении Кабельный ввод В положении Temperature class F Защита двигателя TKO/KTY83 Охлаждение Вентилятор Blower circuit 3~ Blower connection Terminal box Клеммная коробка - вентилятор В положении Тормоз, исполнение Spring-opera Исполнение тормоза not adjustab Brake supply voltage 400 V AC Размер тормоза 25 Момент тормоза 490 Нм Manual brake release With lever Ручка оттормаживания В положении Бесшумный ротор тормоза Да, w. fric Обратная связь Резольвер RS1 Подключение обратной связи M23 12p Код двигателя C86 (для ПЧ) 1729 | Lenze Operations GmbH |  | 24985.53 | шт
g500-B13000 | 16086219 | Мотор-редуктор конический g500-B13000, №16086219 | Мотор-редуктор конический Тип g500-B13000 Двигатель m540-P200/M4 Расчетная мощность 30 кВт Расчетная частота 50 Hz Передаточное число 54,68 Частота вращения выход. вала 26,9 об/мин Крутящий момент выход. вала 10187 Нм Сервис фактор 1,28 Момент инерции 2410,45 kgcm2 Motor mounting on gearbox Direct mounting (integr. mot.) Монтажное положение A Степень защиты IP55 Surface/corrosion protection OKS-S (Small; C1) Цвет RAL 7012 = Basalt grey Табличка 1-я/2-я Adhesive label / без Код редуктора G50BB313MHBR3C00 Выходной вал H - полый вал 100 мм Mounting set for hollow shaft Да Конструктивное исполнение B-на лапах, без центровки Output flange R - without flange Torque support at housing foot Вентиляционный элемент установлен Смазочный материал CLP 220 Монтажная паста Not включен Код мотора M54AP200M045EF0CM Класс энергоэффективности IE3 Расчетная частота вращения 1470 об/мин Расчетный крутящий момент 194,9 Нм Расчетное напряжение 230 / 400 V Подключение Star Выходной ток 95.50 / 55.00 A cos phi 0,84 Operating mode S1 Тип подключения Клеммная коробка Клеммная коробка В положении 2 Temperature class F Защита двигателя PTC Охлаждение Встроен. вентилятор Тормоз, исполнение Пружинный Исполнение тормоза не-регулируемый Brake supply voltage 400 V AC Размер тормоза 20 Момент тормоза 315 Нм Manual brake release Without Бесшумный ротор тормоза No Тормоз с уплотнительным кольцом No Код двигателя C86 (для ПЧ) 1958 | Lenze Operations GmbH |  | 17636.14 | шт
g500-B13000 | 16112405 | Мотор-редуктор конический g500-B13000, №16112405 | Мотор-редуктор конический Тип g500-B13000 Тип m540-P180/L4 Расчетная мощность 22 кВт Расчетная частота 60 Hz Передаточное число 76,23 Частота вращения выход. вала 23,3 об/мин Крутящий момент выход. вала 8625 Нм Сервис фактор 1,51 Момент инерции 1564,45 kgcm2 Motor mounting to gearbox Direct mounting (integr. mot.) Монтажное положение A Степень защиты IP55 Surface/corrosion protection OKS-S (Small; C1) Цвет RAL 7012 = Basalt grey Табличка 1-я/2-я Adhesive label / без Код редуктора G50BB313MHBR3C00 Выходной вал H - полый вал 100 мм Mounting set for hollow shaft Да Конструктивное исполнение B-на лапах, без центровки Output flange R - without flange Вентиляционный элемент установлен Смазочный материал CLP 220 Монтажная паста Not включен Код мотора M54AP180L045EF0CM Класс энергоэффективности IE3 Расчетная частота вращения 1775 об/мин Расчетный крутящий момент 118,4 Нм Расчетное напряжение 460 V Подключение Star Выходной ток 36.50 A cos phi 0,81 Operating mode S1 Тип подключения Клеммная коробка Клеммная коробка В положении 2 Temperature class F Защита двигателя PTC Охлаждение Встроен. вентилятор Тормоз, исполнение Пружинный Исполнение тормоза не-регулируемый Brake supply voltage 400 V AC Размер тормоза 20 Момент тормоза 315 Нм Manual brake release Without Бесшумный ротор тормоза No Тормоз с уплотнительным кольцом No | Lenze Operations GmbH |  | 15612.04 | шт
g500-B13000 | 16121236 | Мотор-редуктор конический g500-B13000, №16121236 | Мотор-редуктор конический Тип g500-B13000 Двигатель m540-P180/L4 Расчетная мощность 22 кВт Расчетная частота 50 Hz Передаточное число 39.33 Частота вращения выход. вала 37.4 об/мин Крутящий момент выход. вала 5374 Нм Сервис фактор 2.42 Момент инерции 1601.45 kgcm2 Motor mounting to gearbox Direct mounting (integr. mot.) Монтажное положение C Степень защиты IP55 Surface/corrosion protection OKS-G (primed) Цвет Primed Табличка 1-я/2-я Adhesive label / без Код редуктора G50BB313MHBR3C00 Выходной вал H - полый вал 100 мм Mounting set for hollow shaft Да Конструктивное исполнение B-на лапах, без центровки Output flange R - without flange Torque support at housing foot Вентиляционный элемент установлен Смазочный материал CLP 220 Монтажная паста Not включен Код мотора M54AP180L045E00CM Класс энергоэффективности IE3 Расчетная частота вращения 1470 об/мин Расчетный крутящий момент 142.9 Нм Расчетное напряжение 230 / 400 V Подключение Star Выходной ток 71.00 / 41.00 A cos phi 0.83 Operating mode S1 Тип подключения Клеммная коробка Клеммная коробка В положении 5 Temperature class F Защита двигателя PTC Охлаждение Встроен. вентилятор Момент тормоза 0 Нм Код двигателя C86 (для ПЧ) 1956 | Lenze Operations GmbH |  | 14666.57 | шт
g500-B13000, 13519694 | 13519694 | Мотор-редуктор g500-B13000 | g500 bevel geared motor Редуктор seriesg500bevelgearedmotor Редуктор B13000 Двигатель m500-P225M4 Расчетная мощность 64,8 кВт Расчетная частота 87 Hz Передаточное число 39,33 Частота вращения выход. вала 65,9 об/мин Крутящий момент выход. вала 8.988 Нм Сервис фактор 1,38 Монтаж на редукторе (фланец) IEC mounting Hub version With standard hub Монтажное положение C Степень защиты IP54 Surface/corrosion protection OKS-S (Small; C1) Цвет RAL 7012 = Basalt grey Код редуктора G50BB313NVBR3T76 Выходной вал V - sol. sh. 110x210 мм поз. 5 Конструктивное исполнение B-на лапах, без центровки Output flange R - without flange Вентиляционный элемент Compensation reservoir Смазочный материал CLP HC 220 Код мотора M50AP225M045FFRCT Класс энергоэффективности IE3 Расчетная частота вращения 2.593 об/мин Расчетный крутящий момент 238,2 Нм Расчетное напряжение 400 V Выходной ток 122 A КПД 0,81 Operating mode S1 Тип подключения Клеммная коробка Клеммная коробка В положении 2 Кабельный ввод В положении 6 Temperature class F Защита двигателя TKO/KTY83 Охлаждение Вентилятор Blower circuit 3~ Blower connection Terminal box Клеммная коробка - вентилятор В положении 2 Тормоз, исполнение Пружинный Исполнение тормоза не-регулируемый Brake supply voltage 400 V AC Размер тормоза 25 Момент тормоза 490 Нм Manual brake release With lever Ручка оттормаживания В положении 2 Бесшумный ротор тормоза Да, w. frict. lining стандарт Обратная связь Резольвер RS1 Подключение обратной связи M23 12pole connector 0° coded Код двигателя C86 (для ПЧ) 1729 | Lenze Operations GmbH |  | 24985.53 | шт
g500-B13000, 22 кВт 26,9 об/мин | 16004211 | Мотор-редуктор конический g500-B13000, 22 кВт 26,9 об/мин №16004211 | Мотор-редуктор конический Тип g500-B13000 Двигатель m540-P180/L4 Расчетная мощность 22 кВт Расчетная частота 50 Hz Передаточное число 54,68 Частота вращения выход. вала 26,9 об/мин Крутящий момент выход. вала 7471 Нм Сервис фактор 1,74 Момент инерции 1537,45 kgcm2 Монтаж на редукторе (фланец) Прямой монтаж (двиг. интегрир.) Монтажное положение A Степень защиты IP55 Защита поверхн. от коррозии OKS-S (Small; C1) Цвет RAL 7012 = Basalt grey Код редуктора G50BB313MVAK3C00 Выходной вал V - sol. sh. 110x210 мм поз. 3 Конструктивное исполнение A - на лапах, с центрирующим кольцом Output flange K - 550 through hole, pos. 3 Вентиляционный элемент установлен Смазочный материал CLP HC 220 Монтажная паста не включен Код мотора M54AP180L045E00CM Класс энергоэффективности IE3 Расчетная частота вращения 1470 об/мин Расчетный крутящий момент 142,9 Нм Расчетное напряжение 230 / 400 V Подключение Star Расчетный ток 71.00 / 41.00 A КПД 0,83 Режим работы S1 Тип подключения Клеммная коробка Клеммная коробка В положении 2 Класс нагревостойкости F Защита двигателя PTC Охлаждение Встроен. вентилятор Момент тормоза 0 Нм | Lenze Operations GmbH |  | 15013.56 | шт
g500-B1500 | 16220973 | Мотор-редуктор g500-B1500, №16220973 | Мотор-редуктор Тип g500-B1500 Двигатель MH 090-12 Расчетная мощность 2 кВт Расчетная частота 87 Гц Передаточное число 46,568 Частота вращения выход. вала 54,5 об/мин Крутящий момент выход. вала 333 Нм Сервис фактор 3,78 Момент инерции 34,138 kgcm2 Крепление мотора к редуктору Адаптер под IEC монтаж Шпоночный паз в адаптере Да Hub design on the adapter Standard hub Монтажное положение A Степень защиты IP55 Surface/corrosion protection OKS-S (Small; C1) Цвет Цвет по RAL = 7012 (серый) Код редуктора G50BB215MHAR3N1D Выходной вал H - полый вал 50 мм Конструктивное исполнение A - на лапах, с центрирующим кольцом Выходной фланец R - без фланца Вентиляционный элемент установлен Смазочный материал CLP 460 Кол-во масла 3,7 l Монтажная паста Нет включен Код мотора MHEMAXX090-12C1C Класс энергоэффективности IE2 Расчетная частота вращения 2540 об/мин Расчетный крутящий момент 7,52 Нм Расчетное напряжение 400 V Подключение треугольник Расчетный ток 4.60 A косинус ϕ (коэффициент мощности) 0,78 Режим работы S1 Тип подключения Клеммная коробка Клеммная коробка Позиция 2 Температурный класс F Защита двигателя TKO (термоконтакт, НЗ) Охлаждение Встроен. вентилятор Момент тормоза 0 Нм Код двигателя C86 (для ПЧ) 1528 Мощность мотора 0 кВт | Lenze Operations GmbH |  | 2322.12 | шт
g500-B1500 | 16104279 | Мотор-редуктор конический g500-B1500, №16104279 | Мотор-редуктор конический Тип g500-B1500 Двигатель MH 100-32 Расчетная мощность 3 кВт Расчетная частота 50 Hz Передаточное число 64,221 Частота вращения выход. вала 22,5 об/мин Крутящий момент выход. вала 1209 Нм Сервис фактор 1,24 Момент инерции 68,94 kgcm2 Motor mounting to gearbox Direct mounting (integr. mot.) Монтажное положение A Степень защиты IP55 Surface/corrosion protection OKS-S (Small; C1) Цвет RAL 7012 = Basalt grey Код редуктора G50BB215MHBR3C00 Выходной вал H - полый вал 50 мм Конструктивное исполнение B-на лапах, без центровки Output flange R - without flange Torque support at housing foot Опора от проворачивания В положении 4 Вентиляционный элемент установлен Смазочный материал CLP 460 Монтажная паста Not включен Код мотора MHEMAXX100-32C1C Класс энергоэффективности IE2 Расчетная частота вращения 1445 об/мин Расчетный крутящий момент 19,8 Нм Расчетное напряжение 230 / 400 V Выходной ток 12.10 / 7.00 A cos phi 0,73 Operating mode S1 Тип подключения Клеммная коробка Клеммная коробка В положении 5 Temperature class F Защита двигателя TKO (Thermal contact, NC) Охлаждение Встроен. вентилятор Момент тормоза 0 Нм Код двигателя C86 (для ПЧ) 1279 Mot power 0 kW | Lenze Operations GmbH |  | 2406.21 | шт
g500-B1500 | 16119403 | Мотор-редуктор конический g500-B1500, №16119403 | Мотор-редуктор конический Тип g500-B1500 Двигатель MD 112-22 Расчетная мощность 4 кВт Расчетная частота 50 Hz Передаточное число 22,898 Частота вращения выход. вала 63,3 об/мин Крутящий момент выход. вала 573 Нм Сервис фактор 2,62 Момент инерции 118,115 kgcm2 Motor mounting to gearbox Direct mounting (integr. mot.) Монтажное положение A Степень защиты IP54 Surface/corrosion protection OKS-S (Small; C1) Цвет RAL 7012 = Basalt grey Код редуктора G50BB215MHBR3C00 Выходной вал H - полый вал 50 мм Защита вала Да Конструктивное исполнение B-на лапах, без центровки Output flange R - without flange Torque support For housing foot, enclosed Вентиляционный элемент установлен Смазочный материал CLP HC 320 Температура эксплуатации - 40+40 Монтажная паста Not включен Код мотора MDEMABR112-22C0C Класс энергоэффективности IE1 Расчетная частота вращения 1450 об/мин Расчетный крутящий момент 26,3 Нм Расчетное напряжение 230 / 400 V Выходной ток 16.10 / 9.30 A cos phi 0,73 Operating mode S1 Тип подключения Клеммная коробка Клеммная коробка В положении 2 Temperature class F Защита двигателя TKO (Thermal contact, NC) Охлаждение Встроен. вентилятор Тормоз, исполнение Пружинный Исполнение тормоза не-регулируемый Brake supply voltage 400 V AC Размер тормоза 12 Момент тормоза 32 Нм Manual brake release With lever Ручка оттормаживания В положении 2 Бесшумный ротор тормоза No Тормоз с уплотнительным кольцом No Код двигателя C86 (для ПЧ) 1255 Mot power 0 kW | Lenze Operations GmbH |  | 3014.79 | шт
g500-B20000 | 16086270 | Мотор-редуктор конический g500-B20000, №16086270 | Мотор-редуктор конический Тип g500-B20000 Двигатель m540-P200/M4 Расчетная мощность 30 кВт Расчетная частота 50 Hz Передаточное число 60,58 Частота вращения выход. вала 24,3 об/мин Крутящий момент выход. вала 11287 Нм Сервис фактор 1,73 Момент инерции 2423,45 kgcm2 Motor mounting on gearbox Direct mounting (integr. mot.) Монтажное положение A Степень защиты IP55 Surface/corrosion protection OKS-S (Small; C1) Цвет RAL 7012 = Basalt grey Табличка 1-я/2-я Adhesive label / без Код редуктора G50BB320MHBR3C00 Выходной вал H - полый вал 120 мм Mounting set for hollow shaft Да Конструктивное исполнение B-на лапах, без центровки Output flange R - without flange Torque support at housing foot Вентиляционный элемент установлен Смазочный материал CLP 220 Монтажная паста Not включен Код мотора M54AP200M045E00CM Класс энергоэффективности IE3 Расчетная частота вращения 1470 об/мин Расчетный крутящий момент 194,9 Нм Расчетное напряжение 230 / 400 V Подключение Star Выходной ток 95.50 / 55.00 A cos phi 0,84 Operating mode S1 Тип подключения Клеммная коробка Клеммная коробка В положении 2 Temperature class F Защита двигателя PTC Охлаждение Встроен. вентилятор | Lenze Operations GmbH |  | 24827.2 | шт
g500-B20000 | 16126143 | Мотор-редуктор конический g500-B20000, №16126143 | Мотор-редуктор конический Тип g500-B20000 Двигатель m540-P200/M4 Расчетная мощность 30 кВт Расчетная частота 50 Hz Передаточное число 50,34 Частота вращения выход. вала 29,2 об/мин Крутящий момент выход. вала 9379 Нм Сервис фактор 2,08 Момент инерции 2476,45 kgcm2 Motor mounting to gearbox Direct mounting (integr. mot.) Монтажное положение C Степень защиты IP55 Surface/corrosion protection OKS-S (Small; C1) Цвет RAL 7012 = Basalt grey Табличка 1-я/2-я Adhesive label / без Код редуктора G50BB320MHBR3C00 Выходной вал H - полый вал 120 мм Mounting set for hollow shaft Да Конструктивное исполнение B-на лапах, без центровки Output flange R - without flange Torque support at housing foot Вентиляционный элемент Compensation reservoir Смазочный материал CLP 220 Монтажная паста Not включен Код мотора M54AP200M045E00CM Класс энергоэффективности IE3 Расчетная частота вращения 1470 об/мин Расчетный крутящий момент 194,9 Нм Расчетное напряжение 230 / 400 V Подключение Star Выходной ток 95.50 / 55.00 A cos phi 0,84 Operating mode S1 Тип подключения Клеммная коробка Клеммная коробка В положении 5 Temperature class F Защита двигателя PTC Охлаждение Встроен. вентилятор Момент тормоза 0 Нм Код двигателя C86 (для ПЧ) 1958 | Lenze Operations GmbH |  | 25020.43 | шт
g500-B20000 37 кВт 29,4 об/мин | 16004255 | Мотор-редуктор конический g500-B20000, 37 кВт 29,4 об/мин №16004255 | Мотор-редуктор конический Тип g500-B20000 Двигатель m540-P225/M4 Расчетная мощность 37 кВт Расчетная частота 50 Hz Передаточное число 50,34 Частота вращения выход. вала 29,4 об/мин Крутящий момент выход. вала 11505 Нм Сервис фактор 1,69 Момент инерции 4476,45 kgcm2 Монтаж на редукторе (фланец) Прямой монтаж (двиг. интегрир.) Монтажное положение A Степень защиты IP55 Защита поверхн. от коррозии OKS-S (Small; C1) Цвет RAL 7012 = Basalt grey Код редуктора G50BB320MVAK3C00 Выходной вал V - sol. sh. 120x210 мм поз. 3 Конструктивное исполнение A - на лапах, с центрирующим кольцом Output flange K - 660 through hole, pos. 3 Вентиляционный элемент установлен Смазочный материал CLP HC 220 Монтажная паста не включен Код мотора M54AP225M045E00CM Класс энергоэффективности IE3 Расчетная частота вращения 1478 об/мин Расчетный крутящий момент 239,1 Нм Расчетное напряжение 230 / 400 V Подключение Star Расчетный ток 115.00 / 66.00 A КПД 0,86 Режим работы S1 Тип подключения Клеммная коробка Клеммная коробка В положении 2 Класс нагревостойкости F Защита двигателя PTC Охлаждение Встроен. вентилятор Момент тормоза 0 Нм Код двигателя C86 (для ПЧ) 1960 | Lenze Operations GmbH |  | 26826.52 | шт
g500-B240 | 16243964 | Мотор-редуктор G50BB124MHAK2C00 MDEMAXX071-42C0C, №16243964 | Мотор-редуктор Тип g500-B240 Двигатель MD 071-42 Расчетная мощность 0,55 кВт Расчетная частота 50 Гц Передаточное число 49,133 Частота вращения выход. вала 28,6 об/мин Крутящий момент выход. вала 174 Нм Сервис фактор 1,38 Момент инерции 12,892 kgcm2 Крепление мотора к редуктору Прямой монтаж (двиг. интегрир.) Монтажное положение F Степень защиты IP55 Surface/corrosion protection OKS-S (Small; C1) Цвет Цвет по RAL = 7012 (серый) Код редуктора G50BB124MHAK2C00 Выходной вал H - полый вал 30 мм Конструктивное исполнение A - на лапах, с центрирующим кольцом Выходной фланец K - 160 сквозные отверстия, поз. 3 Вентиляционный элемент без ventilation Смазочный материал CLP 460 Gearbox lubricant quantity 1 l Монтажная паста Нет включен Код мотора MDEMAXX071-42C0C Расчетная частота вращения 1405 об/мин Расчетный крутящий момент 3,74 Нм Расчетное напряжение 230 / 400 V Расчетный ток 2.40 / 1.40 A косинус ϕ (коэффициент мощности) 0,77 Режим работы S1 Тип подключения Клеммная коробка Клеммная коробка В положении 4 Температурный класс F Защита двигателя TKO (термоконтакт, НЗ) Охлаждение Встроен. вентилятор Момент тормоза 0 Нм Код двигателя C86 (для ПЧ) 1243 Мощность мотора 0 кВт | Lenze Operations GmbH | приближен к 13108656 но с валом 30 мм | 1032.63 | шт
g500-B240 | 15699046 | Мотор-редуктор g500-B240, №15699046 | Мотор-редуктор Тип g500-B240 Тип двигателя MXXMAXX 071-42 Монтаж на редукторе (фланец) Прямой монтаж (двиг. интегрир.) Расчетная мощность 1,500 кВт Частота вращения выход. вала 128,4 об/мин Крутящий момент выход. вала 106 Нм Сервис фактор 1,71 Расчетное напряжение 360 V звезда Расчетная частота 120 Hz Передаточное число 26,878 Монтажное положение D Защита поверхн. от коррозии OKS-S (Standard) Цвет RAL 7012 = Basalt grey Код редуктора G50BB124MHAR2C Допустимый расчетный момент редуктора 240 Нм Выходной вал H - полый вал 35 Конструкция редуктора A - на лапах, с центрирующим кольцом Выходной фланец R - без фланца Реактивная штанга, поз./угол At Pitch Circle (поворотный круг), в комплекте Тип смазки CLP HC 320 Кол-во масла максимальная заливка Монтажная паста не включен Код мотора MFFMARS071-42C1C Тип двигателя MF оптим. ПЧ Расчетный ток 3,9 A КПД 0,80 Расчетный крутящий момент 4,20 Нм Расчетная частота вращения 3.450 об/мин Класс нагревостойкости F Режим работы S1 Степень защиты IP54 Клеммная коробка В положении 2 Тип подключения Standard Обратная связь Резольвер RS1 Подключение обратной связи Клеммная коробка Охлаждение Вентилятор 1~ / 3~ Клеммная коробка - вентилятор В положении 2 Защита двигателя KTY 83-110 Код двигателя C86 (для ПЧ) 1582 | Lenze Operations GmbH |  | 1835.99 | шт
g500-B240 | 15712037 | Мотор-редуктор конический g500-B240, №15712037 | Мотор-редуктор конический Тип g500-B240 Тип двигателя MCS 12H30 Монтаж на редукторе (фланец) Прямой монтаж (двиг. интегрир.) Расчетная мощность 2,500 кВт Частота вращения выход. вала 841,6 об/мин Крутящий момент выход. вала 27 Нм Сервис фактор 4,04 Расчетное напряжение 165 V Расчетная частота 200 Hz Передаточное число 3,565 Монтажное положение E Защита поверхн. от коррозии OKS-S (Standard) Цвет RAL 7012 = Basalt grey Код редуктора G50BB124MHBR2C Допустимый расчетный момент редуктора 138 Нм Выходной вал H - полый вал 30 Конструкция редуктора B-на лапах, без центровки Выходной фланец R - без фланца Тип смазки CLP HC 320 Кол-во масла максимальная заливка Монтажная паста не включен Двигатель MCS 12H30LRS0B0 Тип двигателя MCS syn. compact servo motor Расчетный ток 10,5 A КПД 0,96 Расчетный крутящий момент 8,00 Нм Расчетная частота вращения 3.000 об/мин Напряжение питания 230 V AC Класс нагревостойкости F Степень защиты IP65 Соответствие (стандарт) CSAUL Подключение В положении 2 Подключение питания Штекер Feedback safety system not acc. to IEC 61800-5-2 Обратная связь Резольвер RS0 Подключение обратной связи Штекер Подключение вентилятора без Охлаждение Самовентиляция Защита двигателя KTY83 + PTC | Lenze Operations GmbH |  | 2344.24 | шт
g500-B240 | 15725361 | Мотор-редуктор g500-B240, №15725361 | Мотор-редуктор Тип g500-B240 Тип двигателя MXXMAXX 100-32 Монтаж на редукторе (фланец) Прямой монтаж (двиг. интегрир.) Расчетная мощность 7,500 кВт Частота вращения выход. вала 449,7 об/мин Крутящий момент выход. вала 151 Нм Сервис фактор 0,93 Сервис фактор примечание 1 Внимание: Сервис фактор <1 Сервис фактор примечание 2 Возможна перегрузка редуктора Расчетное напряжение 375 V звезда Расчетная частота 120 Hz Передаточное число 7,817 Монтажное положение E Защита поверхн. от коррозии OKS-M (Medium) Цвет RAL 7012 = Basalt grey Код редуктора G50BB124MHBR2C Выходной вал H - полый вал 30 Конструкция редуктора B-на лапах, без центровки Выходной фланец R - без фланца Тип смазки CLP 460 Кол-во масла максимальная заливка Монтажная паста не включен Код мотора MFFMABI100-32C1U Тип двигателя MF оптим. ПЧ Расчетный ток 15,9 A КПД 0,81 Расчетный крутящий момент 20,30 Нм Расчетная частота вращения 3.515 об/мин Класс нагревостойкости F Режим работы S1 Степень защиты IP54 Соответствие (стандарт) CSAUL Клеммная коробка В положении 2 Тип подключения Standard Тормоз, исполнение Пружинный Размер тормоза 12 Напряжение тормоза 24 V DC Исполнение тормоза не-регулируемый Момент тормоза 46 Нм Бесшумный ротор тормоза да Обратная связь Инкр. энкодер IG128-24V-H Подключение обратной связи Штекер M12 Охлаждение Вентилятор 1~ / 3~ Клеммная коробка - вентилятор В положении 2 Защита двигателя TKO (Thermal contact, NC) Код двигателя C86 (для ПЧ) 1594 | Lenze Operations GmbH |  | 2448.46 | шт
g500-B240 | 15725380 | Мотор-редуктор g500-B240, №15725380 | Мотор-редуктор Тип g500-B240 Тип двигателя MCS 12L41 Монтаж на редукторе (фланец) Прямой монтаж (двиг. интегрир.) Расчетная мощность 4,700 кВт Частота вращения выход. вала 429,0 об/мин Крутящий момент выход. вала 99 Нм Сервис фактор 1,39 Расчетное напряжение 300 V Расчетная частота 270 Hz Передаточное число 9,440 Монтажное положение E Защита поверхн. от коррозии OKS-S (Standard) Цвет RAL 7012 = Basalt grey Код редуктора G50BB124MHBR2C Выходной вал H - полый вал 30 Конструкция редуктора B-на лапах, без центровки Выходной фланец R - без фланца Тип смазки CLP HC 320 Кол-во масла максимальная заливка Монтажная паста не включен Двигатель MCS 12L41-RS0P2 Тип двигателя MCS syn. compact servo motor Расчетный ток 10,2 A КПД 0,99 Расчетный крутящий момент 11,00 Нм Расчетная частота вращения 4.050 об/мин Напряжение питания 400 V AC Класс нагревостойкости F Степень защиты IP54 Соответствие (стандарт) CSAUL Подключение В положении 2 Подключение питания Штекер Тормоз, исполнение Тормоз с постоянными магнитами Размер тормоза 09 Тормоз, напряжение 24 V DC Момент тормоза 19 Нм Feedback safety system not acc. to IEC 61800-5-2 Обратная связь Резольвер RS0 Подключение обратной связи Штекер Подключение вентилятора без Охлаждение Самовентиляция Защита двигателя KTY83 + PTC | Lenze Operations GmbH |  | 2791.82 | шт
g500-B240 | 15726914 | Мотор-редуктор g500-B240, №15726914 | Мотор-редуктор Тип g500-B240 Двигатель MCS 09H41 Монтаж на редукторе (фланец) Прямой монтаж (двиг. интегрир.) Расчетная мощность 1,600 кВт Частота вращения выход. вала 269,9 об/мин Крутящий момент выход. вала 54 Нм Сервис фактор 2,96 Расчетное напряжение 300 V Расчетная частота 270 Hz Передаточное число 15,008 Монтажное положение E Защита поверхн. от коррозии OKS-S (Standard) Цвет RAL 9005 = Jet black матовый Код редуктора G50BB124MHBR2C Выходной вал H - полый вал 35 Защита выходного вала сальник Viton Конструкция редуктора B-на лапах, без центровки Выходной фланец R - без фланца Тип смазки CLP HC 320 Кол-во масла максимальная заливка Монтажная паста не включен Двигатель MCS 09H41-RS0B0 Тип двигателя MCS syn. compact servo motor Расчетный ток 3,4 A КПД 0,99 Расчетный крутящий момент 3,80 Нм Расчетная частота вращения 4.050 об/мин Напряжение питания 400 V AC Класс нагревостойкости F Степень защиты IP54 Соответствие (стандарт) CSAUL Подключение В положении 2 Подключение питания Штекер Feedback safety system not acc. to IEC 61800-5-2 Обратная связь Резольвер RS0 Подключение обратной связи Штекер Подключение вентилятора без Охлаждение Самовентиляция Защита двигателя KTY83 + PTC | Lenze Operations GmbH |  | 2111.7 | шт
g500-B240 | 15728981 | Мотор-редуктор g500-B240, №15728981 | Мотор-редуктор Тип g500-B240 Монтаж на редукторе (фланец) Прямой монтаж (двиг. интегрир.) Расчетная мощность 1,600 кВт Частота вращения выход. вала 269,9 об/мин Крутящий момент выход. вала 54 Нм Сервис фактор 2,96 Расчетное напряжение 300 V Расчетная частота 270 Hz Передаточное число 15,008 Монтажное положение E Защита поверхн. от коррозии OKS-S (Standard) Цвет RAL 9005 = Jet black матовый Код редуктора G50BB124MVBR2C Выходной вал V - цельный вал 30x60, p. 3 Конструкция редуктора B-на лапах, без центровки Выходной фланец R - без фланца Тип смазки CLP HC 320 Кол-во масла максимальная заливка Монтажная паста не включен Двигатель MCS 09H41-RS0B0 Тип двигателя MCS syn. compact servo motor Расчетный ток 3,4 A КПД 0,99 Расчетный крутящий момент 3,80 Нм Расчетная частота вращения 4.050 об/мин Напряжение питания 400 V AC Класс нагревостойкости F Степень защиты IP54 Соответствие (стандарт) CSAUL Подключение В положении 2 Подключение питания Штекер Feedback safety system not acc. to IEC 61800-5-2 Обратная связь Резольвер RS0 Подключение обратной связи Штекер Подключение вентилятора без Охлаждение Самовентиляция Защита двигателя KTY83 + PTC | Lenze Operations GmbH |  | 2050.28 | шт
g500-B240 | 15729133 | Мотор-редуктор g500-B240, №15729133 | Мотор-редуктор Тип g500-B240 Монтаж на редукторе (фланец) Прямой монтаж (двиг. интегрир.) Расчетная мощность 1,600 кВт Частота вращения выход. вала 269,9 об/мин Крутящий момент выход. вала 54 Нм Сервис фактор 2,96 Расчетное напряжение 300 V Расчетная частота 270 Hz Передаточное число 15,008 Монтажное положение E Защита поверхн. от коррозии OKS-S (Standard) Цвет RAL 9005 = Jet black матовый Код редуктора G50BB124MVAK2C Выходной вал V - цельный вал 30x60, p. 3 Конструкция редуктора A - на лапах, с центрирующим кольцом Выходной фланец K - 160 сквозные отверстия, поз. 3 Тип смазки CLP HC 320 Кол-во масла максимальная заливка Монтажная паста не включен Двигатель MCS 09H41-RS0B0 Тип двигателя MCS syn. compact servo motor Расчетный ток 3,4 A КПД 0,99 Расчетный крутящий момент 3,80 Нм Расчетная частота вращения 4.050 об/мин Напряжение питания 400 V AC Класс нагревостойкости F Степень защиты IP54 Соответствие (стандарт) CSAUL Подключение В положении 2 Подключение питания Штекер Feedback safety system not acc. to IEC 61800-5-2 Обратная связь Резольвер RS0 Подключение обратной связи Штекер Подключение вентилятора без Охлаждение Самовентиляция Защита двигателя KTY83 + PTC | Lenze Operations GmbH |  | 2107.87 | шт
g500-B240 | 15738685 | Мотор-редуктор g500-B240, №15738685 | Мотор-редуктор Тип g500-B240 Тип двигателя MCS 09H41 Монтаж на редукторе (фланец) Прямой монтаж (двиг. интегрир.) Расчетная мощность 1,600 кВт Частота вращения выход. вала 269,9 об/мин Крутящий момент выход. вала 54 Нм Сервис фактор 2,96 Расчетное напряжение 300 V Расчетная частота 270 Hz Передаточное число 15,008 Монтажное положение E Защита поверхн. от коррозии OKS-S (Standard) Цвет RAL 9005 = Jet black матовый Код редуктора G50BB124MVAK2C Выходной вал V - цельный вал 30x60, p. 3 Конструкция редуктора A - на лапах, с центрирующим кольцом Выходной фланец K - 200 сквозные отверстия, поз. 3 Тип смазки CLP HC 320 Кол-во масла максимальная заливка Монтажная паста не включен Двигатель MCS 09H41-RS0B0 Тип двигателя MCS syn. compact servo motor Расчетный ток 3,4 A КПД 0,99 Расчетный крутящий момент 3,80 Нм Расчетная частота вращения 4.050 об/мин Напряжение питания 400 V AC Класс нагревостойкости F Степень защиты IP54 Соответствие (стандарт) CSAUL Подключение В положении 2 Подключение питания Штекер Feedback safety system not acc. to IEC 61800-5-2 Обратная связь Резольвер RS0 Подключение обратной связи Штекер Подключение вентилятора без Охлаждение Самовентиляция Защита двигателя KTY83 + PTC | Lenze Operations GmbH |  | 2107.87 | шт
g500-B240 | 15748991 | Мотор-редуктор g500-B240, №15748991 | Мотор-редуктор Тип g500-B240 Тип двигателя MXXMAXX 090-32 Монтаж на редукторе (фланец) Прямой монтаж (двиг. интегрир.) Расчетная мощность 1,500 кВт Частота вращения выход. вала 60,1 об/мин Крутящий момент выход. вала 226 Нм Сервис фактор 1,06 Расчетное напряжение 230 / 400 V +-10% Расчетная частота 50 Hz Передаточное число 23,450 Монтажное положение A Защита поверхн. от коррозии OKS-S (Standard) Цвет RAL 7012 = Basalt grey Код редуктора G50BB124MHBR2C Выходной вал H - полый вал 30 Конструкция редуктора B-на лапах, без центровки Выходной фланец R - без фланца Тип смазки CLP 460 Кол-во масла максимальная заливка Монтажная паста не включен Код мотора MDEMAXX090-32C1N Тип двигателя MD асинх. 3-ф двигатель Расчетный ток 6,6 / 3,8 A КПД 0,76 Расчетный крутящий момент 10,10 Нм Расчетная частота вращения 1.410 об/мин Класс нагревостойкости F Режим работы S1 Степень защиты IP55 Соответствие станд. Not CE-compliant Клеммная коробка В положении 2 Тип подключения Standard Охлаждение Встроен. вентилятор Защита двигателя TKO (Thermal contact, NC) | Lenze Operations GmbH |  | 1080.99 | шт
g500-B240 | 15751115 | Мотор-редуктор конический g500-B240, №15751115 | Мотор-редуктор конический Тип g500-B240 Тип двигателя MCS 12H34 Монтаж на редукторе (фланец) IEC ass. with clamp. ring hub Расчетная мощность 3,700 кВт Частота вращения выход. вала 946,8 об/мин Крутящий момент выход. вала 36 Нм Сервис фактор 2,81 Расчетное напряжение 320 V Расчетная частота 225 Hz Передаточное число 3,565 Монтажное положение A Защита поверхн. от коррозии OKS-S (Standard) Цвет RAL 7012 = Basalt grey Код редуктора G50BB124MHBR2N Выходной вал H - полый вал 30 Конструкция редуктора B-на лапах, без центровки Выходной фланец R - без фланца Lenze размер привода 2D Тип смазки CLP HC 320 Кол-во масла максимальная заливка Монтажная паста не включен Двигатель MCS 12H34-RS0B0 Тип двигателя MCS syn. compact servo motor Расчетный ток 7,5 A КПД 0,92 Расчетный крутящий момент 10,50 Нм Расчетная частота вращения 3.375 об/мин Напряжение питания 400 V AC Класс нагревостойкости F Степень защиты IP54 Соответствие (стандарт) CSAUL Подключение В положении 2 Подключение питания Штекер Feedback safety system not acc. to IEC 61800-5-2 Обратная связь Резольвер RS0 Подключение обратной связи Штекер Подключение вентилятора Штекер M17 Охлаждение Вентилятор 1~ 230 V +-10% Защита двигателя KTY83 + PTC | Lenze Operations GmbH |  | 2359.1 | шт
g500-B240 | 15753095 | Мотор-редуктор g500-B240, №15753095 | Мотор-редуктор Тип g500-B240 Тип двигателя MXXMAXX 090-32 Монтаж на редукторе (фланец) Прямой монтаж (двиг. интегрир.) Расчетная мощность 1,500 кВт Частота вращения выход. вала 116,7 об/мин Крутящий момент выход. вала 117 Нм Сервис фактор 1,78 Расчетное напряжение 230 / 400 V +-10% Расчетная частота 50 Hz Передаточное число 12,081 Монтажное положение C Защита поверхн. от коррозии OKS-S (Standard) Цвет RAL 7012 = Basalt grey Код редуктора G50BB124MHBR2C Выходной вал H - полый вал 35 Конструкция редуктора B-на лапах, без центровки Выходной фланец R - без фланца Тип смазки CLP 460 Кол-во масла максимальная заливка Монтажная паста не включен Код мотора MDFMARS090-32C1N Тип двигателя MD асинх. 3-ф двигатель Расчетный ток 6,6 / 3,8 A КПД 0,76 Расчетный крутящий момент 10,10 Нм Расчетная частота вращения 1.410 об/мин Класс нагревостойкости F Режим работы S1 Степень защиты IP54 Соответствие станд. Not CE-compliant Клеммная коробка В положении 2 Тип подключения Standard Обратная связь Резольвер RS1 Подключение обратной связи Клеммная коробка Охлаждение Вентилятор 1~ / 3~ Клеммная коробка - вентилятор В положении 2 Защита двигателя TKO/KTY 83-110 | Lenze Operations GmbH |  | 1923.33 | шт
g500-B240 | 15767536 | Мотор-редуктор g500-B240, №15767536 | Мотор-редуктор Тип g500-B240 Тип двигателя MCS 09H41 Монтаж на редукторе (фланец) Прямой монтаж (двиг. интегрир.) Расчетная мощность 1,600 кВт Частота вращения выход. вала 172,7 об/мин Крутящий момент выход. вала 85 Нм Сервис фактор 2,04 Расчетное напряжение 300 V Расчетная частота 270 Hz Передаточное число 23,450 Монтажное положение A Защита поверхн. от коррозии OKS-S (Standard) Цвет RAL 7012 = Basalt grey Код редуктора G50BB124MHBR2C Выходной вал H - полый вал 30 Конструкция редуктора B-на лапах, без центровки Выходной фланец R - без фланца Тип смазки CLP HC 320 Кол-во масла максимальная заливка Монтажная паста не включен Двигатель MCS 09H41-RS0B0 Тип двигателя MCS syn. compact servo motor Расчетный ток 3,4 A КПД 0,99 Расчетный крутящий момент 3,80 Нм Расчетная частота вращения 4.050 об/мин Напряжение питания 400 V AC Класс нагревостойкости F Степень защиты IP54 Соответствие (стандарт) CSAUL Подключение В положении 2 Подключение питания Штекер Feedback safety system not acc. to IEC 61800-5-2 Обратная связь Резольвер RS0 Подключение обратной связи Штекер Подключение вентилятора без Охлаждение Самовентиляция Защита двигателя KTY83 + PTC | Lenze Operations GmbH |  | 2050.28 | шт
g500-B240 | 15769478 | Мотор-редуктор g500-B240, №15769478 | Мотор-редуктор Тип g500-B240 Тип двигателя MXXMAXX 080-32 Монтаж на редукторе (фланец) Прямой монтаж (двиг. интегрир.) Расчетная мощность 0,750 кВт Частота вращения выход. вала 26,9 об/мин Крутящий момент выход. вала 253 Нм Сервис фактор 0,92 Сервис фактор примечание 1 Внимание: Сервис фактор <1 Сервис фактор примечание 2 Возможна перегрузка редуктора Расчетное напряжение 230 / 400 V +-10% Расчетная частота 50 Hz Передаточное число 52,510 Монтажное положение D Защита поверхн. от коррозии OKS-S (Standard) Цвет RAL 7012 = Basalt grey Код редуктора G50BB124MHAR2C Выходной вал H - полый вал 35 Конструкция редуктора A - на лапах, с центрирующим кольцом Выходной фланец R - без фланца Тип смазки CLP 460 Кол-во масла максимальная заливка Монтажная паста не включен Код мотора MHEMABI080-32C1C Тип двигателя MH асинхронный 3-ф двигатель (IE2) Расчетный ток 3,1 / 1,8 A КПД 0,84 Расчетный крутящий момент 5,08 Нм Расчетная частота вращения 1.410 об/мин Класс нагревостойкости F Режим работы S1 Степень защиты IP54 Клеммная коробка В положении 2 Тип подключения Standard Тормоз, исполнение Пружинный Размер тормоза 08 Напряжение тормоза 230 V AC Выпрямитель 6-ти полюсн. Выпрямитель тормоза Да с искрогасителем Исполнение тормоза не-регулируемый Момент тормоза 8 Нм Бесшумный ротор тормоза да Обратная связь Инкр. энкодер IG128-24V-H Подключение обратной связи Штекер M12 Охлаждение Встроен. вентилятор Защита двигателя TKO (Thermal contact, NC) Код двигателя C86 (для ПЧ) 1525 | Lenze Operations GmbH |  | 1521.79 | шт
g500-B240 | 15770890 | Мотор-редуктор g500-B240, №15770890 | Мотор-редуктор Тип g500-B240 Тип двигателя MXXMAXX 071-42 Монтаж на редукторе (фланец) Прямой монтаж (двиг. интегрир.) Расчетная мощность 0,550 кВт Частота вращения выход. вала 37,0 об/мин Крутящий момент выход. вала 135 Нм Сервис фактор 1,78 Расчетное напряжение 230 / 400 V +-10% Расчетная частота 50 Hz Передаточное число 37,967 Монтажное положение A Защита поверхн. от коррозии OKS-S (Standard) Цвет RAL 7012 = Basalt grey Код редуктора G50BB124MHAR2C Выходной вал H - полый вал 30 Конструкция редуктора A - на лапах, с центрирующим кольцом Выходной фланец R - без фланца Тип смазки CLP 460 Кол-во масла максимальная заливка Монтажная паста не включен Код мотора MDEMAXX071-42C0C Тип двигателя MD асинх. 3-ф двигатель Расчетный ток 2,4 / 1,4 A КПД 0,77 Расчетный крутящий момент 3,74 Нм Расчетная частота вращения 1.405 об/мин Класс нагревостойкости F Режим работы S1 Степень защиты IP55 Клеммная коробка В положении 2 Тип подключения Standard Охлаждение Встроен. вентилятор Защита двигателя TKO (Thermal contact, NC) Код двигателя C86 (для ПЧ) 1243 | Lenze Operations GmbH |  | 975.03 | шт
g500-B240 | 15771003 | Мотор-редуктор g500-B240, №15771003 | Мотор-редуктор Тип g500-B240 Тип двигателя MXXMAXX 071-42 Монтаж на редукторе (фланец) Прямой монтаж (двиг. интегрир.) Расчетная мощность 0,550 кВт Частота вращения выход. вала 37,0 об/мин Крутящий момент выход. вала 135 Нм Сервис фактор 1,78 Расчетное напряжение 230 / 400 V +-10% Расчетная частота 50 Hz Передаточное число 37,967 Монтажное положение A Защита поверхн. от коррозии OKS-S (Standard) Цвет RAL 7012 = Basalt grey Код редуктора G50BB124MHAK2C Выходной вал H - полый вал 30 Конструкция редуктора A - на лапах, с центрирующим кольцом Выходной фланец K - 160 сквозные отверстия, поз. 5 Тип смазки CLP 460 Кол-во масла максимальная заливка Монтажная паста не включен Код мотора MDEMAXX071-42C0C Тип двигателя MD асинх. 3-ф двигатель Расчетный ток 2,4 / 1,4 A КПД 0,77 Расчетный крутящий момент 3,74 Нм Расчетная частота вращения 1.405 об/мин Класс нагревостойкости F Режим работы S1 Степень защиты IP55 Клеммная коробка В положении 2 Тип подключения Standard Охлаждение Встроен. вентилятор Защита двигателя TKO (Thermal contact, NC) Код двигателя C86 (для ПЧ) 1243 | Lenze Operations GmbH |  | 1032.63 | шт
g500-B240 | 15771004 | Мотор-редуктор g500-B240, №15771004 | Мотор-редуктор Тип g500-B240 Тип двигателя MXXMAXX 080-32 Монтаж на редукторе (фланец) Прямой монтаж (двиг. интегрир.) Расчетная мощность 0,750 кВт Частота вращения выход. вала 37,1 об/мин Крутящий момент выход. вала 183 Нм Сервис фактор 1,31 Расчетное напряжение 230 / 400 V +-10% Расчетная частота 50 Hz Передаточное число 37,967 Монтажное положение A Защита поверхн. от коррозии OKS-S (Standard) Цвет RAL 7012 = Basalt grey Код редуктора G50BB124MHAR2C Выходной вал H - полый вал 30 Конструкция редуктора A - на лапах, с центрирующим кольцом Выходной фланец R - без фланца Тип смазки CLP 460 Кол-во масла максимальная заливка Монтажная паста не включен Код мотора MDEMAXX080-32C1N Тип двигателя MD асинх. 3-ф двигатель Расчетный ток 3,3 / 1,9 A КПД 0,80 Расчетный крутящий момент 5,10 Нм Расчетная частота вращения 1.410 об/мин Класс нагревостойкости F Режим работы S1 Степень защиты IP55 Соответствие станд. Not CE-compliant Клеммная коробка В положении 2 Тип подключения Standard Охлаждение Встроен. вентилятор Защита двигателя TKO (Thermal contact, NC) Код двигателя C86 (для ПЧ) 1245 | Lenze Operations GmbH |  | 987.07 | шт
g500-B240 | 15771007 | Мотор-редуктор g500-B240, №15771007 | Мотор-редуктор Тип g500-B240 Тип двигателя MXXMAXX 080-32 Монтаж на редукторе (фланец) Прямой монтаж (двиг. интегрир.) Расчетная мощность 0,750 кВт Частота вращения выход. вала 37,1 об/мин Крутящий момент выход. вала 183 Нм Сервис фактор 1,31 Расчетное напряжение 230 / 400 V +-10% Расчетная частота 50 Hz Передаточное число 37,967 Монтажное положение A Защита поверхн. от коррозии OKS-S (Standard) Цвет RAL 7012 = Basalt grey Код редуктора G50BB124MHAK2C Выходной вал H - полый вал 30 Конструкция редуктора A - на лапах, с центрирующим кольцом Выходной фланец K - 160 сквозные отверстия, поз. 5 Тип смазки CLP 460 Кол-во масла максимальная заливка Монтажная паста не включен Код мотора MDEMAXX080-32C1N Тип двигателя MD асинх. 3-ф двигатель Расчетный ток 3,3 / 1,9 A КПД 0,80 Расчетный крутящий момент 5,10 Нм Расчетная частота вращения 1.410 об/мин Класс нагревостойкости F Режим работы S1 Степень защиты IP55 Соответствие станд. Not CE-compliant Клеммная коробка В положении 2 Тип подключения Standard Охлаждение Встроен. вентилятор Защита двигателя TKO (Thermal contact, NC) Код двигателя C86 (для ПЧ) 1245 | Lenze Operations GmbH |  | 1044.65 | шт
g500-B240 | 15771213 | Мотор-редуктор конический g500-B240, №15771213 | Мотор-редуктор конический Тип g500-B240 Тип двигателя MXXMAXX 100-12 Монтаж на редукторе (фланец) Прямой монтаж (двиг. интегрир.) Расчетная мощность 2,200 кВт Частота вращения выход. вала 230,2 об/мин Крутящий момент выход. вала 87 Нм Сервис фактор 1,80 Расчетное напряжение 230 / 400 V +-10% Расчетная частота 50 Hz Передаточное число 6,257 Монтажное положение A Защита поверхн. от коррозии OKS-S (Standard) Цвет RAL 7012 = Basalt grey Код редуктора G50BB124MHBR2C Выходной вал H - полый вал 30 Конструкция редуктора B-на лапах, без центровки Выходной фланец R - без фланца Реактивная штанга, поз./угол At foot, в комплекте Тип смазки CLP 460 Кол-во масла максимальная заливка Монтажная паста не включен Код мотора MDEMAXX100-12C0N Тип двигателя MD асинх. 3-ф двигатель Расчетный ток 9,2 / 5,3 A КПД 0,73 Расчетный крутящий момент 14,60 Нм Расчетная частота вращения 1.440 об/мин Класс нагревостойкости F Режим работы S1 Степень защиты IP55 Соответствие станд. Not CE-compliant Клеммная коробка В положении 2 Тип подключения Standard Охлаждение Встроен. вентилятор Защита двигателя TKO (Thermal contact, NC) Код двигателя C86 (для ПЧ) 1251 | Lenze Operations GmbH |  | 1228.55 | шт
g500-B240 | 15771215 | Мотор-редуктор конический g500-B240, №15771215 | Мотор-редуктор конический Тип g500-B240 Тип двигателя MXXMAXX 080-32 Монтаж на редукторе (фланец) Прямой монтаж (двиг. интегрир.) Расчетная мощность 2,200 кВт Частота вращения выход. вала 255,1 об/мин Крутящий момент выход. вала 78 Нм Сервис фактор 2,09 Расчетное напряжение 200 / 345 V Расчетная частота 120 Hz Передаточное число 13,719 Монтажное положение A Защита поверхн. от коррозии OKS-S (Standard) Цвет RAL 7012 = Basalt grey Код редуктора G50BB124MHBR2C Выходной вал H - полый вал 30 Конструкция редуктора B-на лапах, без центровки Выходной фланец R - без фланца Реактивная штанга, поз./угол At foot, в комплекте Тип смазки CLP 460 Кол-во масла максимальная заливка Монтажная паста не включен Код мотора MFEMAXX080-32C1C Тип двигателя MF оптим. ПЧ Расчетный ток 9,1 / 5,3 A КПД 0,86 Расчетный крутящий момент 6,00 Нм Расчетная частота вращения 3.500 об/мин Класс нагревостойкости F Режим работы S1 Степень защиты IP55 Клеммная коробка В положении 2 Тип подключения Standard Охлаждение Встроен. вентилятор Защита двигателя TKO (Thermal contact, NC) Код двигателя C86 (для ПЧ) 1590 | Lenze Operations GmbH |  | 1153.06 | шт
g500-B240 | 15775416 | Мотор-редуктор конический со смарт мотром g500-B240, №15775416 | Мотор-редуктор конический со смарт мотром Тип g500-B240 Двигатель MXXMAXX 063-42 Монтаж на редукторе (фланец) Прямой монтаж (двиг. интегрир.) Частота вращения выход. вала 38,7 об/мин Диапазон частоты вращения 500-2600 об/мин Выходная скорость min 7,5 об/мин Выходная скорость max 38,7 об/мин Выходная скорость 1 22,4 об/мин Направление вращения 1 по часовой Выходная скорость 2 0,0 об/мин Направление вращения 2 по часовой Выходная скорость 3 0,0 об/мин Направление вращения 3 по часовой Выходная скорость 4 0,0 об/мин Направление вращения 4 по часовой Выходная скорость 5 0,0 об/мин Направление вращения 5 по часовой Время разгона 1,0 s Время замедления 1,0 s Функция энергосбережения Off Крутящий момент выход. вала 112 Нм Сервис фактор 1,36 Расчетное напряжение 3/PE AC 400/480 V 50/60 Hz Передаточное число 67,113 Монтажное положение A Цвет без окраски Код редуктора G50BB124MHBR2C Выходной вал H - полый вал 30 Конструкция редуктора B-на лапах, без центровки Выходной фланец R - без фланца Тип смазки CLP 460 Кол-во масла максимальная заливка Монтажная паста не включен Код мотора MSEMAXX063-42C1C Тип двигателя Lenze Smart-мотор m300 Расчетный ток 1,0 / 0,8 A КПД 0,99 Расчетный крутящий момент 1,75 Нм Класс нагревостойкости F Режим работы S1 Степень защиты IP55 Клеммная коробка В положении 2 Тип подключения Standard Подключение питания В поз.1 Охлаждение Встроен. вентилятор | Lenze Operations GmbH |  | 1109.93 | шт
g500-B240 | 15780937 | Мотор-редуктор g500-B240, №15780937 | Мотор-редуктор Тип g500-B240 Двигатель MXXMAXX 063-42 Монтаж на редукторе (фланец) Прямой монтаж (двиг. интегрир.) Частота вращения выход. вала 26,1 об/мин Диапазон частоты вращения 500-2600 об/мин Выходная скорость min 5,1 об/мин Выходная скорость max 26,1 об/мин Выходная скорость 1 5,1 об/мин Направление вращения 1 по часовой Выходная скорость 2 10,0 об/мин Направление вращения 2 по часовой Выходная скорость 3 26,1 об/мин Направление вращения 3 по часовой Выходная скорость 4 0,0 об/мин Направление вращения 4 по часовой Выходная скорость 5 0,0 об/мин Направление вращения 5 по часовой Время разгона 1,0 s Время замедления 1,0 s Функция энергосбережения Off Крутящий момент выход. вала 161 Нм Сервис фактор 1,41 Расчетное напряжение 3/PE AC 400/480 V 50/60 Hz Передаточное число 99,437 Монтажное положение A Защита поверхн. от коррозии OKS-S (Standard) Цвет RAL 7012 = Basalt grey Код редуктора G50BB124MHBR3C Выходной вал H - полый вал 35 Конструкция редуктора B-на лапах, без центровки Выходной фланец R - без фланца Тип смазки CLP 460 Кол-во масла максимальная заливка Монтажная паста не включен Код мотора MSEMAXX063-42C1C Тип двигателя Lenze Smart-мотор m300 Расчетный ток 1,0 / 0,8 A КПД 0,99 Расчетный крутящий момент 1,75 Нм Класс нагревостойкости F Режим работы S1 Степень защиты IP55 Клеммная коробка В положении 2 Тип подключения Standard Подключение питания В поз.1 Охлаждение Встроен. вентилятор | Lenze Operations GmbH |  | 1205.91 | шт
g500-B240 | 15780938 | Мотор-редуктор g500-B240, №15780938 | Мотор-редуктор Тип g500-B240 Двигатель MXXMAXX 063-42 Монтаж на редукторе (фланец) Прямой монтаж (двиг. интегрир.) Частота вращения выход. вала 43,6 об/мин Диапазон частоты вращения 500-2600 об/мин Выходная скорость min 8,4 об/мин Выходная скорость max 43,6 об/мин Выходная скорость 1 8,4 об/мин Направление вращения 1 по часовой Выходная скорость 2 15,0 об/мин Направление вращения 2 по часовой Выходная скорость 3 30,0 об/мин Направление вращения 3 по часовой Выходная скорость 4 43,6 об/мин Направление вращения 4 по часовой Выходная скорость 5 0,0 об/мин Направление вращения 5 по часовой Время разгона 1,0 s Время замедления 1,0 s Функция энергосбережения Off Крутящий момент выход. вала 99 Нм Сервис фактор 2,29 Расчетное напряжение 3/PE AC 400/480 V 50/60 Hz Передаточное число 59,630 Монтажное положение A Защита поверхн. от коррозии OKS-S (Standard) Цвет RAL 7012 = Basalt grey Код редуктора G50BB124MHBR2C Выходной вал H - полый вал 35 Конструкция редуктора B-на лапах, без центровки Выходной фланец R - без фланца Тип смазки CLP 460 Кол-во масла максимальная заливка Монтажная паста не включен Код мотора MSEMAXX063-42C1C Тип двигателя Lenze Smart-мотор m300 Расчетный ток 1,0 / 0,8 A КПД 0,99 Расчетный крутящий момент 1,75 Нм Класс нагревостойкости F Режим работы S1 Степень защиты IP55 Клеммная коробка В положении 2 Тип подключения Standard Подключение питания В поз.1 Охлаждение Встроен. вентилятор | Lenze Operations GmbH |  | 1154.72 | шт
g500-B240 | 15780988 | Мотор-редуктор конический g500-B240, №15780988 | Мотор-редуктор конический Тип g500-B240 Тип двигателя MCS 09D41 Монтаж на редукторе (фланец) Прямой монтаж (двиг. интегрир.) Расчетная мощность 1,000 кВт Частота вращения выход. вала 106,7 об/мин Крутящий момент выход. вала 83 Нм Сервис фактор 2,08 Расчетное напряжение 320 V Расчетная частота 270 Hz Передаточное число 37,967 Монтажное положение A Защита поверхн. от коррозии OKS-S (Standard) Цвет RAL 7012 = Basalt grey Код редуктора G50BB124MHAK2C Выходной вал H - полый вал 30 Конструкция редуктора A - на лапах, с центрирующим кольцом Выходной фланец K - 160 сквозные отверстия, поз. 5 Тип смазки CLP HC 320 Кол-во масла максимальная заливка Монтажная паста не включен Двигатель MCS 09D41-RS0B0 Тип двигателя MCS syn. compact servo motor Расчетный ток 2,3 A КПД 1,00 Расчетный крутящий момент 2,30 Нм Расчетная частота вращения 4.050 об/мин Напряжение питания 400 V AC Класс нагревостойкости F Степень защиты IP54 Соответствие (стандарт) CSAUL Подключение В положении 2 Подключение питания Штекер Feedback safety system not acc. to IEC 61800-5-2 Обратная связь Резольвер RS0 Подключение обратной связи Штекер Подключение вентилятора без Охлаждение Самовентиляция Защита двигателя KTY83 + PTC | Lenze Operations GmbH |  | 2004.7 | шт
g500-B240 | 15784140 | Мотор-редуктор конический g500-B240, №15784140 | Мотор-редуктор конический Тип g500-B240 Тип двигателя MXXMAXX 063-42 Монтаж на редукторе (фланец) Прямой монтаж (двиг. интегрир.) Расчетная мощность 0,750 кВт Частота вращения выход. вала 78,6 об/мин Крутящий момент выход. вала 87 Нм Сервис фактор 2,34 Расчетное напряжение 210 / 370 V Расчетная частота 120 Hz Передаточное число 43,267 Монтажное положение A Защита поверхн. от коррозии OKS-S (Standard) Цвет RAL 7012 = Basalt grey Код редуктора G50BB124MHBR2C Выходной вал H - полый вал 30 Конструкция редуктора B-на лапах, без центровки Выходной фланец R - без фланца Тип смазки CLP 460 Монтажная паста не включен Код мотора MFEMABR063-42C1C Тип двигателя MF оптим. ПЧ Расчетный ток 4,0 / 2,3 A КПД 0,69 Расчетный крутящий момент 2,10 Нм Расчетная частота вращения 3.400 об/мин Класс нагревостойкости F Режим работы S1 Степень защиты IP55 Клеммная коробка В положении 2 Тип подключения Standard Тормоз, исполнение Пружинный Размер тормоза 06 Напряжение тормоза 400 V AC Выпрямитель 6-ти полюсн. Выпрямитель тормоза Да с искрогасителем Исполнение тормоза не-регулируемый Момент тормоза 4 Нм Бесшумный ротор тормоза да Охлаждение Встроен. вентилятор Защита двигателя TKO (Thermal contact, NC) Код двигателя C86 (для ПЧ) 1580 | Lenze Operations GmbH |  | 1181.95 | шт
g500-B240 | 15704768 | Мотор-редуктор g500-B240, №15704768 | Мотор-редуктор Тип g500-B240 Двигатель MXXMAXX 080-32 Монтаж на редукторе (фланец) Прямой монтаж (двиг. интегрир.) Частота вращения выход. вала 135,8 об/мин Диапазон частоты вращения 500-2600 об/мин Выходная скорость min 26,2 об/мин Выходная скорость max 135,8 об/мин Выходная скорость 1 78,4 об/мин Направление вращения 1 по часовой Выходная скорость 2 0,0 об/мин Направление вращения 2 по часовой Выходная скорость 3 0,0 об/мин Направление вращения 3 по часовой Выходная скорость 4 0,0 об/мин Направление вращения 4 по часовой Выходная скорость 5 0,0 об/мин Направление вращения 5 по часовой Время разгона 1,0 s Время замедления 1,0 s Функция энергосбережения Off Крутящий момент выход. вала 91 Нм Сервис фактор 2,20 Расчетное напряжение 3/PE AC 400/480 V 50/60 Hz Передаточное число 19,143 Монтажное положение A Защита поверхн. от коррозии OKS-S (Standard) Цвет RAL 7012 = Basalt grey Код редуктора G50BB124MHAR2C Выходной вал H - полый вал 35 Конструкция редуктора A - на лапах, с центрирующим кольцом Выходной фланец R - без фланца Тип смазки CLP 460 Монтажная паста не включен Код мотора MSEMAXX080-32C1C Тип двигателя Lenze Smart-мотор m300 Расчетный ток 2,8 / 2,3 A КПД 0,99 Расчетный крутящий момент 5,00 Нм Класс нагревостойкости F Режим работы S1 Степень защиты IP55 Клеммная коробка В положении 2 Тип подключения Standard Подключение питания В поз.1 Охлаждение Встроен. вентилятор | Lenze Operations GmbH |  | 1269.89 | шт
g500-B240 | 15789574 | Мотор-редуктор g500-B240, №15789574 | Мотор-редуктор Тип g500-B240 Тип двигателя MXXMAXX 071-42 Монтаж на редукторе (фланец) Прямой монтаж (двиг. интегрир.) Расчетная мощность 0,550 кВт Частота вращения выход. вала 18,1 об/мин Крутящий момент выход. вала 269 Нм Сервис фактор 0,89 Сервис фактор примечание 1 Внимание: Сервис фактор <1 Сервис фактор примечание 2 Возможна перегрузка редуктора Расчетное напряжение 230 V +-10% треугольник Расчетная частота 50 Hz Передаточное число 77,741 Монтажное положение C Защита поверхн. от коррозии OKS-M (Medium) Цвет RAL 7012 = Basalt grey Код редуктора G50BB124MHBR3C Выходной вал H - полый вал 30 Защита выходного вала сальник Viton Конструкция редуктора B-на лапах, без центровки Выходной фланец R - без фланца Тип смазки CLP 460 Монтажная паста не включен Код мотора MDEMABS071-42C0C Тип двигателя MD асинх. 3-ф двигатель Расчетный ток 2,4 A КПД 0,77 Расчетный крутящий момент 3,74 Нм Расчетная частота вращения 1.405 об/мин Класс нагревостойкости F Режим работы S1 Степень защиты IP54 Клеммная коробка В положении 5 Тип подключения With 8-pin ICN connector Подключение питания В положении 2 Тормоз, исполнение Пружинный Размер тормоза 08 Напряжение тормоза 400 V AC Выпрямитель тормоза Да без spark suppressor Исполнение тормоза не-регулируемый Момент тормоза 8 Нм Ручка оттормаживания В положении 2 Бесшумный ротор тормоза да Обратная связь Резольвер RS1 Подключение обратной связи Клеммная коробка Охлаждение Встроен. вентилятор Защита двигателя TKO (Thermal contact, NC) | Lenze Operations GmbH |  | 1941.6 | шт
g500-B240 | 15802814 | Мотор-редуктор конический g500-B240, №15802814 | Мотор-редуктор конический Тип g500-B240 Тип двигателя MXXMAXX 063-12 Монтаж на редукторе (фланец) Прямой монтаж (двиг. интегрир.) Расчетная мощность 0,120 кВт Частота вращения выход. вала 5,8 об/мин Крутящий момент выход. вала 183 Нм Сервис фактор 1,31 Расчетное напряжение 230 / 400 V +-10% Расчетная частота 50 Hz Передаточное число 245,178 Монтажное положение A Цвет без окраски Код редуктора G50BB124MHBR3C Выходной вал H - полый вал 30 Конструкция редуктора B-на лапах, без центровки Выходной фланец R - без фланца Тип смазки CLP 460 Монтажная паста не включен Код мотора MDEMAXX063-12C0C Тип двигателя MD асинх. 3-ф двигатель Расчетный ток 0,85 / 0,49 A КПД 0,56 Расчетный крутящий момент 0,80 Нм Расчетная частота вращения 1.425 об/мин Класс нагревостойкости F Режим работы S1 Степень защиты IP55 Клеммная коробка В положении 2 Тип подключения Standard Охлаждение Встроен. вентилятор Защита двигателя TKO (Thermal contact, NC) Код двигателя C86 (для ПЧ) 1235 | Lenze Operations GmbH |  | 926.89 | шт
g500-B240 | 15802816 | Мотор-редуктор конический g500-B240, №15802816 | Мотор-редуктор конический Тип g500-B240 Тип двигателя MXXMAXX 063-12 Монтаж на редукторе (фланец) Прямой монтаж (двиг. интегрир.) Расчетная мощность 0,120 кВт Частота вращения выход. вала 5,1 об/мин Крутящий момент выход. вала 207 Нм Сервис фактор 1,16 Расчетное напряжение 230 / 400 V +-10% Расчетная частота 50 Hz Передаточное число 278,422 Монтажное положение A Цвет без окраски Код редуктора G50BB124MHBR3C Выходной вал H - полый вал 30 Конструкция редуктора B-на лапах, без центровки Выходной фланец R - без фланца Тип смазки CLP 460 Монтажная паста не включен Код мотора MDEMAXX063-12C0C Тип двигателя MD асинх. 3-ф двигатель Расчетный ток 0,85 / 0,49 A КПД 0,56 Расчетный крутящий момент 0,80 Нм Расчетная частота вращения 1.425 об/мин Класс нагревостойкости F Режим работы S1 Степень защиты IP55 Клеммная коробка В положении 2 Тип подключения Standard Охлаждение Встроен. вентилятор Защита двигателя TKO (Thermal contact, NC) Код двигателя C86 (для ПЧ) 1235 | Lenze Operations GmbH |  | 926.89 | шт
g500-B240 | 15803413 | Мотор-редуктор конический g500-B240, №15803413 | Мотор-редуктор конический Тип g500-B240 Тип двигателя MCS 09F38 Монтаж на редукторе (фланец) Прямой монтаж (двиг. интегрир.) Расчетная мощность 1,200 кВт Частота вращения выход. вала 122,9 об/мин Крутящий момент выход. вала 90 Нм Сервис фактор 1,97 Расчетное напряжение 330 V Расчетная частота 250 Hz Передаточное число 30,522 Монтажное положение A Защита поверхн. от коррозии OKS-S (Standard) Цвет RAL 7012 = Basalt grey Код редуктора G50BB124MHBR2C Выходной вал H - полый вал 30 Конструкция редуктора B-на лапах, без центровки Выходной фланец R - без фланца Тип смазки CLP HC 220 Монтажная паста не включен Двигатель MCS 09F38-RS0B0 Тип двигателя MCS syn. compact servo motor Расчетный ток 2,5 A КПД 0,97 Расчетный крутящий момент 3,10 Нм Расчетная частота вращения 3.750 об/мин Напряжение питания 400 V AC Класс нагревостойкости F Момент инерции 1,730 kgcm2 Степень защиты IP65 Соответствие (стандарт) CSAUL Подключение В положении 2 Подключение питания Штекер Feedback safety system not acc. to IEC 61800-5-2 Обратная связь Резольвер RS0 Подключение обратной связи Штекер Подключение вентилятора без Охлаждение Самовентиляция Защита двигателя KTY83 + PTC | Lenze Operations GmbH |  | 2045.2 | шт
g500-B240 | 15808475 | Серво-редуктор g500-B240, №15808475 | Серво-редуктор Тип g500-B240 Тип двигателя MCS 09H41 Монтаж на редукторе (фланец) Прямой монтаж (двиг. интегрир.) Расчетная мощность 1,600 кВт Частота вращения выход. вала 269,9 об/мин Крутящий момент выход. вала 54 Нм Сервис фактор 2,96 Расчетное напряжение 300 V Расчетная частота 270 Hz Передаточное число 15,008 Монтажное положение A Защита поверхн. от коррозии OKS-S (Standard) Цвет RAL 7012 = Basalt grey Код редуктора G50BB124MHBR2C Выходной вал H - полый вал 30 Конструкция редуктора B-на лапах, без центровки Выходной фланец R - без фланца Тип смазки CLP HC 220 Монтажная паста не включен Двигатель MCS 09H41-RS0P2 Тип двигателя MCS syn. compact servo motor Расчетный ток 3,4 A КПД 0,99 Расчетный крутящий момент 3,80 Нм Расчетная частота вращения 4.050 об/мин Напряжение питания 400 V AC Класс нагревостойкости F Момент инерции 3,586 kgcm2 Степень защиты IP54 Соответствие (стандарт) CSAUL Подключение В положении 2 Подключение питания Штекер Тормоз, исполнение Тормоз с постоянными магнитами Размер тормоза 07 Тормоз, напряжение 24 V DC Момент тормоза 10 Нм Feedback safety system not acc. to IEC 61800-5-2 Обратная связь Резольвер RS0 Подключение обратной связи Штекер Подключение вентилятора без Охлаждение Самовентиляция Защита двигателя KTY83 + PTC | Lenze Operations GmbH |  | 2323.44 | шт
g500-B240 | 15809260 | Мотор-редуктор g500-B240, №15809260 | Мотор-редуктор Тип g500-B240 Тип двигателя MXXMAXX 071-42 Монтаж на редукторе (фланец) Прямой монтаж (двиг. интегрир.) Расчетная мощность 1,500 кВт Частота вращения выход. вала 79,7 об/мин Крутящий момент выход. вала 171 Нм Сервис фактор 1,21 Расчетное напряжение 205 / 360 V Расчетная частота 120 Hz Передаточное число 43,267 Монтажное положение A Защита поверхн. от коррозии OKS-S (Standard) Цвет RAL 7012 = Basalt grey Код редуктора G50BB124MVAR2C Выходной вал V - цельный вал 30x60, p. 8 Конструкция редуктора A - на лапах, с центрирующим кольцом Выходной фланец R - без фланца Тип смазки CLP HC 320 Монтажная паста не включен Код мотора MFEMAXX071-42C1C Тип двигателя MF оптим. ПЧ Расчетный ток 6,8 / 3,9 A КПД 0,80 Расчетный крутящий момент 4,20 Нм Расчетная частота вращения 3.450 об/мин Класс нагревостойкости F Режим работы S1 Степень защиты IP55 Клеммная коробка В положении 3 Тип подключения Standard Охлаждение Встроен. вентилятор Защита двигателя TKO (Thermal contact, NC) Код двигателя C86 (для ПЧ) 1582 | Lenze Operations GmbH |  | 1094.13 | шт
g500-B240 | 15810067 | Мотор-редуктор g500-B240, №15810067 | Мотор-редуктор Тип g500-B240 Двигатель MCA 13I41 Монтаж на редукторе (фланец) Прямой монтаж (двиг. интегрир.) Расчетная мощность 1,700 кВт Частота вращения выход. вала 269,9 об/мин Крутящий момент выход. вала 57 Нм Сервис фактор 2,81 Расчетное напряжение 390 V Расчетная частота 140 Hz Передаточное число 15,008 Монтажное положение E Защита поверхн. от коррозии OKS-S (Small; C1) Цвет RAL 9005 = Jet black матовый Код редуктора G50BB124MHBR2C Выходной вал H - полый вал 35 Конструкция редуктора B-на лапах, без центровки Выходной фланец R - без фланца Тип смазки CLP HC 320 Монтажная паста не включен Двигатель MCA 13I41 RS0B0 Расчетная частота вращения 4.050 об/мин Класс нагревостойкости F Момент инерции 8,922 kgcm2 Степень защиты IP54 Соответствие (стандарт) CSAUL Подключение В положении 2 Подключение питания Штекер Feedback safety system not acc. to IEC 61800-5-2 Обратная связь, тип Резольвер RS0 Подключение обратной связи Штекер Подключение вентилятора без Охлаждение Самовентиляция Защита двигателя KTY | Lenze Operations GmbH |  | 1880.32 | шт
g500-B240 | 15810099 | Мотор-редуктор g500-B240, №15810099 | Мотор-редуктор Тип g500-B240 Двигатель MCA 13I41 Монтаж на редукторе (фланец) Прямой монтаж (двиг. интегрир.) Расчетная мощность 1,700 кВт Частота вращения выход. вала 269,9 об/мин Крутящий момент выход. вала 57 Нм Сервис фактор 2,81 Расчетное напряжение 390 V Расчетная частота 140 Hz Передаточное число 15,008 Монтажное положение E Защита поверхн. от коррозии OKS-S (Small; C1) Цвет RAL 9005 = Jet black матовый Код редуктора G50BB124MHBR2C Выходной вал H - полый вал 35 Конструкция редуктора B-на лапах, без центровки Выходной фланец R - без фланца Тип смазки CLP HC 320 Монтажная паста не включен Двигатель MCA 13I41 RS0P2 Расчетная частота вращения 4.050 об/мин Класс нагревостойкости F Момент инерции 12,522 kgcm2 Степень защиты IP54 Соответствие (стандарт) CSAUL Подключение В положении 2 Подключение питания Штекер Тормоз, исполнение Тормоз с постоянными магнитами Размер тормоза 09 Тормоз, напряжение 24 V DC Момент тормоза 12 Нм Feedback safety system not acc. to IEC 61800-5-2 Обратная связь, тип Резольвер RS0 Подключение обратной связи Штекер Подключение вентилятора без Охлаждение Самовентиляция Защита двигателя KTY | Lenze Operations GmbH |  | 2382.12 | шт
g500-B240 | 15810143 | Мотор-редуктор g500-B240, №15810143 | Мотор-редуктор Тип g500-B240 Двигатель MCS 09H41 Монтаж на редукторе (фланец) Прямой монтаж (двиг. интегрир.) Расчетная мощность 1,600 кВт Частота вращения выход. вала 269,9 об/мин Крутящий момент выход. вала 54 Нм Сервис фактор 2,96 Расчетное напряжение 300 V Расчетная частота 270 Hz Передаточное число 15,008 Монтажное положение E Защита поверхн. от коррозии OKS-S (Small; C1) Цвет RAL 9005 = Jet black матовый Код редуктора G50BB124MHBR2C Выходной вал H - полый вал 35 Защита выходного вала сальник Viton Конструкция редуктора B-на лапах, без центровки Выходной фланец R - без фланца Тип смазки CLP HC 320 Монтажная паста не включена Двигатель MCS 09H41-RS0P2 Тип двигателя MCS syn. compact servo motor Расчетный ток 3,4 A КПД 0,99 Расчетный крутящий момент 3,80 Нм Расчетная частота вращения 4.050 об/мин Напряжение питания 400 V AC Класс нагревостойкости F Момент инерции 3,586 kgcm2 Степень защиты IP54 Соответствие (стандарт) CSAUL Подключение В положении 2 Подключение питания Штекер Тормоз, исполнение Тормоз с постоянными магнитами Размер тормоза 07 Тормоз, напряжение 24 V DC Момент тормоза 10 Нм Feedback safety system not acc. to IEC 61800-5-2 Обратная связь Резольвер RS0 Подключение обратной связи Штекер Подключение вентилятора без Охлаждение Самовентиляция Защита двигателя KTY83 + PTC | Lenze Operations GmbH |  | 2384.86 | шт
g500-B240 | 15810489 | Мотор-редуктор g500-B240, №15810489 | Мотор-редуктор Тип g500-B240 Двигатель MXXMAXX 063-42 Монтаж на редукторе (фланец) Прямой монтаж (двиг. интегрир.) Частота вращения выход. вала 22,8 об/мин Диапазон частоты вращения 500-2600 об/мин Выходная скорость min 4,4 об/мин Выходная скорость max 22,8 об/мин Выходная скорость 1 13,2 об/мин Направление вращения 1 по часовой Выходная скорость 2 0,0 об/мин Направление вращения 2 по часовой Выходная скорость 3 0,0 об/мин Направление вращения 3 по часовой Выходная скорость 4 0,0 об/мин Направление вращения 4 по часовой Выходная скорость 5 0,0 об/мин Направление вращения 5 по часовой Время разгона 1,0 s Время замедления 1,0 s Функция энергосбережения Off Крутящий момент выход. вала 184 Нм Сервис фактор 1,30 Расчетное напряжение 3/PE AC 400/480 V 50/60 Hz Передаточное число 113,673 Монтажное положение A Защита поверхн. от коррозии OKS-S (Small; C1) Цвет RAL 7012 = Basalt grey Код редуктора G50BB124MHAK3C Выходной вал H - полый вал 35 Конструкция редуктора A - на лапах, с центрирующим кольцом Выходной фланец K - 160 сквозные отверстия, поз. 5 Тип смазки CLP 460 Монтажная паста не включен Код мотора MSEMAXX063-42C1C Тип двигателя Lenze Smart-мотор m300 Расчетный ток 1,0 / 0,8 A КПД 0,99 Расчетный крутящий момент 1,75 Нм Класс нагревостойкости F Режим работы S1 Степень защиты IP55 Клеммная коробка В положении 2 Тип подключения Standard Подключение питания В поз.1 Охлаждение Встроен. вентилятор | Lenze Operations GmbH |  | 1263.5 | шт
g500-B240 | 15815432 | Мотор-редуктор конический g500-B240, №15815432 | Мотор-редуктор конический Тип g500-B240 Тип двигателя MXXMAXX 063-32 Монтаж на редукторе (фланец) Прямой монтаж (двиг. интегрир.) Расчетная мощность 0,180 кВт Частота вращения выход. вала 7,2 об/мин Крутящий момент выход. вала 220 Нм Сервис фактор 1,09 Расчетное напряжение 230 / 400 V +-10% Расчетная частота 50 Hz Передаточное число 188,442 Монтажное положение C Защита поверхн. от коррозии OKS-S (Small; C1) Цвет RAL 7012 = Basalt grey Код редуктора G50BB124MHBR3C Выходной вал H - полый вал 30 Конструкция редуктора B-на лапах, без центровки Выходной фланец R - без фланца Защита вала да Реактивная штанга, поз./угол At Pitch Circle (поворотный круг), в комплекте Монтажный набор для полого вала да Тип смазки CLP 460 Монтажная паста не включен Код мотора MDEMAXX063-32C0C Тип двигателя MD асинх. 3-ф двигатель Расчетный ток 1,0 / 0,58 A КПД 0,70 Расчетный крутящий момент 1,26 Нм Расчетная частота вращения 1.365 об/мин Класс нагревостойкости F Режим работы S1 Степень защиты IP55 Клеммная коробка В положении 2 Тип подключения Standard Охлаждение Встроен. вентилятор Защита двигателя TKO (Thermal contact, NC) Код двигателя C86 (для ПЧ) 1237 | Lenze Operations GmbH |  | 1092.06 | шт
g500-B240 | 15815943 | Мотор-редуктор g500-B240, №15815943 | Мотор-редуктор Тип g500-B240 Тип двигателя MXXMAXX 063-12 Монтаж на редукторе (фланец) Прямой монтаж (двиг. интегрир.) Расчетная мощность 0,120 кВт Частота вращения выход. вала 5,8 об/мин Крутящий момент выход. вала 183 Нм Сервис фактор 1,31 Расчетное напряжение 230 / 400 V +-10% Расчетная частота 50 Hz Передаточное число 245,178 Монтажное положение A Защита поверхн. от коррозии OKS-S (Small; C1) Цвет RAL 7012 = Basalt grey Код редуктора G50BB124MHBR3C Выходной вал H - полый вал 30 Конструкция редуктора B-на лапах, без центровки Выходной фланец R - без фланца Тип смазки CLP 460 Монтажная паста не включен Код мотора MDEMABR063-12C0C Тип двигателя MD асинх. 3-ф двигатель Расчетный ток 0,85 / 0,49 A КПД 0,56 Расчетный крутящий момент 0,80 Нм Расчетная частота вращения 1.425 об/мин Класс нагревостойкости F Режим работы S1 Степень защиты IP54 Клеммная коробка В положении 2 Тип подключения Standard Тормоз, исполнение Пружинный Размер тормоза 06 Напряжение тормоза 400 V AC Выпрямитель 6-ти полюсн. Выпрямитель тормоза Да с искрогасителем Исполнение тормоза не-регулируемый Момент тормоза 4 Нм Ручка оттормаживания В положении 2 Охлаждение Встроен. вентилятор Защита двигателя TKO (Thermal contact, NC) Код двигателя C86 (для ПЧ) 1235 | Lenze Operations GmbH |  | 1181.59 | шт
g500-B240 | 15816118 | Мотор-редуктор конический g500-B240, №15816118 | Мотор-редуктор конический Тип g500-B240 Тип двигателя MXXMAXX 080-32 Монтаж на редукторе (фланец) Прямой монтаж (двиг. интегрир.) Расчетная мощность 0,750 кВт Частота вращения выход. вала 46,2 об/мин Крутящий момент выход. вала 147 Нм Сервис фактор 1,63 Расчетное напряжение 230 / 400 V +-10% Расчетная частота 50 Hz Передаточное число 30,522 Монтажное положение A Защита поверхн. от коррозии OKS-S (Small; C1) Цвет RAL 7012 = Basalt grey Код редуктора G50BB124MHBR2C Выходной вал H - полый вал 30 Конструкция редуктора B-на лапах, без центровки Выходной фланец R - без фланца Тип смазки CLP 460 Монтажная паста не включен Код мотора MDEMABR080-32C1C Тип двигателя MD асинх. 3-ф двигатель Расчетный ток 3,3 / 1,9 A КПД 0,80 Расчетный крутящий момент 5,10 Нм Расчетная частота вращения 1.410 об/мин Класс нагревостойкости F Режим работы S1 Степень защиты IP55 Клеммная коробка В положении 2 Тип подключения Standard Тормоз, исполнение Пружинный Размер тормоза 08 Напряжение тормоза 400 V AC Выпрямитель 6-ти полюсн. Выпрямитель тормоза Да с искрогасителем Исполнение тормоза не-регулируемый Момент тормоза 8 Нм Охлаждение Встроен. вентилятор Защита двигателя TKO (Thermal contact, NC) Код двигателя C86 (для ПЧ) 1245 | Lenze Operations GmbH |  | 1212.79 | шт
g500-B240 | 15821745 | Мотор-редуктор конический g500-B240, №15821745 | Мотор-редуктор конический Тип g500-B240 Тип двигателя MXXMAXX 063-32 Монтаж на редукторе (фланец) Прямой монтаж (двиг. интегрир.) Расчетная мощность 0,550 кВт Частота вращения выход. вала 45,1 об/мин Крутящий момент выход. вала 111 Нм Сервис фактор 1,49 Расчетное напряжение 200 / 345 V Расчетная частота 120 Hz Передаточное число 76,213 Монтажное положение A Защита поверхн. от коррозии OKS-S (Small; C1) Цвет RAL 7012 = Basalt grey Код редуктора G50BB124MHBR2C Выходной вал H - полый вал 30 Конструкция редуктора B-на лапах, без центровки Выходной фланец R - без фланца Тип смазки CLP 460 Монтажная паста не включен Код мотора MFEMAIG063-32C1C Тип двигателя MF оптим. ПЧ Расчетный ток 3,2 / 1,8 A КПД 0,68 Расчетный крутящий момент 1,53 Нм Расчетная частота вращения 3.440 об/мин Класс нагревостойкости F Режим работы S1 Степень защиты IP54 Клеммная коробка В положении 2 Тип подключения Standard Обратная связь Инкр. энкодер IG128-24V-H Подключение обратной связи Штекер M12 Охлаждение Встроен. вентилятор Защита двигателя TKO (Thermal contact, NC) Код двигателя C86 (для ПЧ) 1579 | Lenze Operations GmbH |  | 1174.64 | шт
g500-B240 | 15821747 | Мотор-редуктор g500-B240, №15821747 | Мотор-редуктор Тип g500-B240 Тип двигателя MXXMAXX 063-32 Монтаж на редукторе (фланец) Прямой монтаж (двиг. интегрир.) Расчетная мощность 0,550 кВт Частота вращения выход. вала 45,1 об/мин Крутящий момент выход. вала 111 Нм Сервис фактор 1,49 Расчетное напряжение 200 / 345 V Расчетная частота 120 Hz Передаточное число 76,213 Монтажное положение A Цвет без окраски Код редуктора G50BB124MHBR2C Выходной вал H - полый вал 30 Конструкция редуктора B-на лапах, без центровки Выходной фланец R - без фланца Тип смазки CLP 460 Монтажная паста не включен Код мотора MFEMAXX063-32C1C Тип двигателя MF оптим. ПЧ Расчетный ток 3,2 / 1,8 A КПД 0,68 Расчетный крутящий момент 1,53 Нм Расчетная частота вращения 3.440 об/мин Класс нагревостойкости F Режим работы S1 Степень защиты IP55 Клеммная коробка В положении 2 Тип подключения Standard Охлаждение Встроен. вентилятор Защита двигателя TKO (Thermal contact, NC) Код двигателя C86 (для ПЧ) 1579 | Lenze Operations GmbH |  | 898.85 | шт
g500-B240 | 15822712 | Мотор-редуктор g500-B240, №15822712 | Мотор-редуктор Тип g500-B240 Тип двигателя MXXMAXX 063-42 Монтаж на редукторе (фланец) Прямой монтаж (двиг. интегрир.) Расчетная мощность 0,750 кВт Частота вращения выход. вала 49,7 об/мин Крутящий момент выход. вала 134 Нм Сервис фактор 1,55 Расчетное напряжение 210 / 370 V Расчетная частота 120 Hz Передаточное число 68,459 Монтажное положение A Защита поверхн. от коррозии OKS-S (Small; C1) Цвет RAL 7012 = Basalt grey Код редуктора G50BB124MHBR3C Выходной вал H - полый вал 30 Конструкция редуктора B-на лапах, без центровки Выходной фланец R - без фланца Тип смазки CLP 460 Монтажная паста не включен Код мотора MFEMABR063-42C1C Тип двигателя MF оптим. ПЧ Расчетный ток 4,0 / 2,3 A КПД 0,69 Расчетный крутящий момент 2,10 Нм Расчетная частота вращения 3.400 об/мин Класс нагревостойкости F Режим работы S1 Степень защиты IP55 Клеммная коробка В положении 2 Тип подключения Standard Тормоз, исполнение Пружинный Размер тормоза 06 Напряжение тормоза 400 V AC Выпрямитель 6-ти полюсн. Выпрямитель тормоза Да с искрогасителем Исполнение тормоза не-регулируемый Момент тормоза 4 Нм Бесшумный ротор тормоза да Охлаждение Встроен. вентилятор Защита двигателя TKO (Thermal contact, NC) Код двигателя C86 (для ПЧ) 1580 | Lenze Operations GmbH |  | 1233.14 | шт
g500-B240 | 15824253 | Мотор-редуктор g500-B240, №15824253 | Мотор-редуктор Тип g500-B240 Двигатель typeMXXMAXX080-32 Монтаж на редукторе (фланец) Прямой монтаж (двиг. интегрир.) Расчетная мощность 0,750 кВт Частота вращения выход. вала 395,5 об/мин Крутящий момент выход. вала 17 Нм Сервис фактор 4,72 Расчетное напряжение 230 / 400 V +-10% Расчетная частота 50 Hz Передаточное число 3,565 Монтажное положение D Цвет без окраски Код редуктора G50BB124MHBR2C Выходной вал H - полый вал 35 Конструкция редуктора B-на лапах, без центровки Выходной фланец R - без фланца Реактивная штанга, поз./угол At Pitch Circle (поворотный круг), в комплекте Тип смазки CLP HC 220 USDA H1 Монтажная паста не включен Код мотора MHEMAXX080-32C1C Тип двигателя MH асинхронный 3-ф двигатель (IE2) Расчетный ток 3,1 / 1,8 A КПД 0,84 Расчетный крутящий момент 5,08 Нм Расчетная частота вращения 1.410 об/мин Класс нагревостойкости F Режим работы S1 Степень защиты IP55 Клеммная коробка В положении 5 Тип подключения Standard Охлаждение Встроен. вентилятор Защита двигателя TKO (Thermal contact, NC) Код двигателя C86 (для ПЧ) 1525 | Lenze Operations GmbH |  | 1102.04 | шт
g500-B240 | 15834344 | Мотор-редуктор конический g500-B240, №15834344 | Мотор-редуктор конический Тип g500-B240 Тип двигателя MXXMAXX 090-32 Монтаж на редукторе (фланец) Прямой монтаж (двиг. интегрир.) Расчетная мощность 1,500 кВт Частота вращения выход. вала 204,8 об/мин Крутящий момент выход. вала 66 Нм Сервис фактор 2,69 Расчетное напряжение 230 / 400 V +-10% Расчетная частота 50 Hz Передаточное число 6,883 Монтажное положение A Защита поверхн. от коррозии OKS-S (Small; C1) Цвет RAL 7012 = Basalt grey Код редуктора G50BB124MHAK2C Выходной вал H - полый вал 30 Защита выходного вала сальник Viton Конструкция редуктора A - на лапах, с центрирующим кольцом Выходной фланец K - 160 сквозные отверстия, поз. 3 Монтажный набор для полого вала да Тип смазки CLP HC 220 USDA H1 Монтажная паста не включен Код мотора MDEMAXX090-32C1N Тип двигателя MD асинх. 3-ф двигатель Расчетный ток 6,6 / 3,8 A КПД 0,76 Расчетный крутящий момент 10,10 Нм Расчетная частота вращения 1.410 об/мин Класс нагревостойкости F Режим работы S1 Степень защиты IP55 Соответствие станд. Not CE-compliant Клеммная коробка В положении 2 Тип подключения Standard Охлаждение Встроен. вентилятор Защита двигателя TKO (Thermal contact, NC) Код двигателя C86 (для ПЧ) 1267 | Lenze Operations GmbH |  | 1244.44 | шт
g500-B240 | 15834347 | Мотор-редуктор конический g500-B240, №15834347 | Мотор-редуктор конический Тип g500-B240 Тип двигателя MXXMAXX 100-12 Монтаж на редукторе (фланец) Прямой монтаж (двиг. интегрир.) Расчетная мощность 2,200 кВт Частота вращения выход. вала 152,5 об/мин Крутящий момент выход. вала 131 Нм Сервис фактор 1,46 Расчетное напряжение 230 / 400 V +-10% Расчетная частота 50 Hz Передаточное число 9,440 Монтажное положение A Защита поверхн. от коррозии OKS-S (Small; C1) Цвет RAL 7012 = Basalt grey Код редуктора G50BB124MHAK2C Выходной вал H - полый вал 30 Защита выходного вала сальник Viton Конструкция редуктора A - на лапах, с центрирующим кольцом Выходной фланец K - 160 сквозные отверстия, поз. 3 Монтажный набор для полого вала да Тип смазки CLP HC 220 USDA H1 Монтажная паста не включен Код мотора MDEMAXX100-12C0N Тип двигателя MD асинх. 3-ф двигатель Расчетный ток 9,2 / 5,3 A КПД 0,73 Расчетный крутящий момент 14,60 Нм Расчетная частота вращения 1.440 об/мин Класс нагревостойкости F Режим работы S1 Степень защиты IP55 Соответствие станд. Not CE-compliant Клеммная коробка В положении 2 Тип подключения Standard Охлаждение Встроен. вентилятор Защита двигателя TKO (Thermal contact, NC) Код двигателя C86 (для ПЧ) 1251 | Lenze Operations GmbH |  | 1303.7 | шт
g500-B240 | 15834348 | Мотор-редуктор конический g500-B240, №15834348 | Мотор-редуктор конический Тип g500-B240 Тип двигателя MXXMAXX 100-12 Монтаж на редукторе (фланец) Прямой монтаж (двиг. интегрир.) Расчетная мощность 2,200 кВт Частота вращения выход. вала 230,2 об/мин Крутящий момент выход. вала 87 Нм Сервис фактор 1,80 Расчетное напряжение 230 / 400 V +-10% Расчетная частота 50 Hz Передаточное число 6,257 Монтажное положение A Защита поверхн. от коррозии OKS-S (Small; C1) Цвет RAL 7012 = Basalt grey Код редуктора G50BB124MHAK2C Выходной вал H - полый вал 30 Защита выходного вала сальник Viton Конструкция редуктора A - на лапах, с центрирующим кольцом Выходной фланец K - 160 сквозные отверстия, поз. 3 Монтажный набор для полого вала да Тип смазки CLP HC 220 USDA H1 Монтажная паста не включен Код мотора MDEMAXX100-12C0N Тип двигателя MD асинх. 3-ф двигатель Расчетный ток 9,2 / 5,3 A КПД 0,73 Расчетный крутящий момент 14,60 Нм Расчетная частота вращения 1.440 об/мин Класс нагревостойкости F Режим работы S1 Степень защиты IP55 Соответствие станд. Not CE-compliant Клеммная коробка В положении 2 Тип подключения Standard Охлаждение Встроен. вентилятор Защита двигателя TKO (Thermal contact, NC) Код двигателя C86 (для ПЧ) 1251 | Lenze Operations GmbH |  | 1303.7 | шт
g500-B240 | 15835548 | Мотор-редуктор g500-B240, №15835548 | Мотор-редуктор Тип g500-B240 Двигатель MCS 09H41 Монтаж на редукторе (фланец) Прямой монтаж (двиг. интегрир.) Расчетная мощность 1,600 кВт Частота вращения выход. вала 172,7 об/мин Крутящий момент выход. вала 85 Нм Сервис фактор 2,04 Расчетное напряжение 300 V Расчетная частота 270 Hz Передаточное число 23,450 Монтажное положение E Защита поверхн. от коррозии OKS-S (Small; C1) Цвет RAL 9005 = Jet black матовый Код редуктора G50BB124MVAK2C Выходной вал V - цельный вал 30x60, p. 3 Конструкция редуктора A - на лапах, с центрирующим кольцом Выходной фланец K - 200 сквозные отверстия, поз. 3 Тип смазки CLP HC 320 Монтажная паста не включен Двигатель MCS 09H41-RS0B0 Тип двигателя MCS syn. compact servo motor Расчетный ток 3,4 A КПД 0,99 Расчетный крутящий момент 3,80 Нм Расчетная частота вращения 4.050 об/мин Напряжение питания 400 V AC Класс нагревостойкости F Момент инерции 2,252 kgcm2 Степень защиты IP54 Соответствие (стандарт) CSAUL Подключение В положении 2 Подключение питания Штекер Feedback safety system not acc. to IEC 61800-5-2 Обратная связь Резольвер RS0 Подключение обратной связи Штекер Подключение вентилятора без Охлаждение Самовентиляция Защита двигателя KTY83 + PTC | Lenze Operations GmbH |  | 2107.87 | шт
g500-B240 | 15839589 | Мотор-редуктор g500-B240, №15839589 | Мотор-редуктор Тип g500-B240 Тип двигателя MXXMAXX 063-32 Монтаж на редукторе (фланец) Прямой монтаж (двиг. интегрир.) Расчетная мощность 0,550 кВт Частота вращения выход. вала 34,6 об/мин Крутящий момент выход. вала 141 Нм Сервис фактор 1,47 Расчетное напряжение 200 V треугольник Расчетная частота 120 Hz Передаточное число 99,437 Монтажное положение A Защита поверхн. от коррозии OKS-S (Small; C1) Цвет RAL 7012 = Basalt grey Код редуктора G50BB124MHBR3C Выходной вал H - полый вал 35 Конструкция редуктора B-на лапах, без центровки Выходной фланец R - без фланца Тип смазки CLP 460 Монтажная паста не включен Код мотора MFEMABR063-32C1C Тип двигателя MF оптим. ПЧ Расчетный ток 3,2 A КПД 0,68 Расчетный крутящий момент 1,53 Нм Расчетная частота вращения 3.440 об/мин Класс нагревостойкости F Режим работы S1 Степень защиты IP55 Клеммная коробка В положении 2 Тип подключения With 8-pin ICN connector Подключение питания В положении 3 Тормоз, исполнение Пружинный Размер тормоза 06 Напряжение тормоза 24 V DC Исполнение тормоза не-регулируемый Момент тормоза 4 Нм Бесшумный ротор тормоза да Охлаждение Встроен. вентилятор Защита двигателя TKO (Thermal contact, NC) | Lenze Operations GmbH |  | 1332.7 | шт
g500-B240 | 15842532 | Мотор-редуктор g500-B240, №15842532 | Мотор-редуктор Тип g500-B240 Тип двигателя MCS 09H41 Монтаж на редукторе (фланец) Прямой монтаж (двиг. интегрир.) Расчетная мощность 1,600 кВт Частота вращения выход. вала 172,7 об/мин Крутящий момент выход. вала 85 Нм Сервис фактор 2,04 Расчетное напряжение 300 V Расчетная частота 270 Hz Передаточное число 23,450 Монтажное положение E Защита поверхн. от коррозии OKS-S (Small; C1) Цвет RAL 9005 = Jet black матовый Код редуктора G50BB124MVAK2C Выходной вал V - цельный вал 30x60, p. 3 Конструкция редуктора A - на лапах, с центрирующим кольцом Выходной фланец K - 160 сквозные отверстия, поз. 3 Тип смазки CLP HC 320 Монтажная паста не включен Двигатель MCS 09H41-RS0B0 Тип двигателя MCS syn. compact servo motor Расчетный ток 3,4 A КПД 0,99 Расчетный крутящий момент 3,80 Нм Расчетная частота вращения 4.050 об/мин Напряжение питания 400 V AC Класс нагревостойкости F Момент инерции 2,252 kgcm2 Степень защиты IP54 Соответствие (стандарт) CSAUL Подключение В положении 2 Подключение питания Штекер Feedback safety system not acc. to IEC 61800-5-2 Обратная связь Резольвер RS0 Подключение обратной связи Штекер Подключение вентилятора без Охлаждение Самовентиляция Защита двигателя KTY83 + PTC | Lenze Operations GmbH |  | 2107.87 | шт
g500-B240 | 15848473 | Мотор-редуктор конический g500-B240, №15848473 | Мотор-редуктор конический Тип g500-B240 Тип двигателя MCS 06C41 Монтаж на редукторе (фланец) Прямой монтаж (двиг. интегрир.) Расчетная мощность 0,250 кВт Частота вращения выход. вала 40,7 об/мин Крутящий момент выход. вала 55 Нм Сервис фактор 3,54 Расчетное напряжение 225 V Расчетная частота 270 Hz Передаточное число 99,437 Монтажное положение A Защита поверхн. от коррозии OKS-S (Small; C1) Цвет RAL 7012 = Basalt grey Код редуктора G50BB124MHBR3C Выходной вал H - полый вал 30 Конструкция редуктора B-на лапах, без центровки Выходной фланец R - без фланца Тип смазки CLP HC 320 Монтажная паста не включен Двигатель MCS 06C41-RS0B0 Тип двигателя MCS syn. compact servo motor Расчетный ток 1,3 A КПД 0,80 Расчетный крутящий момент 0,60 Нм Расчетная частота вращения 4.050 об/мин Напряжение питания 400 V AC Класс нагревостойкости F Момент инерции 0,231 kgcm2 Степень защиты IP54 Соответствие (стандарт) CSAUL Подключение В положении 2 Подключение питания Штекер Feedback safety system not acc. to IEC 61800-5-2 Обратная связь Резольвер RS0 Подключение обратной связи Штекер Подключение вентилятора без Охлаждение Самовентиляция Защита двигателя KTY | Lenze Operations GmbH |  | 1801.15 | шт
g500-B240 | 15850423 | Мотор-редуктор g500-B240, №15850423 | Мотор-редуктор Тип g500-B240 Тип двигателя MXXMAXX 090-32 Монтаж на редукторе (фланец) Прямой монтаж (двиг. интегрир.) Расчетная мощность 1,500 кВт Частота вращения выход. вала 116,7 об/мин Крутящий момент выход. вала 117 Нм Сервис фактор 1,78 Расчетное напряжение 230 / 400 V +-10% Расчетная частота 50 Hz Передаточное число 12,081 Монтажное положение A Защита поверхн. от коррозии OKS-S (Small; C1) Цвет RAL 7012 = Basalt grey Код редуктора G50BB124MHAR2C Выходной вал H - полый вал 35 Конструкция редуктора A - на лапах, с центрирующим кольцом Выходной фланец R - без фланца Тип смазки CLP 460 Монтажная паста не включен Код мотора MDEMAXX090-32C1N Тип двигателя MD асинх. 3-ф двигатель Расчетный ток 6,6 / 3,8 A КПД 0,76 Расчетный крутящий момент 10,10 Нм Расчетная частота вращения 1.410 об/мин Класс нагревостойкости F Режим работы S1 Степень защиты IP55 Соответствие станд. Not CE-compliant Клеммная коробка В положении 2 Тип подключения Standard Охлаждение Встроен. вентилятор Защита двигателя TKO (Thermal contact, NC) Код двигателя C86 (для ПЧ) 1267 | Lenze Operations GmbH |  | 1080.99 | шт
g500-B240 | 15850531 | Мотор-редуктор конический g500-B240, №15850531 | Мотор-редуктор конический Тип g500-B240 Тип двигателя MXXMAXX 080-42 Монтаж на редукторе (фланец) Прямой монтаж (двиг. интегрир.) Расчетная мощность 1,100 кВт Частота вращения выход. вала 72,6 об/мин Крутящий момент выход. вала 137 Нм Сервис фактор 1,75 Расчетное напряжение 230 / 400 V +-10% Расчетная частота 50 Hz Передаточное число 19,143 Монтажное положение A Защита поверхн. от коррозии OKS-S (Small; C1) Цвет RAL 7012 = Basalt grey Код редуктора G50BB124MHBR2C Выходной вал H - полый вал 30 Конструкция редуктора B-на лапах, без центровки Выходной фланец R - без фланца Тип смазки CLP 460 Монтажная паста не включен Код мотора MDEMABI080-42C0C Тип двигателя MD асинх. 3-ф двигатель Расчетный ток 4,8 / 2,8 A КПД 0,80 Расчетный крутящий момент 7,50 Нм Расчетная частота вращения 1.390 об/мин Класс нагревостойкости F Режим работы S1 Степень защиты IP54 Клеммная коробка В положении 2 Тип подключения Standard Тормоз, исполнение Пружинный Размер тормоза 08 Напряжение тормоза 230 V AC Выпрямитель 6-ти полюсн. Выпрямитель тормоза Да с искрогасителем Исполнение тормоза не-регулируемый Момент тормоза 8 Нм Бесшумный ротор тормоза да Обратная связь Инкр. энкодер IG128-24V-H Подключение обратной связи Штекер M12 Охлаждение Встроен. вентилятор Защита двигателя TKO (Thermal contact, NC) Код двигателя C86 (для ПЧ) 1247 | Lenze Operations GmbH |  | 1533.02 | шт
g500-B240 | 15870547 | Мотор-редуктор конический g500-B240, №15870547 | Мотор-редуктор конический Тип g500-B240 Тип двигателя MXXMAXX 063-42 Монтаж на редукторе (фланец) Прямой монтаж (двиг. интегрир.) Расчетная мощность 0,750 кВт Частота вращения выход. вала 64,7 об/мин Крутящий момент выход. вала 105 Нм Сервис фактор 1,92 Расчетное напряжение 210 / 370 V Расчетная частота 120 Hz Передаточное число 52,510 Монтажное положение A Защита поверхн. от коррозии OKS-S (Small; C1) Цвет RAL 7012 = Basalt grey Код редуктора G50BB124MHBR2C Выходной вал H - полый вал 30 Конструкция редуктора B-на лапах, без центровки Выходной фланец R - без фланца Тип смазки CLP 460 Монтажная паста не включен Код мотора MFEMAIG063-42C1C Тип двигателя MF оптим. ПЧ Расчетный ток 4,0 / 2,3 A КПД 0,69 Расчетный крутящий момент 2,10 Нм Расчетная частота вращения 3.400 об/мин Класс нагревостойкости F Режим работы S1 Степень защиты IP54 Клеммная коробка В положении 2 Тип подключения Standard Обратная связь Инкр. энкодер IG128-24V-H Подключение обратной связи Штекер M12 Охлаждение Встроен. вентилятор Защита двигателя TKO (Thermal contact, NC) Код двигателя C86 (для ПЧ) 1580 | Lenze Operations GmbH |  | 1197.28 | шт
g500-B240 | 15885943 | Мотор-редуктор g500-B240, №15885943 | Мотор-редуктор Тип g500-B240 Тип двигателя MXXMAXX 071-42 Монтаж на редукторе (фланец) Прямой монтаж (двиг. интегрир.) Расчетная мощность 0,550 кВт Частота вращения выход. вала 28,6 об/мин Крутящий момент выход. вала 174 Нм Сервис фактор 1,38 Расчетное напряжение 230 / 400 V +-10% Расчетная частота 50 Hz Передаточное число 49,133 Монтажное положение D Защита поверхн. от коррозии OKS-S (Small; C1) Цвет RAL 7012 = Basalt grey Код редуктора G50BB124MHBR2C Выходной вал H - полый вал 30 мм Конструкция редуктора B-на лапах, без центровки Выходной фланец R - без фланца Тип смазки CLP HC 220 Монтажная паста не включен Код мотора MDEMAXX071-42C0C Тип двигателя MD асинх. 3-ф двигатель Расчетный ток 2,4 / 1,4 A КПД 0,77 Расчетный крутящий момент 3,74 Нм Расчетная частота вращения 1.405 об/мин Класс нагревостойкости F Режим работы S1 Степень защиты IP55 Клеммная коробка В положении 2 Тип подключения Standard Охлаждение Встроен. вентилятор Защита двигателя TKO (Thermal contact, NC) Код двигателя C86 (для ПЧ) 1243 | Lenze Operations GmbH |  | 985.23 | шт
g500-B240 | 15889843 | Мотор-редуктор конический g500-B240, №15889843 | Мотор-редуктор конический Тип g500-B240 Тип двигателя MXXMAXX 063-42 Монтаж на редукторе (фланец) Прямой монтаж (двиг. интегрир.) Расчетная мощность 0,750 кВт Частота вращения выход. вала 57,0 об/мин Крутящий момент выход. вала 119 Нм Сервис фактор 1,74 Расчетное напряжение 210 / 370 V Расчетная частота 120 Hz Передаточное число 59,630 Монтажное положение A Защита поверхн. от коррозии OKS-S (Small; C1) Цвет RAL 7012 = Basalt grey Код редуктора G50BB124MHBR2C Выходной вал H - полый вал 30 мм Конструкция редуктора B-на лапах, без центровки Выходной фланец R - без фланца Реактивная штанга, поз./угол At Pitch Circle (поворотный круг), в комплекте Тип смазки CLP 460 Монтажная паста не включен Код мотора MFEMAXX063-42C1C Тип двигателя MF оптим. ПЧ Расчетный ток 4,0 / 2,3 A КПД 0,69 Расчетный крутящий момент 2,10 Нм Расчетная частота вращения 3.400 об/мин Класс нагревостойкости F Режим работы S1 Степень защиты IP55 Клеммная коробка В положении 2 Тип подключения Standard Охлаждение Встроен. вентилятор Защита двигателя TKO (Thermal contact, NC) Код двигателя C86 (для ПЧ) 1580 | Lenze Operations GmbH |  | 1055.86 | шт
g500-B240 | 15889846 | Мотор-редуктор конический g500-B240, №15889846 | Мотор-редуктор конический Тип g500-B240 Тип двигателя MXXMAXX 080-32 Монтаж на редукторе (фланец) Прямой монтаж (двиг. интегрир.) Расчетная мощность 0,750 кВт Частота вращения выход. вала 60,1 об/мин Крутящий момент выход. вала 113 Нм Сервис фактор 2,12 Расчетное напряжение 230 / 400 V +-10% Расчетная частота 50 Hz Передаточное число 23,450 Монтажное положение A Защита поверхн. от коррозии OKS-S (Small; C1) Цвет RAL 7012 = Basalt grey Код редуктора G50BB124MHBR2C Выходной вал H - полый вал 30 мм Конструкция редуктора B-на лапах, без центровки Выходной фланец R - без фланца Реактивная штанга, поз./угол At Pitch Circle (поворотный круг), в комплекте Тип смазки CLP 460 Монтажная паста не включен Код мотора MDEMAXX080-32C1N Тип двигателя MD асинх. 3-ф двигатель Расчетный ток 3,3 / 1,9 A КПД 0,80 Расчетный крутящий момент 5,10 Нм Расчетная частота вращения 1.410 об/мин Класс нагревостойкости F Режим работы S1 Степень защиты IP55 Соответствие станд. Not CE-compliant Клеммная коробка В положении 2 Тип подключения Standard Охлаждение Встроен. вентилятор Защита двигателя TKO (Thermal contact, NC) Код двигателя C86 (для ПЧ) 1245 | Lenze Operations GmbH |  | 1076.64 | шт
g500-B240 | 15890106 | Мотор-редуктор конический g500-B240, №15890106 | Мотор-редуктор конический Тип g500-B240 Тип двигателя MCA 14L35 Монтаж на редукторе (фланец) Прямой монтаж (двиг. интегрир.) Расчетная мощность 3,900 кВт Частота вращения выход. вала 552,2 об/мин Крутящий момент выход. вала 64 Нм Сервис фактор 1,84 Расчетное напряжение 390 V Расчетная частота 120 Hz Передаточное число 6,257 Монтажное положение C Защита поверхн. от коррозии OKS-S (Small; C1) Цвет RAL 7012 = Basalt grey Код редуктора G50BB124MHAK2C Выходной вал H - полый вал 35 мм Конструкция редуктора A - на лапах, с центрирующим кольцом Выходной фланец K - 200 сквозные отверстия, поз. 5 Тип смазки CLP HC 320 Монтажная паста не включен Двигатель MCA 14L35 RS0P6 Расчетный ток 9,1 A КПД 0,80 Расчетный крутящий момент 10,80 Нм Расчетная частота вращения 3.455 об/мин Класс нагревостойкости F Момент инерции 23,987 kgcm2 Степень защиты IP54 Подключение В положении 2 Подключение питания Штекер Тормоз, исполнение Тормоз с постоянными магнитами Размер тормоза 11 Тормоз, напряжение 205 V DC Момент тормоза 20 Нм Feedback safety system not acc. to IEC 61800-5-2 Обратная связь, тип Резольвер RS0 Подключение обратной связи Штекер Подключение вентилятора Штекер M17 Охлаждение Вентилятор 1~ 230 V +-10% Защита двигателя KTY | Lenze Operations GmbH |  | 2795.72 | шт
g500-B240 | 15890107 | Серво-редуктор конический g500-B240, №15890107 | Серво-редуктор конический Тип g500-B240 Тип двигателя MCA 14L35 Монтаж на редукторе (фланец) Прямой монтаж (двиг. интегрир.) Расчетная мощность 3,900 кВт Частота вращения выход. вала 552,2 об/мин Крутящий момент выход. вала 64 Нм Сервис фактор 1,84 Расчетное напряжение 390 V Расчетная частота 120 Hz Передаточное число 6,257 Монтажное положение C Защита поверхн. от коррозии OKS-S (Small; C1) Цвет RAL 7012 = Basalt grey Код редуктора G50BB124MHAK2C Выходной вал H - полый вал 35 мм Конструкция редуктора A - на лапах, с центрирующим кольцом Выходной фланец K - 200 сквозные отверстия, поз. 5 Тип смазки CLP HC 320 Монтажная паста не включен Двигатель MCA 14L35 RS0B0 Расчетный ток 9,1 A КПД 0,80 Расчетный крутящий момент 10,80 Нм Расчетная частота вращения 3.455 об/мин Класс нагревостойкости F Момент инерции 20,387 kgcm2 Степень защиты IP54 Соответствие (стандарт) CSAUL Подключение В положении 2 Подключение питания Штекер Feedback safety system not acc. to IEC 61800-5-2 Обратная связь, тип Резольвер RS0 Подключение обратной связи Штекер Подключение вентилятора Штекер M17 Охлаждение Вентилятор 1~ 230 V +-10% Защита двигателя KTY | Lenze Operations GmbH |  | 2243.6 | шт
g500-B240 | 15890296 | Мотор-редуктор конический g500-B240, №15890296 | Мотор-редуктор конический Тип g500-B240 Тип двигателя MXXMAXX 100-32 Монтаж на редукторе (фланец) Прямой монтаж (двиг. интегрир.) Расчетная мощность 7,500 кВт Частота вращения выход. вала 561,8 об/мин Крутящий момент выход. вала 121 Нм Сервис фактор 0,97 Расчетное напряжение 375 V звезда Расчетная частота 120 Hz Передаточное число 6,257 Монтажное положение C Защита поверхн. от коррозии OKS-S (Small; C1) Цвет RAL 7012 = Basalt grey Код редуктора G50BB124MHAK2C Выходной вал H - полый вал 30 мм Конструкция редуктора A - на лапах, с центрирующим кольцом Выходной фланец K - 200 сквозные отверстия, поз. 5 Тип смазки CLP 460 Монтажная паста не включен Код мотора MFEMAIG100-32C1C Тип двигателя MF оптим. ПЧ Расчетный ток 15,9 A КПД 0,81 Расчетный крутящий момент 20,30 Нм Расчетная частота вращения 3.515 об/мин Класс нагревостойкости F Режим работы S1 Степень защиты IP54 Клеммная коробка В положении 2 Тип подключения Standard Обратная связь Инкр. энкодер IG128-24V-H Подключение обратной связи Штекер M12 Охлаждение Встроен. вентилятор Защита двигателя TKO (Thermal contact, NC) Код двигателя C86 (для ПЧ) 1594 | Lenze Operations GmbH |  | 1685.03 | шт
g500-B240 | 15891345 | Мотор-редуктор конический g500-B240, №15891345 | Мотор-редуктор конический Тип g500-B240 Тип двигателя MXXMAXX 100-32 Монтаж на редукторе (фланец) Прямой монтаж (двиг. интегрир.) Расчетная мощность 7,500 кВт Частота вращения выход. вала 561,8 об/мин Крутящий момент выход. вала 121 Нм Сервис фактор 0,97 Сервис фактор примечание 1 Внимание: Сервис фактор <1 Сервис фактор примечание 2 Возможна перегрузка редуктора Расчетное напряжение 375 V звезда Расчетная частота 120 Hz Передаточное число 6,257 Монтажное положение C Защита поверхн. от коррозии OKS-S (Small; C1) Цвет RAL 7012 = Basalt grey Код редуктора G50BB124MHAK2C Выходной вал H - полый вал 30 мм Конструкция редуктора A - на лапах, с центрирующим кольцом Выходной фланец K - 200 сквозные отверстия, поз. 5 Тип смазки CLP 460 Монтажная паста не включен Код мотора MFEMAIG100-32C1C Тип двигателя MF оптим. ПЧ Расчетный ток 15,9 A КПД 0,81 Расчетный крутящий момент 20,30 Нм Расчетная частота вращения 3.515 об/мин Класс нагревостойкости F Режим работы S1 Степень защиты IP55 Клеммная коробка В положении 2 Тип подключения Standard Обратная связь Инкр. энкодер IG2048-24V-H Подключение обратной связи Клеммная коробка Охлаждение Встроен. вентилятор Защита двигателя TKO (Thermal contact, NC) Код двигателя C86 (для ПЧ) 1594 | Lenze Operations GmbH |  | 2070.83 | шт
g500-B240 | 15892977 | Мотор-редуктор g500-B240, №15892977 | Мотор-редуктор Тип g500-B240 Тип двигателя MXXMAXX 100-32 Монтаж на редукторе (фланец) Прямой монтаж (двиг. интегрир.) Расчетная мощность 7,500 кВт Частота вращения выход. вала 561,8 об/мин Крутящий момент выход. вала 121 Нм Сервис фактор 0,97 Сервис фактор примечание 1 Внимание: Сервис фактор <1 Сервис фактор примечание 2 Возможна перегрузка редуктора Расчетное напряжение 375 V звезда Расчетная частота 120 Hz Передаточное число 6,257 Монтажное положение A Защита поверхн. от коррозии OKS-S (Small; C1) Цвет RAL 7012 = Basalt grey Код редуктора G50BB124MHAK2C Выходной вал H - полый вал 30 мм Конструкция редуктора A - на лапах, с центрирующим кольцом Выходной фланец K - 200 сквозные отверстия, поз. 5 Тип смазки CLP 460 Монтажная паста не включен Код мотора MFEMAIG100-32C1C Тип двигателя MF оптим. ПЧ Расчетный ток 15,9 A КПД 0,81 Расчетный крутящий момент 20,30 Нм Расчетная частота вращения 3.515 об/мин Класс нагревостойкости F Режим работы S1 Степень защиты IP55 Клеммная коробка В положении 2 Тип подключения Standard Обратная связь Инкр. энкодер IG2048-24V-H Подключение обратной связи Клеммная коробка Охлаждение Встроен. вентилятор Защита двигателя TKO (Thermal contact, NC) Код двигателя C86 (для ПЧ) 1594 | Lenze Operations GmbH |  | 2070.83 | шт
g500-B240 | 15892978 | Мотор-редуктор конический g500-B240, №15892978 | Мотор-редуктор конический Тип g500-B240 Тип двигателя MCA 14L35 Монтаж на редукторе (фланец) Прямой монтаж (двиг. интегрир.) Расчетная мощность 3,900 кВт Частота вращения выход. вала 552,2 об/мин Крутящий момент выход. вала 64 Нм Сервис фактор 1,84 Расчетное напряжение 390 V Расчетная частота 120 Hz Передаточное число 6,257 Монтажное положение A Защита поверхн. от коррозии OKS-S (Small; C1) Цвет RAL 7012 = Basalt grey Код редуктора G50BB124MHAK2C Выходной вал H - полый вал 30 мм Конструкция редуктора A - на лапах, с центрирующим кольцом Выходной фланец K - 200 сквозные отверстия, поз. 5 Тип смазки CLP HC 220 Монтажная паста не включен Двигатель MCA 14L35 T20B0 Расчетный ток 9,1 A КПД 0,80 Расчетный крутящий момент 10,80 Нм Расчетная частота вращения 3.455 об/мин Класс нагревостойкости F Момент инерции 20,411 kgcm2 Степень защиты IP54 Соответствие (стандарт) CSAUL Подключение В положении 2 Подключение питания Штекер Feedback safety system not acc. to IEC 61800-5-2 Обратная связь, тип Инкр. энкодер IG2048-5V-T Тип энкодера Single-turn Энкодерный интерфейс TTL Подключение обратной связи Штекер Подключение вентилятора Штекер M17 Охлаждение Вентилятор 1~ 230 V +-10% Защита двигателя KTY | Lenze Operations GmbH |  | 2548.03 | шт
g500-B240 | 15898895 | Мотор-редуктор конический g500-B240, №15898895 | Мотор-редуктор конический Тип g500-B240 Тип двигателя MXXMAXX 071-32 Монтаж на редукторе (фланец) Прямой монтаж (двиг. интегрир.) Расчетная мощность 1,100 кВт Частота вращения выход. вала 91,9 об/мин Крутящий момент выход. вала 109 Нм Сервис фактор 1,67 Расчетное напряжение 200 / 345 V Расчетная частота 120 Hz Передаточное число 37,967 Монтажное положение A Защита поверхн. от коррозии OKS-S (Small; C1) Цвет RAL 7012 = Basalt grey Код редуктора G50BB124MHBR2C Выходной вал H - полый вал 30 мм Конструкция редуктора B-на лапах, без центровки Выходной фланец R - без фланца Тип смазки CLP 460 Монтажная паста не включен Код мотора MFEMAXX071-32C1C Тип двигателя MF оптим. ПЧ Расчетный ток 5,5 / 3,2 A КПД 0,77 Расчетный крутящий момент 3,00 Нм Расчетная частота вращения 3.490 об/мин Класс нагревостойкости F Режим работы S1 Степень защиты IP65 Клеммная коробка В положении 2 Тип подключения Standard Охлаждение Встроен. вентилятор Защита двигателя TKO (Thermal contact, NC) Код двигателя C86 (для ПЧ) 1581 | Lenze Operations GmbH |  | 1030.89 | шт
g500-B240 | 15899240 | Мотор-редуктор g500-B240, №15899240 | Мотор-редуктор Тип g500-B240 Двигатель MCS 12L41 Монтаж на редукторе (фланец) Прямой монтаж (двиг. интегрир.) Расчетная мощность 4,700 кВт Частота вращения выход. вала 647,3 об/мин Крутящий момент выход. вала 65 Нм Сервис фактор 1,71 Расчетное напряжение 300 V Расчетная частота 270 Hz Передаточное число 6,257 Монтажное положение A Защита поверхн. от коррозии OKS-S (Small; C1) Цвет RAL 7012 = Basalt grey Код редуктора G50BB124MHAR2C Выходной вал H - полый вал 35 мм Конструкция редуктора A - на лапах, с центрирующим кольцом Выходной фланец R - без фланца Тип смазки CLP HC 220 Монтажная паста не включен Двигатель MCS 12L41-RS0B0 Тип двигателя MCS syn. compact servo motor Расчетный ток 10,2 A КПД 0,99 Расчетный крутящий момент 11,00 Нм Расчетная частота вращения 4.050 об/мин Напряжение питания 400 V AC Класс нагревостойкости F Момент инерции 11,874 kgcm2 Степень защиты IP54 Соответствие (стандарт) CSAUL Подключение В положении 2 Подключение питания Штекер Feedback safety system not acc. to IEC 61800-5-2 Обратная связь Резольвер RS0 Подключение обратной связи Штекер Подключение вентилятора без Охлаждение Самовентиляция Защита двигателя KTY83 + PTC | Lenze Operations GmbH |  | 2453.94 | шт
g500-B240 | 15902853 | Мотор-редуктор конический g500-B240, №15902853 | Мотор-редуктор конический Тип g500-B240 Тип двигателя MXXMAXX 071-13 Монтаж на редукторе (фланец) Прямой монтаж (двиг. интегрир.) Расчетная мощность 0,180 кВт Частота вращения выход. вала 13,9 об/мин Крутящий момент выход. вала 118 Нм Сервис фактор 1,51 Расчетное напряжение 230 / 400 V +-10% Расчетная частота 50 Hz Передаточное число 67,113 Монтажное положение A Защита поверхн. от коррозии OKS-S (Small; C1) Цвет RAL 7012 = Basalt grey Код редуктора G50BB124MVBR2C Выходной вал V - цельный вал 30x60, p. 5 Конструкция редуктора B-на лапах, без центровки Выходной фланец R - без фланца Тип смазки CLP 460 Монтажная паста не включен Код мотора MDEMABI071-13C0C Тип двигателя MD асинх. 3-ф двигатель Расчетный ток 1,1 / 0,6 A КПД 0,66 Расчетный крутящий момент 1,80 Нм Расчетная частота вращения 930 об/мин Класс нагревостойкости F Режим работы S1 Степень защиты IP54 Клеммная коробка В положении 2 Тип подключения Standard Тормоз, исполнение Пружинный Размер тормоза 08 Напряжение тормоза 24 V DC Исполнение тормоза повыш. износостойкость Момент тормоза 3.5 Нм Бесшумный ротор тормоза да Обратная связь Инкр. энкодер IG128-24V-H Подключение обратной связи Штекер M12 Охлаждение Встроен. вентилятор Защита двигателя TKO (Thermal contact, NC) Код двигателя C86 (для ПЧ) 1431 | Lenze Operations GmbH |  | 1507.67 | шт
g500-B240 | 15907745 | Мотор-редуктор g500-B240, №15907745 | Мотор-редуктор Тип g500-B240 Тип двигателя MXXMAXX 063-42 Монтаж на редукторе (фланец) Прямой монтаж (двиг. интегрир.) Расчетная мощность 0,750 кВт Частота вращения выход. вала 69,2 об/мин Крутящий момент выход. вала 98 Нм Сервис фактор 2,11 Расчетное напряжение 210 / 370 V Расчетная частота 120 Hz Передаточное число 49,133 Монтажное положение A Защита поверхн. от коррозии OKS-S (Small; C1) Цвет RAL 7012 = Basalt grey Код редуктора G50BB124MHBR2C Выходной вал H - полый вал 30 мм Конструкция редуктора B-на лапах, без центровки Выходной фланец R - без фланца Тип смазки CLP 460 Монтажная паста не включен Код мотора MFEMAXX063-42C1C Тип двигателя MF оптим. ПЧ Расчетный ток 4,0 / 2,3 A КПД 0,69 Расчетный крутящий момент 2,10 Нм Расчетная частота вращения 3.400 об/мин Класс нагревостойкости F Режим работы S1 Степень защиты IP66 Клеммная коробка В положении 2 Тип подключения Standard Охлаждение Встроен. вентилятор Защита двигателя TKO (Thermal contact, NC) Код двигателя C86 (для ПЧ) 1580 | Lenze Operations GmbH |  | 1057.2 | шт
g500-B240 | 15907803 | Мотор-редуктор g500-B240, №15907803 | Мотор-редуктор Тип g500-B240 Тип двигателя MXXMAXX 063-42 Монтаж на редукторе (фланец) Прямой монтаж (двиг. интегрир.) Расчетная мощность 0,750 кВт Частота вращения выход. вала 69,2 об/мин Крутящий момент выход. вала 98 Нм Сервис фактор 2,11 Расчетное напряжение 210 / 370 V Расчетная частота 120 Hz Передаточное число 49,133 Монтажное положение A Цвет Not coated Код редуктора G50BB124MHBR2C Выходной вал H - полый вал 30 мм Конструкция редуктора B-на лапах, без центровки Выходной фланец R - без фланца Тип смазки CLP 460 Монтажная паста не включен Код мотора MFEMAXX063-42C1C Тип двигателя MF оптим. ПЧ Расчетный ток 4,0 / 2,3 A КПД 0,69 Расчетный крутящий момент 2,10 Нм Расчетная частота вращения 3.400 об/мин Класс нагревостойкости F Режим работы S1 Степень защиты IP66 Клеммная коробка В положении 2 Тип подключения Standard Охлаждение Встроен. вентилятор Защита двигателя TKO (Thermal contact, NC) Код двигателя C86 (для ПЧ) 1580 | Lenze Operations GmbH |  | 1012.41 | шт
g500-B240 | 15907805 | Мотор-редуктор g500-B240, №15907805 | Мотор-редуктор Тип g500-B240 Тип двигателя MXXMAXX 071-42 Монтаж на редукторе (фланец) Прямой монтаж (двиг. интегрир.) Расчетная мощность 1,500 кВт Частота вращения выход. вала 70,2 об/мин Крутящий момент выход. вала 194 Нм Сервис фактор 1,07 Расчетное напряжение 205 / 360 V Расчетная частота 120 Hz Передаточное число 49,133 Монтажное положение A Цвет Not coated Код редуктора G50BB124MHBR2C Выходной вал H - полый вал 30 мм Конструкция редуктора B-на лапах, без центровки Выходной фланец R - без фланца Тип смазки CLP 460 Монтажная паста не включен Код мотора MFEMAXX071-42C1C Тип двигателя MF оптим. ПЧ Расчетный ток 6,8 / 3,9 A КПД 0,80 Расчетный крутящий момент 4,20 Нм Расчетная частота вращения 3.450 об/мин Класс нагревостойкости F Режим работы S1 Степень защиты IP66 Клеммная коробка В положении 2 Тип подключения Standard Охлаждение Встроен. вентилятор Защита двигателя TKO (Thermal contact, NC) Код двигателя C86 (для ПЧ) 1582 | Lenze Operations GmbH |  | 1078.31 | шт
g500-B240 | 15907807 | Мотор-редуктор g500-B240, №15907807 | Мотор-редуктор Тип g500-B240 Тип двигателя MXXMAXX 071-42 Монтаж на редукторе (фланец) Прямой монтаж (двиг. интегрир.) Расчетная мощность 1,500 кВт Частота вращения выход. вала 70,2 об/мин Крутящий момент выход. вала 194 Нм Сервис фактор 1,07 Расчетное напряжение 205 / 360 V Расчетная частота 120 Hz Передаточное число 49,133 Монтажное положение A Защита поверхн. от коррозии OKS-S (Small; C1) Цвет RAL 7012 = Basalt grey Код редуктора G50BB124MHBR2C Выходной вал H - полый вал 30 мм Конструкция редуктора B-на лапах, без центровки Выходной фланец R - без фланца Тип смазки CLP 460 Монтажная паста не включен Код мотора MFEMAXX071-42C1C Тип двигателя MF оптим. ПЧ Расчетный ток 6,8 / 3,9 A КПД 0,80 Расчетный крутящий момент 4,20 Нм Расчетная частота вращения 3.450 об/мин Класс нагревостойкости F Режим работы S1 Степень защиты IP66 Клеммная коробка В положении 2 Тип подключения Standard Охлаждение Встроен. вентилятор Защита двигателя TKO (Thermal contact, NC) Код двигателя C86 (для ПЧ) 1582 | Lenze Operations GmbH |  | 1123.1 | шт
g500-B240 | 15908805 | Мотор-редуктор g500-B240, №15908805 | Мотор-редуктор Тип g500-B240 Тип двигателя MXXMAXX 063-32 Монтаж на редукторе (фланец) Прямой монтаж (двиг. интегрир.) Расчетная мощность 0,180 кВт Частота вращения выход. вала 10,6 об/мин Крутящий момент выход. вала 151 Нм Сервис фактор 1,59 Расчетное напряжение 230 / 400 V +-10% Расчетная частота 50 Hz Передаточное число 129,087 Монтажное положение D Защита поверхн. от коррозии OKS-S (Small; C1) Цвет RAL 7012 = Basalt grey Код редуктора G50BB124MHBR3C Выходной вал H - полый вал 30 мм Конструкция редуктора B-на лапах, без центровки Выходной фланец R - без фланца Тип смазки CLP 460 Монтажная паста не включен Код мотора MDEMAXX063-32C0C Тип двигателя MD асинх. 3-ф двигатель Расчетный ток 1,0 / 0,58 A КПД 0,70 Расчетный крутящий момент 1,26 Нм Расчетная частота вращения 1.365 об/мин Класс нагревостойкости F Режим работы S1 Степень защиты IP55 Клеммная коробка В положении 2 Тип подключения Standard Охлаждение Встроен. вентилятор Защита двигателя TKO (Thermal contact, NC) Код двигателя C86 (для ПЧ) 1237 | Lenze Operations GmbH |  | 978.18 | шт
g500-B240 | 15909457 | Мотор-редуктор конический g500-B240, №15909457 | Мотор-редуктор конический Тип g500-B240 Тип двигателя MXXMAXX 063-42 Монтаж на редукторе (фланец) Прямой монтаж (двиг. интегрир.) Расчетная мощность 0,250 кВт Частота вращения выход. вала 12,1 об/мин Крутящий момент выход. вала 183 Нм Сервис фактор 1,31 Расчетное напряжение 230 / 400 V +-10% Расчетная частота 50 Hz Передаточное число 113,673 Монтажное положение A Защита поверхн. от коррозии OKS-S (Small; C1) Цвет RAL 7012 = Basalt grey Код редуктора G50BB124MHBR3C Выходной вал H - полый вал 30 мм Конструкция редуктора B-на лапах, без центровки Выходной фланец R - без фланца Тип смазки CLP 460 Монтажная паста не включен Код мотора MDEMAXX063-42C0C Тип двигателя MD асинх. 3-ф двигатель Расчетный ток 1,4 / 0,82 A КПД 0,67 Расчетный крутящий момент 1,74 Нм Расчетная частота вращения 1.370 об/мин Класс нагревостойкости F Режим работы S1 Степень защиты IP55 Клеммная коробка В положении 2 Тип подключения Standard Охлаждение Встроен. вентилятор Защита двигателя TKO (Thermal contact, NC) Код двигателя C86 (для ПЧ) 1239 | Lenze Operations GmbH |  | 985.97 | шт
g500-B240 | 15909458 | Мотор-редуктор конический g500-B240, №15909458 | Мотор-редуктор конический Тип g500-B240 Тип двигателя MXXMAXX 063-42 Монтаж на редукторе (фланец) Прямой монтаж (двиг. интегрир.) Расчетная мощность 0,250 кВт Частота вращения выход. вала 12,1 об/мин Крутящий момент выход. вала 183 Нм Сервис фактор 1,31 Расчетное напряжение 230 / 400 V +-10% Расчетная частота 50 Hz Передаточное число 113,673 Монтажное положение A Защита поверхн. от коррозии OKS-S (Small; C1) Цвет RAL 7012 = Basalt grey Код редуктора G50BB124MHBR3C Выходной вал H - полый вал 30 мм Конструкция редуктора B-на лапах, без центровки Выходной фланец R - без фланца Тип смазки CLP 460 Монтажная паста не включен Код мотора MDEMAXX063-42C0C Тип двигателя MD асинх. 3-ф двигатель Расчетный ток 1,4 / 0,82 A КПД 0,67 Расчетный крутящий момент 1,74 Нм Расчетная частота вращения 1.370 об/мин Класс нагревостойкости F Режим работы S1 Степень защиты IP65 Клеммная коробка В положении 2 Тип подключения Standard Охлаждение Встроен. вентилятор Защита двигателя TKO (Thermal contact, NC) Код двигателя C86 (для ПЧ) 1239 | Lenze Operations GmbH |  | 1018.44 | шт
g500-B240 | 15910516 | Мотор-редуктор g500-B240, №15910516 | Мотор-редуктор Тип g500-B240 Тип двигателя MXXMAXX 063-32 Монтаж на редукторе (фланец) Прямой монтаж (двиг. интегрир.) Расчетная мощность 0,550 кВт Частота вращения выход. вала 51,3 об/мин Крутящий момент выход. вала 97 Нм Сервис фактор 1,49 Расчетное напряжение 200 / 345 V Расчетная частота 120 Hz Передаточное число 67,113 Монтажное положение D Защита поверхн. от коррозии OKS-L (Large; C3) Цвет RAL 7012 = Basalt grey Код редуктора G50BB124MHAR2C Выходной вал H - полый вал 30 мм Конструкция редуктора A - на лапах, с центрирующим кольцом Выходной фланец R - без фланца Тип смазки CLP 460 Монтажная паста не включен Код мотора MFEMAXX063-32C1C Тип двигателя MF оптим. ПЧ Расчетный ток 3,2 / 1,8 A КПД 0,68 Расчетный крутящий момент 1,53 Нм Расчетная частота вращения 3.440 об/мин Класс нагревостойкости F Режим работы S1 Степень защиты IP65 Клеммная коробка В положении 3 Тип подключения Standard Охлаждение Встроен. вентилятор Защита двигателя TKO (Thermal contact, NC) Код двигателя C86 (для ПЧ) 1579 | Lenze Operations GmbH |  | 1084.87 | шт
g500-B240 | 15910517 | Мотор-редуктор g500-B240, №15910517 | Мотор-редуктор Тип g500-B240 Тип двигателя MXXMAXX 063-42 Монтаж на редукторе (фланец) Прямой монтаж (двиг. интегрир.) Расчетная мощность 0,750 кВт Частота вращения выход. вала 34,2 об/мин Крутящий момент выход. вала 194 Нм Сервис фактор 1,07 Расчетное напряжение 210 / 370 V Расчетная частота 120 Hz Передаточное число 99,437 Монтажное положение D Защита поверхн. от коррозии OKS-L (Large; C3) Цвет RAL 7012 = Basalt grey Код редуктора G50BB124MHAR3C Выходной вал H - полый вал 30 мм Конструкция редуктора A - на лапах, с центрирующим кольцом Выходной фланец R - без фланца Тип смазки CLP 460 Монтажная паста не включен Код мотора MFEMAXX063-42C1C Тип двигателя MF оптим. ПЧ Расчетный ток 4,0 / 2,3 A КПД 0,69 Расчетный крутящий момент 2,10 Нм Расчетная частота вращения 3.400 об/мин Класс нагревостойкости F Режим работы S1 Степень защиты IP65 Клеммная коробка В положении 2 Тип подключения Standard Охлаждение Встроен. вентилятор Защита двигателя TKO (Thermal contact, NC) Код двигателя C86 (для ПЧ) 1580 | Lenze Operations GmbH |  | 1158.7 | шт
g500-B240 | 15910518 | Мотор-редуктор g500-B240, №15910518 | Мотор-редуктор Тип g500-B240 Тип двигателя MXXMAXX 063-42 Монтаж на редукторе (фланец) Прямой монтаж (двиг. интегрир.) Расчетная мощность 0,450 кВт Частота вращения выход. вала 37,0 об/мин Крутящий момент выход. вала 110 Нм Сервис фактор 1,37 Расчетное напряжение 400 V +-10% треугольник Расчетная частота 87 Hz Передаточное число 67,113 Монтажное положение D Защита поверхн. от коррозии OKS-L (Large; C3) Цвет RAL 7012 = Basalt grey Код редуктора G50BB124MHAR2C Выходной вал H - полый вал 30 мм Конструкция редуктора A - на лапах, с центрирующим кольцом Выходной фланец R - без фланца Тип смазки CLP 460 Монтажная паста не включен Код мотора MDEMAXX063-42C0C Тип двигателя MD асинх. 3-ф двигатель Расчетный ток 1,4 A КПД 0,63 Расчетный крутящий момент 1,74 Нм Расчетная частота вращения 2.480 об/мин Класс нагревостойкости F Режим работы S1 Степень защиты IP65 Клеммная коробка В положении 2 Тип подключения Standard Охлаждение Встроен. вентилятор Защита двигателя TKO (Thermal contact, NC) Код двигателя C86 (для ПЧ) 1240 | Lenze Operations GmbH |  | 1076.02 | шт
g500-B240 | 15910519 | Мотор-редуктор g500-B240, №15910519 | Мотор-редуктор Тип g500-B240 Тип двигателя MXXMAXX 080-42 Монтаж на редукторе (фланец) Прямой монтаж (двиг. интегрир.) Расчетная мощность 1,100 кВт Частота вращения выход. вала 51,7 об/мин Крутящий момент выход. вала 193 Нм Сервис фактор 1,24 Расчетное напряжение 230 / 400 V +-10% Расчетная частота 50 Hz Передаточное число 26,878 Монтажное положение D Защита поверхн. от коррозии OKS-L (Large; C3) Цвет RAL 7012 = Basalt grey Код редуктора G50BB124MHAR2C Выходной вал H - полый вал 30 мм Конструкция редуктора A - на лапах, с центрирующим кольцом Выходной фланец R - без фланца Тип смазки CLP 460 Монтажная паста не включен Код мотора MDEMAXX080-42C0N Тип двигателя MD асинх. 3-ф двигатель Расчетный ток 4,8 / 2,8 A КПД 0,80 Расчетный крутящий момент 7,50 Нм Расчетная частота вращения 1.390 об/мин Класс нагревостойкости F Режим работы S1 Степень защиты IP65 Соответствие станд. Not CE-compliant Клеммная коробка В положении 2 Тип подключения Standard Охлаждение Встроен. вентилятор Защита двигателя TKO (Thermal contact, NC) Код двигателя C86 (для ПЧ) 1247 | Lenze Operations GmbH |  | 1172.95 | шт
g500-B240 | 15910521 | Мотор-редуктор g500-B240, №15910521 | Мотор-редуктор Тип g500-B240 Тип двигателя MXXMAXX 063-32 Монтаж на редукторе (фланец) Прямой монтаж (двиг. интегрир.) Расчетная мощность 0,550 кВт Частота вращения выход. вала 51,3 об/мин Крутящий момент выход. вала 97 Нм Сервис фактор 1,49 Расчетное напряжение 200 / 345 V Расчетная частота 120 Hz Передаточное число 67,113 Монтажное положение D Защита поверхн. от коррозии OKS-L (Large; C3) Цвет RAL 7012 = Basalt grey Код редуктора G50BB124MHAR2C Выходной вал H - полый вал 30 мм Конструкция редуктора A - на лапах, с центрирующим кольцом Выходной фланец R - без фланца Тип смазки CLP 460 Монтажная паста не включен Код мотора MFEMAXX063-32C1C Тип двигателя MF оптим. ПЧ Расчетный ток 3,2 / 1,8 A КПД 0,68 Расчетный крутящий момент 1,53 Нм Расчетная частота вращения 3.440 об/мин Класс нагревостойкости F Режим работы S1 Степень защиты IP65 Клеммная коробка В положении 2 Тип подключения Standard Охлаждение Встроен. вентилятор Защита двигателя TKO (Thermal contact, NC) Код двигателя C86 (для ПЧ) 1579 | Lenze Operations GmbH |  | 1084.87 | шт
g500-B240 | 15910562 | Мотор-редуктор g500-B240, №15910562 | Мотор-редуктор Тип g500-B240 Тип двигателя MXXMAXX 063-42 Монтаж на редукторе (фланец) Прямой монтаж (двиг. интегрир.) Расчетная мощность 0,750 кВт Частота вращения выход. вала 50,7 об/мин Крутящий момент выход. вала 134 Нм Сервис фактор 1,08 Расчетное напряжение 210 / 370 V Расчетная частота 120 Hz Передаточное число 67,113 Монтажное положение D Защита поверхн. от коррозии OKS-L (Large; C3) Цвет RAL 7012 = Basalt grey Код редуктора G50BB124MHAR2C Выходной вал H - полый вал 30 мм Конструкция редуктора A - на лапах, с центрирующим кольцом Выходной фланец R - без фланца Тип смазки CLP 460 Монтажная паста не включен Код мотора MFEMAXX063-42C1C Тип двигателя MF оптим. ПЧ Расчетный ток 4,0 / 2,3 A КПД 0,69 Расчетный крутящий момент 2,10 Нм Расчетная частота вращения 3.400 об/мин Класс нагревостойкости F Режим работы S1 Степень защиты IP65 Клеммная коробка В положении 2 Тип подключения Standard Охлаждение Встроен. вентилятор Защита двигателя TKO (Thermal contact, NC) Код двигателя C86 (для ПЧ) 1580 Pricing date 02.03.20 | Lenze Operations GmbH |  | 1107.51 | шт
g500-B240 | 15915657 | Мотор-редуктор конический g500-B240, №15915657 | Мотор-редуктор конический Тип g500-B240 Тип двигателя MXXMAXX 080-32 Монтаж на редукторе (фланец) Прямой монтаж (двиг. интегрир.) Расчетная мощность 2,200 кВт Частота вращения выход. вала 182,8 об/мин Крутящий момент выход. вала 109 Нм Сервис фактор 1,66 Расчетное напряжение 200 / 345 V Расчетная частота 120 Hz Передаточное число 19,143 Монтажное положение A Защита поверхн. от коррозии OKS-S (Small; C1) Цвет RAL 7012 = Basalt grey Код редуктора G50BB124MHBR2C Выходной вал H - полый вал 30 мм Конструкция редуктора B-на лапах, без центровки Выходной фланец R - без фланца Тип смазки CLP 460 Монтажная паста не включен Код мотора MFEMABI080-32C1C Тип двигателя MF оптим. ПЧ Расчетный ток 9,1 / 5,3 A КПД 0,86 Расчетный крутящий момент 6,00 Нм Расчетная частота вращения 3.500 об/мин Класс нагревостойкости F Режим работы S1 Степень защиты IP54 Клеммная коробка В положении 2 Тип подключения Standard Тормоз, исполнение Пружинный Размер тормоза 08 Напряжение тормоза 24 V DC Исполнение тормоза не-регулируемый Момент тормоза 8 Нм Бесшумный ротор тормоза да Обратная связь Incremental enc. IG128-24V-H Подключение обратной связи Штекер M12 Охлаждение Встроен. вентилятор Защита двигателя TKO (Thermal contact, NC) Код двигателя C86 (для ПЧ) 1590 | Lenze Operations GmbH |  | 1566.05 | шт
g500-B240 | 15922121 | Мотор-редуктор конический g500-B240, №15922121 | Мотор-редуктор конический Тип g500-B240 Тип двигателя MXXMAXX 063-32 Монтаж на редукторе (фланец) Прямой монтаж (двиг. интегрир.) Расчетная мощность 0,550 кВт Частота вращения выход. вала 65,5 об/мин Крутящий момент выход. вала 76 Нм Сервис фактор 2,64 Расчетное напряжение 200 / 345 V Расчетная частота 120 Hz Передаточное число 52,510 Монтажное положение A Защита поверхн. от коррозии OKS-S (Small; C1) Цвет RAL 7012 = Basalt grey Код редуктора G50BB124MHBR2C Выходной вал H - полый вал 30 мм Конструкция редуктора B-на лапах, без центровки Выходной фланец R - без фланца Тип смазки CLP 460 Монтажная паста не включен Код мотора MFEMAXX063-32C1C Тип двигателя MF оптим. ПЧ Расчетный ток 3,2 / 1,8 A КПД 0,68 Расчетный крутящий момент 1,53 Нм Расчетная частота вращения 3.440 об/мин Класс нагревостойкости F Режим работы S1 Степень защиты IP55 Клеммная коробка В положении 2 Тип подключения Standard Охлаждение Встроен. вентилятор Защита двигателя TKO (Thermal contact, NC) Код двигателя C86 (для ПЧ) 1579 | Lenze Operations GmbH |  | 943.64 | шт
g500-B240 | 15922633 | Мотор-редуктор конический g500-B240, №15922633 | Мотор-редуктор конический Тип g500-B240 Тип двигателя MXXMAXX 063-32 Монтаж на редукторе (фланец) Прямой монтаж (двиг. интегрир.) Расчетная мощность 0,550 кВт Частота вращения выход. вала 26,6 об/мин Крутящий момент выход. вала 183 Нм Сервис фактор 1,26 Расчетное напряжение 200 / 345 V Расчетная частота 120 Hz Передаточное число 129,087 Монтажное положение A Защита поверхн. от коррозии OKS-S (Small; C1) Цвет RAL 7012 = Basalt grey Код редуктора G50BB124MHBR3C Выходной вал H - полый вал 30 мм Конструкция редуктора B-на лапах, без центровки Выходной фланец R - без фланца Тип смазки CLP 460 Монтажная паста не включен Код мотора MFEMABI063-32C1C Тип двигателя MF оптим. ПЧ Расчетный ток 3,2 / 1,8 A КПД 0,68 Расчетный крутящий момент 1,53 Нм Расчетная частота вращения 3.440 об/мин Класс нагревостойкости F Режим работы S1 Степень защиты IP54 Клеммная коробка В положении 2 Тип подключения Standard Тормоз, исполнение Пружинный Размер тормоза 06 Напряжение тормоза 24 V DC Исполнение тормоза не-регулируемый Момент тормоза 4 Нм Бесшумный ротор тормоза да Обратная связь Incremental enc. IG128-24V-H Подключение обратной связи Штекер M12 Охлаждение Встроен. вентилятор Защита двигателя TKO (Thermal contact, NC) Код двигателя C86 (для ПЧ) 1579 | Lenze Operations GmbH |  | 1441.49 | шт
g500-B240 | 15923393 | Мотор-редуктор конический g500-B240, №15923393 | Мотор-редуктор конический Тип g500-B240 Тип двигателя MXXMAXX 063-42 Монтаж на редукторе (фланец) Прямой монтаж (двиг. интегрир.) Расчетная мощность 0,250 кВт Частота вращения выход. вала 20,4 об/мин Крутящий момент выход. вала 111 Нм Сервис фактор 1,36 Расчетное напряжение 230 / 400 V +-10% Расчетная частота 50 Hz Передаточное число 67,113 Монтажное положение A Защита поверхн. от коррозии OKS-S (Small; C1) Цвет RAL 7012 = Basalt grey Код редуктора G50BB124MHAR2C Выходной вал H - полый вал 30 мм Конструкция редуктора A - на лапах, с центрирующим кольцом Выходной фланец R - без фланца Тип смазки CLP HC 320 Монтажная паста не включен Код мотора MDEMAIG063-42C0C Тип двигателя MD асинх. 3-ф двигатель Расчетный ток 1,4 / 0,82 A КПД 0,67 Расчетный крутящий момент 1,74 Нм Расчетная частота вращения 1.370 об/мин Класс нагревостойкости F Режим работы S1 Степень защиты IP54 Клеммная коробка В положении 2 Тип подключения Standard Обратная связь Incremental enc. IG128-24V-H Подключение обратной связи Штекер M12 Охлаждение Встроен. вентилятор Защита двигателя TKO (Thermal contact, NC) Код двигателя C86 (для ПЧ) 1239 | Lenze Operations GmbH |  | 1175.97 | шт
g500-B240 | 15924014 | Мотор-редуктор конический g500-B240, №15924014 | Мотор-редуктор конический Тип g500-B240 Тип двигателя MXXMAXX 071-13 Монтаж на редукторе (фланец) Прямой монтаж (двиг. интегрир.) Расчетная мощность 0,180 кВт Частота вращения выход. вала 15,6 об/мин Крутящий момент выход. вала 105 Нм Сервис фактор 2,29 Расчетное напряжение 230 / 400 V +-10% Расчетная частота 50 Hz Передаточное число 59,630 Монтажное положение E Защита поверхн. от коррозии OKS-S (Small; C1) Цвет RAL 7012 = Basalt grey Код редуктора G50BB124MHAK2C Выходной вал H - полый вал 30 мм Конструкция редуктора A - на лапах, с центрирующим кольцом Выходной фланец K - 160 сквозные отверстия, поз. 5 Тип смазки CLP HC 320 Монтажная паста не включен Код мотора MDEMAIG071-13C0C Тип двигателя MD асинх. 3-ф двигатель Расчетный ток 1,1 / 0,6 A КПД 0,66 Расчетный крутящий момент 1,80 Нм Расчетная частота вращения 930 об/мин Класс нагревостойкости F Режим работы S1 Степень защиты IP54 Клеммная коробка В положении 2 Тип подключения Standard Обратная связь Incremental enc. IG128-24V-H Подключение обратной связи Штекер M12 Охлаждение Встроен. вентилятор Защита двигателя TKO (Thermal contact, NC) Код двигателя C86 (для ПЧ) 1431 | Lenze Operations GmbH |  | 1286.8 | шт
g500-B240 | 15925992 | Мотор-редуктор g500-B240, №15925992 | Мотор-редуктор Тип g500-B240 Тип двигателя MXXMAXX 063-12 Монтаж на редукторе (фланец) Прямой монтаж (двиг. интегрир.) Расчетная мощность 0,120 кВт Частота вращения выход. вала 4,5 об/мин Крутящий момент выход. вала 237 Нм Сервис фактор 1,01 Расчетное напряжение 230 / 400 V +-10% Расчетная частота 50 Hz Передаточное число 317,617 Монтажное положение A Защита поверхн. от коррозии OKS-S (Small; C1) Цвет RAL 7012 = Basalt grey Код редуктора G50BB124MHBR3C Выходной вал H - полый вал 30 мм Конструкция редуктора B-на лапах, без центровки Выходной фланец R - без фланца Тип смазки CLP 460 Монтажная паста не включен Код мотора MDEMAXX063-12C0C Тип двигателя MD асинх. 3-ф двигатель Расчетный ток 0,85 / 0,49 A КПД 0,56 Расчетный крутящий момент 0,80 Нм Расчетная частота вращения 1.425 об/мин Класс нагревостойкости F Режим работы S1 Степень защиты IP55 Клеммная коробка В положении 2 Тип подключения Standard Охлаждение Встроен. вентилятор Защита двигателя TKO (Thermal contact, NC) Код двигателя C86 (для ПЧ) 1235 | Lenze Operations GmbH |  | 971.68 | шт
g500-B240 | 15927171 | Мотор-редуктор g500-B240, №15927171 | Мотор-редуктор Тип g500-B240 Тип двигателя MXXMAXX 063-32 Монтаж на редукторе (фланец) Прямой монтаж (двиг. интегрир.) Расчетная мощность 0,330 кВт Частота вращения выход. вала 15,0 об/мин Крутящий момент выход. вала 195 Нм Сервис фактор 1,23 Расчетное напряжение 400 V +-10% треугольник Расчетная частота 87 Hz Передаточное число 165,426 Монтажное положение A Защита поверхн. от коррозии OKS-S (Small; C1) Цвет RAL 7012 = Basalt grey Код редуктора G50BB124MHBR3C Выходной вал H - полый вал 30 мм Конструкция редуктора B-на лапах, без центровки Выходной фланец R - без фланца Тип смазки CLP 460 Монтажная паста не включен Код мотора MDEMAXX063-32C0C Тип двигателя MD асинх. 3-ф двигатель Расчетный ток 1,0 A КПД 0,65 Расчетный крутящий момент 1,26 Нм Расчетная частота вращения 2.475 об/мин Класс нагревостойкости F Режим работы S1 Степень защиты IP55 Клеммная коробка В положении 2 Тип подключения Standard Охлаждение Встроен. вентилятор Защита двигателя TKO (Thermal contact, NC) Код двигателя C86 (для ПЧ) 1238 | Lenze Operations GmbH |  | 978.18 | шт
g500-B240 | 15928191 | Мотор-редуктор конический g500-B240, №15928191 | Мотор-редуктор конический Тип g500-B240 Тип двигателя MXXMAXX 063-32 Монтаж на редукторе (фланец) Прямой монтаж (двиг. интегрир.) Расчетная мощность 0,550 кВт Частота вращения выход. вала 30,3 об/мин Крутящий момент выход. вала 161 Нм Сервис фактор 1,43 Расчетное напряжение 200 / 345 V Расчетная частота 120 Hz Передаточное число 113,673 Монтажное положение D Защита поверхн. от коррозии OKS-S (Small; C1) Цвет RAL 7012 = Basalt grey Код редуктора G50BB124MHBR3C Выходной вал H - полый вал 30 мм Конструкция редуктора B-на лапах, без центровки Выходной фланец R - без фланца Реактивная штанга, поз./угол At Pitch Circle (поворотный круг), в комплекте Тип смазки CLP 460 Монтажная паста не включен Код мотора MFEMAXX063-32C1C Тип двигателя MF оптим. ПЧ Расчетный ток 3,2 / 1,8 A КПД 0,68 Расчетный крутящий момент 1,53 Нм Расчетная частота вращения 3.440 об/мин Класс нагревостойкости F Режим работы S1 Степень защиты IP55 Клеммная коробка В положении 2 Тип подключения Standard Охлаждение Встроен. вентилятор Защита двигателя TKO (Thermal contact, NC) Код двигателя C86 (для ПЧ) 1579 | Lenze Operations GmbH |  | 1084.39 | шт
g500-B240 | 15928284 | Мотор-редуктор конический g500-B240, №15928284 | Мотор-редуктор конический Тип g500-B240 Тип двигателя MXXMAXX 071-42 Монтаж на редукторе (фланец) Прямой монтаж (двиг. интегрир.) Расчетная мощность 0,550 кВт Частота вращения выход. вала 28,6 об/мин Крутящий момент выход. вала 174 Нм Сервис фактор 1,38 Расчетное напряжение 230 / 400 V +-10% Расчетная частота 50 Hz Передаточное число 49,133 Монтажное положение D Защита поверхн. от коррозии OKS-S (Small; C1) Цвет RAL 7012 = Basalt grey Код редуктора G50BB124MHBR2C Выходной вал H - полый вал 30 мм Конструкция редуктора B-на лапах, без центровки Выходной фланец R - без фланца Реактивная штанга, поз./угол At Pitch Circle (поворотный круг), в комплекте Тип смазки CLP 460 Монтажная паста не включен Код мотора MDEMAXX071-42C0C Тип двигателя MD асинх. 3-ф двигатель Расчетный ток 2,4 / 1,4 A КПД 0,77 Расчетный крутящий момент 3,74 Нм Расчетная частота вращения 1.405 об/мин Класс нагревостойкости F Режим работы S1 Степень защиты IP55 Клеммная коробка В положении 2 Тип подключения Standard Охлаждение Встроен. вентилятор Защита двигателя TKO (Thermal contact, NC) Код двигателя C86 (для ПЧ) 1243 | Lenze Operations GmbH |  | 1064.6 | шт
g500-B240 | 15930514 | Мотор-редуктор g500-B240, №15930514 | Мотор-редуктор Тип g500-B240 Тип двигателя MXXMAXX 071-42 Монтаж на редукторе (фланец) Прямой монтаж (двиг. интегрир.) Расчетная мощность 1,500 кВт Частота вращения выход. вала 70,2 об/мин Крутящий момент выход. вала 194 Нм Сервис фактор 1,07 Расчетное напряжение 205 / 360 V Расчетная частота 120 Hz Передаточное число 49,133 Монтажное положение A Защита поверхн. от коррозии OKS-S (Small; C1) Цвет RAL 7012 = Basalt grey Код редуктора G50BB124MHBR2C Выходной вал H - полый вал 30 мм Конструкция редуктора B-на лапах, без центровки Выходной фланец R - без фланца Реактивная штанга, поз./угол At foot, в комплекте Тип смазки CLP 460 Монтажная паста не включен Код мотора MFEMAXX071-42C1C Тип двигателя MF оптим. ПЧ Расчетный ток 6,8 / 3,9 A КПД 0,80 Расчетный крутящий момент 4,20 Нм Расчетная частота вращения 3.450 об/мин Класс нагревостойкости F Режим работы S1 Степень защиты IP55 Клеммная коробка В положении 2 Тип подключения Standard Охлаждение Встроен. вентилятор Защита двигателя TKO (Thermal contact, NC) Код двигателя C86 (для ПЧ) 1582 | Lenze Operations GmbH |  | 765.62 | шт
g500-B240 | 15930968 | Мотор-редуктор g500-B240, №15930968 | Мотор-редуктор Тип g500-B240 Тип двигателя MXXMAXX 071-42 Монтаж на редукторе (фланец) Прямой монтаж (двиг. интегрир.) Расчетная мощность 1,500 кВт Частота вращения выход. вала 70,2 об/мин Крутящий момент выход. вала 194 Нм Сервис фактор 1,07 Расчетное напряжение 205 / 360 V Расчетная частота 120 Hz Передаточное число 49,133 Монтажное положение A Защита поверхн. от коррозии OKS-S (Small; C1) Цвет RAL 7012 = Basalt grey Код редуктора G50BB124MHBR2C Выходной вал H - полый вал 30 мм Конструкция редуктора B-на лапах, без центровки Выходной фланец R - без фланца Реактивная штанга, поз./угол At Pitch Circle (поворотный круг), в комплекте Тип смазки CLP 460 Монтажная паста не включен Код мотора MFEMAXX071-42C1C Тип двигателя MF оптим. ПЧ Расчетный ток 6,8 / 3,9 A КПД 0,80 Расчетный крутящий момент 4,20 Нм Расчетная частота вращения 3.450 об/мин Класс нагревостойкости F Режим работы S1 Степень защиты IP66 Клеммная коробка В положении 5 Тип подключения Standard Охлаждение Встроен. вентилятор Защита двигателя TKO (Thermal contact, NC) Код двигателя C86 (для ПЧ) 1582 | Lenze Operations GmbH |  | 1212.68 | шт
g500-B240 | 15931288 | Мотор-редуктор g500-B240, №15931288 | Мотор-редуктор Тип g500-B240 Тип двигателя MXXMAXX 063-32 Серия устройства 8400 motec Монтаж на редукторе (фланец) Прямой монтаж (двиг. интегрир.) Расчетная мощность 0,330 кВт Частота вращения выход. вала 15,0 об/мин Крутящий момент выход. вала 195 Нм Сервис фактор 1,23 Расчетное напряжение питания 3/PE AC 400/480 V 50/60 Hz Расчетное напряжение 400 V +-10% треугольник Расчетная частота 87 Hz Передаточное число 165,426 Монтажное положение A Защита поверхн. от коррозии OKS-S (Small; C1) Цвет RAL 7012 = Basalt grey Код редуктора G50BB124MHBR3C Выходной вал H - полый вал 30 мм Конструкция редуктора B-на лапах, без центровки Выходной фланец R - без фланца Тип смазки CLP 460 Монтажная паста не включен Код мотора MDEMAXX063-32C0C Тип двигателя MD асинх. 3-ф двигатель Расчетный ток 1,0 A КПД 0,65 Расчетный крутящий момент 1,26 Нм Расчетная частота вращения 2.475 об/мин Класс нагревостойкости F Режим работы S1 Степень защиты IP55 Преобразователь В положении 2 Тип подключения Standard Охлаждение Встроен. вентилятор Защита двигателя TKO (Thermal contact, NC) Код двигателя C86 (для ПЧ) 1238 Тип преобразователя E84DVBM3714SSNN2P1 Перегрузочная способность 150% / 60s + 200% / 3s Коммуникационный модуль Standard-I/O Модуль памяти Standard Устройство управления DIP переключатель / потенциометр | Lenze Operations GmbH |  | 1571.63 | шт
g500-B240 | 15933129 | Мотор-редуктор конический g500-B240, №15933129 | Мотор-редуктор конический Тип g500-B240 Тип двигателя MXXMAXX 090-32 Монтаж на редукторе (фланец) Прямой монтаж (двиг. интегрир.) Расчетная мощность 1,500 кВт Частота вращения выход. вала 83,6 об/мин Крутящий момент выход. вала 163 Нм Сервис фактор 1,48 Расчетное напряжение 230 / 400 V +-10% Расчетная частота 50 Hz Передаточное число 16,857 Монтажное положение A Защита поверхн. от коррозии OKS-S (Small; C1) Цвет RAL 7012 = Basalt grey Код редуктора G50BB124MHBR2C Выходной вал H - полый вал 30 мм Конструкция редуктора B-на лапах, без центровки Выходной фланец R - без фланца Тип смазки CLP 460 Монтажная паста не включен Код мотора MDEMAXX090-32C1N Тип двигателя MD асинх. 3-ф двигатель Расчетный ток 6,6 / 3,8 A КПД 0,76 Расчетный крутящий момент 10,10 Нм Расчетная частота вращения 1.410 об/мин Класс нагревостойкости F Режим работы S1 Степень защиты IP55 Соответствие станд. Not CE-compliant Клеммная коробка В положении 2 Тип подключения Standard Охлаждение Встроен. вентилятор Защита двигателя TKO (Thermal contact, NC) Код двигателя C86 (для ПЧ) 1267 | Lenze Operations GmbH |  | 1080.99 | шт
g500-B240 | 15933767 | Мотор-редуктор конический g500-B240, №15933767 | Мотор-редуктор конический Тип g500-B240 Тип двигателя MXXMAXX 063-42 Монтаж на редукторе (фланец) Прямой монтаж (двиг. интегрир.) Расчетная мощность 0,750 кВт Частота вращения выход. вала 101,7 об/мин Крутящий момент выход. вала 67 Нм Сервис фактор 2,30 Расчетное напряжение 210 / 370 V Расчетная частота 120 Hz Передаточное число 33,433 Монтажное положение A Защита поверхн. от коррозии OKS-S (Small; C1) Цвет RAL 7012 = Basalt grey Код редуктора G50BB124MHBR2C Выходной вал H - полый вал 30 мм Конструкция редуктора B-на лапах, без центровки Выходной фланец R - без фланца Тип смазки CLP 460 Монтажная паста не включен Код мотора MFEMAXX063-42C1C Тип двигателя MF оптим. ПЧ Расчетный ток 4,0 / 2,3 A КПД 0,69 Расчетный крутящий момент 2,10 Нм Расчетная частота вращения 3.400 об/мин Класс нагревостойкости F Режим работы S1 Степень защиты IP55 Клеммная коробка В положении 2 Тип подключения Standard Охлаждение Встроен. вентилятор Защита двигателя TKO (Thermal contact, NC) Код двигателя C86 (для ПЧ) 1580 | Lenze Operations GmbH |  | 966.28 | шт
g500-B240 | 15935773 | Мотор-редуктор конический g500-B240, №15935773 | Мотор-редуктор конический Тип g500-B240 Тип двигателя MXXMAXX 063-42 Монтаж на редукторе (фланец) Прямой монтаж (двиг. интегрир.) Расчетная мощность 0,750 кВт Частота вращения выход. вала 69,2 об/мин Крутящий момент выход. вала 98 Нм Сервис фактор 2,11 Расчетное напряжение 210 / 370 V Расчетная частота 120 Hz Передаточное число 49,133 Монтажное положение A Защита поверхн. от коррозии OKS-S (Small; C1) Цвет RAL 7012 = Basalt grey Код редуктора G50BB124MHBR2C Выходной вал H - полый вал 30 мм Конструкция редуктора B-на лапах, без центровки Выходной фланец R - без фланца Тип смазки CLP 460 Монтажная паста не включен Код мотора MFEMABR063-42C1C Тип двигателя MF оптим. ПЧ Расчетный ток 4,0 / 2,3 A КПД 0,69 Расчетный крутящий момент 2,10 Нм Расчетная частота вращения 3.400 об/мин Класс нагревостойкости F Режим работы S1 Степень защиты IP55 Клеммная коробка В положении 2 Тип подключения Standard Тормоз, исполнение Пружинный Размер тормоза 06 Напряжение тормоза 230 V AC Выпрямитель 6-ти полюсн. Выпрямитель тормоза Да с искрогасителем Исполнение тормоза не-регулируемый Момент тормоза 4 Нм Бесшумный ротор тормоза да Охлаждение Встроен. вентилятор Защита двигателя TKO (Thermal contact, NC) Код двигателя C86 (для ПЧ) 1580 | Lenze Operations GmbH |  | 1181.95 | шт
g500-B240 | 15935816 | Мотор-редуктор конический g500-B240, №15935816 | Мотор-редуктор конический Тип g500-B240 Тип двигателя MXXMAXX 080-32 Монтаж на редукторе (фланец) Прямой монтаж (двиг. интегрир.) Расчетная мощность 0,750 кВт Частота вращения выход. вала 32,6 об/мин Крутящий момент выход. вала 209 Нм Сервис фактор 1,15 Расчетное напряжение 230 / 400 V +-10% Расчетная частота 50 Hz Передаточное число 43,267 Монтажное положение A Защита поверхн. от коррозии OKS-S (Small; C1) Цвет RAL 7012 = Basalt grey Код редуктора G50BB124MHBR2C Выходной вал H - полый вал 30 мм Конструкция редуктора B-на лапах, без центровки Выходной фланец R - без фланца Тип смазки CLP 460 Монтажная паста не включен Код мотора MDEMAIG080-32C1N Тип двигателя MD асинх. 3-ф двигатель Расчетный ток 3,3 / 1,9 A КПД 0,80 Расчетный крутящий момент 5,10 Нм Расчетная частота вращения 1.410 об/мин Класс нагревостойкости F Режим работы S1 Степень защиты IP54 Соответствие станд. Not CE-compliant Клеммная коробка В положении 2 Тип подключения Standard Обратная связь Incremental enc. IG128-24V-H Подключение обратной связи Штекер M12 Охлаждение Встроен. вентилятор Защита двигателя TKO (Thermal contact, NC) Код двигателя C86 (для ПЧ) 1245 | Lenze Operations GmbH |  | 1218.07 | шт
g500-B240 | 15936128 | Мотор-редуктор конический g500-B240, №15936128 | Мотор-редуктор конический Тип g500-B240 Тип двигателя MXXMAXX 071-42 Монтаж на редукторе (фланец) Прямой монтаж (двиг. интегрир.) Расчетная мощность 1,500 кВт Частота вращения выход. вала 229,9 об/мин Крутящий момент выход. вала 59 Нм Сервис фактор 2,85 Расчетное напряжение 205 / 360 V Расчетная частота 120 Hz Передаточное число 15,008 Монтажное положение C Защита поверхн. от коррозии OKS-S (Small; C1) Цвет RAL 7012 = Basalt grey Код редуктора G50BB124MHAK2C Выходной вал H - полый вал 30 мм Конструкция редуктора A - на лапах, с центрирующим кольцом Выходной фланец K - 160 сквозные отверстия, поз. 3 Тип смазки CLP HC 320 Монтажная паста не включен Код мотора MFEMARS071-42C1C Тип двигателя MF оптим. ПЧ Расчетный ток 6,8 / 3,9 A КПД 0,80 Расчетный крутящий момент 4,20 Нм Расчетная частота вращения 3.450 об/мин Класс нагревостойкости F Режим работы S1 Степень защиты IP54 Клеммная коробка В положении 5 Тип подключения Standard Обратная связь Резольвер RS1 Подключение обратной связи Штекер Охлаждение Встроен. вентилятор Защита двигателя TKO/KTY 83-110 Код двигателя C86 (для ПЧ) 1582 | Lenze Operations GmbH |  | 1738.85 | шт
g500-B240 | 15937337 | Мотор-редуктор конический g500-B240, №15937337 | Мотор-редуктор конический Тип g500-B240 Тип двигателя MXXMAXX 080-32 Монтаж на редукторе (фланец) Прямой монтаж (двиг. интегрир.) Расчетная мощность 2,200 кВт Частота вращения выход. вала 255,1 об/мин Крутящий момент выход. вала 78 Нм Сервис фактор 2,09 Расчетное напряжение 200 / 345 V Расчетная частота 120 Hz Передаточное число 13,719 Монтажное положение A Защита поверхн. от коррозии OKS-S (Small; C1) Цвет RAL 7012 = Basalt grey Код редуктора G50BB124MHAK2C Выходной вал H - полый вал 30 мм Конструкция редуктора A - на лапах, с центрирующим кольцом Выходной фланец K - 160 сквозные отверстия, поз. 5 Тип смазки CLP 460 Монтажная паста не включен Код мотора MFEMAIG080-32C1C Тип двигателя MF оптим. ПЧ Расчетный ток 9,1 / 5,3 A КПД 0,86 Расчетный крутящий момент 6,00 Нм Расчетная частота вращения 3.500 об/мин Класс нагревостойкости F Режим работы S1 Степень защиты IP54 Клеммная коробка В положении 2 Тип подключения Standard Обратная связь Incremental enc. IG128-24V-H Подключение обратной связи Штекер M12 Охлаждение Встроен. вентилятор Защита двигателя TKO (Thermal contact, NC) Код двигателя C86 (для ПЧ) 1590 | Lenze Operations GmbH |  | 1353.34 | шт
g500-B240 | 15937341 | Мотор-редуктор конический g500-B240, №15937341 | Мотор-редуктор конический Тип g500-B240 Тип двигателя MXXMAXX 080-32 Монтаж на редукторе (фланец) Прямой монтаж (двиг. интегрир.) Расчетная мощность 2,200 кВт Частота вращения выход. вала 255,1 об/мин Крутящий момент выход. вала 78 Нм Сервис фактор 2,09 Расчетное напряжение 200 / 345 V Расчетная частота 120 Hz Передаточное число 13,719 Монтажное положение A Защита поверхн. от коррозии OKS-S (Small; C1) Цвет RAL 7012 = Basalt grey Код редуктора G50BB124MHAK2C Выходной вал H - полый вал 30 мм Конструкция редуктора A - на лапах, с центрирующим кольцом Выходной фланец K - 160 сквозные отверстия, поз. 5 Тип смазки CLP HC 220 USDA H1 Монтажная паста не включен Код мотора MFEMARS080-32C1C Тип двигателя MF оптим. ПЧ Расчетный ток 9,1 / 5,3 A КПД 0,86 Расчетный крутящий момент 6,00 Нм Расчетная частота вращения 3.500 об/мин Класс нагревостойкости F Режим работы S1 Степень защиты IP54 Клеммная коробка В положении 2 Тип подключения Standard Обратная связь Резольвер RS1 Подключение обратной связи Клеммная коробка Охлаждение Встроен. вентилятор Защита двигателя TKO (Thermal contact, NC) Код двигателя C86 (для ПЧ) 1590 | Lenze Operations GmbH |  | 1534.38 | шт
g500-B240 | 15946701 | Мотор-редуктор конический g500-B240, №15946701 | Мотор-редуктор конический Тип g500-B240 Тип двигателя MXXMAXX 071-42 Монтаж на редукторе (фланец) Прямой монтаж (двиг. интегрир.) Расчетная мощность 1,500 кВт Частота вращения выход. вала 147,1 об/мин Крутящий момент выход. вала 92 Нм Сервис фактор 1,97 Расчетное напряжение 205 / 360 V Расчетная частота 120 Hz Передаточное число 23,450 Монтажное положение A Защита поверхн. от коррозии OKS-S (Small; C1) Цвет RAL 7012 = Basalt grey Код редуктора G50BB124MHBR2C Выходной вал H - полый вал 30 мм Тип вала нерж. сталь steel Конструкция редуктора B-на лапах, без центровки Выходной фланец R - без фланца Реактивная штанга, поз./угол At Pitch Circle (поворотный круг), в комплекте Тип смазки CLP 460 Монтажная паста не включен Код мотора MFEMAXX071-42C1C Тип двигателя MF оптим. ПЧ Расчетный ток 6,8 / 3,9 A КПД 0,80 Расчетный крутящий момент 4,20 Нм Расчетная частота вращения 3.450 об/мин Класс нагревостойкости F Режим работы S1 Степень защиты IP65 Клеммная коробка В положении 2 Тип подключения Standard Охлаждение Встроен. вентилятор Защита двигателя TKO (Thermal contact, NC) Код двигателя C86 (для ПЧ) 1582 | Lenze Operations GmbH |  | 1239.96 | шт
g500-B240 | 15947012 | Мотор-редуктор конический g500-B240, №15947012 | Мотор-редуктор конический Тип g500-B240 Тип двигателя MXXMAXX 100-32 Монтаж на редукторе (фланец) Прямой монтаж (двиг. интегрир.) Расчетная мощность 3,000 кВт Частота вращения выход. вала 133,4 об/мин Крутящий момент выход. вала 204 Нм Сервис фактор 1,00 Расчетное напряжение 230 / 400 V +-10% Расчетная частота 50 Hz Передаточное число 10,720 Монтажное положение A Защита поверхн. от коррозии OKS-S (Small; C1) Цвет RAL 7012 = Basalt grey Код редуктора G50BB124MHBR2C Выходной вал H - полый вал 30 мм Конструкция редуктора B-на лапах, без центровки Выходной фланец R - без фланца Тип смазки CLP 460 Монтажная паста не включен Код мотора MDEMAXX100-32C0N Тип двигателя MD асинх. 3-ф двигатель Расчетный ток 12,5 / 7,2 A КПД 0,75 Расчетный крутящий момент 20,50 Нм Расчетная частота вращения 1.430 об/мин Класс нагревостойкости F Режим работы S1 Степень защиты IP55 Соответствие станд. Not CE-compliant Клеммная коробка В положении 2 Тип подключения Standard Охлаждение Встроен. вентилятор Защита двигателя TKO (Thermal contact, NC) Код двигателя C86 (для ПЧ) 1253 | Lenze Operations GmbH |  | 1195.32 | шт
g500-B240 | 15947017 | Редуктор конический g500-B240, №15947017 | Редуктор конический Тип g500-B240 Приводная часть IEC монтаж Вход, версия B14-C160, 19x50 Скорость на входе 2.800 об/мин Приводная мощность 4,77 кВт Частота вращения выход. вала 261,2 об/мин Крутящий момент выход. вала 166 Нм Момент инерции 0,968 kgcm2 Передаточное число 10,720 Монтажное положение A Защита поверхн. от коррозии OKS-S (Small; C1) Цвет RAL 7012 = Basalt grey Код редуктора G50BB124NHBR2N Выходной вал H - полый вал 30 мм Конструкция редуктора B-на лапах, без центровки Выходной фланец R - без фланца Lenze размер привода 2D Тип смазки CLP 460 Монтажная паста не включен | Lenze Operations GmbH |  | 990.94 | шт
g500-B240 | 15947495 | Мотор-редуктор конический g500-B240, №15947495 | Мотор-редуктор конический Тип g500-B240 Тип двигателя MXXMAXX 063-42 Монтаж на редукторе (фланец) Прямой монтаж (двиг. интегрир.) Расчетная мощность 0,250 кВт Частота вращения выход. вала 18,0 об/мин Крутящий момент выход. вала 126 Нм Сервис фактор 1,36 Расчетное напряжение 230 / 400 V +-10% Расчетная частота 50 Hz Передаточное число 76,213 Монтажное положение A Защита поверхн. от коррозии OKS-S (Small; C1) Цвет RAL 7012 = Basalt grey Код редуктора G50BB124MHAR2C Выходной вал H - полый вал 30 мм Тип вала нерж. сталь steel Конструкция редуктора A - на лапах, с центрирующим кольцом Выходной фланец R - без фланца Тип смазки CLP HC 220 USDA H1 Монтажная паста не включен Код мотора MDEMAXX063-42C0C Тип двигателя MD асинх. 3-ф двигатель Расчетный ток 1,4 / 0,82 A КПД 0,67 Расчетный крутящий момент 1,74 Нм Расчетная частота вращения 1.370 об/мин Класс нагревостойкости F Режим работы S1 Степень защиты IP66 Клеммная коробка В положении 5 Тип подключения Standard Охлаждение Встроен. вентилятор Защита двигателя TKO (Thermal contact, NC) Код двигателя C86 (для ПЧ) 1239 | Lenze Operations GmbH |  | 1148.21 | шт
g500-B240 | 15950030 | Мотор-редуктор g500-B240, №15950030 | Мотор-редуктор Тип g500-B240 Тип двигателя MXXMAXX 063-42 Монтаж на редукторе (фланец) Прямой монтаж (двиг. интегрир.) Расчетная мощность 0,750 кВт Частота вращения выход. вала 78,6 об/мин Крутящий момент выход. вала 87 Нм Сервис фактор 2,34 Расчетное напряжение 210 / 370 V Расчетная частота 120 Hz Передаточное число 43,267 Монтажное положение A Защита поверхн. от коррозии OKS-S (Small; C1) Цвет RAL 7012 = Basalt grey Код редуктора G50BB124MHBR2C Выходной вал H - полый вал 30 мм Конструкция редуктора B-на лапах, без центровки Выходной фланец R - без фланца Тип смазки CLP 460 Монтажная паста не включен Код мотора MFEMAXX063-42C1C Тип двигателя MF оптим. ПЧ Расчетный ток 4,0 / 2,3 A КПД 0,69 Расчетный крутящий момент 2,10 Нм Расчетная частота вращения 3.400 об/мин Класс нагревостойкости F Режим работы S1 Степень защиты IP55 Клеммная коробка В положении 2 Тип подключения Standard Охлаждение Встроен. вентилятор Защита двигателя TKO (Thermal contact, NC) Код двигателя C86 (для ПЧ) 1580 | Lenze Operations GmbH |  | 966.28 | шт
g500-B240 | 15950680 | Мотор-редуктор коничский g500-B240, №15950680 | Мотор-редуктор коничский Тип g500-B240 Тип двигателя MXXMAXX 063-12 Монтаж на редукторе (фланец) Прямой монтаж (двиг. интегрир.) Расчетная мощность 0,120 кВт Частота вращения выход. вала 12,5 об/мин Крутящий момент выход. вала 85 Нм Сервис фактор 2,84 Расчетное напряжение 230 / 400 V +-10% Расчетная частота 50 Hz Передаточное число 113,673 Монтажное положение A Защита поверхн. от коррозии OKS-S (Small; C1) Цвет RAL 7012 = Basalt grey Код редуктора G50BB124MHBR3C Выходной вал H - полый вал 30 мм Конструкция редуктора B-на лапах, без центровки Выходной фланец R - без фланца Тип смазки CLP 460 Монтажная паста не включен Код мотора MDEMAXX063-12C0C Тип двигателя MD асинх. 3-ф двигатель Расчетный ток 0,85 / 0,49 A КПД 0,56 Расчетный крутящий момент 0,80 Нм Расчетная частота вращения 1.425 об/мин Класс нагревостойкости F Режим работы S1 Степень защиты IP55 Клеммная коробка В положении 5 Тип подключения Standard Охлаждение Встроен. вентилятор Защита двигателя TKO (Thermal contact, NC) Код двигателя C86 (для ПЧ) 1235 | Lenze Operations GmbH |  | 971.68 | шт
g500-B240 | 15950734 | Мотор-редуктор конический g500-B240, №15950734 | Мотор-редуктор конический Тип g500-B240 Тип двигателя MXXMAXX 071-32 Монтаж на редукторе (фланец) Прямой монтаж (двиг. интегрир.) Расчетная мощность 0,370 кВт Частота вращения выход. вала 18,5 об/мин Крутящий момент выход. вала 181 Нм Сервис фактор 1,11 Расчетное напряжение 230 / 400 V +-10% Расчетная частота 50 Hz Передаточное число 76,213 Монтажное положение A Защита поверхн. от коррозии OKS-S (Small; C1) Цвет RAL 7012 = Basalt grey Код редуктора G50BB124MHBR2C Выходной вал H - полый вал 30 мм Конструкция редуктора B-на лапах, без центровки Выходной фланец R - без фланца Тип смазки CLP 460 Монтажная паста не включен Код мотора MDEMAXX071-32C0C Тип двигателя MD асинх. 3-ф двигатель Расчетный ток 1,6 / 0,95 A КПД 0,77 Расчетный крутящий момент 2,51 Нм Расчетная частота вращения 1.410 об/мин Класс нагревостойкости F Режим работы S1 Степень защиты IP55 Клеммная коробка В положении 2 Тип подключения Standard Охлаждение Встроен. вентилятор Защита двигателя TKO (Thermal contact, NC) Код двигателя C86 (для ПЧ) 1241 | Lenze Operations GmbH |  | 952.97 | шт
g500-B240 | 15950735 | Мотор-редуктор конический g500-B240, №15950735 | Мотор-редуктор конический Тип g500-B240 Тип двигателя MXXMAXX 071-32 Монтаж на редукторе (фланец) Прямой монтаж (двиг. интегрир.) Расчетная мощность 0,370 кВт Частота вращения выход. вала 21,0 об/мин Крутящий момент выход. вала 160 Нм Сервис фактор 1,11 Расчетное напряжение 230 / 400 V +-10% Расчетная частота 50 Hz Передаточное число 67,113 Монтажное положение A Защита поверхн. от коррозии OKS-S (Small; C1) Цвет RAL 7012 = Basalt grey Код редуктора G50BB124MHBR2C Выходной вал H - полый вал 30 мм Конструкция редуктора B-на лапах, без центровки Выходной фланец R - без фланца Защита вала да Тип смазки CLP 460 Монтажная паста не включен Код мотора MDEMAXX071-32C0C Тип двигателя MD асинх. 3-ф двигатель Расчетный ток 1,6 / 0,95 A КПД 0,77 Расчетный крутящий момент 2,51 Нм Расчетная частота вращения 1.410 об/мин Класс нагревостойкости F Режим работы S1 Степень защиты IP55 Клеммная коробка В положении 5 Тип подключения Standard Охлаждение Встроен. вентилятор Защита двигателя TKO (Thermal contact, NC) Код двигателя C86 (для ПЧ) 1241 | Lenze Operations GmbH |  | 969.61 | шт
g500-B240 | 15950736 | Мотор-редуктор конический g500-B240, №15950736 | Мотор-редуктор конический Тип g500-B240 Тип двигателя MXXMAXX 071-32 Монтаж на редукторе (фланец) Прямой монтаж (двиг. интегрир.) Расчетная мощность 0,370 кВт Частота вращения выход. вала 28,7 об/мин Крутящий момент выход. вала 117 Нм Сервис фактор 2,05 Расчетное напряжение 230 / 400 V +-10% Расчетная частота 50 Hz Передаточное число 49,133 Монтажное положение A Защита поверхн. от коррозии OKS-S (Small; C1) Цвет RAL 7012 = Basalt grey Код редуктора G50BB124MHBR2C Выходной вал H - полый вал 30 мм Конструкция редуктора B-на лапах, без центровки Выходной фланец R - без фланца Защита вала да Тип смазки CLP 460 Монтажная паста не включен Код мотора MDEMAXX071-32C0C Тип двигателя MD асинх. 3-ф двигатель Расчетный ток 1,6 / 0,95 A КПД 0,77 Расчетный крутящий момент 2,51 Нм Расчетная частота вращения 1.410 об/мин Класс нагревостойкости F Режим работы S1 Степень защиты IP55 Клеммная коробка В положении 5 Тип подключения Standard Охлаждение Встроен. вентилятор Защита двигателя TKO (Thermal contact, NC) Код двигателя C86 (для ПЧ) 1241 | Lenze Operations GmbH |  | 969.61 | шт
g500-B240 | 15950738 | Мотор-редуктор конический g500-B240, №15950738 | Мотор-редуктор конический Тип g500-B240 Тип двигателя MXXMAXX 071-32 Монтаж на редукторе (фланец) Прямой монтаж (двиг. интегрир.) Расчетная мощность 0,370 кВт Частота вращения выход. вала 37,1 об/мин Крутящий момент выход. вала 90 Нм Сервис фактор 2,66 Расчетное напряжение 230 / 400 V +-10% Расчетная частота 50 Hz Передаточное число 37,967 Монтажное положение A Защита поверхн. от коррозии OKS-S (Small; C1) Цвет RAL 7012 = Basalt grey Код редуктора G50BB124MHBR2C Выходной вал H - полый вал 30 мм Конструкция редуктора B-на лапах, без центровки Выходной фланец R - без фланца Защита вала да Тип смазки CLP 460 Монтажная паста не включен Код мотора MDEMAXX071-32C0C Тип двигателя MD асинх. 3-ф двигатель Расчетный ток 1,6 / 0,95 A КПД 0,77 Расчетный крутящий момент 2,51 Нм Расчетная частота вращения 1.410 об/мин Класс нагревостойкости F Режим работы S1 Степень защиты IP55 Клеммная коробка В положении 2 Тип подключения Standard Охлаждение Встроен. вентилятор Защита двигателя TKO (Thermal contact, NC) Код двигателя C86 (для ПЧ) 1241 | Lenze Operations GmbH |  | 969.61 | шт
g500-B240 | 15950739 | Мотор-редуктор g500-B240, №15950739 | Мотор-редуктор Тип g500-B240 Тип двигателя MXXMAXX 071-32 Монтаж на редукторе (фланец) Прямой монтаж (двиг. интегрир.) Расчетная мощность 0,370 кВт Частота вращения выход. вала 42,2 об/мин Крутящий момент выход. вала 80 Нм Сервис фактор 3,02 Расчетное напряжение 230 / 400 V +-10% Расчетная частота 50 Hz Передаточное число 33,433 Монтажное положение A Защита поверхн. от коррозии OKS-S (Small; C1) Цвет RAL 7012 = Basalt grey Код редуктора G50BB124MHBR2C Выходной вал H - полый вал 30 мм Конструкция редуктора B-на лапах, без центровки Выходной фланец R - без фланца Защита вала да Тип смазки CLP 460 Монтажная паста не включен Код мотора MDEMAXX071-32C0C Тип двигателя MD асинх. 3-ф двигатель Расчетный ток 1,6 / 0,95 A КПД 0,77 Расчетный крутящий момент 2,51 Нм Расчетная частота вращения 1.410 об/мин Класс нагревостойкости F Режим работы S1 Степень защиты IP55 Клеммная коробка В положении 2 Тип подключения Standard Охлаждение Встроен. вентилятор Защита двигателя TKO (Thermal contact, NC) Код двигателя C86 (для ПЧ) 1241 | Lenze Operations GmbH |  | 969.61 | шт
g500-B240 | 15952373 | Мотор-редуктор g500-B240, №15952373 | Мотор-редуктор Тип g500-B240 Тип двигателя MXXMAXX 063-42 Монтаж на редукторе (фланец) Прямой монтаж (двиг. интегрир.) Расчетная мощность 0,750 кВт Частота вращения выход. вала 78,6 об/мин Крутящий момент выход. вала 87 Нм Сервис фактор 2,34 Расчетное напряжение 210 / 370 V Расчетная частота 120 Hz Передаточное число 43,267 Монтажное положение A Защита поверхн. от коррозии OKS-S (Small; C1) Цвет RAL 7012 = Basalt grey Код редуктора G50BB124MHBR2C Выходной вал H - полый вал 30 мм Конструкция редуктора B-на лапах, без центровки Выходной фланец R - без фланца Тип смазки CLP 460 Монтажная паста не включен Код мотора MFEMAXX063-42C1C Тип двигателя MF оптим. ПЧ Расчетный ток 4,0 / 2,3 A КПД 0,69 Расчетный крутящий момент 2,10 Нм Расчетная частота вращения 3.400 об/мин Класс нагревостойкости F Режим работы S1 Степень защиты IP66 Клеммная коробка В положении 2 Тип подключения Standard Охлаждение Встроен. вентилятор Защита двигателя TKO (Thermal contact, NC) Код двигателя C86 (для ПЧ) 1580 | Lenze Operations GmbH |  | 1057.2 | шт
g500-B240 | 15953344 | Мотор-редуктор конический g500-B240, №15953344 | Мотор-редуктор конический Тип g500-B240 Тип двигателя MXXMAXX 080-32 Монтаж на редукторе (фланец) Прямой монтаж (двиг. интегрир.) Расчетная мощность 2,200 кВт Частота вращения выход. вала 559,4 об/мин Крутящий момент выход. вала 36 Нм Сервис фактор 3,30 Расчетное напряжение 200 / 345 V Расчетная частота 120 Hz Передаточное число 6,257 Монтажное положение A Защита поверхн. от коррозии OKS-S (Small; C1) Цвет RAL 7012 = Basalt grey Код редуктора G50BB124MHBR2C Выходной вал H - полый вал 30 мм Конструкция редуктора B-на лапах, без центровки Выходной фланец R - без фланца Тип смазки CLP 460 Монтажная паста не включен Код мотора MFEMAIG080-32C1C Тип двигателя MF оптим. ПЧ Расчетный ток 9,1 / 5,3 A КПД 0,86 Расчетный крутящий момент 6,00 Нм Расчетная частота вращения 3.500 об/мин Класс нагревостойкости F Режим работы S1 Степень защиты IP54 Клеммная коробка В положении 2 Тип подключения Standard Обратная связь Incremental enc. IG128-24V-H Подключение обратной связи Штекер M12 Охлаждение Встроен. вентилятор Защита двигателя TKO (Thermal contact, NC) Код двигателя C86 (для ПЧ) 1590 | Lenze Operations GmbH |  | 1295.75 | шт
g500-B240 | 15958000 | Мотор-редуктор конический g500-B240, №15958000 | Мотор-редуктор конический Тип g500-B240 Тип двигателя MXXMAXX 071-32 Монтаж на редукторе (фланец) Прямой монтаж (двиг. интегрир.) Расчетная мощность 0,370 кВт Частота вращения выход. вала 28,7 об/мин Крутящий момент выход. вала 117 Нм Сервис фактор 2,05 Расчетное напряжение 230 / 400 V +-10% Расчетная частота 50 Hz Передаточное число 49,133 Монтажное положение A Защита поверхн. от коррозии OKS-S (Small; C1) Цвет RAL 7012 = Basalt grey Код редуктора G50BB124MHBR2C Выходной вал H - полый вал 30 мм Конструкция редуктора B-на лапах, без центровки Выходной фланец R - без фланца Тип смазки CLP 460 Монтажная паста не включен Код мотора MDEMAIG071-32C0C Тип двигателя MD асинх. 3-ф двигатель Расчетный ток 1,6 / 0,95 A КПД 0,77 Расчетный крутящий момент 2,51 Нм Расчетная частота вращения 1.410 об/мин Класс нагревостойкости F Режим работы S1 Степень защиты IP54 Клеммная коробка В положении 2 Тип подключения Standard Обратная связь Incremental enc. IG128-24V-H Подключение обратной связи Штекер M12 Охлаждение Встроен. вентилятор Защита двигателя TKO (Thermal contact, NC) Код двигателя C86 (для ПЧ) 1241 | Lenze Operations GmbH |  | 1183.96 | шт
g500-B240 | 15957999 | Мотор-редуктор конический g500-B240, №15957999 | Мотор-редуктор конический Тип g500-B240 Тип двигателя MXXMAXX 071-32 Монтаж на редукторе (фланец) Прямой монтаж (двиг. интегрир.) Расчетная мощность 0,370 кВт Частота вращения выход. вала 28,7 об/мин Крутящий момент выход. вала 117 Нм Сервис фактор 2,05 Расчетное напряжение 230 / 400 V +-10% Расчетная частота 50 Hz Передаточное число 49,133 Монтажное положение A Защита поверхн. от коррозии OKS-S (Small; C1) Цвет RAL 7012 = Basalt grey Код редуктора G50BB124MHBR2C Выходной вал H - полый вал 30 мм Конструкция редуктора B-на лапах, без центровки Выходной фланец R - без фланца Тип смазки CLP 460 Монтажная паста не включен Код мотора MDEMAIG071-32C0C Тип двигателя MD асинх. 3-ф двигатель Расчетный ток 1,6 / 0,95 A КПД 0,77 Расчетный крутящий момент 2,51 Нм Расчетная частота вращения 1.410 об/мин Класс нагревостойкости F Режим работы S1 Степень защиты IP55 Клеммная коробка В положении 2 Тип подключения Standard Обратная связь Инкр. энкодер IG2048-24V-H Подключение обратной связи Клеммная коробка Охлаждение Встроен. вентилятор Защита двигателя TKO (Thermal contact, NC) Код двигателя C86 (для ПЧ) 1241 | Lenze Operations GmbH |  | 1569.76 | шт
g500-B240 | 15958153 | Мотор-редуктор конический g500-B240, №15958153 | Мотор-редуктор конический Тип g500-B240 Тип двигателя MXXMAXX 071-32 Монтаж на редукторе (фланец) Прямой монтаж (двиг. интегрир.) Расчетная мощность 0,370 кВт Частота вращения выход. вала 42,2 об/мин Крутящий момент выход. вала 80 Нм Сервис фактор 3,02 Расчетное напряжение 230 / 400 V +-10% Расчетная частота 50 Hz Передаточное число 33,433 Монтажное положение D Защита поверхн. от коррозии OKS-S (Small; C1) Цвет RAL 7012 = Basalt grey Код редуктора G50BB124MHBR2C Выходной вал H - полый вал 30 мм Конструкция редуктора B-на лапах, без центровки Выходной фланец R - без фланца Тип смазки CLP 460 Монтажная паста не включен Код мотора MDEMAIG071-32C0C Тип двигателя MD асинх. 3-ф двигатель Расчетный ток 1,6 / 0,95 A КПД 0,77 Расчетный крутящий момент 2,51 Нм Расчетная частота вращения 1.410 об/мин Класс нагревостойкости F Режим работы S1 Степень защиты IP55 Клеммная коробка В положении 2 Тип подключения Standard Обратная связь Инкр. энкодер IG2048-24V-H Подключение обратной связи Клеммная коробка Охлаждение Встроен. вентилятор Защита двигателя TKO (Thermal contact, NC) Код двигателя C86 (для ПЧ) 1241 | Lenze Operations GmbH |  | 1569.76 | шт
g500-B240 | 15959645 | Мотор-редуктор конический g500-B240, №15959645 | Мотор-редуктор конический Тип g500-B240 Тип двигателя MXXMAXX 071-42 Серия устройства 8400 motec Монтаж на редукторе (фланец) Прямой монтаж (двиг. интегрир.) Расчетная мощность 1,500 кВт Частота вращения выход. вала 79,7 об/мин Крутящий момент выход. вала 171 Нм Сервис фактор 1,21 Расчетное напряжение питания 3/PE AC 400/480 V 50/60 Hz Расчетное напряжение 360 V звезда Расчетная частота 120 Hz Передаточное число 43,267 Монтажное положение A Защита поверхн. от коррозии OKS-S (Small; C1) Цвет RAL 7012 = Basalt grey Код редуктора G50BB124MHBR2C Выходной вал H - полый вал 30 мм Конструкция редуктора B-на лапах, без центровки Выходной фланец R - без фланца Тип смазки CLP 460 Монтажная паста не включен Код мотора MFEMAXX071-42C1C Тип двигателя MF оптим. ПЧ Расчетный ток 3,9 A КПД 0,80 Расчетный крутящий момент 4,20 Нм Расчетная частота вращения 3.450 об/мин Класс нагревостойкости F Режим работы S1 Степень защиты IP55 Преобразователь В положении 3 Тип подключения Standard Охлаждение Встроен. вентилятор Защита двигателя TKO (Thermal contact, NC) Код двигателя C86 (для ПЧ) 1582 Тип преобразователя E84DVBM1524SCAN2P1 Перегрузочная способность 150% / 60s + 200% / 3s Коммуникационный модуль CANopen Коммуникация, сист. подключения Bus: M12 + I/O: terminal Коммуникация, подключение В положении 2 Модуль памяти Standard Устройство управления DIP переключатель / потенциометр | Lenze Operations GmbH |  | 1772.72 | шт
g500-B240 | 15962360 | Мотор-редуктор g500-B240, №15962360 | Мотор-редуктор Тип g500-B240 Тип двигателя MXXMAXX 071-32 Монтаж на редукторе (фланец) Прямой монтаж (двиг. интегрир.) Расчетная мощность 0,660 кВт Частота вращения выход. вала 32,4 об/мин Крутящий момент выход. вала 180 Нм Сервис фактор 1,27 Расчетное напряжение 400 V +-10% треугольник Расчетная частота 87 Hz Передаточное число 77,741 Монтажное положение A Защита поверхн. от коррозии OKS-S (Small; C1) Цвет RAL 7012 = Basalt grey Код редуктора G50BB124MHBR3C Выходной вал H - полый вал 30 мм Конструкция редуктора B-на лапах, без центровки Выходной фланец R - без фланца Тип смазки CLP 460 Монтажная паста не включен Код мотора MDEMAIG071-32C0C Тип двигателя MD асинх. 3-ф двигатель Расчетный ток 1,6 A КПД 0,72 Расчетный крутящий момент 2,51 Нм Расчетная частота вращения 2.520 об/мин Класс нагревостойкости F Режим работы S1 Степень защиты IP65 Клеммная коробка В положении 2 Тип подключения Standard Обратная связь Incr. encoder IG512-24V-H Подключение обратной связи Клеммная коробка Охлаждение Встроен. вентилятор Защита двигателя TKO (Thermal contact, NC) Код двигателя C86 (для ПЧ) 1242 | Lenze Operations GmbH |  | 1653.41 | шт
g500-B240 | 15962689 | Мотор-редуктор конический g500-B240, №15962689 | Мотор-редуктор конический Тип g500-B240 Тип двигателя MXXMAXX 071-32 Монтаж на редукторе (фланец) Прямой монтаж (двиг. интегрир.) Расчетная мощность 0,660 кВт Частота вращения выход. вала 32,4 об/мин Крутящий момент выход. вала 180 Нм Сервис фактор 1,27 Расчетное напряжение 400 V +-10% треугольник Расчетная частота 87 Hz Передаточное число 77,741 Монтажное положение A Защита поверхн. от коррозии OKS-S (Small; C1) Цвет RAL 7012 = Basalt grey Код редуктора G50BB124MHBR3C Выходной вал H - полый вал 30 мм Конструкция редуктора B-на лапах, без центровки Выходной фланец R - без фланца Тип смазки CLP 460 Монтажная паста не включен Код мотора MDEMAXX071-32C0C Тип двигателя MD асинх. 3-ф двигатель Расчетный ток 1,6 A КПД 0,72 Расчетный крутящий момент 2,51 Нм Расчетная частота вращения 2.520 об/мин Класс нагревостойкости F Режим работы S1 Степень защиты IP55 Клеммная коробка В положении 2 Тип подключения Standard Охлаждение Встроен. вентилятор Защита двигателя TKO (Thermal contact, NC) Код двигателя C86 (для ПЧ) 1242 | Lenze Operations GmbH |  | 1004.15 | шт
g500-B240 | 15970014 | Мотор-редуктор конический g500-B240, №15970014 | Мотор-редуктор конический Тип g500-B240 Тип двигателя MXXMAXX 063-32 Монтаж на редукторе (фланец) Прямой монтаж (двиг. интегрир.) Расчетная мощность 0,55 кВт Частота вращения выход. вала 26,6 об/мин Крутящий момент выход. вала 183 Нм Сервис фактор 1,26 Расчетное напряжение 200 / 345 V Расчетная частота 120 Hz Передаточное число 129,087 Монтажное положение D Защита поверхн. от коррозии OKS-S (Small; C1) Цвет RAL 7012 = Basalt grey Код редуктора G50BB124MHBR3C Выходной вал H - полый вал 30 мм Конструкция редуктора B-на лапах, без центровки Выходной фланец R - без фланца Тип смазки CLP 460 Монтажная паста не включен Код мотора MFEMAXX063-32C1C Тип двигателя MF оптим. ПЧ Расчетный ток 3,2 / 1,8 A КПД 0,68 Расчетный крутящий момент 1,53 Нм Расчетная частота вращения 3.440 об/мин Класс нагревостойкости F Режим работы S1 Степень защиты IP55 Клеммная коробка В положении 2 Тип подключения Standard Охлаждение Встроен. вентилятор Защита двигателя TKO (Thermal contact, NC) Код двигателя C86 (для ПЧ) 1579 | Lenze Operations GmbH |  | 994.82 | шт
g500-B240 | 15970015 | Мотор-редуктор конический g500-B240, №15970015 | Мотор-редуктор конический Тип g500-B240 Тип двигателя MXXMAXX 071-42 Монтаж на редукторе (фланец) Прямой монтаж (двиг. интегрир.) Расчетная мощность 0,55 кВт Частота вращения выход. вала 26,8 об/мин Крутящий момент выход. вала 186 Нм Сервис фактор 1,25 Расчетное напряжение 230 / 400 V +-10% Расчетная частота 50 Hz Передаточное число 52,51 Монтажное положение D Защита поверхн. от коррозии OKS-S (Small; C1) Цвет RAL 7012 = Basalt grey Код редуктора G50BB124MHBR2C Выходной вал H - полый вал 30 мм Конструкция редуктора B-на лапах, без центровки Выходной фланец R - без фланца Тип смазки CLP 460 Монтажная паста не включен Код мотора MDEMAXX071-42C0C Тип двигателя MD асинх. 3-ф двигатель Расчетный ток 2,4 / 1,4 A КПД 0,77 Расчетный крутящий момент 3,74 Нм Расчетная частота вращения 1.405 об/мин Класс нагревостойкости F Режим работы S1 Степень защиты IP55 Клеммная коробка В положении 2 Тип подключения Standard Охлаждение Встроен. вентилятор Защита двигателя TKO (Thermal contact, NC) Код двигателя C86 (для ПЧ) 1243 | Lenze Operations GmbH |  | 975.03 | шт
g500-B240 | 15972175 | Мотор-редуктор конический g500-B240, №15972175 | Мотор-редуктор конический Тип g500-B240 Тип двигателя MXXMAXX 080-42 Монтаж на редукторе (фланец) Прямой монтаж (двиг. интегрир.) Расчетная мощность 1,100 кВт Частота вращения выход. вала 59,3 об/мин Крутящий момент выход. вала 168 Нм Сервис фактор 1,43 Расчетное напряжение 230 / 400 V +-10% Расчетная частота 50 Hz Передаточное число 23,450 Монтажное положение A Защита поверхн. от коррозии OKS-S (Small; C1) Цвет RAL 7012 = Basalt grey Код редуктора G50BB124MHBR2C Выходной вал H - полый вал 30 мм Конструкция редуктора B-на лапах, без центровки Выходной фланец R - без фланца Реактивная штанга, поз./угол At Pitch Circle (поворотный круг), в комплекте Тип смазки CLP 460 Монтажная паста не включен Код мотора MDEMAXX080-42C0N Тип двигателя MD асинх. 3-ф двигатель Расчетный ток 4,8 / 2,8 A КПД 0,80 Расчетный крутящий момент 7,50 Нм Расчетная частота вращения 1.390 об/мин Класс нагревостойкости F Режим работы S1 Степень защиты IP55 Соответствие станд. Not CE-compliant Клеммная коробка В положении 2 Тип подключения Standard Охлаждение Встроен. вентилятор Защита двигателя TKO (Thermal contact, NC) Код двигателя C86 (для ПЧ) 1247 | Lenze Operations GmbH |  | 1121.3 | шт
g500-B240 | 15972179 | Мотор-редуктор конический g500-B240, №15972179 | Мотор-редуктор конический Тип g500-B240 Тип двигателя MXXMAXX 071-32 Монтаж на редукторе (фланец) Прямой монтаж (двиг. интегрир.) Расчетная мощность 1,100 кВт Частота вращения выход. вала 58,5 об/мин Крутящий момент выход. вала 171 Нм Сервис фактор 1,21 Расчетное напряжение 200 / 345 V Расчетная частота 120 Hz Передаточное число 59,630 Монтажное положение A Защита поверхн. от коррозии OKS-S (Small; C1) Цвет RAL 7012 = Basalt grey Код редуктора G50BB124MHBR2C Выходной вал H - полый вал 30 мм Конструкция редуктора B-на лапах, без центровки Выходной фланец R - без фланца Реактивная штанга, поз./угол At Pitch Circle (поворотный круг), в комплекте Тип смазки CLP 460 Монтажная паста не включен Код мотора MFEMAXX071-32C1C Тип двигателя MF оптим. ПЧ Расчетный ток 5,5 / 3,2 A КПД 0,77 Расчетный крутящий момент 3,00 Нм Расчетная частота вращения 3.490 об/мин Класс нагревостойкости F Режим работы S1 Степень защиты IP55 Клеммная коробка В положении 2 Тип подключения Standard Охлаждение Встроен. вентилятор Защита двигателя TKO (Thermal contact, NC) Код двигателя C86 (для ПЧ) 1581 | Lenze Operations GmbH |  | 1087.99 | шт
g500-B240 | 15978433 | Мотор-редуктор конический g500-B240, №15978433 | Мотор-редуктор конический Тип g500-B240 Тип двигателя MXXMAXX 071-42 Серия устройства 8400 motec Монтаж на редукторе (фланец) Прямой монтаж (двиг. интегрир.) Расчетная мощность 1,5 кВт Частота вращения выход. вала 79,7 об/мин Крутящий момент выход. вала 171 Нм Сервис фактор 1,21 Расчетное напряжение питания 3/PE AC 400/480 V 50/60 Hz Расчетное напряжение 360 V звезда Расчетная частота 120 Hz Передаточное число 43,267 Монтажное положение B Защита поверхн. от коррозии OKS-S (Small; C1) Цвет RAL 7012 = Basalt grey Код редуктора G50BB124MVAR2C Выходной вал V - цельный вал 30x60, p. 3 Конструкция редуктора A - на лапах, с центрирующим кольцом Выходной фланец R - без фланца Тип смазки CLP HC 320 Монтажная паста не включен Код мотора MFEMAXX071-42C1C Тип двигателя MF оптим. ПЧ Расчетный ток 3,9 A КПД 0,8 Расчетный крутящий момент 4,2 Нм Расчетная частота вращения 3450 об/мин Класс нагревостойкости F Режим работы S1 Степень защиты IP55 Преобразователь В положении 2 Тип подключения Standard Охлаждение Встроен. вентилятор Защита двигателя TKO (Thermal contact, NC) Код двигателя C86 (для ПЧ) 1582 Тип преобразователя E84DVBM1524SCAN2P1 Перегрузочная способность 150% / 60s + 200% / 3s Коммуникационный модуль CANopen Коммуникация, сист. подключения Bus: M12 + I/O: terminal Коммуникация, подключение В положении 3 Модуль памяти Standard Устройство управления DIP переключатель / потенциометр | Lenze Operations GmbH |  | 1782.9 | шт
g500-B240 | 15979536 | Мотор-редуктор g500-B240, №15979536 | Мотор-редуктор Тип g500-B240 Тип двигателя MXXMAXX 071-42 Монтаж на редукторе (фланец) Прямой монтаж (двиг. интегрир.) Расчетная мощность 1,5 кВт Частота вращения выход. вала 65,7 об/мин Крутящий момент выход. вала 207 Нм Сервис фактор 0,97 Расчетное напряжение 205 / 360 V Расчетная частота 120 Hz Передаточное число 52,51 Монтажное положение A Защита поверхн. от коррозии OKS-S (Small; C1) Цвет RAL 7012 = Basalt grey Код редуктора G50BB124MHBR2C Выходной вал H - полый вал 30 мм Конструкция редуктора B-на лапах, без центровки Выходной фланец R - без фланца Тип смазки CLP 460 Монтажная паста не включен Код мотора MFEMAXX071-42C1C Тип двигателя MF оптим. ПЧ Расчетный ток 6,8 / 3,9 A КПД 0,8 Расчетный крутящий момент 4,2 Нм Расчетная частота вращения 3450 об/мин Класс нагревостойкости F Режим работы S1 Степень защиты IP55 Клеммная коробка В положении 2 Тип подключения Standard Охлаждение Встроен. вентилятор Защита двигателя TKO (Thermal contact, NC) Код двигателя C86 (для ПЧ) 1582 | Lenze Operations GmbH |  | 1032.19 | шт
g500-B240 | 15980739 | Мотор-редуктор конический g500-B240, №15980739 | Мотор-редуктор конический Тип g500-B240 Тип двигателя MXXMAXX 071-42 Монтаж на редукторе (фланец) Прямой монтаж (двиг. интегрир.) Расчетная мощность 1,5 кВт Частота вращения выход. вала 147,1 об/мин Крутящий момент выход. вала 92 Нм Сервис фактор 1,97 Расчетное напряжение 205 / 360 V Расчетная частота 120 Hz Передаточное число 23,45 Монтажное положение A Защита поверхн. от коррозии OKS-S (Small; C1) Цвет RAL 7012 = Basalt grey Код редуктора G50BB124MHBR2C Выходной вал H - полый вал 30 мм Конструкция редуктора B-на лапах, без центровки Выходной фланец R - без фланца Тип смазки CLP 460 Монтажная паста не включен Код мотора MFEMAXX071-42C1C Тип двигателя MF оптим. ПЧ Расчетный ток 6,8 / 3,9 A КПД 0,8 Расчетный крутящий момент 4,2 Нм Расчетная частота вращения 3450 об/мин Класс нагревостойкости F Режим работы S1 Степень защиты IP55 Клеммная коробка В положении 2 Тип подключения Standard Охлаждение Встроен. вентилятор Защита двигателя TKO (Thermal contact, NC) Код двигателя C86 (для ПЧ) 1582 | Lenze Operations GmbH |  | 1032.19 | шт
g500-B240 | 16003896 | Мотор-редуктор конический g500-B240, №16003896 | Мотор-редуктор конический Тип g500-B240 Тип двигателя MXXMAXX 071-42 Монтаж на редукторе (фланец) Прямой монтаж (двиг. интегрир.) Расчетная мощность 0,55 кВт Частота вращения выход. вала 52,3 об/мин Крутящий момент выход. вала 95 Нм Сервис фактор 2,51 Расчетное напряжение 230 / 400 V +-10% Расчетная частота 50 Hz Передаточное число 26,878 Монтажное положение A Защита поверхн. от коррозии OKS-S (Small; C1) Цвет RAL 7012 = Basalt grey Код редуктора G50BB124MHBR2C Выходной вал H - полый вал 30 мм Конструкция редуктора B-на лапах, без центровки Выходной фланец R - без фланца Тип смазки CLP HC 320 Монтажная паста не включен Код мотора MDEMABR071-42C0C Тип двигателя MD асинх. 3-ф двигатель Расчетный ток 2,4 / 1,4 A КПД 0,77 Расчетный крутящий момент 3,74 Нм Расчетная частота вращения 1405 об/мин Класс нагревостойкости F Режим работы S1 Степень защиты IP55 Клеммная коробка В положении 2 Тип подключения Standard Тормоз, исполнение Пружинный Размер тормоза 08 Напряжение тормоза 400 V AC Выпрямитель 6-ти полюсн. Выпрямитель тормоза Да с искрогасителем Исполнение тормоза не-регулируемый Момент тормоза 8 Нм Охлаждение Встроен. вентилятор Защита двигателя TKO (Thermal contact, NC) | Lenze Operations GmbH |  | 1210.95 | шт
g500-B240 | 16004984 | Мотор-редуктор конический g500-B240, №16004984 | Мотор-редуктор конический Тип g500-B240 Тип двигателя MXXMAXX 063-42 Монтаж на редукторе (фланец) Прямой монтаж (двиг. интегрир.) Расчетная мощность 0,75 кВт Частота вращения выход. вала 78,6 об/мин Крутящий момент выход. вала 87 Нм Сервис фактор 2,34 Расчетное напряжение 210 / 370 V Расчетная частота 120 Hz Передаточное число 43,267 Монтажное положение A Защита поверхн. от коррозии OKS-S (Small; C1) Цвет RAL 7012 = Basalt grey Код редуктора G50BB124MHBR2C Выходной вал H - полый вал 30 мм Конструкция редуктора B-на лапах, без центровки Выходной фланец R - без фланца Тип смазки CLP HC 220 Монтажная паста не включен Код мотора MFEMAXX063-42C1C Тип двигателя MF оптим. ПЧ Расчетный ток 4,0 / 2,3 A КПД 0,69 Расчетный крутящий момент 2,1 Нм Расчетная частота вращения 3400 об/мин Класс нагревостойкости F Режим работы S1 Степень защиты IP55 Клеммная коробка В положении 2 Тип подключения Standard Охлаждение Встроен. вентилятор Защита двигателя TKO (Thermal contact, NC) Код двигателя C86 (для ПЧ) 1580 | Lenze Operations GmbH |  | 976.47 | шт
g500-B240 | 16010215 | Мотор-редуктор g500-B240, №16010215 | Мотор-редуктор Тип g500-B240 Тип MXXMAXX063-42 Монтаж на редукторе (фланец) Прямой монтаж (двиг. интегрир.) Расчетная мощность 0,75 кВт Частота вращения выход. вала 38,8 об/мин Крутящий момент выход. вала 171 Нм Сервис фактор 1,22 Расчетное напряжение 210 / 370 V Расчетная частота 120 Hz Передаточное число 87,563 Монтажное положение A Защита поверхн. от коррозии OKS-S (Small; C1) Цвет RAL 7012 = Basalt grey Код редуктора G50BB124MHBR3C Выходной вал H - полый вал 30 мм Конструкция редуктора B-на лапах, без центровки Выходной фланец R - без фланца Тип смазки CLP HC 320 Монтажная паста не включен Код мотора MFEMAXX063-42C1C Тип двигателя MF оптим. ПЧ Расчетный ток 4,0 / 2,3 A КПД 0,69 Расчетный крутящий момент 2,1 Нм Расчетная частота вращения 3400 об/мин Класс нагревостойкости F Режим работы S1 Степень защиты IP55 Клеммная коробка В положении 2 Тип подключения Standard Охлаждение Встроен. вентилятор Защита двигателя TKO (Thermal contact, NC) Код двигателя C86 (для ПЧ) 1580 | Lenze Operations GmbH |  | 1027.66 | шт
g500-B240 | 16010295 | Мотор-редуктор g500-B240, №16010295 | Мотор-редуктор Тип g500-B240 Тип двигателя MXXMAXX 080-32 Монтаж на редукторе (фланец) Прямой монтаж (двиг. интегрир.) Расчетная мощность 0,75 кВт Частота вращения выход. вала 42,2 об/мин Крутящий момент выход. вала 161 Нм Сервис фактор 1,49 Расчетное напряжение 230 / 400 V +-10% Расчетная частота 50 Hz Передаточное число 33,433 Монтажное положение A Защита поверхн. от коррозии OKS-S (Small; C1) Цвет RAL 7012 = Basalt grey Код редуктора G50BB124MHBR2C Выходной вал H - полый вал 30 мм Конструкция редуктора B-на лапах, без центровки Выходной фланец R - без фланца Тип смазки CLP 460 Монтажная паста не включен Код мотора MDEMAXX080-32C1N Тип двигателя MD асинх. 3-ф двигатель Расчетный ток 3,3 / 1,9 A КПД 0,8 Расчетный крутящий момент 5,1 Нм Расчетная частота вращения 1410 об/мин Класс нагревостойкости F Режим работы S1 Степень защиты IP55 Соответствие станд. Not CE-compliant Клеммная коробка В положении 2 Тип подключения Standard Охлаждение Встроен. вентилятор Защита двигателя TKO (Thermal contact, NC) Код двигателя C86 (для ПЧ) 1245 | Lenze Operations GmbH |  | 987.07 | шт
g500-B240 | 16011330 | Мотор-редуктор конический g500-B240, №16011330 | Мотор-редуктор конический Тип g500-B240 Тип двигателя MXXMAXX 080-32 Монтаж на редукторе (фланец) Прямой монтаж (двиг. интегрир.) Расчетная мощность 0,75 кВт Частота вращения выход. вала 42,2 об/мин Крутящий момент выход. вала 161 Нм Сервис фактор 1,49 Расчетное напряжение 230 / 400 V +-10% Расчетная частота 50 Hz Передаточное число 33,433 Монтажное положение D Защита поверхн. от коррозии OKS-S (Small; C1) Цвет RAL 7012 = Basalt grey Код редуктора G50BB124MHBR2C Выходной вал H - полый вал 30 мм Конструкция редуктора B-на лапах, без центровки Выходной фланец R - без фланца Тип смазки CLP 460 Монтажная паста не включен Код мотора MDFMAXX080-32C1N Тип двигателя MD асинх. 3-ф двигатель Расчетный ток 3,3 / 1,9 A КПД 0,8 Расчетный крутящий момент 5,1 Нм Расчетная частота вращения 1410 об/мин Класс нагревостойкости F Режим работы S1 Степень защиты IP55 Соответствие станд. Not CE-compliant Клеммная коробка В положении 5 Тип подключения Standard Охлаждение Вентилятор 1~ / 3~ Клеммная коробка - вентилятор В положении 5 Защита двигателя TKO (Thermal contact, NC) Код двигателя C86 (для ПЧ) 1245 | Lenze Operations GmbH |  | 1239.05 | шт
g500-B240 | 16013993 | Мотор-редуктор конический g500-B240, №16013993 | Мотор-редуктор конический Тип g500-B240 Тип двигателя MCS 09D41 Монтаж на редукторе (фланец) Прямой монтаж (двиг. интегрир.) Расчетная мощность 1 кВт Частота вращения выход. вала 52,1 об/мин Крутящий момент выход. вала 166 Нм Сервис фактор 1,18 Расчетное напряжение 320 V Расчетная частота 270 Hz Передаточное число 77,741 Монтажное положение A Защита поверхн. от коррозии OKS-S (Small; C1) Цвет RAL 7012 = Basalt grey Код редуктора G50BB124MHBR3C Выходной вал H - полый вал 30 мм Конструкция редуктора B-на лапах, без центровки Выходной фланец R - без фланца Тип смазки CLP HC 320 Монтажная паста не включен Двигатель MCS 09D41-RS0B0 Тип двигателя MCS syn. compact servo motor Расчетный ток 2,3 A КПД 1 Расчетный крутящий момент 2,3 Нм Расчетная частота вращения 4050 об/мин Напряжение питания 400 V AC Класс нагревостойкости F Момент инерции 1,221 kgcm2 Степень защиты IP65 Соответствие (стандарт) CSAUL Подключение В положении 2 Подключение питания Штекер Feedback safety system not acc. to IEC 61800-5-2 Обратная связь Резольвер RS0 Подключение обратной связи Штекер Подключение вентилятора без Охлаждение Самовентиляция | Lenze Operations GmbH |  | 2067.32 | шт
g500-B240 | 16013764 | Мотор-редуктор g500-B240, №16013764 | Мотор-редуктор Тип g500-B240 Двигатель MD 080-32 Расчетная мощность 0,75 кВт Расчетная частота 50 Hz Передаточное число 87,563 Частота вращения выход. вала 16,1 об/мин Крутящий момент выход. вала 412 Нм Сервис фактор 0,58 Момент инерции 26,672 kgcm2 Монтаж на редукторе (фланец) Прямой монтаж (двиг. интегрир.) Монтажное положение A Степень защиты IP55 Защита поверхн. от коррозии OKS-S (Small; C1) Цвет RAL 7012 = Basalt grey Код редуктора G50BB124MHAK3C00 Выходной вал H - полый вал 30 мм Конструктивное исполнение A - на лапах, с центрирующим кольцом Output flange K - 160 through hole, pos. 3 Вентиляционный элемент без ventilation Смазочный материал CLP 460 Монтажная паста не включен Код мотора MDEMABR080-32C1C Класс энергоэффективности IE1 Расчетная частота вращения 1410 об/мин Расчетный крутящий момент 5,1 Нм Расчетное напряжение 230 / 400 V Расчетный ток 3.30 / 1.90 A КПД 0,8 Режим работы S1 Тип подключения Клеммная коробка Клеммная коробка В положении 2 Класс нагревостойкости F Защита двигателя TKO (Thermal contact, NC) Охлаждение Встроен. вентилятор Тормоз, исполнение Пружинный Исполнение тормоза не-регулируемый Brake supply voltage 230 V AC Размер тормоза 08 Момент тормоза 3,5 Нм Manual brake release without Бесшумный ротор тормоза no Тормоз с уплотнительным кольцом no Код двигателя C86 (для ПЧ) 1245 Мощность мотора 0 кВт | Lenze Operations GmbH |  | 1321.57 | шт
g500-B240 | 16014199 | Мотор-редуктор конический g500-B240, №16014199 | Мотор-редуктор конический Тип g500-B240 Тип двигателя MXXMAXX 063-32 Монтаж на редукторе (фланец) Прямой монтаж (двиг. интегрир.) Расчетная мощность 0,18 кВт Частота вращения выход. вала 10,6 об/мин Крутящий момент выход. вала 151 Нм Сервис фактор 1,59 Расчетное напряжение 230 / 400 V +-10% Расчетная частота 50 Hz Передаточное число 129,087 Монтажное положение E Защита поверхн. от коррозии OKS-S (Small; C1) Цвет RAL 7012 = Basalt grey Код редуктора G50BB124MHBR3C Выходной вал H - полый вал 30 мм Конструкция редуктора B-на лапах, без центровки Выходной фланец R - без фланца Тип смазки CLP 460 Монтажная паста не включен Код мотора MDEMAXX063-32C0C Тип двигателя MD асинх. 3-ф двигатель Расчетный ток 1,0 / 0,58 A КПД 0,7 Расчетный крутящий момент 1,26 Нм Расчетная частота вращения 1365 об/мин Класс нагревостойкости F Режим работы S1 Степень защиты IP55 Клеммная коробка В положении 5 Тип подключения Standard Охлаждение Встроен. вентилятор Защита двигателя TKO (Thermal contact, NC) Код двигателя C86 (для ПЧ) 1237 | Lenze Operations GmbH |  | 978.18 | шт
g500-B240 | 16014201 | Мотор-редуктор конический g500-B240, №16014201 | Мотор-редуктор конический Тип g500-B240 Тип двигателя MXXMAXX 063-32 Монтаж на редукторе (фланец) Прямой монтаж (двиг. интегрир.) Расчетная мощность 0,18 кВт Частота вращения выход. вала 10,6 об/мин Крутящий момент выход. вала 151 Нм Сервис фактор 1,59 Расчетное напряжение 230 / 400 V +-10% Расчетная частота 50 Hz Передаточное число 129,087 Монтажное положение E Защита поверхн. от коррозии OKS-S (Small; C1) Цвет RAL 7012 = Basalt grey Код редуктора G50BB124MHBR3C Выходной вал H - полый вал 30 мм Конструкция редуктора B-на лапах, без центровки Выходной фланец R - без фланца Реактивная штанга, поз./угол At Pitch Circle (поворотный круг), в комплекте Тип смазки CLP 460 Монтажная паста не включен Код мотора MDEMAXX063-32C0C Тип двигателя MD асинх. 3-ф двигатель Расчетный ток 1,0 / 0,58 A КПД 0,7 Расчетный крутящий момент 1,26 Нм Расчетная частота вращения 1365 об/мин Класс нагревостойкости F Режим работы S1 Степень защиты IP55 Клеммная коробка В положении 5 Тип подключения Standard Охлаждение Встроен. вентилятор Защита двигателя TKO (Thermal contact, NC) Код двигателя C86 (для ПЧ) 1237 | Lenze Operations GmbH |  | 1067.76 | шт
g500-B240 | 16014141 | Мотор-редуктор g500-B240, №16014141 | Мотор-редуктор Тип g500-B240 Двигатель MD 080-32 Расчетная мощность 0,75 кВт Расчетная частота 50 Hz Передаточное число 87,563 Частота вращения выход. вала 16,1 об/мин Крутящий момент выход. вала 412 Нм Сервис фактор 0,58 Момент инерции 26,062 kgcm2 Монтаж на редукторе (фланец) Прямой монтаж (двиг. интегрир.) Монтажное положение A Степень защиты IP55 Защита поверхн. от коррозии OKS-S (Small; C1) Цвет RAL 7012 = Basalt grey Код редуктора G50BB124MHAR3C00 Выходной вал H - полый вал 30 мм Конструктивное исполнение A - на лапах, с центрирующим кольцом Output flange R - without flange Вентиляционный элемент без ventilation Смазочный материал CLP 460 Монтажная паста не включен Код мотора MDEMAXX080-32C1N Класс энергоэффективности IE1 Расчетная частота вращения 1410 об/мин Расчетный крутящий момент 5,1 Нм Расчетное напряжение 230 / 400 V Расчетный ток 3.30 / 1.90 A КПД 0,8 Режим работы S1 Тип подключения Клеммная коробка Клеммная коробка В положении 2 Класс нагревостойкости F Защита двигателя TKO (Thermal contact, NC) Охлаждение Встроен. вентилятор Момент тормоза 0 Нм Код двигателя C86 (для ПЧ) 1245 Мощность мотора 0 кВт | Lenze Operations GmbH |  | 1038.26 | шт
g500-B240 | 16014840 | Мотор-редуктор конический g500-B240, №16014840 | Мотор-редуктор конический Тип g500-B240 Тип двигателя MXXMAXX 063-32 Монтаж на редукторе (фланец) Прямой монтаж (двиг. интегрир.) Расчетная мощность 0,18 кВт Частота вращения выход. вала 10,6 об/мин Крутящий момент выход. вала 151 Нм Сервис фактор 1,59 Расчетное напряжение 230 / 400 V +-10% Расчетная частота 50 Hz Передаточное число 129,087 Монтажное положение E Защита поверхн. от коррозии OKS-S (Small; C1) Цвет RAL 7012 = Basalt grey Код редуктора G50BB124MHBR3C Выходной вал H - полый вал 30 мм Конструкция редуктора B-на лапах, без центровки Выходной фланец R - без фланца Тип смазки CLP 460 Монтажная паста не включен Код мотора MDEMAXX063-32C0C Тип двигателя MD асинх. 3-ф двигатель Расчетный ток 1,0 / 0,58 A КПД 0,7 Расчетный крутящий момент 1,26 Нм Расчетная частота вращения 1365 об/мин Класс нагревостойкости F Режим работы S1 Степень защиты IP55 Клеммная коробка В положении 3 Тип подключения Standard Охлаждение Встроен. вентилятор | Lenze Operations GmbH |  | 978.18 | шт
g500-B240 | 16020518 | Мотор-редуктор конический g500-B240, №16020518 | Мотор-редуктор конический Тип g500-B240 Тип двигателя MXXMAXX 090-12 Монтаж на редукторе (фланец) Прямой монтаж (двиг. интегрир.) Расчетная мощность 1,1 кВт Частота вращения выход. вала 74,7 об/мин Крутящий момент выход. вала 134 Нм Сервис фактор 1,8 Расчетное напряжение 230 / 400 V +-10% Расчетная частота 50 Hz Передаточное число 19,143 Монтажное положение A Защита поверхн. от коррозии OKS-S (Small; C1) Цвет RAL 7012 = Basalt grey Код редуктора G50BB124MHBR2C Выходной вал H - полый вал 30 мм Конструкция редуктора B-на лапах, без центровки Выходной фланец R - без фланца Реактивная штанга, поз./угол At Pitch Circle (поворотный круг), в комплекте Тип смазки CLP 460 Монтажная паста не включен Код мотора MHEMAXX090-12C1C Тип двигателя MH асинхронный 3-ф двигатель (IE2) Расчетный ток 4,6 / 2,7 A КПД 0,76 Расчетный крутящий момент 7,35 Нм Расчетная частота вращения 1430 об/мин Класс нагревостойкости F Режим работы S1 Степень защиты IP55 Клеммная коробка В положении 5 Тип подключения Standard Охлаждение Встроен. вентилятор Защита двигателя TKO (Thermal contact, NC) Код двигателя C86 (для ПЧ) 1527 | Lenze Operations GmbH |  | 1158.12 | шт
g500-B240 | 16025178 | Мотор-редуктор конический g500-B240, №16025178 | Мотор-редуктор конический Тип g500-B240 Тип двигателя MXXMAXX 071-42 Монтаж на редукторе (фланец) Прямой монтаж (двиг. интегрир.) Расчетная мощность 0,55 кВт Частота вращения выход. вала 46 об/мин Крутящий момент выход. вала 108 Нм Сервис фактор 2,21 Расчетное напряжение 230 / 400 V +-10% Расчетная частота 50 Hz Передаточное число 30,522 Монтажное положение A Защита поверхн. от коррозии OKS-S (Small; C1) Цвет RAL 7012 = Basalt grey Код редуктора G50BB124MHBR2C Выходной вал H - полый вал 30 мм Конструкция редуктора B-на лапах, без центровки Выходной фланец R - без фланца Тип смазки CLP 460 Монтажная паста не включен Код мотора MDEMAXX071-42C0C Тип двигателя MD асинх. 3-ф двигатель Расчетный ток 2,4 / 1,4 A КПД 0,77 Расчетный крутящий момент 3,74 Нм Расчетная частота вращения 1405 об/мин Класс нагревостойкости F Режим работы S1 Степень защиты IP55 Клеммная коробка В положении 2 Тип подключения Standard Охлаждение Встроен. вентилятор Защита двигателя TKO (Thermal contact, NC) Код двигателя C86 (для ПЧ) 1243 | Lenze Operations GmbH |  | 975.03 | шт
g500-B240 | 16025180 | Мотор-редуктор конический g500-B240, №16025180 | Мотор-редуктор конический Тип g500-B240 Тип двигателя MXXMAXX 071-32 Монтаж на редукторе (фланец) Прямой монтаж (двиг. интегрир.) Расчетная мощность 0,37 кВт Частота вращения выход. вала 26,9 об/мин Крутящий момент выход. вала 125 Нм Сервис фактор 1,86 Расчетное напряжение 230 / 400 V +-10% Расчетная частота 50 Hz Передаточное число 52,51 Монтажное положение A Защита поверхн. от коррозии OKS-S (Small; C1) Цвет RAL 7012 = Basalt grey Код редуктора G50BB124MHBR2C Выходной вал H - полый вал 30 мм Конструкция редуктора B-на лапах, без центровки Выходной фланец R - без фланца Тип смазки CLP 460 Монтажная паста не включен Код мотора MDEMAXX071-32C0C Тип двигателя MD асинх. 3-ф двигатель Расчетный ток 1,6 / 0,95 A КПД 0,77 Расчетный крутящий момент 2,51 Нм Расчетная частота вращения 1410 об/мин Класс нагревостойкости F Режим работы S1 Степень защиты IP55 Клеммная коробка В положении 2 Тип подключения Standard Охлаждение Встроен. вентилятор Защита двигателя TKO (Thermal contact, NC) Код двигателя C86 (для ПЧ) 1241 | Lenze Operations GmbH |  | 952.97 | шт
g500-B240 | 16027880 | Мотор-редуктор g500-B240, №16027880 | Мотор-редуктор Тип g500-B240 Двигатель MD 071-42 Расчетная мощность 0,55 кВт Расчетная частота 50 Hz Передаточное число 37,967 Частота вращения выход. вала 37 об/мин Крутящий момент выход. вала 135 Нм Сервис фактор 1,78 Момент инерции 12,946 kgcm2 Монтаж на редукторе (фланец) Прямой монтаж (двиг. интегрир.) Монтажное положение A Степень защиты IP55 Защита поверхн. от коррозии OKS-S (Small; C1) Цвет RAL 7031 = Blue grey Код редуктора G50BB124MHAR2C00 Выходной вал H - полый вал 30 мм Конструктивное исполнение A - на лапах, с центрирующим кольцом Output flange R - without flange Torque support f. housing base, enclosed Вентиляционный элемент без ventilation Смазочный материал CLP 460 Монтажная паста не включен Код мотора MDEMAXX071-42C0C Расчетная частота вращения 1405 об/мин Расчетный крутящий момент 3,74 Нм Расчетное напряжение 230 / 400 V Расчетный ток 2.40 / 1.40 A КПД 0,77 Режим работы S1 Тип подключения Клеммная коробка Клеммная коробка В положении 2 Класс нагревостойкости F Защита двигателя TKO (Thermal contact, NC) Охлаждение Встроен. вентилятор Момент тормоза 0 Нм Код двигателя C86 (для ПЧ) 1243 Мощность мотора 0 кВт | Lenze Operations GmbH |  | 1073.57 | шт
g500-B240 | 16041578 | Мотор-редуктор конический g500-B240, №16041578 | Мотор-редуктор конический Тип g500-B240 Двигатель MD 063-42 Расчетная мощность 0,25 кВт Расчетная частота 50 Hz Передаточное число 129,087 Частота вращения выход. вала 10,6 об/мин Крутящий момент выход. вала 208 Нм Сервис фактор 1,15 Момент инерции 3,743 kgcm2 Монтаж на редукторе (фланец) Прямой монтаж (двиг. интегрир.) Монтажное положение A Степень защиты IP54 Surface/corrosion protection OKS-S (Small; C1) Цвет RAL 7012 = Basalt grey Код редуктора G50BB124MVBR3C00 Выходной вал V - solid sh. 30x60 мм поз. 3 Конструктивное исполнение B-на лапах, без центровки Output flange R - without flange Вентиляционный элемент без ventilation Смазочный материал CLP 460 Монтажная паста Not включен Код мотора MDEMAIG063-42C0C Расчетная частота вращения 1370 об/мин Расчетный крутящий момент 1,74 Нм Расчетное напряжение 230 / 400 V Выходной ток 1.40 / 0.82 A КПД 0,67 Режим работы S1 Тип подключения Клеммная коробка Клеммная коробка В положении 2 Класс нагревостойкости F Защита двигателя TKO (Thermal contact, NC) Охлаждение Встроен. вентилятор Момент тормоза 0 Нм Обратная связь Incr. encoder IG128-24V-H Подключение обратной связи Штекер M12 4pol. Код двигателя C86 (для ПЧ) 1239 Mot power 0 kW | Lenze Operations GmbH |  | 1216.97 | шт
g500-B240 | 16041579 | Мотор-редуктор конический g500-B240, ось Z №16041579 | Мотор-редуктор конический Тип g500-B240 Двигатель MD 063-32 Расчетная мощность 0,18 кВт Расчетная частота 50 Hz Передаточное число 245,178 Частота вращения выход. вала 5,6 об/мин Крутящий момент выход. вала 286 Нм Сервис фактор 0,84 Момент инерции 3,314 kgcm2 Монтаж на редукторе (фланец) Прямой монтаж (двиг. интегрир.) Монтажное положение A Степень защиты IP54 Surface/corrosion protection OKS-S (Small; C1) Цвет RAL 7012 = Basalt grey Код редуктора G50BB124MVBR3C00 Выходной вал V - solid sh. 30x60 мм поз. 3 Конструктивное исполнение B-на лапах, без центровки Output flange R - without flange Вентиляционный элемент без ventilation Смазочный материал CLP 460 Монтажная паста Not включен Код мотора MDEMAIG063-32C0C Расчетная частота вращения 1365 об/мин Расчетный крутящий момент 1,26 Нм Расчетное напряжение 230 / 400 V Выходной ток 1.00 / 0.58 A КПД 0,7 Режим работы S1 Тип подключения Клеммная коробка Клеммная коробка В положении 2 Класс нагревостойкости F Защита двигателя TKO (Thermal contact, NC) Охлаждение Встроен. вентилятор Момент тормоза 0 Нм Обратная связь Incr. encoder IG128-24V-H Подключение обратной связи Штекер M12 4pol. Код двигателя C86 (для ПЧ) 1237 Mot power 0 kW | Lenze Operations GmbH |  | 1209.18 | шт
g500-B240 | 16041580 | Мотор-редуктор конический g500-B240, №16041580 | Мотор-редуктор конический Тип g500-B240 Двигатель MD 063-32 Расчетная мощность 0,18 кВт Расчетная частота 50 Hz Передаточное число 245,178 Частота вращения выход. вала 5,6 об/мин Крутящий момент выход. вала 286 Нм Сервис фактор 0,84 Момент инерции 3,464 kgcm2 Монтаж на редукторе (фланец) Прямой монтаж (двиг. интегрир.) Монтажное положение A Степень защиты IP54 Surface/corrosion protection OKS-S (Small; C1) Цвет RAL 7012 = Basalt grey Код редуктора G50BB124MVBR3C00 Выходной вал V - solid sh. 30x60 мм поз. 3 Конструктивное исполнение B-на лапах, без центровки Output flange R - without flange Вентиляционный элемент без ventilation Смазочный материал CLP 460 Монтажная паста Not включен Код мотора MDEMABI063-32C0C Расчетная частота вращения 1365 об/мин Расчетный крутящий момент 1,26 Нм Расчетное напряжение 230 / 400 V Выходной ток 1.00 / 0.58 A КПД 0,7 Режим работы S1 Тип подключения Клеммная коробка Клеммная коробка В положении 2 Класс нагревостойкости F Защита двигателя TKO (Thermal contact, NC) Охлаждение Встроен. вентилятор Тормоз, исполнение Пружинный Исполнение тормоза не-регулируемый Brake supply voltage 24 V DC Размер тормоза 06 Момент тормоза 4 Нм Manual brake release Without Бесшумный ротор тормоза Да Тормоз с уплотнительным кольцом No Обратная связь Incr. encoder IG128-24V-H Подключение обратной связи Штекер M12 4pol. Код двигателя C86 (для ПЧ) 1237 Mot power 0 kW | Lenze Operations GmbH |  | 1424.85 | шт
g500-B240 | 16048080 | Мотор-редуктор g500-B240, №16048080 | Мотор-редуктор Тип g500-B240 Двигатель MD 100-12 Расчетная мощность 2,2 кВт Расчетная частота 50 Hz Передаточное число 7,817 Частота вращения выход. вала 184,2 об/мин Крутящий момент выход. вала 108 Нм Сервис фактор 1,73 Момент инерции 62,513 kgcm2 Монтаж на редукторе (фланец) Прямой монтаж (двиг. интегрир.) Монтажное положение A Степень защиты IP55 Surface/corrosion protection OKS-S (Small; C1) Цвет RAL 7012 = Basalt grey Код редуктора G50BB124MHAR2C00 Выходной вал H - полый вал 30 мм Конструктивное исполнение A - на лапах, с центрирующим кольцом Output flange R - without flange Вентиляционный элемент без ventilation Смазочный материал CLP 460 Монтажная паста Not включен Код мотора MDEMAXX100-12C0N Класс энергоэффективности IE1 Расчетная частота вращения 1440 об/мин Расчетный крутящий момент 14,6 Нм Расчетное напряжение 230 / 400 V Выходной ток 9.20 / 5.30 A КПД 0,73 Operating mode S1 Тип подключения Клеммная коробка Клеммная коробка В положении 2 Temperature class F Защита двигателя TKO (Thermal contact, NC) Охлаждение Встроен. вентилятор Момент тормоза 0 Нм Код двигателя C86 (для ПЧ) 1251 Mot power 0 kW | Lenze Operations GmbH |  | 1140.25 | шт
g500-B240 | 16052900 | Мотор-редуктор конический g500-B240, №16052900 | Мотор-редуктор конический Тип g500-B240 Двигатель MXXMAXX 080-32 Монтаж на редукторе (фланец) Прямой монтаж (двиг. интегрир.) Частота вращения выход. вала 173,2 об/мин Диапазон частоты вращения 500-2600 об/мин Выходная скорость min 33,4 об/мин Выходная скорость max 173,2 об/мин Выходная скорость 1 99,9 об/мин Направление вращения 1 по часовой Выходная скорость 2 0 об/мин Направление вращения 2 по часовой Выходная скорость 3 0 об/мин Направление вращения 3 по часовой Выходная скорость 4 0 об/мин Направление вращения 4 по часовой Выходная скорость 5 0 об/мин Направление вращения 5 по часовой Время разгона 1 s Время замедления 1 s Energy-saving function Off Крутящий момент выход. вала 71 Нм Max. perm. starting torq. Ma,1 223 Nm Max. perm. starting torq. Ma,2 278,8 Nm Сервис фактор 2,6 Расчетное напряжение 3/PE AC 400/480 V 50/60 Hz Передаточное число 15,008 Монтажное положение A Цвет Not coated Код редуктора G50BB124MHBR2C Выходной вал H - полый вал 30 мм Конструкция редуктора B-на лапах, без центровки Выходной фланец R - без фланца Тип смазки CLP HC 220 Монтажная паста Not включен Код мотора MSEMAXX080-32C1C Тип двигателя Lenze Smart-мотор m300 Выходной ток 2,8 / 2,3 A КПД 0,99 Расчетный крутящий момент 5 Нм Temperature class F Operating mode S1 Степень защиты IP55 Клеммная коробка В положении 2 Тип подключения Standard Подключение питания В поз.1 Охлаждение Встроен. вентилятор | Lenze Operations GmbH |  | 1235.28 | шт
g500-B240 | 16053068 | Мотор-редуктор конический g500-B240, №16053068 | Мотор-редуктор конический Тип g500-B240 Тип двигателя MXXMAXX 063-42 Монтаж на редукторе (фланец) Прямой монтаж (двиг. интегрир.) Расчетная мощность 0,75 кВт Частота вращения выход. вала 57 об/мин Крутящий момент выход. вала 119 Нм Сервис фактор 1,74 Расчетное напряжение 210 / 370 V Расчетная частота 120 Hz Передаточное число 59,63 Монтажное положение A Surface/corrosion protection OKS-S (Small; C1) Цвет RAL 7012 = Basalt grey Код редуктора G50BB124MHBR2C Выходной вал H - полый вал 35 мм Конструкция редуктора B-на лапах, без центровки Выходной фланец R - без фланца Тип смазки CLP HC 220 Монтажная паста Not включен Код мотора MFEMAXX063-42C1C Kind of motor MF FI-optimised asyn. motor Выходной ток 4,0 / 2,3 A КПД 0,69 Расчетный крутящий момент 2,1 Нм Расчетная частота вращения 3400 об/мин Temperature class F Operating mode S1 Степень защиты IP55 Клеммная коробка В положении 2 Тип подключения Standard Охлаждение Встроен. вентилятор Защита двигателя TKO (Thermal contact, NC) Код двигателя C86 (для ПЧ) 1580 | Lenze Operations GmbH |  | 976.47 | шт
g500-B240 | 16053070 | Мотор-редуктор конический g500-B240, №16053070 | Мотор-редуктор конический Тип g500-B240 Тип двигателя MXXMAXX 080-32 Монтаж на редукторе (фланец) Прямой монтаж (двиг. интегрир.) Расчетная мощность 0,75 кВт Частота вращения выход. вала 52,5 об/мин Крутящий момент выход. вала 130 Нм Сервис фактор 1,85 Расчетное напряжение 230 / 400 V +-10% Расчетная частота 50 Hz Передаточное число 26,878 Монтажное положение A Surface/corrosion protection OKS-S (Small; C1) Цвет RAL 7012 = Basalt grey Код редуктора G50BB124MHBR2C Выходной вал H - полый вал 35 мм Конструкция редуктора B-на лапах, без центровки Выходной фланец R - без фланца Тип смазки CLP 460 Монтажная паста Not включен Код мотора MDEMAXX080-32C1N Kind of motor MD 3-phase AC asyn. motor Выходной ток 3,3 / 1,9 A КПД 0,8 Расчетный крутящий момент 5,1 Нм Расчетная частота вращения 1410 об/мин Temperature class F Operating mode S1 Степень защиты IP55 Соответствие станд. Not CE-compliant Клеммная коробка В положении 2 Тип подключения Standard Охлаждение Встроен. вентилятор Защита двигателя TKO (Thermal contact, NC) Код двигателя C86 (для ПЧ) 1245 | Lenze Operations GmbH |  | 987.07 | шт
g500-B240 | 16053069 | Мотор-редуктор конический g500-B240, №16053069 | Мотор-редуктор конический Тип g500-B240 Тип двигателя MXXMAXX 071-42 Монтаж на редукторе (фланец) Прямой монтаж (двиг. интегрир.) Расчетная мощность 1 кВт Частота вращения выход. вала 51,2 об/мин Крутящий момент выход. вала 177 Нм Сервис фактор 1,3 Расчетное напряжение 400 V +-10% треугольник Расчетная частота 87 Hz Передаточное число 49,133 Монтажное положение A Surface/corrosion protection OKS-S (Small; C1) Цвет RAL 7012 = Basalt grey Код редуктора G50BB124MHBR2C Выходной вал H - полый вал 35 мм Конструкция редуктора B-на лапах, без центровки Выходной фланец R - без фланца Тип смазки CLP HC 220 Монтажная паста Not включен Код мотора MDEMAXX071-42C0C Kind of motor MD 3-phase AC asyn. motor Выходной ток 2,4 A КПД 0,74 Расчетный крутящий момент 3,74 Нм Расчетная частота вращения 2515 об/мин Temperature class F Operating mode S1 Степень защиты IP55 Клеммная коробка В положении 2 Тип подключения Standard Охлаждение Встроен. вентилятор Защита двигателя TKO (Thermal contact, NC) Код двигателя C86 (для ПЧ) 1244 | Lenze Operations GmbH |  | 985.23 | шт
g500-B240 | 16054887 | Мотор-редуктор конический g500-B240, №16054887 | Мотор-редуктор конический Тип g500-B240 Тип двигателя MCS 06F41 Монтаж на редукторе (фланец) Прямой монтаж (двиг. интегрир.) Расчетная мощность 0,51 кВт Частота вращения выход. вала 31,4 об/мин Крутящий момент выход. вала 143 Нм Сервис фактор 1,51 Расчетное напряжение 320 V Расчетная частота 270 Hz Передаточное число 129,087 Монтажное положение D Surface/corrosion protection OKS-G (primed) Цвет Primed Код редуктора G50BB124MVBR3C Выходной вал V - цельный вал 30x60, p. 3 Конструкция редуктора B-на лапах, без центровки Выходной фланец R - без фланца Тип смазки CLP HC 220 Монтажная паста Not включен Двигатель MCS 06F41-RS0B0 Kind of motor MCS syn. compact servo motor Выходной ток 1,5 A КПД 0,83 Расчетный крутящий момент 1,2 Нм Расчетная частота вращения 4050 об/мин Напряжение питания 400 V AC Temperature class F Момент инерции 0,293 kgcm2 Степень защиты IP54 Соответствие (стандарт) CSAUL Подключение В положении 2 Подключение питания Штекер Feedback safety system not acc. to IEC 61800-5-2 Обратная связь Резольвер RS0 Подключение обратной связи Штекер Подключение вентилятора Without Охлаждение Самовентиляция Защита двигателя KTY | Lenze Operations GmbH |  | 1830.47 | шт
g500-B240 | 16057330 | Мотор-редуктор g500-B240, G50BB124MHAK2C MDEMAXX100-32C0N i=6,883 №16057330 | Мотор-редуктор Тип g500-B240 Код редуктора G50BB124MHAK2C Тип двигателя MXXMAXX 100-32 Монтаж на редукторе (фланец) Прямой монтаж (двиг. интегрир.) Расчетная мощность 3 кВт Частота вращения выход. вала 207,7 об/мин Крутящий момент выход. вала 131 Нм Сервис фактор 1,37 Расчетное напряжение 230 / 400 V +-10% Расчетная частота 50 Hz Передаточное число 6,883 Монтажное положение C Цвет Not coated Код редуктора G50BB124MHAK2C Выходной вал H - полый вал 30 мм Конструкция редуктора A - на лапах, с центрирующим кольцом Выходной фланец K - 160 сквозные отверстия, поз. 3 Тип смазки CLP 460 Монтажная паста Not включен Код мотора MDEMAXX100-32C0N Kind of motor MD 3-phase AC asyn. motor Выходной ток 12,5 / 7,2 A КПД 0,75 Расчетный крутящий момент 20,5 Нм Расчетная частота вращения 1430 об/мин Temperature class F Operating mode S1 Степень защиты IP55 Соответствие станд. Not CE-compliant Клеммная коробка В положении 2 Тип подключения Standard Охлаждение Встроен. вентилятор Защита двигателя TKO (Thermal contact, NC) Код двигателя C86 (для ПЧ) 1253 | Lenze Operations GmbH |  | 1208.11 | шт
g500-B240 | 16058518 | Мотор редуктор g500-B240, №16058518 | Мотор редуктор Тип g500-B240 Двигатель MD 063-32 Расчетная мощность 0,18 кВт Расчетная частота 50 Hz Передаточное число 52,51 Частота вращения выход. вала 26 об/мин Крутящий момент выход. вала 63 Нм Сервис фактор 2,56 Момент инерции 3,37 kgcm2 Монтаж на редукторе (фланец) Прямой монтаж (двиг. интегрир.) Монтажное положение A Степень защиты IP55 Surface/corrosion protection OKS-S (Small; C1) Цвет RAL 7012 = Basalt grey Код редуктора G50BB124MVBR2C00 Выходной вал V - solid sh. 30x60 мм поз. 3 Конструктивное исполнение B-на лапах, без центровки Output flange R - without flange Вентиляционный элемент без ventilation Смазочный материал CLP 460 Монтажная паста Not включен Код мотора MDEMAXX063-32C0C Расчетная частота вращения 1365 об/мин Расчетный крутящий момент 1,26 Нм Расчетное напряжение 230 / 400 V Выходной ток 1.00 / 0.58 A КПД 0,7 Operating mode S1 Тип подключения Клеммная коробка Клеммная коробка В положении 2 Temperature class F Защита двигателя TKO (Thermal contact, NC) Охлаждение Встроен. вентилятор Момент тормоза 0 Нм Код двигателя C86 (для ПЧ) 1237 Mot power 0 kW | Lenze Operations GmbH |  | 926.99 | шт
g500-B240 | 16060426 | Мотор-редуктор конический g500-B240, №16060426 | Мотор-редуктор конический Тип g500-B240 Тип двигателя MXXMAXX 063-42 Монтаж на редукторе (фланец) Прямой монтаж (двиг. интегрир.) Расчетная мощность 0,75 кВт Частота вращения выход. вала 69,2 об/мин Крутящий момент выход. вала 98 Нм Сервис фактор 2,11 Расчетное напряжение 210 / 370 V Расчетная частота 120 Hz Передаточное число 49,133 Монтажное положение A Surface/corrosion protection OKS-S (Small; C1) Цвет RAL 2004 = Pure orange Код редуктора G50BB124MHBR2C Выходной вал H - полый вал 30 мм Конструкция редуктора B-на лапах, без центровки Выходной фланец R - без фланца Тип смазки CLP HC 320 Монтажная паста Not включен Код мотора MFEMAXX063-42C1C Kind of motor MF FI-optimised asyn. motor Выходной ток 4,0 / 2,3 A КПД 0,69 Расчетный крутящий момент 2,1 Нм Расчетная частота вращения 3400 об/мин Temperature class F Operating mode S1 Степень защиты IP55 Клеммная коробка В положении 2 Тип подключения Standard Охлаждение Встроен. вентилятор Защита двигателя TKO (Thermal contact, NC) Код двигателя C86 (для ПЧ) 1580 | Lenze Operations GmbH |  | 986.71 | шт
g500-B240 | 15949279 | Мотор-редуктор конический g500-B240, №15949279 | Мотор-редуктор конический Тип g500-B240 Тип двигателя MXXMAXX 071-42 Монтаж на редукторе (фланец) Прямой монтаж (двиг. интегрир.) Расчетная мощность 0,55 кВт Частота вращения выход. вала 52,3 об/мин Крутящий момент выход. вала 95 Нм Сервис фактор 2,51 Расчетное напряжение 230 / 400 V +-10% Расчетная частота 50 Hz Передаточное число 26,878 Монтажное положение A Surface/corrosion protection OKS-S (Small; C1) Цвет RAL 7012 = Basalt grey Код редуктора G50BB124MHBR2C Выходной вал H - полый вал 30 мм Конструкция редуктора B-на лапах, без центровки Выходной фланец R - без фланца Тип смазки CLP 460 Монтажная паста Not включен Код мотора MDEMAXX071-42C0C Kind of motor MD 3-phase AC asyn. motor Выходной ток 2,4 / 1,4 A КПД 0,77 Расчетный крутящий момент 3,74 Нм Расчетная частота вращения 1405 об/мин Temperature class F Operating mode S1 Степень защиты IP55 Клеммная коробка В положении 2 Тип подключения Standard Охлаждение Встроен. вентилятор Защита двигателя TKO (Thermal contact, NC) Код двигателя C86 (для ПЧ) 1243 | Lenze Operations GmbH |  | 975.03 | шт
g500-B240 | 16064116 | Мотор-редуктор конический g500-B240, №16064116 | Мотор-редуктор конический Тип g500-B240 Тип двигателя MCA 13I34 Монтаж на редукторе (фланец) Прямой монтаж (двиг. интегрир.) Расчетная мощность 2,2 кВт Частота вращения выход. вала 361,2 об/мин Крутящий момент выход. вала 57 Нм Крутящий максимльный момент выход. вала 240 Нм Сервис фактор 2,57 Расчетное напряжение 390 V Расчетная частота 120 Hz Передаточное число 9,44 Монтажное положение A Surface/corrosion protection OKS-S (Small; C1) Цвет RAL 7012 = Basalt grey Код редуктора G50BB124MVAK2C Выходной вал V - цельный вал 30x60, p. 5 Конструкция редуктора A - на лапах, с центрирующим кольцом Выходной фланец K - 160 сквозные отверстия, поз. 3 Тип смазки CLP HC 320 Монтажная паста Not включен Двигатель MCA 13I34 RS0B0 Выходной ток 6 A КПД 0,75 Расчетный крутящий момент 6,3 Нм Расчетная частота вращения 3410 об/мин Temperature class F Момент инерции 9,39 kgcm2 Степень защиты IP54 Соответствие (стандарт) CSAUL Подключение В положении 3 Подключение питания Клеммная коробка Feedback safety system not acc. to IEC 61800-5-2 Обратная связь, тип Резольвер RS0 Подключение обратной связи Клеммная коробка Подключение вентилятора Клеммная коробка Охлаждение Вентилятор 1~ 230 V +-10% Защита двигателя KTY | Lenze Operations GmbH |  | 2291.6 | шт
g500-B240 | 16064117 | Серво асинхронный -редуктор конический g500-B240, №16064117 | Серво асинхронный -редуктор конический Тип g500-B240 Тип двигателя MCA 13I34 Монтаж на редукторе (фланец) Прямой монтаж (двиг. интегрир.) Расчетная мощность 2,2 кВт Частота вращения выход. вала 361,2 об/мин Крутящий момент выход. вала 57 Нм Сервис фактор 2,57 Расчетное напряжение 390 V Расчетная частота 120 Hz Передаточное число 9,44 Монтажное положение A Surface/corrosion protection OKS-S (Small; C1) Цвет RAL 7012 = Basalt grey Код редуктора G50BB124MVAK2C Выходной вал V - цельный вал 30x60, p. 5 Конструкция редуктора A - на лапах, с центрирующим кольцом Выходной фланец K - 160 сквозные отверстия, поз. 5 Тип смазки CLP HC 320 Монтажная паста Not включен Двигатель MCA 13I34 RS0B0 Выходной ток 6 A КПД 0,75 Расчетный крутящий момент 6,3 Нм Расчетная частота вращения 3410 об/мин Temperature class F Момент инерции 9,39 kgcm2 Степень защиты IP54 Соответствие (стандарт) CSAUL Подключение В положении 3 Подключение питания Клеммная коробка Feedback safety system not acc. to IEC 61800-5-2 Обратная связь, тип Резольвер RS0 Подключение обратной связи Клеммная коробка Подключение вентилятора Клеммная коробка Охлаждение Вентилятор 1~ 230 V +-10% Защита двигателя KTY | Lenze Operations GmbH |  | 2291.6 | шт
g500-B240 | 16064479 | Мотор-редуктор g500-B240, №16064479 | Мотор-редуктор Тип g500-B240 Двигатель MD 090-32 Расчетная мощность 1,5 кВт Расчетная частота 50 Hz Передаточное число 6,883 Частота вращения выход. вала 204,8 об/мин Крутящий момент выход. вала 66 Нм Сервис фактор 2,69 Момент инерции 30,074 kgcm2 Монтаж на редукторе (фланец) Прямой монтаж (двиг. интегрир.) Монтажное положение A Степень защиты IP55 Surface/corrosion protection OKS-S (Small; C1) Цвет RAL 7012 = Basalt grey Код редуктора G50BB124MHBR2C00 Выходной вал H - полый вал 30 мм Конструктивное исполнение B-на лапах, без центровки Output flange R - without flange Вентиляционный элемент без ventilation Смазочный материал CLP 460 Монтажная паста Not включен Код мотора MDEMAXX090-32C1N Класс энергоэффективности IE1 Расчетная частота вращения 1410 об/мин Расчетный крутящий момент 10,1 Нм Расчетное напряжение 230 / 400 V Выходной ток 6.60 / 3.80 A КПД 0,76 Operating mode S1 Тип подключения Клеммная коробка Клеммная коробка В положении 2 Temperature class F Защита двигателя TKO (Thermal contact, NC) Охлаждение Встроен. вентилятор Момент тормоза 0 Нм Код двигателя C86 (для ПЧ) 1267 Mot power 0 kW | Lenze Operations GmbH | 9 дней | 1080.99 | шт
g500-B240 | 16066637 | Мотор-редуктор конический g500-B240, №16066637 | Мотор-редуктор конический Тип g500-B240 Тип двигателя MXXMAXX 090-32 Монтаж на редукторе (фланец) Прямой монтаж (двиг. интегрир.) Расчетная мощность 1,5 кВт Частота вращения выход. вала 180,4 об/мин Крутящий момент выход. вала 75 Нм Сервис фактор 2,48 Расчетное напряжение 230 / 400 V +-10% Расчетная частота 50 Hz Передаточное число 7,817 Монтажное положение E Surface/corrosion protection OKS-S (Small; C1) Цвет RAL 7012 = Basalt grey Код редуктора G50BB124MHAK2C Выходной вал H - полый вал 30 мм Конструкция редуктора A - на лапах, с центрирующим кольцом Выходной фланец K - 160 сквозные отверстия, поз. 5 Тип смазки CLP HC 220 USDA H1 Монтажная паста Not включен Код мотора MDEMAXX090-32C1N Kind of motor MD 3-phase AC asyn. motor Выходной ток 6,6 / 3,8 A cos phi 0,76 Расчетный крутящий момент 10,1 Нм Расчетная частота вращения 1410 об/мин Temperature class F Operating mode S1 Степень защиты IP55 Соответствие станд. Not CE-compliant Клеммная коробка В положении 2 Тип подключения Standard Охлаждение Встроен. вентилятор Защита двигателя TKO (Thermal contact, NC) Код двигателя C86 (для ПЧ) 1267 | Lenze Operations GmbH |  | 1175.34 | шт
g500-B240 | 16069521 | Мотор-редуктор g500-B240, №16069521 | Мотор-редуктор Тип g500-B240 Тип двигателя MXXMAXX 090-12 Монтаж на редукторе (фланец) Прямой монтаж (двиг. интегрир.) Расчетная мощность 1,1 кВт Частота вращения выход. вала 46,9 об/мин Крутящий момент выход. вала 213 Нм Сервис фактор 1,13 Расчетное напряжение 230 / 400 V +-10% Расчетная частота 50 Hz Передаточное число 30,522 Монтажное положение B Surface/corrosion protection OKS-S (Small; C1) Цвет RAL 7012 = Basalt grey Код редуктора G50BB124MHAR2C Выходной вал H - полый вал 35 мм Защита выходного вала сальник Viton Конструкция редуктора A - на лапах, с центрирующим кольцом Выходной фланец R - без фланца Тип смазки CLP 460 Монтажная паста Not включен Код мотора MHEMABR090-12C1C Kind of motor MH 3-phase asyn. motor (IE2) Выходной ток 4,6 / 2,7 A cos phi 0,76 Расчетный крутящий момент 7,35 Нм Расчетная частота вращения 1430 об/мин Temperature class F Operating mode S1 Степень защиты IP55 Клеммная коробка В положении 5 Тип подключения Standard Тормоз, исполнение Пружинный Размер тормоза 10 Напряжение тормоза 205 V DC Исполнение тормоза не-регулируемый Момент тормоза 16 Нм Охлаждение Встроен. вентилятор Защита двигателя TKO (Thermal contact, NC) Код двигателя C86 (для ПЧ) 1527 | Lenze Operations GmbH |  | 1403.14 | шт
g500-B240 | 16080224 | Мотор-редуктор конический g500-B240, №16080224 | Мотор-редуктор конический Тип g500-B240 Тип двигателя MXXMAXX 090-32 Серия устройства 8400 motec Монтаж на редукторе (фланец) Прямой монтаж (двиг. интегрир.) Расчетная мощность 1,5 кВт Частота вращения выход. вала 73,7 об/мин Крутящий момент выход. вала 185 Нм Сервис фактор 1,3 Расчетное напряжение питания 3/PE AC 400/480 V 50/60 Hz Расчетное напряжение 400 V +-10% звезда Расчетная частота 50 Hz Передаточное число 19,143 Монтажное положение A Surface/corrosion protection OKS-S (Small; C1) Цвет RAL 7012 = Basalt grey Код редуктора G50BB124MHAK2C Выходной вал H - полый вал 30 мм Конструкция редуктора A - на лапах, с центрирующим кольцом Выходной фланец K - 160 сквозные отверстия, поз. 5 Тип смазки CLP HC 320 Монтажная паста Not включен Код мотора MDEMABR090-32C1C Kind of motor MD 3-phase AC asyn. motor Выходной ток 3,8 A cos phi 0,76 Расчетный крутящий момент 10,1 Нм Расчетная частота вращения 1410 об/мин Temperature class F Operating mode S1 Степень защиты IP55 Преобразователь В положении 2 Тип подключения Standard Подключение питания В положении 5 Тормоз, исполнение Пружинный Размер тормоза 08 Напряжение тормоза 400 V AC for motec 8400 Исполнение тормоза не-регулируемый Момент тормоза 8 Нм Бесшумный ротор тормоза Да Охлаждение Встроен. вентилятор Защита двигателя TKO (Thermal contact, NC) Код двигателя C86 (для ПЧ) 1267 Тип преобразователя E84DVBM1524SPFN2P2 Перегрузочная способность 150% / 60s + 200% / 3s Коммуникационный модуль PROFIBUS I/O connection M12 A-coded female & term. Коммуникация, подключение В положении 3 Модуль памяти Standard Устройство управления DIP переключатель / потенциометр Тормозной резистор 40 W / 220 Ohm | Lenze Operations GmbH |  | 2381.68 | шт
g500-B240 | 16081943 | Мотор-редуктор конический g500-B240, №16081943 | Мотор-редуктор конический Тип g500-B240 Тип двигателя MXXMAXX 080-42 Монтаж на редукторе (фланец) Прямой монтаж (двиг. интегрир.) Расчетная мощность 1,1 кВт Частота вращения выход. вала 59,3 об/мин Крутящий момент выход. вала 168 Нм Сервис фактор 1,43 Расчетное напряжение 230 / 400 V +-10% Расчетная частота 50 Hz Передаточное число 23,45 Монтажное положение A Surface/corrosion protection OKS-S (Small; C1) Цвет RAL 7012 = Basalt grey Код редуктора G50BB124MHBR2C Выходной вал H - полый вал 30 мм Конструкция редуктора B-на лапах, без центровки Выходной фланец R - без фланца Тип смазки CLP 460 Монтажная паста Not включен Код мотора MDEMAXX080-42C0N Kind of motor MD 3-phase AC asyn. motor Выходной ток 4,8 / 2,8 A cos phi 0,8 Расчетный крутящий момент 7,5 Нм Расчетная частота вращения 1390 об/мин Temperature class F Operating mode S1 Степень защиты IP55 Соответствие станд. Not CE-compliant Клеммная коробка В положении 2 Тип подключения Standard Охлаждение Встроен. вентилятор Защита двигателя TKO (Thermal contact, NC) Код двигателя C86 (для ПЧ) 1247 | Lenze Operations GmbH |  | 1031.72 | шт
g500-B240 | 16095422 | Мотор-редуктор конический g500-B240, №16095422 | Мотор-редуктор конический Тип g500-B240 Тип двигателя MXXMAXX 080-32 Монтаж на редукторе (фланец) Прямой монтаж (двиг. интегрир.) Расчетная мощность 0,75 кВт Частота вращения выход. вала 37,1 об/мин Крутящий момент выход. вала 183 Нм Сервис фактор 1,31 Расчетное напряжение 230 / 400 V +-10% Расчетная частота 50 Hz Передаточное число 37,967 Монтажное положение E Surface/corrosion protection OKS-S (Small; C1) Цвет RAL 7012 = Basalt grey Код редуктора G50BB124MVAR2C Выходной вал V - цельный вал 30x60, p. 3 Конструкция редуктора A - на лапах, с центрирующим кольцом Выходной фланец R - без фланца Тип смазки CLP 460 Монтажная паста Not включен Код мотора MDEMABI080-32C1C Kind of motor MD 3-phase AC asyn. motor Выходной ток 3,3 / 1,9 A cos phi 0,8 Расчетный крутящий момент 5,1 Нм Расчетная частота вращения 1410 об/мин Temperature class F Operating mode S1 Степень защиты IP55 Клеммная коробка В положении 2 Тип подключения Standard Тормоз, исполнение Пружинный Размер тормоза 08 Напряжение тормоза 400 V AC Выпрямитель 6-ти полюсн. Выпрямитель тормоза Да с искрогасителем Исполнение тормоза не-регулируемый Момент тормоза 8 Нм Бесшумный ротор тормоза Да Обратная связь Incr. encoder IG2048-24V-H Подключение обратной связи Клеммная коробка Охлаждение Встроен. вентилятор Защита двигателя TKO (Thermal contact, NC) Код двигателя C86 (для ПЧ) 1245 | Lenze Operations GmbH |  | 1874.16 | шт
g500-B240 | 16097413 | Мотор-редуктор g500-B240, №16097413 | Мотор-редуктор Тип g500-B240 Тип двигателя MXXMAXX 090-32 Монтаж на редукторе (фланец) Прямой монтаж (двиг. интегрир.) Расчетная мощность 1,5 кВт Частота вращения выход. вала 60,1 об/мин Крутящий момент выход. вала 226 Нм Сервис фактор 1,06 Расчетное напряжение 230 / 400 V +-10% Расчетная частота 50 Hz Передаточное число 23,45 Монтажное положение A Surface/corrosion protection OKS-S (Small; C1) Цвет RAL 7012 = Basalt grey Код редуктора G50BB124MHAR2C Выходной вал H - полый вал 30 мм Конструкция редуктора A - на лапах, с центрирующим кольцом Выходной фланец R - без фланца Тип смазки CLP HC 320 Монтажная паста Not включен Код мотора MDEMAXX090-32C1N Kind of motor MD 3-phase AC asyn. motor Выходной ток 6,6 / 3,8 A cos phi 0,76 Расчетный крутящий момент 10,1 Нм Расчетная частота вращения 1410 об/мин Temperature class F Operating mode S1 Степень защиты IP65 Соответствие станд. Not CE-compliant Клеммная коробка В положении 2 Тип подключения Standard Охлаждение Встроен. вентилятор Защита двигателя TKO (Thermal contact, NC) Код двигателя C86 (для ПЧ) 1267 | Lenze Operations GmbH |  | 1130.14 | шт
g500-B240 | 16097421 | Мотор-редуктор g500-B240, №16097421 | Мотор-редуктор Тип g500-B240 Тип двигателя MXXMAXX 090-32 Монтаж на редукторе (фланец) Прямой монтаж (двиг. интегрир.) Расчетная мощность 1,5 кВт Частота вращения выход. вала 46,2 об/мин Крутящий момент выход. вала 295 Нм Сервис фактор 0,81 Сервис фактор примечание 1 Внимание: Сервис фактор <1 Сервис фактор примечание 2 Возможна перегрузка редуктора Расчетное напряжение 230 / 400 V +-10% Расчетная частота 50 Hz Передаточное число 30,522 Монтажное положение A Surface/corrosion protection OKS-S (Small; C1) Цвет RAL 7012 = Basalt grey Код редуктора G50BB124MHAR2C Выходной вал H - полый вал 30 мм Конструкция редуктора A - на лапах, с центрирующим кольцом Выходной фланец R - без фланца Тип смазки CLP HC 320 Монтажная паста Not включен Код мотора MDEMAXX090-32C1N Kind of motor MD 3-phase AC asyn. motor Выходной ток 6,6 / 3,8 A cos phi 0,76 Расчетный крутящий момент 10,1 Нм Расчетная частота вращения 1410 об/мин Temperature class F Operating mode S1 Степень защиты IP65 Соответствие станд. Not CE-compliant Клеммная коробка В положении 2 Тип подключения Standard Охлаждение Встроен. вентилятор Защита двигателя TKO (Thermal contact, NC) Код двигателя C86 (для ПЧ) 1267 | Lenze Operations GmbH |  | 1130.14 | шт
g500-B240 | 16098119 | Мотор-редуктор g500-B240, №16098119 | Мотор-редуктор Тип g500-B240 Двигатель MD 080-32 Расчетная мощность 0,75 кВт Расчетная частота 50 Hz Передаточное число 19,143 Частота вращения выход. вала 73,7 об/мин Крутящий момент выход. вала 92 Нм Сервис фактор 2,6 Момент инерции 26,42 kgcm2 Motor mounting on gearbox Direct mounting (integr. mot.) Монтажное положение A Степень защиты IP55 Surface/corrosion protection OKS-S (Small; C1) Цвет RAL 7012 = Basalt grey Код редуктора G50BB124MVBR2C00 Выходной вал V - solid sh. 30x60 мм поз. 5 Конструктивное исполнение B-на лапах, без центровки Output flange R - without flange Вентиляционный элемент без ventilation Смазочный материал CLP 460 Монтажная паста Not включен Код мотора MDEMAXX080-32C1N Класс энергоэффективности IE1 Расчетная частота вращения 1410 об/мин Расчетный крутящий момент 5,1 Нм Расчетное напряжение 230 / 400 V Выходной ток 3.30 / 1.90 A cos phi 0,8 Operating mode S1 Тип подключения Клеммная коробка Клеммная коробка В положении 5 Temperature class F Защита двигателя TKO (Thermal contact, NC) Охлаждение Встроен. вентилятор Момент тормоза 0 Нм Код двигателя C86 (для ПЧ) 1245 Mot power 0 kW | Lenze Operations GmbH |  | 987.07 | шт
g500-B240 | 16101630 | Серво-редуктор конический g500-B240, №16101630 | Серво-редуктор конический Тип g500-B240 Тип двигателя MCS 06F41 Монтаж на редукторе (фланец) Прямой монтаж (двиг. интегрир.) Расчетная мощность 0,51 кВт Частота вращения выход. вала 52,1 об/мин Крутящий момент выход. вала 86 Нм Сервис фактор 2,27 Расчетное напряжение 165 V Расчетная частота 270 Hz Передаточное число 77,741 Монтажное положение D Surface/corrosion protection OKS-S (Small; C1) Цвет RAL 7012 = Basalt grey Код редуктора G50BB124MHBR3C Выходной вал H - полый вал 30 мм Конструкция редуктора B-на лапах, без центровки Выходной фланец R - без фланца Тип смазки CLP HC 220 Монтажная паста Not включен Двигатель MCS06F41LRS0B0 Kind of motor MCS syn. compact servo motor Выходной ток 2,9 A cos phi 0,85 Расчетный крутящий момент 1,2 Нм Расчетная частота вращения 4050 об/мин Напряжение питания 230 V AC Temperature class F Момент инерции 0,341 kgcm2 Степень защиты IP54 Соответствие (стандарт) CSAUL Подключение В положении 2 Подключение питания Штекер Feedback safety system not acc. to IEC 61800-5-2 Обратная связь Резольвер RS0 Подключение обратной связи Штекер Подключение вентилятора Without Охлаждение Самовентиляция Защита двигателя KTY | Lenze Operations GmbH |  | 1854.92 | шт
g500-B240 | 16102922 | Мотор-редуктор конический g500-B240, №16102922 | Мотор-редуктор конический Тип g500-B240 Тип двигателя MXXMAXX 063-42 Серия устройства 8400 motec Монтаж на редукторе (фланец) Прямой монтаж (двиг. интегрир.) Расчетная мощность 0,75 кВт Частота вращения выход. вала 44,6 об/мин Крутящий момент выход. вала 153 Нм Сервис фактор 1,08 Расчетное напряжение питания 3/PE AC 400/480 V 50/60 Hz Расчетное напряжение 370 V звезда Расчетная частота 120 Hz Передаточное число 76,213 Монтажное положение A Цвет Not coated Код редуктора G50BB124MHBR2C Выходной вал H - полый вал 30 мм Конструкция редуктора B-на лапах, без центровки Выходной фланец R - без фланца Тип смазки CLP HC 220 Монтажная паста Not включен Код мотора MFEMAXX063-42C1C Kind of motor MF FI-optimised asyn. motor Выходной ток 2,3 A cos phi 0,69 Расчетный крутящий момент 2,1 Нм Расчетная частота вращения 3400 об/мин Temperature class F Operating mode S1 Степень защиты IP55 Преобразователь В положении 2 Тип подключения Standard Охлаждение Встроен. вентилятор Защита двигателя TKO (Thermal contact, NC) Код двигателя C86 (для ПЧ) 1580 Тип преобразователя E84DVBM7514SNNN2P1 Перегрузочная способность 150% / 60s + 200% / 3s Коммуникационный модуль Basic I/O I/O connection Terminal Модуль памяти Standard Устройство управления DIP переключатель / потенциометр | Lenze Operations GmbH |  | 1515.59 | шт
g500-B240 | 16103833 | Мотор-редуктор конический g500-B240, №16103833 | Мотор-редуктор конический Тип g500-B240 Тип двигателя MXXMAXX 063-42 Серия устройства 8400 motec Монтаж на редукторе (фланец) Прямой монтаж (двиг. интегрир.) Расчетная мощность 0,75 кВт Частота вращения выход. вала 34,2 об/мин Крутящий момент выход. вала 194 Нм Сервис фактор 1,07 Расчетное напряжение питания 3/PE AC 400/480 V 50/60 Hz Расчетное напряжение 370 V звезда Расчетная частота 120 Hz Передаточное число 99,437 Монтажное положение A Цвет Not coated Код редуктора G50BB124MHBR3C Выходной вал H - полый вал 30 мм Конструкция редуктора B-на лапах, без центровки Выходной фланец R - без фланца Тип смазки CLP HC 220 Монтажная паста Not включен Код мотора MFEMAXX063-42C1C Kind of motor MF FI-optimised asyn. motor Выходной ток 2,3 A cos phi 0,69 Расчетный крутящий момент 2,1 Нм Расчетная частота вращения 3400 об/мин Temperature class F Operating mode S1 Степень защиты IP55 Преобразователь В положении 2 Тип подключения Standard Охлаждение Встроен. вентилятор Защита двигателя TKO (Thermal contact, NC) Код двигателя C86 (для ПЧ) 1580 Тип преобразователя E84DVBM7514SNNN2P1 Перегрузочная способность 150% / 60s + 200% / 3s Коммуникационный модуль Basic I/O I/O connection Terminal Модуль памяти Standard Устройство управления DIP переключатель / потенциометр | Lenze Operations GmbH |  | 1566.77 | шт
g500-B240 | 16104113 | Мотор-редуктор конический g500-B240, №16104113 | Мотор-редуктор конический Тип g500-B240 Тип двигателя MXXMAXX 063-42 Монтаж на редукторе (фланец) Прямой монтаж (двиг. интегрир.) Расчетная мощность 0,75 кВт Частота вращения выход. вала 50,7 об/мин Крутящий момент выход. вала 134 Нм Сервис фактор 1,08 Расчетное напряжение 210 / 370 V Расчетная частота 120 Hz Передаточное число 67,113 Монтажное положение A Цвет Not coated Код редуктора G50BB124MHBR2C Выходной вал H - полый вал 30 мм Конструкция редуктора B-на лапах, без центровки Выходной фланец R - без фланца Тип смазки CLP HC 220 Монтажная паста Not включен Код мотора MFEMAXX063-42C1C Kind of motor MF FI-optimised asyn. motor Выходной ток 4,0 / 2,3 A cos phi 0,69 Расчетный крутящий момент 2,1 Нм Расчетная частота вращения 3400 об/мин Temperature class F Operating mode S1 Степень защиты IP55 Клеммная коробка В положении 2 Тип подключения Standard Охлаждение Встроен. вентилятор Защита двигателя TKO (Thermal contact, NC) Код двигателя C86 (для ПЧ) 1580 | Lenze Operations GmbH |  | 931.69 | шт
g500-B240 | 16104747 | Мотор-редуктор конический g500-B240, №16104747 | Мотор-редуктор конический Тип g500-B240 Тип двигателя MXXMAXX 080-32 Монтаж на редукторе (фланец) Прямой монтаж (двиг. интегрир.) Расчетная мощность 2,2 кВт Частота вращения выход. вала 207,6 об/мин Крутящий момент выход. вала 96 Нм Сервис фактор 1,88 Расчетное напряжение 200 / 345 V Расчетная частота 120 Hz Передаточное число 16,857 Монтажное положение AEF Surface/corrosion protection OKS-S (Small; C1) Цвет RAL 7012 = Basalt grey Код редуктора G50BB124MHBR2C Выходной вал H - полый вал 30 мм Конструкция редуктора B-на лапах, без центровки Выходной фланец R - без фланца Тип смазки CLP HC 220 Монтажная паста Not включен Код мотора MFEMAIG080-32C1C Kind of motor MF FI-optimised asyn. motor Выходной ток 9,1 / 5,3 A cos phi 0,86 Расчетный крутящий момент 6 Нм Расчетная частота вращения 3500 об/мин Temperature class F Operating mode S1 Степень защиты IP55 Клеммная коробка В положении 2 Тип подключения Standard Обратная связь Incr. encoder IG2048-24V-H Подключение обратной связи Клеммная коробка Охлаждение Встроен. вентилятор Защита двигателя TKO (Thermal contact, NC) Код двигателя C86 (для ПЧ) 1590 | Lenze Operations GmbH |  | 1691.73 | шт
g500-B240 | 16105626 | Редуктор g500-B240, №16105626 | Редуктор Тип g500-B240 Приводная часть IEC mounting Вход, версия B14-C160, 28x60 Скорость на входе 2800 об/мин Приводная мощность 9,22 кВт Частота вращения выход. вала 785,4 об/мин Крутящий момент выход. вала 107 Нм Момент инерции 2,972 kgcm2 Передаточное число 3,565 Монтажное положение A Surface/corrosion protection OKS-S (Small; C1) Цвет RAL 9005 = Jet black матовый Код редуктора G50BB124NVAK2N Выходной вал V - цельный вал 30x60, p. 5 Конструкция редуктора A - на лапах, с центрирующим кольцом Выходной фланец K - 200 сквозные отверстия, поз. 5 Lenze размер привода 1E Тип смазки CLP HC 220 Монтажная паста Not включен | Lenze Operations GmbH |  | 1163.63 | шт
g500-B240 | 16106455 | Мотор-редуктор конический g500-B240, №16106455 | Мотор-редуктор конический Тип g500-B240 Тип двигателя MXXMAXX 063-32 Монтаж на редукторе (фланец) Прямой монтаж (двиг. интегрир.) Расчетная мощность 0,55 кВт Частота вращения выход. вала 39,3 об/мин Крутящий момент выход. вала 124 Нм Сервис фактор 1,67 Расчетное напряжение 200 / 345 V Расчетная частота 120 Hz Передаточное число 87,563 Монтажное положение A Surface/corrosion protection OKS-S (Small; C1) Цвет RAL 7012 = Basalt grey Код редуктора G50BB124MHBR3C Выходной вал H - полый вал 35 мм Конструкция редуктора B-на лапах, без центровки Выходной фланец R - без фланца Тип смазки CLP HC 220 Монтажная паста Not включен Код мотора MFEMAXX063-32C1C Kind of motor MF FI-optimised asyn. motor Выходной ток 3,2 / 1,8 A cos phi 0,68 Расчетный крутящий момент 1,53 Нм Расчетная частота вращения 3440 об/мин Temperature class F Operating mode S1 Степень защиты IP55 Клеммная коробка В положении 2 Тип подключения Standard Охлаждение Встроен. вентилятор Защита двигателя TKO (Thermal contact, NC) | Lenze Operations GmbH |  | 1005 | шт
g500-B240 | 16116386 | Мотор-редуктор конический g500-B240, №16116386 | Мотор-редуктор конический Тип g500-B240 Двигатель MF 090-32 Расчетная мощность 4 кВт Расчетная частота 120 Hz Передаточное число 3,565 Частота вращения выход. вала 976,2 об/мин Крутящий момент выход. вала 37 Нм Сервис фактор 2,8 Момент инерции 36,972 kgcm2 Motor mounting to gearbox Direct mounting (integr. mot.) Монтажное положение A Степень защиты IP55 Surface/corrosion protection OKS-S (Small; C1) Цвет RAL 7012 = Basalt grey Код редуктора G50BB124MVAK2C00 Выходной вал V - solid sh. 30x60 мм поз. 3 Конструктивное исполнение A - на лапах, с центрирующим кольцом Output flange K - 200 through hole, pos. 3 Вентиляционный элемент без ventilation Смазочный материал CLP HC 220 Монтажная паста Not включен Код мотора MFEMABI090-32C1C Расчетная частота вращения 3480 об/мин Расчетный крутящий момент 10,9 Нм Расчетное напряжение 370 V Выходной ток 8.50 A cos phi 0,85 Operating mode S1 Тип подключения Клеммная коробка Клеммная коробка В положении 2 Temperature class F Защита двигателя TKO (Thermal contact, NC) Охлаждение Встроен. вентилятор Тормоз, исполнение Пружинный Исполнение тормоза не-регулируемый Brake supply voltage 230 V AC Размер тормоза 10 Момент тормоза 23 Нм Manual brake release Without Бесшумный ротор тормоза Да Тормоз с уплотнительным кольцом No Обратная связь Incr. encoder IG2048-24V-H Подключение обратной связи Клеммная коробка Код двигателя C86 (для ПЧ) 1592 Mot power 0 kW | Lenze Operations GmbH |  | 2186.52 | шт
g500-B240 | 16124006 | Мотор-редуктор g500-B240, №16124006 | Мотор-редуктор Тип g500-B240 Двигатель MXXMAXX 063-42 Монтаж на редукторе (фланец) Прямой монтаж (двиг. интегрир.) Частота вращения выход. вала 17,8 об/мин Диапазон частоты вращения 500-2600 об/мин Выходная скорость min 3,5 об/мин Выходная скорость max 17,8 об/мин Выходная скорость 1 10,3 об/мин Направление вращения 1 по часовой Выходная скорость 2 0 об/мин Направление вращения 2 по часовой Выходная скорость 3 0 об/мин Направление вращения 3 по часовой Выходная скорость 4 0 об/мин Направление вращения 4 по часовой Выходная скорость 5 0 об/мин Направление вращения 5 по часовой Время разгона 1 s Время замедления 1 s Energy-saving function Off Крутящий момент выход. вала 236 Нм Max. perm. starting torq. Ma,1 240 Nm Max. perm. starting torq. Ma,2 300 Nm Сервис фактор 1,02 Расчетное напряжение 3/PE AC 400/480 V 50/60 Hz Передаточное число 145,674 Монтажное положение A Цвет Not coated Код редуктора G50BB124MHBR3C Выходной вал H - полый вал 30 мм Конструкция редуктора B-на лапах, без центровки Выходной фланец R - без фланца Защита вала Да Тип смазки CLP HC 220 Монтажная паста Not включен Код мотора MSEMAXX063-42C1C Серия мотора Lenze Smart-мотор m300 Выходной ток 1,0 / 0,8 A cos phi 0,99 Расчетный крутящий момент 1,75 Нм Temperature class F Operating mode S1 Степень защиты IP55 Клеммная коробка В положении 2 Тип подключения Standard Подключение питания В поз.1 Охлаждение Встроен. вентилятор | Lenze Operations GmbH |  | 1187.94 | шт
g500-B240 | 16125840 | Мотор-редуктор конический g500-B240, №16125840 | Мотор-редуктор конический Тип g500-B240 Тип двигателя MXXMAXX 063-42 Монтаж на редукторе (фланец) Прямой монтаж (двиг. интегрир.) Расчетная мощность 0,75 кВт Частота вращения выход. вала 34,2 об/мин Крутящий момент выход. вала 194 Нм Сервис фактор 1,07 Расчетное напряжение 210 / 370 V Расчетная частота 120 Hz Передаточное число 99,437 Монтажное положение A Цвет Not coated Код редуктора G50BB124MHBR3C Выходной вал H - полый вал 35 мм Конструкция редуктора B-на лапах, без центровки Выходной фланец R - без фланца Реактивная штанга, поз./угол At Pitch Circle (поворотный круг), в комплекте Тип смазки CLP HC 220 Монтажная паста Not включен Код мотора MFEMABI063-42C1C Серия мотора MF оптим. ПЧ Выходной ток 4,0 / 2,3 A cos phi 0,69 Расчетный крутящий момент 2,1 Нм Расчетная частота вращения 3400 об/мин Temperature class F Operating mode S1 Степень защиты IP54 Клеммная коробка В положении 2 Тип подключения Standard Тормоз, исполнение Пружинный Размер тормоза 06 Напряжение тормоза 230 V AC Выпрямитель 6-ти полюсн. Выпрямитель тормоза Да с искрогасителем Исполнение тормоза не-регулируемый Момент тормоза 4 Нм Бесшумный ротор тормоза Да Обратная связь Incr. encoder IG128-24V-H Подключение обратной связи M12 plug Охлаждение Встроен. вентилятор Защита двигателя TKO (Thermal contact, NC) Код двигателя C86 (для ПЧ) 1580 | Lenze Operations GmbH |  | 1519.09 | шт
g500-B240 | 16126821 | Мотор-редуктор конический g500-B240, №16126821 | Мотор-редуктор конический Тип g500-B240 Тип двигателя MXXMAXX 063-12 Монтаж на редукторе (фланец) Прямой монтаж (двиг. интегрир.) Расчетная мощность 0,12 кВт Частота вращения выход. вала 8,6 об/мин Крутящий момент выход. вала 123 Нм Сервис фактор 1,95 Расчетное напряжение 230 / 400 V +-10% Расчетная частота 50 Hz Передаточное число 165,426 Монтажное положение A Цвет Not coated Код редуктора G50BB124MHBR3C Выходной вал H - полый вал 35 мм Конструкция редуктора B-на лапах, без центровки Выходной фланец R - без фланца Реактивная штанга, поз./угол At Pitch Circle (поворотный круг), в комплекте Тип смазки CLP 460 Монтажная паста Not включен Код мотора MDEMAXX063-12C0C Серия мотора MD 3-phase AC asyn. motor Выходной ток 0,85 / 0,49 A cos phi 0,56 Расчетный крутящий момент 0,8 Нм Расчетная частота вращения 1425 об/мин Temperature class F Operating mode S1 Степень защиты IP55 Клеммная коробка В положении 2 Тип подключения Standard Охлаждение Встроен. вентилятор Защита двигателя TKO (Thermal contact, NC) Код двигателя C86 (для ПЧ) 1235 | Lenze Operations GmbH |  | 1016.45 | шт
g500-B240 | 16126912 | Мотор-редуктор конический g500-B240, №16126912 | Мотор-редуктор конический Тип g500-B240 Тип двигателя MXXMAXX 063-12 Монтаж на редукторе (фланец) Прямой монтаж (двиг. интегрир.) Расчетная мощность 0,12 кВт Частота вращения выход. вала 8,6 об/мин Крутящий момент выход. вала 123 Нм Сервис фактор 1,95 Расчетное напряжение 230 / 400 V +-10% Расчетная частота 50 Hz Передаточное число 165,426 Монтажное положение A Цвет Not coated Код редуктора G50BB124MHBR3C Выходной вал H - полый вал 35 мм Конструкция редуктора B-на лапах, без центровки Выходной фланец R - без фланца Реактивная штанга, поз./угол At Pitch Circle (поворотный круг), в комплекте Тип смазки CLP 460 Монтажная паста Not включен Код мотора MDEMABR063-12C0C Серия мотора MD 3-phase AC asyn. motor Выходной ток 0,85 / 0,49 A cos phi 0,56 Расчетный крутящий момент 0,8 Нм Расчетная частота вращения 1425 об/мин Temperature class F Operating mode S1 Степень защиты IP55 Клеммная коробка В положении 2 Тип подключения Standard Тормоз, исполнение Пружинный Размер тормоза 06 Напряжение тормоза 230 V AC Выпрямитель 6-ти полюсн. Выпрямитель тормоза Да с искрогасителем Исполнение тормоза не-регулируемый Момент тормоза 4 Нм Охлаждение Встроен. вентилятор Защита двигателя TKO (Thermal contact, NC) Код двигателя C86 (для ПЧ) 1235 | Lenze Operations GmbH |  | 1199.05 | шт
g500-B240 | 16127050 | Мотор-редуктор конический g500-B240, №16127050 | Мотор-редуктор конический Тип g500-B240 Тип двигателя MXXMAXX 071-42 Монтаж на редукторе (фланец) Прямой монтаж (двиг. интегрир.) Расчетная мощность 0,55 кВт Частота вращения выход. вала 35 об/мин Крутящий момент выход. вала 143 Нм Сервис фактор 1,68 Расчетное напряжение 230 / 400 V +-10% Расчетная частота 60 Hz Передаточное число 49,133 Монтажное положение C Цвет Not coated Код редуктора G50BB124MHAK2C Выходной вал H - полый вал 35 мм Конструкция редуктора A - на лапах, с центрирующим кольцом Выходной фланец K - 200 сквозные отверстия, поз. 5 Тип смазки CLP HC 220 Монтажная паста Not включен Код мотора MDFMABR071-42C0C Серия мотора MD 3-phase AC asyn. motor Выходной ток 2,2 / 1,3 A cos phi 0,83 Расчетный крутящий момент 3,11 Нм Расчетная частота вращения 1690 об/мин Temperature class F Operating mode S1 Степень защиты IP55 Клеммная коробка В положении 2 Тип подключения Standard Тормоз, исполнение Пружинный Размер тормоза 08 Напряжение тормоза 400 V AC Выпрямитель 6-ти полюсн. Выпрямитель тормоза Да с искрогасителем Исполнение тормоза не-регулируемый Момент тормоза 8 Нм Охлаждение Вентилятор 1~ / 3~ Клеммная коробка - вентилятор В положении 2 Защита двигателя PTC | Lenze Operations GmbH |  | 1552.53 | шт
g500-B240 | 16134884 | Мотор-редуктор g500-B240, №16134884 | Мотор-редуктор Тип g500-B240 Двигатель MF 071-32 Расчетная мощность 1,1 кВт Расчетная частота 120 Hz Передаточное число 59,63 Частота вращения выход. вала 58,5 об/мин Крутящий момент выход. вала 171 Нм Сервис фактор 1,21 Момент инерции 13,077 kgcm2 Motor mounting to gearbox Direct mounting (integr. mot.) Монтажное положение A Степень защиты IP54 Цвет Not coated Код редуктора G50BB124MHBR2C00 Выходной вал H - полый вал 30 мм Конструктивное исполнение B-на лапах, без центровки Output flange R - without flange Вентиляционный элемент без ventilation Смазочный материал CLP HC 220 Монтажная паста Not включен Код мотора MFFMABI071-32C1C Расчетная частота вращения 3490 об/мин Расчетный крутящий момент 3,01 Нм Расчетное напряжение 200 / 345 V Выходной ток 5.50 / 3.20 A cos phi 0,77 Operating mode S1 Тип подключения Клеммная коробка Клеммная коробка В положении 2 Temperature class F Защита двигателя TKO (Thermal contact, NC) Охлаждение Вентилятор Blower circuit 1~/3~ Blower connection Terminal box Клеммная коробка - вентилятор В положении 2 Тормоз, исполнение Пружинный Исполнение тормоза не-регулируемый Brake supply voltage 400 V AC Размер тормоза 06 Момент тормоза 4 Нм Manual brake release With lever Ручка оттормаживания В положении 3 Бесшумный ротор тормоза Да Тормоз с уплотнительным кольцом No Обратная связь Incr. encoder IG2048-5V-T Подключение обратной связи Клеммная коробка Код двигателя C86 (для ПЧ) 1581 Mot power 0 kW | Lenze Operations GmbH |  | 2054.58 | шт
g500-B240 | 16135269 | Мотор-редуктор g500-B240, №16135269 | Мотор-редуктор Тип g500-B240 Двигатель MF 071-32 Расчетная мощность 1,1 кВт Расчетная частота 120 Hz Передаточное число 37,967 Частота вращения выход. вала 91,9 об/мин Крутящий момент выход. вала 109 Нм Сервис фактор 1,67 Момент инерции 13,096 kgcm2 Motor mounting to gearbox Direct mounting (integr. mot.) Монтажное положение A Степень защиты IP54 Цвет Not coated Код редуктора G50BB124MHBR2C00 Выходной вал H - полый вал 35 мм Конструктивное исполнение B-на лапах, без центровки Output flange R - without flange Вентиляционный элемент без ventilation Смазочный материал CLP HC 220 Монтажная паста Not включен Код мотора MFFMABI071-32C1C Расчетная частота вращения 3490 об/мин Расчетный крутящий момент 3,01 Нм Расчетное напряжение 200 / 345 V Выходной ток 5.50 / 3.20 A cos phi 0,77 Operating mode S1 Тип подключения Клеммная коробка Клеммная коробка В положении 2 Temperature class F Защита двигателя TKO (Thermal contact, NC) Охлаждение Вентилятор Blower circuit 1~/3~ Blower connection Terminal box Клеммная коробка - вентилятор В положении 2 Тормоз, исполнение Пружинный Исполнение тормоза не-регулируемый Brake supply voltage 400 V AC Размер тормоза 06 Момент тормоза 4 Нм Manual brake release With lever Ручка оттормаживания В положении 3 Бесшумный ротор тормоза Да Тормоз с уплотнительным кольцом No Обратная связь Incr. encoder IG2048-24V-H Подключение обратной связи Клеммная коробка Код двигателя C86 (для ПЧ) 1581 Mot power 0 kW | Lenze Operations GmbH |  | 2054.58 | шт
g500-B240 | 16135065 | Мотор-редуктор g500-B240, №16135065 | Мотор-редуктор Тип g500-B240 Двигатель MD 063-32 Расчетная мощность 0,18 кВт Расчетная частота 50 Hz Передаточное число 113,673 Частота вращения выход. вала 12 об/мин Крутящий момент выход. вала 133 Нм Сервис фактор 1,81 Момент инерции 3,344 kgcm2 Motor mounting to gearbox Direct mounting (integr. mot.) Монтажное положение A Степень защиты IP54 Surface/corrosion protection OKS-S (Small; C1) Цвет RAL 7012 = Basalt grey Код редуктора G50BB124MHBR3C00 Выходной вал H - полый вал 30 мм Конструктивное исполнение B-на лапах, без центровки Output flange R - without flange Вентиляционный элемент без ventilation Смазочный материал CLP 460 Монтажная паста Not включен Код мотора MDEMAIG063-32C0C Расчетная частота вращения 1365 об/мин Расчетный крутящий момент 1,26 Нм Расчетное напряжение 230 / 400 V Выходной ток 1.00 / 0.58 A cos phi 0,7 Operating mode S1 Тип подключения Клеммная коробка Клеммная коробка В положении 2 Temperature class F Защита двигателя TKO (Thermal contact, NC) Охлаждение Встроен. вентилятор Момент тормоза 0 Нм Обратная связь Incr. encoder IG128-24V-H Подключение обратной связи Штекер M12 4pol. Код двигателя C86 (для ПЧ) 1237 Mot power 0 kW | Lenze Operations GmbH |  | 1209.18 | шт
g500-B240 | 16135953 | Мотор-редуктор g500-B240, №16135953 | Мотор-редуктор Тип g500-B240 Двигатель MCS 06C41- Расчетная мощность 0,25 кВт Расчетная частота 270 Hz Передаточное число 129,087 Частота вращения выход. вала 31,4 об/мин Крутящий момент выход. вала 72 Нм Сервис фактор 3,03 Момент инерции 0,219 kgcm2 Motor mounting to gearbox Direct mounting (integr. mot.) Монтажное положение D Степень защиты IP54 Surface/corrosion protection OKS-G (primed) Цвет Primed Код редуктора G50BB124MVAR3C00 Выходной вал V - solid sh. 30x60 мм поз. 5 Конструктивное исполнение A - на лапах, с центрирующим кольцом Output flange R - without flange Torque support at housing foot Опора от проворачивания В положении 6 Смазочный материал CLP HC 220 Вентиляционный элемент без ventilation Монтажная паста Not включен Код мотора MCS06C41-RS0B0 Расчетная частота вращения 4050 об/мин Расчетный крутящий момент 0,6 Нм Расчетное напряжение 225 V Выходной ток 1,3 A cos phi 0,8 Operating mode S1 Тип подключения ICN M23 connector, 6-ти полюсн. Подключение питания В положении 2 Temperature class F Защита двигателя KTY83-110 Охлаждение Самовентиляция Момент тормоза 0 Нм Обратная связь Резольвер RS0 Подключение обратной связи M23 12pole connector 0° coded Feedback connection In position 2 Approval - USA/Canada cURus Код двигателя C86 (для ПЧ) 1310 Табличка 1-я/2-я Adhesive label / без | Lenze Operations GmbH |  | 1884.33 | шт
g500-B240 | 16135954 | Мотор-редуктор g500-B240, №16135954 | Мотор-редуктор Тип g500-B240 Двигатель MD 063-42 Расчетная мощность 0,25 кВт Расчетная частота 50 Hz Передаточное число 278,422 Частота вращения выход. вала 4,9 об/мин Крутящий момент выход. вала 449 Нм Сервис фактор 0,53 Момент инерции 3,714 kgcm2 Motor mounting to gearbox Direct mounting (integr. mot.) Монтажное положение A Степень защиты IP55 Цвет Not coated Код редуктора G50BB124MVAR3C00 Выходной вал V - solid sh. 30x60 мм поз. 5 Конструктивное исполнение A - на лапах, с центрирующим кольцом Output flange R - without flange Torque support at housing foot Опора от проворачивания В положении 6 Вентиляционный элемент без ventilation Смазочный материал CLP HC 220 Монтажная паста Not включен Код мотора MDEMAIG063-42C0C Расчетная частота вращения 1370 об/мин Расчетный крутящий момент 1,74 Нм Расчетное напряжение 230 / 400 V Выходной ток 1.40 / 0.82 A cos phi 0,67 Operating mode S1 Тип подключения Клеммная коробка Клеммная коробка В положении 2 Temperature class F Защита двигателя TKO (Thermal contact, NC) Охлаждение Встроен. вентилятор Момент тормоза 0 Нм Обратная связь Incr. encoder IG2048-24V-H Подключение обратной связи Клеммная коробка Код двигателя C86 (для ПЧ) 1239 Mot power 0 kW | Lenze Operations GmbH |  | 1656.46 | шт
g500-B240 | 16136008 | Мотор-редуктор g500-B240, №16136008 | Мотор-редуктор Тип g500-B240 Двигатель MF 071-32 Расчетная мощность 1,1 кВт Расчетная частота 120 Hz Передаточное число 37,967 Частота вращения выход. вала 91,9 об/мин Крутящий момент выход. вала 109 Нм Сервис фактор 1,67 Момент инерции 13,156 kgcm2 Motor mounting to gearbox Direct mounting (integr. mot.) Монтажное положение A Степень защиты IP54 Цвет Not coated Код редуктора G50BB124MHBR2C00 Выходной вал H - полый вал 35 мм Конструктивное исполнение B-на лапах, без центровки Output flange R - without flange Вентиляционный элемент без ventilation Смазочный материал CLP HC 220 Монтажная паста Not включен Код мотора MFFMABI071-32C1C Расчетная частота вращения 3490 об/мин Расчетный крутящий момент 3,01 Нм Расчетное напряжение 200 / 345 V Выходной ток 5.50 / 3.20 A cos phi 0,77 Operating mode S1 Тип подключения Клеммная коробка Клеммная коробка В положении 2 Temperature class F Защита двигателя TKO (Thermal contact, NC) Охлаждение Вентилятор независимого охлаждения Blower circuit 1~/3~ Blower connection Terminal box Клеммная коробка - вентилятор В положении 2 Тормоз, исполнение Пружинный Исполнение тормоза не-регулируемый Brake supply voltage 400 V AC Размер тормоза 06 Момент тормоза 4 Нм Manual brake release With lever Ручка оттормаживания В положении 2 Бесшумный ротор тормоза Да Тормоз с уплотнительным кольцом No Обратная связь Incr. encoder IG2048-5V-T Подключение обратной связи M23 12pole connector 20° coded Feedback connection In position 5 Код двигателя C86 (для ПЧ) 1581 | Lenze Operations GmbH |  | 2142.77 | шт
g500-B240 с ПЧ 8400motec | 15889847 | Мотор-редуктор коничесский с ПЧ 8400motec g500-B240, №15889847 | Мотор-редуктор коничесский с ПЧ 8400motec Тип g500-B240 Тип двигателя MXXMAXX 080-32 Серия устройства 8400 motec Монтаж на редукторе (фланец) Прямой монтаж (двиг. интегрир.) Расчетная мощность 0,750 кВт Частота вращения выход. вала 60,1 об/мин Крутящий момент выход. вала 113 Нм Сервис фактор 2,12 Расчетное напряжение питания 3/PE AC 400/480 V 50/60 Hz Расчетное напряжение 400 V +-10% звезда Расчетная частота 50 Hz Передаточное число 23,450 Монтажное положение A Защита поверхн. от коррозии OKS-S (Small; C1) Цвет RAL 7012 = Basalt grey Код редуктора G50BB124MHBR2C Выходной вал H - полый вал 30 мм Конструкция редуктора B-на лапах, без центровки Выходной фланец R - без фланца Реактивная штанга, поз./угол At Pitch Circle (поворотный круг), в комплекте Тип смазки CLP 460 Монтажная паста не включен Код мотора MDEMAXX080-32C1N Тип двигателя MD асинх. 3-ф двигатель Расчетный ток 1,9 A КПД 0,80 Расчетный крутящий момент 5,10 Нм Расчетная частота вращения 1.410 об/мин Класс нагревостойкости F Режим работы S1 Степень защиты IP55 Соответствие станд. Not CE-compliant Преобразователь В положении 2 Тип подключения Standard Охлаждение Встроен. вентилятор Защита двигателя TKO (Thermal contact, NC) Код двигателя C86 (для ПЧ) 1245 Тип преобразователя E84DVBM7514SC9N2P2 Перегрузочная способность 150% / 60s + 200% / 3s Коммуникационный модуль CANopen Коммуникация, сист. подключения Bus: M12 + Input 2xM12 Коммуникация, подключение В положении 3 Модуль памяти Standard Устройство управления DIP переключатель / потенциометр | Lenze Operations GmbH |  | 1804.47 | шт
g500-B240 0,21 кВт | 16121070 | Мотор-редуктор g500-B240, №16121070 | Мотор-редуктор Тип g500-B240 Тип двигателя MXXMAXX 063-12 Серия устройства 8400 motec Монтаж на редукторе (фланец) Прямой монтаж (двиг. интегрир.) Расчетная мощность 0,21 кВт Частота вращения выход. вала 13,5 об/мин Крутящий момент выход. вала 138 Нм Сервис фактор 1,74 Расчетное напряжение питания 3/PE AC 400/480 V 50/60 Hz Расчетное напряжение 400 V +-10% треугольник Расчетная частота 87 Hz Передаточное число 188,442 Монтажное положение A Цвет Not coated Код редуктора G50BB124MHBR3C Выходной вал H - полый вал 30 мм Конструкция редуктора B-на лапах, без центровки Выходной фланец R - без фланца Защита вала Да Тип смазки CLP HC 220 Монтажная паста Not включен Код мотора MDEMAXX063-12C0C Серия мотора MD 3-phase AC asyn. motor Выходной ток 0,85 A cos phi 0,52 Расчетный крутящий момент 0,8 Нм Расчетная частота вращения 2535 об/мин Temperature class F Operating mode S1 Степень защиты IP55 Преобразователь В положении 2 Тип подключения Standard Охлаждение Встроен. вентилятор Защита двигателя TKO (Thermal contact, NC) Код двигателя C86 (для ПЧ) 1236 Тип преобразователя E84DVBM3714SCFN2P1 motec note Power: motec > motor Перегрузочная способность 150% / 60s + 200% / 3s Коммуникационный модуль CANopen I/O connection M12 A-coded female & term. Коммуникация, подключение В положении 3 Модуль памяти Standard Устройство управления DIP переключатель / потенциометр | Lenze Operations GmbH |  | 1615.26 | шт
g500-B240 0,37 кВт | 16002133 | Мотор-редуктор конический g500-B240, №16002133 | Мотор-редуктор конический Тип g500-B240 Тип двигателя MXXMAXX 071-32 Монтаж на редукторе (фланец) Прямой монтаж (двиг. интегрир.) Расчетная мощность 0,37 кВт Частота вращения выход. вала 52,5 об/мин Крутящий момент выход. вала 64 Нм Сервис фактор 3,74 Расчетное напряжение 230 / 400 V +-10% Расчетная частота 50 Hz Передаточное число 26,878 Монтажное положение A Защита поверхн. от коррозии OKS-S (Small; C1) Цвет RAL 7012 = Basalt grey Код редуктора G50BB124MHBR2C Выходной вал H - полый вал 30 мм Конструкция редуктора B-на лапах, без центровки Выходной фланец R - без фланца Реактивная штанга, поз./угол At foot, в комплекте Тип смазки CLP HC 320 Опция -40 ..+40 С Монтажная паста не включен Код мотора MDEMABI071-32C0C Тип двигателя MD асинх. 3-ф двигатель Расчетный ток 1,6 / 0,95 A КПД 0,77 Расчетный крутящий момент 2,51 Нм Расчетная частота вращения 1410 об/мин Класс нагревостойкости F Режим работы S1 Степень защиты IP55 Клеммная коробка В положении 3 Тип подключения Standard Тормоз, исполнение Пружинный Размер тормоза 08 Напряжение тормоза 230 V AC Выпрямитель 6-ти полюсн. Выпрямитель тормоза Да с искрогасителем Исполнение тормоза не-регулируемый Момент тормоза 5 Нм Бесшумный ротор тормоза да Тормоз с уплотнительным кольцом да Обратная связь Incr. encoder IG2048-24V-H Подключение обратной связи Клеммная коробка Охлаждение Встроен. вентилятор Защита двигателя PTC Код двигателя C86 (для ПЧ) 1241 | Lenze Operations GmbH |  | 2032.01 | шт
g500-B240 0,66 кВт | 16120684 | Мотор-редуктор g500-B240, №16120684 | Мотор-редуктор Тип g500-B240 Двигатель MD 071-32 Расчетная мощность 0,66 кВт Расчетная частота 87 Hz Передаточное число 76,213 Частота вращения выход. вала 33,1 об/мин Крутящий момент выход. вала 181 Нм Сервис фактор 1,12 Момент инерции 10,743 kgcm2 Motor mounting to gearbox Direct mounting (integr. mot.) Монтажное положение D Степень защиты IP55 Цвет Not coated Код редуктора G50BB124MHAR2C00 Выходной вал H - полый вал 35 мм Конструктивное исполнение A - на лапах, с центрирующим кольцом Output flange R - without flange Torque support f. threaded pitch circl, encl. Вентиляционный элемент без ventilation Смазочный материал CLP HC 320 Монтажная паста Not включен Код мотора MDEMAXX071-32C0C Расчетная частота вращения 2520 об/мин Расчетный крутящий момент 2,51 Нм Расчетное напряжение 400 V Подключение треугольник Выходной ток 1.60 A cos phi 0,72 Operating mode S1 Тип подключения Клеммная коробка Клеммная коробка В положении 4 Кабельный ввод В поз.1 Temperature class F Защита двигателя TKO (Thermal contact, NC) Охлаждение Встроен. вентилятор Момент тормоза 0 Нм Код двигателя C86 (для ПЧ) 1242 Mot power 0 kW | Lenze Operations GmbH |  | 1007.94 | шт
g500-B240 0,75 кВт | 16121149 | Мотор-редуктор g500-B240, №16121149 | Мотор-редуктор Тип g500-B240 Тип двигателя MXXMAXX 080-32 Серия устройства 8400 motec Монтаж на редукторе (фланец) Прямой монтаж (двиг. интегрир.) Расчетная мощность 0,75 кВт Частота вращения выход. вала 46,2 об/мин Крутящий момент выход. вала 147 Нм Сервис фактор 1,63 Расчетное напряжение питания 3/PE AC 400/480 V 50/60 Hz Расчетное напряжение 400 V +-10% звезда Расчетная частота 50 Hz Передаточное число 30,522 Монтажное положение A Цвет Not coated Код редуктора G50BB124MHBR2C Выходной вал H - полый вал 30 мм Конструкция редуктора B-на лапах, без центровки Выходной фланец R - без фланца Защита вала Да Тип смазки CLP 460 Монтажная паста Not включен Код мотора MDEMAXX080-32C1N Серия мотора MD 3-phase AC asyn. motor Выходной ток 1,9 A cos phi 0,8 Расчетный крутящий момент 5,1 Нм Расчетная частота вращения 1410 об/мин Temperature class F Operating mode S1 Степень защиты IP55 Соответствие станд. Not CE-compliant Преобразователь В положении 2 Тип подключения Standard Охлаждение Встроен. вентилятор Защита двигателя TKO (Thermal contact, NC) Код двигателя C86 (для ПЧ) 1245 Тип преобразователя E84DVBM7514SCFN2P2 Перегрузочная способность 150% / 60s + 200% / 3s Коммуникационный модуль CANopen I/O connection M12 A-coded female & term. Коммуникация, подключение В положении 3 Модуль памяти Standard Устройство управления DIP переключатель / потенциометр | Lenze Operations GmbH |  | 1659.96 | шт
g500-B240 1,1 кВт | 15989993 | Мотор-редуктор конический g500-B240, 1,1 кВт №15989993 | Мотор-редуктор конический Тип g500-B240 Тип двигателя MXXMAXX 080-42 Монтаж на редукторе (фланец) Прямой монтаж (двиг. интегрир.) Расчетная мощность 1,1 кВт Частота вращения выход. вала 51,7 об/мин Крутящий момент выход. вала 193 Нм Сервис фактор 1,24 Расчетное напряжение 230 / 400 V +-10% Расчетная частота 50 Hz Передаточное число 26,878 Монтажное положение A Защита поверхн. от коррозии OKS-S (Small; C1) Цвет RAL 7012 = Basalt grey Код редуктора G50BB124MHBR2C Выходной вал H - полый вал 30 мм Конструкция редуктора B-на лапах, без центровки Выходной фланец R - без фланца Тип смазки CLP 460 Монтажная паста не включен Код мотора MDEMAXX080-42C0N Тип двигателя MD асинх. 3-ф двигатель Расчетный ток 4,8 / 2,8 A КПД 0,8 Расчетный крутящий момент 7,5 Нм Расчетная частота вращения 1390 об/мин Класс нагревостойкости F Режим работы S1 Степень защиты IP55 Соответствие станд. Not CE-compliant Клеммная коробка В положении 2 Тип подключения Standard Охлаждение Встроен. вентилятор Защита двигателя TKO (Thermal contact, NC) Код двигателя C86 (для ПЧ) 1247 | Lenze Operations GmbH |  | 1031.72 | шт
g500-B240 1,100 кВт | 15952057 | Мотор-редуктор g500-B240, 1,100 кВт №15952057 | Мотор-редуктор Тип g500-B240 Тип двигателя MXXMAXX 080-42 Монтаж на редукторе (фланец) Прямой монтаж (двиг. интегрир.) Расчетная мощность 1,100 кВт Частота вращения выход. вала 129,7 об/мин Крутящий момент выход. вала 77 Нм Сервис фактор 2,65 Расчетное напряжение 230 / 400 V +-10% Расчетная частота 50 Hz Передаточное число 10,720 Монтажное положение A Защита поверхн. от коррозии OKS-S (Small; C1) Цвет RAL 7012 = Basalt grey Код редуктора G50BB124MHBR2C Выходной вал H - полый вал 30 мм Конструкция редуктора B-на лапах, без центровки Выходной фланец R - без фланца Тип смазки CLP 460 Монтажная паста не включен Код мотора MDEMAXX080-42C0N Тип двигателя MD асинх. 3-ф двигатель Расчетный ток 4,8 / 2,8 A КПД 0,80 Расчетный крутящий момент 7,50 Нм Расчетная частота вращения 1.390 об/мин Класс нагревостойкости F Режим работы S1 Степень защиты IP55 Соответствие станд. Not CE-compliant Клеммная коробка В положении 2 Тип подключения Standard Охлаждение Встроен. вентилятор Защита двигателя TKO (Thermal contact, NC) Код двигателя C86 (для ПЧ) 1247 | Lenze Operations GmbH |  | 1031.72 | шт
g500-B240 1,5 кВт | 16120685 | Мотор-редуктор g500-B240, №16120685 | Мотор-редуктор Тип g500-B240 Двигатель MF 071-42 Расчетная мощность 1,5 кВт Расчетная частота 120 Hz Передаточное число 23,45 Частота вращения выход. вала 147,1 об/мин Крутящий момент выход. вала 92 Нм Сервис фактор 1,97 Момент инерции 13,272 kgcm2 Motor mounting to gearbox Direct mounting (integr. mot.) Монтажное положение A Степень защиты IP54 Цвет Not coated Код редуктора G50BB124MHAR2C00 Выходной вал H - полый вал 35 мм Конструктивное исполнение A - на лапах, с центрирующим кольцом Output flange R - without flange Torque support f. threaded pitch circl, encl. Вентиляционный элемент без ventilation Смазочный материал CLP HC 320 Монтажная паста Not включен Код мотора MFEMABR071-42C1C Расчетная частота вращения 3450 об/мин Расчетный крутящий момент 4,15 Нм Расчетное напряжение 205 / 360 V Выходной ток 6.80 / 3.90 A cos phi 0,8 Operating mode S1 Тип подключения Клеммная коробка Клеммная коробка В положении 2 Кабельный ввод В положении 3 Temperature class F Защита двигателя TKO (Thermal contact, NC) Охлаждение Встроен. вентилятор Тормоз, исполнение Spring pressur, overexcited Исполнение тормоза не-регулируемый Brake supply voltage 400 V AC Размер тормоза 06 Момент тормоза 2,5 Нм Manual brake release With lever Ручка оттормаживания В положении 2 Бесшумный ротор тормоза Да Тормоз с уплотнительным кольцом No Код двигателя C86 (для ПЧ) 1582 Mot power 0 kW | Lenze Operations GmbH |  | 1346.04 | шт
g500-B240 1,5квт | 15951989 | Мотор-редуктор g500-B240, 1,5квт №15951989 | Мотор-редуктор Тип g500-B240 Тип двигателя MXXMAXX 090-32 Монтаж на редукторе (фланец) Прямой монтаж (двиг. интегрир.) Расчетная мощность 1,500 кВт Частота вращения выход. вала 131,5 об/мин Крутящий момент выход. вала 103 Нм Сервис фактор 1,97 Расчетное напряжение 230 / 400 V +-10% Расчетная частота 50 Hz Передаточное число 10,720 Монтажное положение A Защита поверхн. от коррозии OKS-S (Small; C1) Цвет RAL 7012 = Basalt grey Код редуктора G50BB124MHBR2C Выходной вал H - полый вал 30 мм Конструкция редуктора B-на лапах, без центровки Выходной фланец R - без фланца Тип смазки CLP 460 Монтажная паста не включен Код мотора MDEMAXX090-32C1N Тип двигателя MD асинх. 3-ф двигатель Расчетный ток 6,6 / 3,8 A КПД 0,76 Расчетный крутящий момент 10,10 Нм Расчетная частота вращения 1.410 об/мин Класс нагревостойкости F Режим работы S1 Степень защиты IP55 Соответствие станд. Not CE-compliant Клеммная коробка В положении 2 Тип подключения Standard Охлаждение Встроен. вентилятор Защита двигателя TKO (Thermal contact, NC) Код двигателя C86 (для ПЧ) 1267 | Lenze Operations GmbH |  | 1080.99 | шт
g500-B240 1,900 кВт | 15847713 | Серво-редуктор конический g500-B240, 1,900 кВт №15847713 | Серво-редуктор конический Тип g500-B240 Тип двигателя MCS 09L41 Монтаж на редукторе (фланец) Прямой монтаж (двиг. интегрир.) Расчетная мощность 1,900 кВт Частота вращения выход. вала 150,7 об/мин Крутящий момент выход. вала 115 Нм Сервис фактор 1,50 Расчетное напряжение 295 V Расчетная частота 270 Hz Передаточное число 26,878 Монтажное положение A Защита поверхн. от коррозии OKS-S (Small; C1) Цвет RAL 7012 = Basalt grey Код редуктора G50BB124MHBR2C Выходной вал H - полый вал 30 Конструкция редуктора B-на лапах, без центровки Выходной фланец R - без фланца Тип смазки CLP HC 320 Монтажная паста не включен Двигатель MCS 09L41-RS0B0 Тип двигателя MCS syn. compact servo motor Расчетный ток 4,2 A КПД 1,00 Расчетный крутящий момент 4,50 Нм Расчетная частота вращения 4.050 об/мин Напряжение питания 400 V AC Класс нагревостойкости F Момент инерции 3,041 kgcm2 Степень защиты IP54 Соответствие (стандарт) CSAUL Подключение В положении 2 Подключение питания Штекер Feedback safety system not acc. to IEC 61800-5-2 Обратная связь Резольвер RS0 Подключение обратной связи Штекер Подключение вентилятора без Охлаждение Самовентиляция Защита двигателя KTY83 + PTC | Lenze Operations GmbH |  | 2195.59 | шт
g500-B240 2,2 кВт | 16120661 | Мотор-редуктор g500-B240, №16120661 | Мотор-редуктор Тип g500-B240 Двигатель MF 080-32 Расчетная мощность 2,2 кВт Расчетная частота 120 Hz Передаточное число 23,45 Частота вращения выход. вала 149,3 об/мин Крутящий момент выход. вала 134 Нм Сервис фактор 1,35 Момент инерции 28,322 kgcm2 Motor mounting to gearbox Direct mounting (integr. mot.) Монтажное положение C Степень защиты IP55 Цвет Not coated Код редуктора G50BB124MHAR2C00 Выходной вал H - полый вал 35 мм Конструктивное исполнение A - на лапах, с центрирующим кольцом Output flange R - without flange Torque support f. threaded pitch circl, encl. Вентиляционный элемент без ventilation Смазочный материал CLP HC 320 Монтажная паста Not включен Код мотора MFEMAXX080-32C1C Расчетная частота вращения 3500 об/мин Расчетный крутящий момент 6 Нм Расчетное напряжение 200 / 345 V Выходной ток 9.10 / 5.30 A cos phi 0,86 Operating mode S1 Тип подключения Клеммная коробка Клеммная коробка В положении 2 Кабельный ввод В поз.1 Temperature class F Защита двигателя TKO (Thermal contact, NC) Охлаждение Встроен. вентилятор Момент тормоза 0 Нм Код двигателя C86 (для ПЧ) 1590 Mot power 0 kW | Lenze Operations GmbH |  | 1119.72 | шт
g500-B240 2,2 кВт | 16120683 | Мотор-редуктор g500-B240, №16120683 | Мотор-редуктор Тип g500-B240 Двигатель MF 080-32 Расчетная мощность 2,2 кВт Расчетная частота 120 Hz Передаточное число 19,143 Частота вращения выход. вала 182,8 об/мин Крутящий момент выход. вала 109 Нм Сервис фактор 1,66 Момент инерции 28,42 kgcm2 Motor mounting to gearbox Direct mounting (integr. mot.) Монтажное положение B Степень защиты IP55 Цвет Not coated Код редуктора G50BB124MHAR2C00 Выходной вал H - полый вал 35 мм Конструктивное исполнение A - на лапах, с центрирующим кольцом Output flange R - without flange Torque support f. threaded pitch circl, encl. Вентиляционный элемент без ventilation Смазочный материал CLP HC 320 Монтажная паста Not включен Код мотора MFEMAXX080-32C1C Расчетная частота вращения 3500 об/мин Расчетный крутящий момент 6 Нм Расчетное напряжение 200 / 345 V Выходной ток 9.10 / 5.30 A cos phi 0,86 Operating mode S1 Тип подключения Клеммная коробка Клеммная коробка В положении 4 Кабельный ввод В поз.1 Temperature class F Защита двигателя TKO (Thermal contact, NC) Охлаждение Встроен. вентилятор Момент тормоза 0 Нм Код двигателя C86 (для ПЧ) 1590 Mot power 0 kW | Lenze Operations GmbH |  | 1119.72 | шт
g500-B240 3 кВт | 16039199 | Мотор-редуктор конический на ось X g500-B240, №16039199 | Мотор-редуктор конический на ось X Тип g500-B240 Двигатель MF 080-42 Расчетная мощность 3 кВт Расчетная частота 120 Hz Передаточное число 16,857 Частота вращения выход. вала 206,4 об/мин Крутящий момент выход. вала 132 Нм Сервис фактор 1,38 Момент инерции 29,057 kgcm2 Монтаж на редукторе (фланец) Прямой монтаж (двиг. интегрир.) Монтажное положение C Степень защиты IP55 Защита поверхн. от коррозии OKS-S (Small; C1) Цвет RAL 7012 = Basalt grey Код редуктора G50BB124MHBR2C00 Выходной вал H - полый вал 30 мм Конструктивное исполнение B-на лапах, без центровки Output flange R - without flange Torque support f. threaded pitch circl, encl. Вентиляционный элемент без ventilation Смазочный материал CLP HC 320 Монтажная паста не включен Код мотора MFFMABI080-42C1C Расчетная частота вращения 3480 об/мин Расчетный крутящий момент 8,2 Нм Расчетное напряжение 210 / 370 V Расчетный ток 11.40 / 6.60 A КПД 0,86 Режим работы S1 Тип подключения Клеммная коробка Клеммная коробка В положении 2 Класс нагревостойкости F Защита двигателя TKO (Thermal contact, NC) Охлаждение Вентилятор Blower circuit 1~/3~ Blower connection Terminal box Клеммная коробка - вентилятор В положении 2 Тормоз, исполнение Пружинный Исполнение тормоза не-регулируемый Brake supply voltage 24 V DC Размер тормоза 08 Момент тормоза 8 Нм Manual brake release without Бесшумный ротор тормоза да Тормоз с уплотнительным кольцом no Обратная связь Incr. encoder IG2048-24V-H Подключение обратной связи Клеммная коробка Код двигателя C86 (для ПЧ) 1591 | Lenze Operations GmbH |  | 2338.4 | шт
g500-B240 3 кВт | 16039405 | Мотор-редуктор конический g500-B240, ось Х №16039405 | Мотор-редуктор конический Тип g500-B240 Тип двигателя MCS 14H12 Монтаж на редукторе (фланец) IEC сборка с зажимной втулкой Расчетная мощность 3 кВт Частота вращения выход. вала 191,8 об/мин Крутящий момент выход. вала 140 Нм Сервис фактор 1,12 Расчетное напряжение 335 V Расчетная частота 80 Hz Передаточное число 6,257 Монтажное положение C Защита поверхн. от коррозии OKS-S (Small; C1) Цвет RAL 7012 = Basalt grey Код редуктора G50BB124MHBR2N Выходной вал H - полый вал 30 мм Конструкция редуктора B-на лапах, без центровки Выходной фланец R - без фланца Реактивная штанга, поз./угол At Pitch Circle (поворотный круг), в комплекте Lenze размер привода 4E Тип смазки CLP HC 320 Монтажная паста не включен Двигатель MCS 14H12-RS0P1 Тип двигателя MCS syn. compact servo motor Расчетный ток 8,3 A КПД 0,61 Расчетный крутящий момент 23,5 Нм Расчетная частота вращения 1200 об/мин Напряжение питания 400 V AC Класс нагревостойкости F Момент инерции 23,864 kgcm2 Степень защиты IP54 Соответствие (стандарт) CSAUL Подключение В положении 2 Подключение питания Штекер Тормоз, исполнение Тормоз с постоянными магнитами Размер тормоза 09 Тормоз, напряжение 24 V DC Момент тормоза 18 Нм Feedback safety system not acc. to IEC 61800-5-2 Обратная связь Резольвер RS0 Подключение обратной связи Штекер Подключение вентилятора Штекер M17 Охлаждение Вентилятор 1~ 230 V +-10% Защита двигателя KTY83 + PTC | Lenze Operations GmbH |  | 3216.6 | шт
g500-B240 8400 motec 0.75/400-3 | 16122152 | Мотор-редуктор g500-B240, №16122152 | Мотор-редуктор Тип g500-B240 Двигатель MD 071-32 Преобразователь 8400 motec 0.75/400-3 Расчетная мощность 0,66 кВт Расчетная частота 87 Hz Передаточное число 77,741 Частота вращения выход. вала 32,4 об/мин Крутящий момент выход. вала 180 Нм Сервис фактор 1,27 Момент инерции 10,791 kgcm2 Motor mounting to gearbox Direct mounting (integr. mot.) Монтажное положение D Степень защиты IP55 Цвет Not coated Код редуктора G50BB124MHAR3C00 Выходной вал H - полый вал 35 мм Конструктивное исполнение A - на лапах, с центрирующим кольцом Output flange R - without flange Torque support f. threaded pitch circl, encl. Вентиляционный элемент без ventilation Смазочный материал CLP HC 220 Монтажная паста Not включен Код мотора MDEMAXX071-32C0C Расчетная частота вращения 2520 об/мин Расчетный крутящий момент 2,51 Нм Расчетное напряжение 400 V Выходной ток 1.60 A cos phi 0,72 Operating mode S1 Temperature class F Защита двигателя TKO (Thermal contact, NC) Охлаждение Встроен. вентилятор Момент тормоза 0 Нм Код двигателя C86 (для ПЧ) 1242 Inverter code E84DVBM7514STFN2P1 Mot power 0,75 kW Расчетное напряжение питания 3/PE 400/480 V AC Преобразователь В положении 4 Mains connection Terminal I/O extension Standard I/O I/O connection M12 A-coded female & term. Fieldbus network EtherCAT Network connection M12 D-coded female Network connection In position 3 | Lenze Operations GmbH |  | 1920.85 | шт
g500-B240 8400 motec 0.75/400-3 | 16122574 | Мотор-редуктор g500-B240, №16122574 | Мотор-редуктор Тип g500-B240 Двигатель MF 063-42 Преобразователь 8400 motec 0.75/400-3 Расчетная мощность 0,75 кВт Расчетная частота 120 Hz Передаточное число 77,741 Частота вращения выход. вала 43,7 об/мин Крутящий момент выход. вала 152 Нм Сервис фактор 1,37 Момент инерции 3,791 kgcm2 Motor mounting to gearbox Direct mounting (integr. mot.) Монтажное положение A Степень защиты IP55 Цвет Not coated Код редуктора G50BB124MHBR3C00 Выходной вал H - полый вал 30 мм Конструктивное исполнение B-на лапах, без центровки Output flange R - without flange Torque support f. threaded pitch circl, encl. Вентиляционный элемент без ventilation Смазочный материал CLP HC 220 Монтажная паста Not включен Код мотора MFEMAXX063-42C1C Расчетная частота вращения 3400 об/мин Расчетный крутящий момент 2,11 Нм Расчетное напряжение 370 V Выходной ток 2.30 A cos phi 0,69 Operating mode S1 Temperature class F Защита двигателя TKO (Thermal contact, NC) Охлаждение Встроен. вентилятор Момент тормоза 0 Нм Код двигателя C86 (для ПЧ) 1580 Inverter code E84DVBM7514SCFN2P1 Mot power 0,75 kW Расчетное напряжение питания 3/PE 400/480 V AC Преобразователь В положении 2 Mains connection Terminal I/O extension Standard I/O I/O connection M12 A-coded female & term. Fieldbus network CANopen Network connection M12 A-coded female & male Network connection In position 3 | Lenze Operations GmbH |  | 1768.04 | шт
g500-B240 8400 motec 0.75/400-3 | 16122521 | Мотор-редуктор g500-B240, №16122521 | Мотор-редуктор Тип g500-B240 Двигатель MF 063-42 Преобразователь 8400 motec 0.75/400-3 Расчетная мощность 0,75 кВт Расчетная частота 120 Hz Передаточное число 77,741 Частота вращения выход. вала 43,7 об/мин Крутящий момент выход. вала 152 Нм Сервис фактор 1,37 Момент инерции 3,791 kgcm2 Motor mounting to gearbox Direct mounting (integr. mot.) Монтажное положение A Степень защиты IP55 Цвет Not coated Код редуктора G50BB124MHAK3C00 Выходной вал H - полый вал 30 мм Конструктивное исполнение A - на лапах, с центрирующим кольцом Output flange K - 200 through hole, pos. 5 Вентиляционный элемент без ventilation Смазочный материал CLP HC 220 Монтажная паста Not включен Код мотора MFEMAXX063-42C1C Расчетная частота вращения 3400 об/мин Расчетный крутящий момент 2,11 Нм Расчетное напряжение 370 V Выходной ток 2.30 A cos phi 0,69 Operating mode S1 Temperature class F Защита двигателя TKO (Thermal contact, NC) Охлаждение Встроен. вентилятор Момент тормоза 0 Нм Код двигателя C86 (для ПЧ) 1580 Inverter code E84DVBM7514SCFN2P1 Mot power 0,75 kW Расчетное напряжение питания 3/PE 400/480 V AC Преобразователь В положении 2 Mains connection Terminal I/O extension Standard I/O I/O connection M12 A-coded female & term. Fieldbus network CANopen Network connection M12 A-coded female & male Network connection In position 3 | Lenze Operations GmbH |  | 1736.05 | шт
g500-B240 8400 motec 1.5/400-3 | 16122154 | Мотор-редуктор g500-B240, №16122154 | Мотор-редуктор Тип g500-B240 Двигатель MF 071-42 Преобразователь 8400 motec 1.5/400-3 Расчетная мощность 1,5 кВт Расчетная частота 120 Hz Передаточное число 23,45 Частота вращения выход. вала 147,1 об/мин Крутящий момент выход. вала 92 Нм Сервис фактор 1,97 Момент инерции 13,272 kgcm2 Motor mounting to gearbox Direct mounting (integr. mot.) Монтажное положение A Степень защиты IP54 Цвет Not coated Код редуктора G50BB124MHAR2C00 Выходной вал H - полый вал 35 мм Конструктивное исполнение A - на лапах, с центрирующим кольцом Output flange R - without flange Torque support f. threaded pitch circl, encl. Вентиляционный элемент без ventilation Смазочный материал CLP HC 220 Монтажная паста Not включен Код мотора MFEMABR071-42C1C Расчетная частота вращения 3450 об/мин Расчетный крутящий момент 4,15 Нм Расчетное напряжение 360 V Выходной ток 3.90 A cos phi 0,8 Operating mode S1 Temperature class F Защита двигателя TKO (Thermal contact, NC) Охлаждение Встроен. вентилятор Тормоз, исполнение Пружинный Исполнение тормоза не-регулируемый Brake supply voltage 400 V AC Размер тормоза 06 Момент тормоза 4 Нм Manual brake release With lever Ручка оттормаживания В положении 2 Бесшумный ротор тормоза Да Тормоз с уплотнительным кольцом No Код двигателя C86 (для ПЧ) 1582 Inverter code E84DVBM1524STFN2P1 Mot power 1,5 kW Расчетное напряжение питания 3/PE 400/480 V AC Преобразователь В положении 3 Mains connection Terminal I/O extension Standard I/O I/O connection M12 A-coded female & term. Fieldbus network EtherCAT Network connection M12 D-coded female Network connection In position 2 | Lenze Operations GmbH |  | 2236.8 | шт
g500-B240 8400 motec 2.2/400-3 | 16122100 | Мотор-редуктор g500-B240, №16122100 | Мотор-редуктор Тип g500-B240 Двигатель MF 080-32 Преобразователь 8400 motec 2.2/400-3 Расчетная мощность 2,2 кВт Расчетная частота 120 Hz Передаточное число 23,45 Частота вращения выход. вала 149,3 об/мин Крутящий момент выход. вала 134 Нм Сервис фактор 1,35 Момент инерции 28,322 kgcm2 Motor mounting to gearbox Direct mounting (integr. mot.) Монтажное положение C Степень защиты IP55 Цвет Not coated Код редуктора G50BB124MHAR2C00 Выходной вал H - полый вал 35 мм Конструктивное исполнение A - на лапах, с центрирующим кольцом Output flange R - without flange Torque support f. threaded pitch circl, encl. Вентиляционный элемент без ventilation Смазочный материал CLP HC 220 Монтажная паста Not включен Код мотора MFEMAXX080-32C1C Расчетная частота вращения 3500 об/мин Расчетный крутящий момент 6 Нм Расчетное напряжение 345 V Выходной ток 5.30 A cos phi 0,86 Operating mode S1 Temperature class F Защита двигателя TKO (Thermal contact, NC) Охлаждение Встроен. вентилятор Момент тормоза 0 Нм Код двигателя C86 (для ПЧ) 1590 Inverter code E84DVBM2224STFN2P3 Mot power 2,2 kW Расчетное напряжение питания 3/PE 400/480 V AC Преобразователь В положении 2 Mains connection Terminal I/O extension Standard I/O I/O connection M12 A-coded female & term. Fieldbus network EtherCAT Network connection M12 D-coded female Network connection In position 3 | Lenze Operations GmbH |  | 2142.15 | шт
g500-B240 8400 motec 2.2/400-3 | 16122101 | Мотор-редуктор g500-B240, №16122101 | Мотор-редуктор Тип g500-B240 Двигатель MF 080-32 Преобразователь 8400 motec 2.2/400-3 Расчетная мощность 2,2 кВт Расчетная частота 120 Hz Передаточное число 19,143 Частота вращения выход. вала 182,8 об/мин Крутящий момент выход. вала 109 Нм Сервис фактор 1,66 Момент инерции 28,42 kgcm2 Motor mounting to gearbox Direct mounting (integr. mot.) Монтажное положение B Степень защиты IP55 Цвет Not coated Код редуктора G50BB124MHAR2C00 Выходной вал H - полый вал 35 мм Конструктивное исполнение A - на лапах, с центрирующим кольцом Output flange R - without flange Torque support f. threaded pitch circl, encl. Вентиляционный элемент без ventilation Смазочный материал CLP HC 220 Монтажная паста Not включен Код мотора MFEMAXX080-32C1C Расчетная частота вращения 3500 об/мин Расчетный крутящий момент 6 Нм Расчетное напряжение 345 V Выходной ток 5.30 A cos phi 0,86 Operating mode S1 Temperature class F Защита двигателя TKO (Thermal contact, NC) Охлаждение Встроен. вентилятор Момент тормоза 0 Нм Код двигателя C86 (для ПЧ) 1590 Inverter code E84DVBM2224STFN2P3 Mot power 2,2 kW Расчетное напряжение питания 3/PE 400/480 V AC Преобразователь В положении 4 Mains connection Terminal I/O extension Standard I/O I/O connection M12 A-coded female & term. Fieldbus network EtherCAT Network connection M12 D-coded female Network connection In position 3 | Lenze Operations GmbH |  | 2142.15 | шт
g500-B240 G50BB124MHAK2C MCA 13I34 | 15784187 | Мотор-редуктор g500-B240 G50BB124MHAK2C MCA 13I34 , №15784187 | Мотор-редуктор Тип g500-B240 Код редуктора G50BB124MHAK2C Тип двигателя MCA 13I34 Монтаж на редукторе (фланец) Прямой монтаж (двиг. интегрир.) Расчетная мощность 2,200 кВт Частота вращения выход. вала 145,4 об/мин Крутящий момент выход. вала 140 Нм Сервис фактор 1,30 Расчетное напряжение 390 V Расчетная частота 120 Hz Передаточное число 23,450 Монтажное положение A Защита поверхн. от коррозии OKS-S (Standard) Цвет RAL 9005 = Jet black матовый Выходной вал H - полый вал 30 Конструкция редуктора A - на лапах, с центрирующим кольцом Выходной фланец K - 200 сквозные отверстия, поз. 5 Тип смазки CLP HC 320 Монтажная паста не включен Двигатель MCA 13I34 RS0B0 Расчетная частота вращения 3.410 об/мин Класс нагревостойкости F Степень защиты IP54 Соответствие (стандарт) CSAUL Подключение В положении 4 Подключение питания Штекер Feedback safety system not acc. to IEC 61800-5-2 Обратная связь, тип Резольвер RS0 Подключение обратной связи Штекер Подключение вентилятора Штекер M17 Охлаждение Вентилятор 1~ 230 V +-10% Защита двигателя KTY | Lenze Operations GmbH |  | 2090.31 | шт
g500-B240 Lenze Smart-мотор | 15781195 | Мотор-редуктор конический Lenze Smart-мотор m300 g500-B240, №15781195 | Мотор-редуктор конический Lenze Smart-мотор m300 Тип g500-B240 Двигатель MXXMAXX 080-32 Монтаж на редукторе (фланец) Прямой монтаж (двиг. интегрир.) Частота вращения выход. вала 154,2 об/мин Диапазон частоты вращения 500-2600 об/мин Выходная скорость min 29,7 об/мин Выходная скорость max 154,2 об/мин Выходная скорость 1 89,0 об/мин Направление вращения 1 по часовой Выходная скорость 2 0,0 об/мин Направление вращения 2 по часовой Выходная скорость 3 0,0 об/мин Направление вращения 3 по часовой Выходная скорость 4 0,0 об/мин Направление вращения 4 по часовой Выходная скорость 5 0,0 об/мин Направление вращения 5 по часовой Время разгона 1,0 s Время замедления 1,0 s Функция энергосбережения Off Крутящий момент выход. вала 80 Нм Сервис фактор 2,50 Расчетное напряжение 3/PE AC 400/480 V 50/60 Hz Передаточное число 16,857 Монтажное положение A Защита поверхн. от коррозии OKS-S (Standard) Цвет RAL 7012 = Basalt grey Код редуктора G50BB124MHBR2C Выходной вал H - полый вал 30 Конструкция редуктора B-на лапах, без центровки Выходной фланец R - без фланца Тип смазки CLP 460 Кол-во масла максимальная заливка Монтажная паста не включен Код мотора MSEMAXX080-32C1C Тип двигателя Lenze Smart-мотор m300 Расчетный ток 2,8 / 2,3 A КПД 0,99 Расчетный крутящий момент 5,00 Нм Класс нагревостойкости F Режим работы S1 Степень защиты IP55 Клеммная коробка В положении 2 Тип подключения Standard Подключение питания В поз.1 Охлаждение Встроен. вентилятор | Lenze Operations GmbH |  | 1269.89 | шт
g500-B240 № 15869878 | 15869878 | Мотор-редуктор g500-B240 № 15869878 | Редуктор g500-B240 Двигатель typeMXXMAXX080-42 Серия устройства 8400 motec Монтаж на редукторе (фланец) Прямой монтаж (двиг. интегрир.) Расчетная мощность 2 кВт Частота вращения выход. вала 93 об/мин Крутящий момент выход. вала 195 Нм Сервис фактор 1,04 Расчетное напряжение питания 3/PE AC 400/480 V 50/60 Hz Расчетное напряжение 400 V +-10% треугольник Расчетная частота 87 Hz Передаточное число 26,878 Монтажное положение A Цвет Not coated Код редуктора G50BB124MVBR2C Выходной вал V - цельный вал 30x60, p. 5 Конструкция редуктора B-на лапах, без центровки Выходной фланец R - без фланца Тип смазки CLP HC 220 Монтажная паста Not включен Код мотора MDEMABR080-42C0C Kind of motor MD 3-phase AC asyn. motor Выходной ток 4,8 A КПД 0,8 Расчетный крутящий момент 7,5 Нм Расчетная частота вращения 2500 об/мин Temperature class F Operating mode S1 Степень защиты IP55 Преобразователь В положении 5 Тип подключения Standard Тормоз, исполнение Пружинный Размер тормоза 08 Напряжение тормоза 400 V AC for motec 8400 Исполнение тормоза не-регулируемый Момент тормоза 8 Нм Бесшумный ротор тормоза Да Охлаждение Встроен. вентилятор Защита двигателя TKO (Thermal contact, NC) Код двигателя C86 (для ПЧ) 1248 Тип преобразователя E84DVBM2224SSNN2P3 Перегрузочная способность 150% / 60s + 200% / 3s Коммуникационный модуль Standard I/O I/O connection Terminal Модуль памяти Standard Устройство управления DIP переключатель / потенциометр | Lenze Operations GmbH |  | 2055.62 | шт
g500-B240 конический | 16000273 | Мотор-редуктор g500-B240 конический, №16000273 | Мотор-редуктор Тип g500-B240 конический Двигатель MD 080-42 Расчетная мощность 1,1 кВт Расчетная частота 50 Hz Передаточное число 19,143 Частота вращения выход. вала 72,6 об/мин Крутящий момент выход. вала 137 Нм Сервис фактор 1,75 Момент инерции 28,42 kgcm2 Монтаж на редукторе (фланец) Прямой монтаж (двиг. интегрир.) Монтажное положение A Степень защиты IP55 Защита поверхн. от коррозии OKS-S (Small; C1) Цвет RAL 7012 = Basalt grey Код редуктора G50BB124MVAR2C00 Выходной вал V - sol. sh. 30x60 мм pos 3+5 Конструктивное исполнение A - на лапах, с центрирующим кольцом Output flange R - without flange Вентиляционный элемент без ventilation Смазочный материал CLP 460 Монтажная паста не включен Код мотора MDEMABI080-42C0C Класс энергоэффективности IE1 Расчетная частота вращения 1390 об/мин Расчетный крутящий момент 7,5 Нм Расчетное напряжение 230 / 400 V Расчетный ток 4.80 / 2.80 A КПД 0,8 Режим работы S1 Тип подключения Клеммная коробка Клеммная коробка В положении 2 Класс нагревостойкости F Защита двигателя TKO (Thermal contact, NC) Охлаждение Встроен. вентилятор Тормоз, исполнение Пружинный Исполнение тормоза не-регулируемый Brake supply voltage 400 V AC Размер тормоза 10 Момент тормоза 11 Нм Manual brake release without Бесшумный ротор тормоза да Тормоз с уплотнительным кольцом да Обратная связь Incr. encoder IG1024-24V-H Подключение обратной связи Клеммная коробка Код двигателя C86 (для ПЧ) 1247 | Lenze Operations GmbH |  | 2025.2 | шт
g500-B240 с ПЧ 8400 motec | 15889844 | Мотор-редуктор конический с ПЧ 8400 motec g500-B240, №15889844 | Мотор-редуктор конический с ПЧ 8400 motec Тип g500-B240 Тип двигателя MXXMAXX 063-42 Серия устройства 8400 motec Монтаж на редукторе (фланец) Прямой монтаж (двиг. интегрир.) Расчетная мощность 0,750 кВт Частота вращения выход. вала 57,0 об/мин Крутящий момент выход. вала 119 Нм Сервис фактор 1,74 Расчетное напряжение питания 3/PE AC 400/480 V 50/60 Hz Расчетное напряжение 370 V звезда Расчетная частота 120 Hz Передаточное число 59,630 Монтажное положение A Защита поверхн. от коррозии OKS-S (Small; C1) Цвет RAL 7012 = Basalt grey Код редуктора G50BB124MHBR2C Выходной вал H - полый вал 30 мм Конструкция редуктора B-на лапах, без центровки Выходной фланец R - без фланца Реактивная штанга, поз./угол At Pitch Circle (поворотный круг), в комплекте Тип смазки CLP 460 Монтажная паста не включен Код мотора MFEMAXX063-42C1C Тип двигателя MF оптим. ПЧ Расчетный ток 2,3 A КПД 0,69 Расчетный крутящий момент 2,10 Нм Расчетная частота вращения 3.400 об/мин Класс нагревостойкости F Режим работы S1 Степень защиты IP55 Преобразователь В положении 2 Тип подключения Standard Охлаждение Встроен. вентилятор Защита двигателя TKO (Thermal contact, NC) Код двигателя C86 (для ПЧ) 1580 Тип преобразователя E84DVBM7514SCAN2P1 Перегрузочная способность 150% / 60s + 200% / 3s Коммуникационный модуль CANopen Коммуникация, сист. подключения Bus: M12 + I/O: terminal Коммуникация, подключение В положении 3 Модуль памяти Standard | Lenze Operations GmbH |  | 1751.46 | шт
g500-B240 со SMART motor | 15889849 | Мотор-редуктор конический со SMART motor g500-B240, №15889849 | Мотор-редуктор конический со SMART motor Тип g500-B240 Двигатель MXXMAXX 080-32 Монтаж на редукторе (фланец) Прямой монтаж (двиг. интегрир.) Частота вращения выход. вала 96,7 об/мин Диапазон частоты вращения 500-2600 об/мин Выходная скорость min 18,7 об/мин Выходная скорость max 96,7 об/мин Выходная скорость 1 55,8 об/мин Направление вращения 1 по часовой Выходная скорость 2 0,0 об/мин Направление вращения 2 по часовой Выходная скорость 3 0,0 об/мин Направление вращения 3 по часовой Выходная скорость 4 0,0 об/мин Направление вращения 4 по часовой Выходная скорость 5 0,0 об/мин Направление вращения 5 по часовой Время разгона 1,0 s Время замедления 1,0 s Функция энергосбережения Off Крутящий момент выход. вала 128 Нм Max. all. starting torque Ma,1 240 Nm Max. all. starting torque Ma,2 300,00 Nm Сервис фактор 1,56 Расчетное напряжение 3/PE AC 400/480 V 50/60 Hz Передаточное число 26,878 Монтажное положение A Защита поверхн. от коррозии OKS-S (Small; C1) Цвет RAL 7012 = Basalt grey Код редуктора G50BB124MHBR2C Выходной вал H - полый вал 30 мм Конструкция редуктора B-на лапах, без центровки Выходной фланец R - без фланца Реактивная штанга, поз./угол At Pitch Circle (поворотный круг), в комплекте Тип смазки CLP 460 Монтажная паста не включен Код мотора MSEMAXX080-32C1C Тип двигателя Lenze Smart-мотор m300 Расчетный ток 2,8 / 2,3 A КПД 0,99 Расчетный крутящий момент 5,00 Нм Класс нагревостойкости F Режим работы S1 Степень защиты IP55 Клеммная коробка В положении 2 Тип подключения Standard Подключение питания В поз.1 Охлаждение Встроен. вентилятор | Lenze Operations GmbH |  | 1359.46 | шт
g500-B240, G50BB124MHAK2C, 1,100 кВт, 72,6 об/мин | 15725388 | Мотор-редуктор g500-B240, G50BB124MHAK2C, 1,100 кВт, 72,6 об/мин №15725388 | Мотор-редуктор Тип g500-B240 Тип двигателя MXXMAXX 080-42 Монтаж на редукторе (фланец) Прямой монтаж (двиг. интегрир.) Расчетная мощность 1,100 кВт Частота вращения выход. вала 72,6 об/мин Крутящий момент выход. вала 137 Нм Сервис фактор 1,75 Расчетное напряжение 230 / 400 V +-10% Расчетная частота 50 Hz Передаточное число 19,143 Монтажное положение A Защита поверхн. от коррозии OKS-S (Standard) Цвет RAL 7012 = Basalt grey Код редуктора G50BB124MHAK2C Выходной вал H - полый вал 30 Конструкция редуктора A - на лапах, с центрирующим кольцом Выходной фланец K - 160 сквозные отверстия, поз. 3 Тип смазки CLP HC 320 Кол-во масла максимальная заливка Монтажная паста не включен Код мотора MDEMAXX080-42C0N Тип двигателя MD асинх. 3-ф двигатель Расчетный ток 4,8 / 2,8 A КПД 0,80 Расчетный крутящий момент 7,50 Нм Расчетная частота вращения 1.390 об/мин Класс нагревостойкости F Режим работы S1 Степень защиты IP55 Соответствие станд. Not CE-compliant Клеммная коробка В положении 3 Тип подключения Standard Охлаждение Встроен. вентилятор Защита двигателя TKO (Thermal contact, NC) Код двигателя C86 (для ПЧ) 1247 | Lenze Operations GmbH |  | 1099.5 | шт
g500-B240, G50BB124MHAR3C MSEMAXX063-42C1C | 15766721 | Мотор-редуктор g500-B240, G50BB124MHAR3C MSEMAXX063-42C1C №15766721 | Мотор-редуктор Тип g500-B240 Двигатель MXXMAXX 063-42 Монтаж на редукторе (фланец) Прямой монтаж (двиг. интегрир.) Частота вращения выход. вала 9,3 об/мин Диапазон частоты вращения 500-2600 об/мин Выходная скорость min 1,8 об/мин Выходная скорость max 9,3 об/мин Выходная скорость 1 5,4 об/мин Направление вращения 1 по часовой Выходная скорость 2 0,0 об/мин Направление вращения 2 по часовой Выходная скорость 3 0,0 об/мин Направление вращения 3 по часовой Выходная скорость 4 0,0 об/мин Направление вращения 4 по часовой Выходная скорость 5 0,0 об/мин Направление вращения 5 по часовой Время разгона 1,0 s Время замедления 1,0 s Функция энергосбережения Off Крутящий момент выход. вала 451 Нм Сервис фактор 0,53 Сервис фактор примечание 1 Внимание: Сервис фактор <1 Сервис фактор примечание 2 Возможна перегрузка редуктора Расчетное напряжение 3/PE AC 400/480 V 50/60 Hz Передаточное число 278,422 Монтажное положение A Цвет без окраски Код редуктора G50BB124MHAR3C Выходной вал H - полый вал 30 Конструкция редуктора A - на лапах, с центрирующим кольцом Выходной фланец R - без фланца Тип смазки CLP 460 Кол-во масла максимальная заливка Монтажная паста не включен Код мотора MSEMAXX063-42C1C Тип двигателя Lenze Smart-мотор m300 Расчетный ток 1,0 / 0,8 A КПД 0,99 Расчетный крутящий момент 1,75 Нм Класс нагревостойкости F Режим работы S1 Степень защиты IP55 Клеммная коробка В положении 2 Тип подключения Standard Подключение питания В поз.1 Охлаждение Встроен. вентилятор | Lenze Operations GmbH |  | 1161.12 | шт
g500-B240, G50BB124MHBR2C, 0,75квт | 15698982 | Мотор-редуктор g500-B240, G50BB124MHBR2C, 0,75квт №15698982 | Мотор-редуктор Тип g500-B240 Тип двигателя MXXMAXX 063-42 Монтаж на редукторе (фланец) Прямой монтаж (двиг. интегрир.) Расчетная мощность 0,750 кВт Частота вращения выход. вала 50,7 об/мин Крутящий момент выход. вала 134 Нм Сервис фактор 1,08 Расчетное напряжение 210 / 370 V Расчетная частота 120 Hz Передаточное число 67,113 Монтажное положение A Защита поверхн. от коррозии OKS-S (Standard) Цвет RAL 9005 = Jet black матовый Код редуктора G50BB124MHBR2C Допустимый расчетный момент редуктора 152 Нм Выходной вал H - полый вал 30 Конструкция редуктора B-на лапах, без центровки Выходной фланец R - без фланца Тип смазки CLP 460 Кол-во масла максимальная заливка Монтажная паста не включен Код мотора MFEMABI063-42C1C Тип двигателя MF оптим. ПЧ Расчетный ток 4,0 / 2,3 A КПД 0,69 Расчетный крутящий момент 2,10 Нм Расчетная частота вращения 3.400 об/мин Класс нагревостойкости F Режим работы S1 Степень защиты IP54 Клеммная коробка В положении 2 Тип подключения Standard Тормоз, исполнение Пружинный Размер тормоза 06 Напряжение тормоза 24 V DC Исполнение тормоза не-регулируемый Момент тормоза 4 Нм Ручка оттормаживания В положении 4 Бесшумный ротор тормоза да Обратная связь Инкр. энкодер IG1024-24V-H Подключение обратной связи Клеммная коробка Охлаждение Встроен. вентилятор Защита двигателя TKO (Thermal contact, NC) Код двигателя C86 (для ПЧ) 1580 | Lenze Operations GmbH |  | 1826.06 | шт
g500-B240, G50BB124MHBR2C, 0,75квт | 15698920 | Мотор-редуктор g500-B240, G50BB124MHBR2C, 0,75квт №15698920 | Мотор-редуктор Тип g500-B240 Тип двигателя MXXMAXX 063-42 Монтаж на редукторе (фланец) Прямой монтаж (двиг. интегрир.) Расчетная мощность 0,750 кВт Частота вращения выход. вала 50,7 об/мин Крутящий момент выход. вала 134 Нм Сервис фактор 1,08 Расчетное напряжение 210 / 370 V Расчетная частота 120 Hz Передаточное число 67,113 Монтажное положение A Защита поверхн. от коррозии OKS-S (Standard) Цвет RAL 9005 = Jet black матовый Код редуктора G50BB124MHBR2C Допустимый расчетный момент редуктора 152 Нм Выходной вал H - полый вал 30 Конструкция редуктора B-на лапах, без центровки Выходной фланец R - без фланца Тип смазки CLP 460 Кол-во масла максимальная заливка Монтажная паста не включен Код мотора MFEMABI063-42C1C Тип двигателя MF оптим. ПЧ Расчетный ток 4,0 / 2,3 A КПД 0,69 Расчетный крутящий момент 2,10 Нм Расчетная частота вращения 3.400 об/мин Класс нагревостойкости F Режим работы S1 Степень защиты IP54 Клеммная коробка В положении 2 Тип подключения Standard Тормоз, исполнение Пружинный Размер тормоза 06 Напряжение тормоза 24 V DC Исполнение тормоза не-регулируемый Момент тормоза 4 Нм Бесшумный ротор тормоза да Обратная связь Инкр. энкодер IG1024-24V-H Подключение обратной связи Клеммная коробка Охлаждение Встроен. вентилятор Защита двигателя TKO (Thermal contact, NC) Код двигателя C86 (для ПЧ) 1580 | Lenze Operations GmbH |  | 1798.74 | шт
g500-B240, G50BB124MHBR2C, 1,5квт | 15698921 | Мотор-редуктор g500-B240, G50BB124MHBR2C, 1,5квт №15698921 | Мотор-редуктор Тип g500-B240 Тип двигателя MXXMAXX 071-42 Монтаж на редукторе (фланец) Прямой монтаж (двиг. интегрир.) Расчетная мощность 1,500 кВт Частота вращения выход. вала 79,7 об/мин Крутящий момент выход. вала 171 Нм Сервис фактор 1,21 Расчетное напряжение 205 / 360 V Расчетная частота 120 Hz Передаточное число 43,267 Монтажное положение A Защита поверхн. от коррозии OKS-S (Standard) Цвет RAL 9005 = Jet black матовый Код редуктора G50BB124MHBR2C Допустимый расчетный момент редуктора 240 Нм Выходной вал H - полый вал 30 Конструкция редуктора B-на лапах, без центровки Выходной фланец R - без фланца Тип смазки CLP 460 Кол-во масла максимальная заливка Монтажная паста не включен Код мотора MFEMABI071-42C1C Тип двигателя MF оптим. ПЧ Расчетный ток 6,8 / 3,9 A КПД 0,80 Расчетный крутящий момент 4,20 Нм Расчетная частота вращения 3.450 об/мин Класс нагревостойкости F Режим работы S1 Степень защиты IP54 Клеммная коробка В положении 2 Тип подключения Standard Тормоз, исполнение Пружинный Размер тормоза 06 Напряжение тормоза 24 V DC Исполнение тормоза не-регулируемый Момент тормоза 4 Нм Ручка оттормаживания В положении 4 Бесшумный ротор тормоза да Обратная связь Инкр. энкодер IG1024-24V-H Подключение обратной связи Клеммная коробка Охлаждение Встроен. вентилятор Защита двигателя TKO (Thermal contact, NC) Код двигателя C86 (для ПЧ) 1582 | Lenze Operations GmbH |  | 1891.95 | шт
g500-B240, G50BB124MHBR2C, 1,5квт | 15704392 | Мотор-редуктор g500-B240, G50BB124MHBR2C 1,5квт №15704392 | Мотор-редуктор Тип g500-B240 Двигатель type MXXMAXX071-42 Монтаж на редукторе (фланец) Прямой монтаж (двиг. интегрир.) Расчетная мощность 1,500 кВт Частота вращения выход. вала 79,7 об/мин Крутящий момент выход. вала 171 Нм Сервис фактор 1,21 Расчетное напряжение 205 / 360 V Расчетная частота 120 Hz Передаточное число 43,267 Монтажное положение A Защита поверхн. от коррозии OKS-S (Standard) Цвет RAL 9005 = Jet black матовый Код редуктора G50BB124MHBR2C Допустимый расчетный момент редуктора 240 Нм Выходной вал H - полый вал 30 Конструкция редуктора B-на лапах, без центровки Выходной фланец R - без фланца Тип смазки CLP 460 Кол-во масла максимальная заливка Монтажная паста не включен Код мотора MFEMABI071-42C1C Тип двигателя MF оптим. ПЧ Расчетный ток 6,8 / 3,9 A КПД 0,80 Расчетный крутящий момент 4,20 Нм Расчетная частота вращения 3.450 об/мин Класс нагревостойкости F Режим работы S1 Степень защиты IP54 Клеммная коробка В положении 2 Тип подключения Standard Тормоз, исполнение Пружинный Размер тормоза 08 Напряжение тормоза 24 V DC Исполнение тормоза не-регулируемый Момент тормоза 8 Нм Ручка оттормаживания В положении 4 Бесшумный ротор тормоза да Обратная связь Инкр. энкодер IG1024-24V-H Подключение обратной связи Клеммная коробка Охлаждение Встроен. вентилятор Защита двигателя TKO (Thermal contact, NC) Код двигателя C86 (для ПЧ) 1582 | Lenze Operations GmbH |  | 1935.09 | шт
g500-B240, G50BB124MVAK2C | 15724502 | Мотор-редуктор g500-B240, G50BB124MVAK2C №15724502 | Мотор-редуктор Тип g500-B240 Тип двигателя MXXMAXX 100-32 Монтаж на редукторе (фланец) Прямой монтаж (двиг. интегрир.) Расчетная мощность 3,000 кВт Частота вращения выход. вала 292,5 об/мин Крутящий момент выход. вала 93 Нм Сервис фактор 1,58 Расчетное напряжение 230 / 400 V +-10% Расчетная частота 50 Hz Передаточное число 4,889 Монтажное положение C Защита поверхн. от коррозии OKS-S (Standard) Цвет RAL 7012 = Basalt grey Код редуктора G50BB124MVAK2C Выходной вал V - цельный вал 30x60, p. 3 Конструкция редуктора A - на лапах, с центрирующим кольцом Выходной фланец K - 160 сквозные отверстия, поз. 3 Тип смазки CLP 460 Кол-во масла максимальная заливка Монтажная паста не включен Код мотора MDEMAXX100-32C0N Тип двигателя MD асинх. 3-ф двигатель Расчетный ток 12,5 / 7,2 A КПД 0,75 Расчетный крутящий момент 20,50 Нм Расчетная частота вращения 1.430 об/мин Класс нагревостойкости F Режим работы S1 Степень защиты IP55 Соответствие станд. Not CE-compliant Клеммная коробка В положении 5 Тип подключения Standard Охлаждение Встроен. вентилятор Защита двигателя TKO (Thermal contact, NC) Код двигателя C86 (для ПЧ) 1253 | Lenze Operations GmbH |  | 1252.91 | шт
g500-B240, G50BB124MVBR2C, MFFMARS071-42C1C №15748247 | 15748247 | Мотор-редуктор g500-B240, G50BB124MVBR2C, MFFMARS071-42C1C №15748247 | Мотор-редуктор Тип g500-B240 Редуктор G50BB124MVBR2C Тип двигателя MXXMAXX 071-42 Монтаж на редукторе (фланец) Прямой монтаж (двиг. интегрир.) Расчетная мощность 1,500 кВт Частота вращения выход. вала 79,7 об/мин Крутящий момент выход. вала 171 Нм Сервис фактор 1,21 Расчетное напряжение 205 / 360 V Расчетная частота 120 Hz Передаточное число 43,267 Монтажное положение C Цвет без окраски Выходной вал V - цельный вал 30x60, p. 5 Конструкция редуктора B-на лапах, без центровки Выходной фланец R - без фланца Тип смазки CLP HC 320 Кол-во масла максимальная заливка Монтажная паста не включен Код мотора MFFMARS071-42C1C Тип двигателя MF оптим. ПЧ Расчетный ток 6,8 / 3,9 A КПД 0,80 Расчетный крутящий момент 4,20 Нм Расчетная частота вращения 3.450 об/мин Класс нагревостойкости F Режим работы S1 Степень защиты IP54 Клеммная коробка В положении 2 Тип подключения Standard Обратная связь Резольвер RS1 Подключение обратной связи Клеммная коробка Охлаждение Вентилятор 1~ / 3~ Клеммная коробка - вентилятор В положении 2 Защита двигателя TKO (Thermal contact, NC) Код двигателя C86 (для ПЧ) 1582 | Lenze Operations GmbH |  | 1603.85 | шт
g500-B240, smart motor | 15715193 | Мотор-редуктор со smart motor g500-B240, №15715193 | Мотор-редуктор со smart motor Тип g500-B240 Двигатель MXXMAXX 080-32 Монтаж на редукторе (фланец) Прямой монтаж (двиг. интегрир.) Частота вращения выход. вала 52,9 об/мин Диапазон частоты вращения 500-2600 об/мин Выходная скорость min 10,2 об/мин Выходная скорость max 52,9 об/мин Выходная скорость 1 30,5 об/мин Направление вращения 1 по часовой Выходная скорость 2 0,0 об/мин Направление вращения 2 по часовой Выходная скорость 3 0,0 об/мин Направление вращения 3 по часовой Выходная скорость 4 0,0 об/мин Направление вращения 4 по часовой Выходная скорость 5 0,0 об/мин Направление вращения 5 по часовой Время разгона 1,0 s Время замедления 1,0 s Функция энергосбережения Off Крутящий момент выход. вала 233 Нм Сервис фактор 0,97 Сервис фактор примечание 1 Внимание: Сервис фактор <1 Сервис фактор примечание 2 Возможна перегрузка редуктора Расчетное напряжение 3/PE AC 400/480 V 50/60 Hz Передаточное число 49,133 Монтажное положение A Защита поверхн. от коррозии OKS-S (Standard) Цвет RAL 7012 = Basalt grey Код редуктора G50BB124MVBR2C Выходной вал V - цельный вал 30x60, p. 3 Конструкция редуктора B-на лапах, без центровки Выходной фланец R - без фланца Тип смазки CLP 460 Кол-во масла максимальная заливка Монтажная паста не включен Код мотора MSEMAXX080-32C1C Тип двигателя Lenze Smart-мотор m300 Расчетный ток 3,3 / 2,8 A КПД 0,99 Расчетный крутящий момент 5,00 Нм Класс нагревостойкости F Режим работы S1 Степень защиты IP55 Клеммная коробка В положении 2 Тип подключения Standard Подключение питания В поз.1 Охлаждение Встроен. вентилятор | Lenze Operations GmbH |  | 1269.89 | шт
g500-B240, рольганг | 15914283 | Мотор-редуктор конический g500-B240, рольганг №15914283 | Мотор-редуктор конический, рольганг Тип g500-B240 Тип двигателя MXXMAXX 071-42 Монтаж на редукторе (фланец) Прямой монтаж (двиг. интегрир.) Расчетная мощность 0,550 кВт Частота вращения выход. вала 23,6 об/мин Крутящий момент выход. вала 212 Нм Сервис фактор 1,13 Расчетное напряжение 230 / 400 V +-10% Расчетная частота 50 Hz Передаточное число 59,630 Монтажное положение A Защита поверхн. от коррозии OKS-S (Small; C1) Цвет RAL 7012 = Basalt grey Код редуктора G50BB124MVAR2C Выходной вал V - цельный вал 30x60, p. 3 Конструкция редуктора A - на лапах, с центрирующим кольцом Выходной фланец R - без фланца Тип смазки CLP 460 Монтажная паста не включен Код мотора MDEMABI071-42C0C Тип двигателя MD асинх. 3-ф двигатель Расчетный ток 2,4 / 1,4 A КПД 0,77 Расчетный крутящий момент 3,74 Нм Расчетная частота вращения 1.405 об/мин Класс нагревостойкости F Режим работы S1 Степень защиты IP54 Клеммная коробка В положении 2 Тип подключения Standard Тормоз, исполнение Пружинный Размер тормоза 06 Напряжение тормоза 230 V AC Выпрямитель 6-ти полюсн. Выпрямитель тормоза Да с искрогасителем Исполнение тормоза не-регулируемый Момент тормоза 4 Нм Бесшумный ротор тормоза да Обратная связь Incremental enc. IG128-24V-H Подключение обратной связи Штекер M12 Охлаждение Встроен. вентилятор Защита двигателя TKO (Thermal contact, NC) Код двигателя C86 (для ПЧ) 1243 | Lenze Operations GmbH |  | 1421.7 | шт
g500-B2700 | 16087987 | Мотор-редуктор конический g500-B2700, №16087987 | Мотор-редуктор конический Тип g500-B2700 Двигатель m550-P180/M4 Расчетная мощность 18,5 кВт Расчетная частота 60 Hz Передаточное число 6,918 Частота вращения выход. вала 257,7 об/мин Крутящий момент выход. вала 651 Нм Сервис фактор 2,1 Момент инерции 1779,215 kgcm2 Motor mounting on gearbox Direct mounting (integr. mot.) Монтажное положение A Степень защиты IP55 Surface/corrosion protection OKS-S (Small; C1) Цвет RAL 7012 = Basalt grey Код редуктора G50BB227MHBR3C00 Выходной вал H - полый вал 60 мм Конструктивное исполнение B-на лапах, без центровки Output flange R - without flange Вентиляционный элемент установлен Смазочный материал CLP 460 Монтажная паста Not включен Код мотора M55AP180M045E00CT Класс энергоэффективности IE3 Расчетная частота вращения 1783 об/мин Расчетный крутящий момент 99,1 Нм Расчетное напряжение 460 V Выходной ток 29.50 A cos phi 0,84 Operating mode S1 Тип подключения Клеммная коробка Клеммная коробка В положении 2 Temperature class F Защита двигателя TKO (Thermal contact, NC) Охлаждение Встроен. вентилятор Момент тормоза 0 Нм Код двигателя C86 (для ПЧ) 1715 Mot power 0 kW | Lenze Operations GmbH |  | 6487.49 | шт
g500-B2700 | 16119455 | Мотор-редуктор g500-B2700, №16119455 | Мотор-редуктор Тип g500-B2700 Двигатель MF 112-22 Расчетная мощность 11 кВт Расчетная частота 120 Hz Передаточное число 107,056 Частота вращения выход. вала 33 об/мин Крутящий момент выход. вала 3026 Нм Сервис фактор 0,76 Момент инерции 115,942 kgcm2 Motor mounting to gearbox Direct mounting (integr. mot.) Монтажное положение A Степень защиты IP54 Surface/corrosion protection OKS-G (primed) Цвет Primed Код редуктора G50BB227MHBR3C00 Выходной вал H - полый вал 70 мм Конструктивное исполнение B-на лапах, без центровки Output flange R - without flange Вентиляционный элемент установлен Смазочный материал CLP HC 320 Монтажная паста Not включен Код мотора MFEMABR112-22C1C Расчетная частота вращения 3530 об/мин Расчетный крутящий момент 29,7 Нм Расчетное напряжение 370 V Выходной ток 23.50 A cos phi 0,78 Operating mode S1 Тип подключения Клеммная коробка Клеммная коробка В положении 2 Temperature class F Защита двигателя TKO (Thermal contact, NC) Охлаждение Встроен. вентилятор Тормоз, исполнение Пружинный Исполнение тормоза не-регулируемый Brake supply voltage 400 V AC Размер тормоза 12 Момент тормоза 32 Нм Manual brake release With lever Ручка оттормаживания В положении 2 Бесшумный ротор тормоза Да Тормоз с уплотнительным кольцом No Код двигателя C86 (для ПЧ) 1595 Mot power 0 kW | Lenze Operations GmbH |  | 3896.21 | шт
g500-B2700 | 16119969 | Мотор-редуктор g500-B2700, №16119969 | Мотор-редуктор Тип g500-B2700 Двигатель MD 112-32 Расчетная мощность 9,7 кВт Расчетная частота 87 Hz Передаточное число 76,862 Частота вращения выход. вала 33,2 об/мин Крутящий момент выход. вала 2647 Нм Сервис фактор 0,97 Момент инерции 142,109 kgcm2 Motor mounting to gearbox Direct mounting (integr. mot.) Монтажное положение D Степень защиты IP54 Surface/corrosion protection OKS-G (primed) Цвет Primed Код редуктора G50BB227MHBR3C00 Выходной вал H - полый вал 70 мм Конструктивное исполнение B-на лапах, без центровки Output flange R - without flange Вентиляционный элемент установлен Смазочный материал CLP HC 320 Монтажная паста Not включен Код мотора MDEMABR112-32C0C Класс энергоэффективности IE1 Расчетная частота вращения 2555 об/мин Расчетный крутящий момент 36,6 Нм Расчетное напряжение 400 V Подключение треугольник Выходной ток 21.70 A cos phi 0,75 Operating mode S1 Тип подключения Клеммная коробка Клеммная коробка В положении 3 Temperature class F Защита двигателя TKO (Thermal contact, NC) Охлаждение Встроен. вентилятор Тормоз, исполнение Пружинный Исполнение тормоза не-регулируемый Brake supply voltage 230 V AC Размер тормоза 12 Момент тормоза 32 Нм Manual brake release With lever Ручка оттормаживания В положении 3 Бесшумный ротор тормоза No Тормоз с уплотнительным кольцом No Код двигателя C86 (для ПЧ) 1258 Mot power 0 kW | Lenze Operations GmbH |  | 3800.48 | шт
g500-B2700 | 16121486 | Мотор-редуктор g500-B2700, №16121486 | Мотор-редуктор Тип g500-B2700 Двигатель MF 100-12 Расчетная мощность 5,5 кВт Расчетная частота 120 Hz Передаточное число 153,185 Частота вращения выход. вала 23 об/мин Крутящий момент выход. вала 2168 Нм Сервис фактор 1,18 Момент инерции 63,199 kgcm2 Motor mounting to gearbox Direct mounting (integr. mot.) Монтажное положение D Степень защиты IP55 Surface/corrosion protection OKS-G (primed) Цвет Primed Код редуктора G50BB227MVBR3C00 Выходной вал V - solid sh. 60x120 мм поз. 5 Конструктивное исполнение B-на лапах, без центровки Output flange R - without flange Вентиляционный элемент установлен Смазочный материал CLP HC 220 Монтажная паста Not включен Код мотора MFEMAXX100-12C1C Расчетная частота вращения 3525 об/мин Расчетный крутящий момент 14,9 Нм Расчетное напряжение 340 V Выходной ток 12.90 A cos phi 0,81 Operating mode S1 Тип подключения Клеммная коробка Клеммная коробка В положении 2 Temperature class F Защита двигателя TKO (Thermal contact, NC) Охлаждение Встроен. вентилятор Момент тормоза 0 Нм Код двигателя C86 (для ПЧ) 1593 Mot power 0 kW | Lenze Operations GmbH |  | 3035.79 | шт
g500-B2700 | 16123580 | Мотор-редуктор конический g500-B2700, №16123580 | Мотор-редуктор конический Тип g500-B2700 Двигатель MD 112-32 Расчетная мощность 9,7 кВт Расчетная частота 87 Hz Передаточное число 76,862 Частота вращения выход. вала 33,2 об/мин Крутящий момент выход. вала 2647 Нм Сервис фактор 0,97 Момент инерции 143,909 kgcm2 Motor mounting to gearbox Direct mounting (integr. mot.) Монтажное положение A Степень защиты IP55 Surface/corrosion protection OKS-S (Small; C1) Цвет RAL 7012 = Basalt grey Код редуктора G50BB227MVBR3C00 Выходной вал V - sol. sh. 60x120 мм pos 3+5 Конструктивное исполнение B-на лапах, без центровки Output flange R - without flange Вентиляционный элемент установлен Смазочный материал CLP HC 220 Монтажная паста Not включен Код мотора MDEMABR112-32C0C Класс энергоэффективности IE1 Расчетная частота вращения 2555 об/мин Расчетный крутящий момент 36,6 Нм Расчетное напряжение 400 V Подключение треугольник Выходной ток 21.70 A cos phi 0,75 Operating mode S1 Тип подключения Клеммная коробка Клеммная коробка В положении 2 Temperature class F Защита двигателя TKO (Thermal contact, NC) Охлаждение Встроен. вентилятор Тормоз, исполнение Пружинный Исполнение тормоза не-регулируемый Brake supply voltage 400 V AC Размер тормоза 14 Момент тормоза 75 Нм Manual brake release Without Бесшумный ротор тормоза No Тормоз с уплотнительным кольцом No Код двигателя C86 (для ПЧ) 1258 Mot power 0 kW | Lenze Operations GmbH |  | 4038.22 | шт
g500-B4300 | 16052672 | Конический мотор-редуктор g500-B4300, №16052672 | Конический мотор-редуктор Тип g500-B4300 Двигатель MD 112-32 Расчетная мощность 5,5 кВт Расчетная частота 50 Hz Передаточное число 97,453 Частота вращения выход. вала 14,8 об/мин Крутящий момент выход. вала 3365 Нм Сервис фактор 1,28 Момент инерции 146,294 kgcm2 Монтаж на редукторе (фланец) Прямой монтаж (двиг. интегрир.) Монтажное положение A Степень защиты IP55 Surface/corrosion protection OKS-S (Small; C1) Цвет RAL 7012 = Basalt grey Код редуктора G50BB243MHBR3C00 Выходной вал H - полый вал 70 мм Конструктивное исполнение B-на лапах, без центровки Output flange R - without flange Torque support at housing foot Опора от проворачивания В положении 4 Вентиляционный элемент установлен Смазочный материал CLP 460 Монтажная паста Not включен Код мотора MDEMABR112-32C0C Класс энергоэффективности IE1 Расчетная частота вращения 1445 об/мин Расчетный крутящий момент 36,6 Нм Расчетное напряжение 230 / 400 V Подключение Star Выходной ток 21.70 / 12.50 A КПД 0,77 Operating mode S1 Тип подключения Клеммная коробка Клеммная коробка В положении 2 Temperature class F Защита двигателя TKO (Thermal contact, NC) Охлаждение Встроен. вентилятор Тормоз, исполнение Пружинный Исполнение тормоза не-регулируемый Brake supply voltage 24 V DC Размер тормоза 14 Момент тормоза 40 Нм Manual brake release Without Бесшумный ротор тормоза No Тормоз с уплотнительным кольцом No Код двигателя C86 (для ПЧ) 1257 Mot power 0 kW | Lenze Operations GmbH | 35 дней | 5312.78 | шт
g500-B4300 | 16097364 | Мотор-редуктор плоский g500-B4300, №16097364 | Мотор-редуктор плоский Тип g500-B4300 Двигатель MCA 21X35- Расчетная мощность 20,3 кВт Расчетная частота 120 Hz Передаточное число 14,084 Частота вращения выход. вала 249,9 об/мин Крутящий момент выход. вала 736 Нм Сервис фактор 4,4 Момент инерции 274,007 kgcm2 Motor mounting on gearbox Direct mounting (integr. mot.) Монтажное положение B Степень защиты IP54 Surface/corrosion protection OKS-G (primed) Цвет Primed Код редуктора G50BB243MHBR3C00 Выходной вал H - полый вал 80 мм Конструктивное исполнение B-на лапах, без центровки Output flange R - without flange Смазочный материал CLP HC 320 Вентиляционный элемент установлен Монтажная паста Not включен Код мотора MCA21X35-RS0P5 Расчетная частота вращения 3520 об/мин Расчетный крутящий момент 55 Нм Расчетное напряжение 390 V Выходной ток 42,5 A cos phi 0,8 Operating mode S1 Тип подключения Клеммная коробка Клеммная коробка В положении 2 Temperature class F Защита двигателя KTY83-110 Охлаждение Вентилятор Blower circuit 1~ 230 V +-10% Blower connection Terminal box Клеммная коробка - вентилятор В положении 2 Тормоз, исполнение Тормоз с постоянными магнитами Brake supply voltage 205 V DC Момент тормоза 80 Нм Обратная связь Резольвер RS0 Подключение обратной связи Клеммная коробка Код двигателя C86 (для ПЧ) 1379 Табличка 1-я/2-я Adhesive label / без | Lenze Operations GmbH |  | 10019.9 | шт
g500-B4300 | 16112407 | Мотор-редуктор конический g500-B4300, №16112407 | Мотор-редуктор конический Тип g500-B4300 Двигатель MH 132-22 Расчетная мощность 7,5 кВт Расчетная частота 50 Hz Передаточное число 53,258 Частота вращения выход. вала 27,4 об/мин Крутящий момент выход. вала 2482 Нм Сервис фактор 1,73 Момент инерции 349,583 kgcm2 Motor mounting to gearbox Direct mounting (integr. mot.) Монтажное положение A Степень защиты IP55 Surface/corrosion protection OKS-S (Small; C1) Цвет RAL 7012 = Basalt grey Код редуктора G50BB243MHBR3C00 Выходной вал H - полый вал 80 мм Конструктивное исполнение B-на лапах, без центровки Output flange R - without flange Вентиляционный элемент установлен Смазочный материал CLP 460 Монтажная паста Not включен Код мотора MHEMAXX132-22C1C Класс энергоэффективности IE2 Расчетная частота вращения 1460 об/мин Расчетный крутящий момент 49,1 Нм Расчетное напряжение 230 / 400 V Подключение Star Выходной ток 27.00 / 15.60 A cos phi 0,79 Operating mode S1 Тип подключения Клеммная коробка Клеммная коробка В положении 2 Temperature class F Защита двигателя TKO (Thermal contact, NC) Охлаждение Встроен. вентилятор Момент тормоза 0 Нм Код двигателя C86 (для ПЧ) 1539 Mot power 0 kW | Lenze Operations GmbH |  | 5243.65 | шт
g500-B4300 | 16112408 | Мотор-редуктор конический g500-B4300, №16112408 | Мотор-редуктор конический Тип g500-B4300 Двигатель MF 100-32 Расчетная мощность 7,5 кВт Расчетная частота 120 Hz Передаточное число 129,342 Частота вращения выход. вала 27,2 об/мин Крутящий момент выход. вала 2503 Нм Сервис фактор 1,63 Момент инерции 62,113 kgcm2 Motor mounting to gearbox Direct mounting (integr. mot.) Монтажное положение A Степень защиты IP55 Surface/corrosion protection OKS-S (Small; C1) Цвет RAL 7012 = Basalt grey Код редуктора G50BB243MHBR3C00 Выходной вал H - полый вал 80 мм Конструктивное исполнение B-на лапах, без центровки Output flange R - without flange Вентиляционный элемент установлен Смазочный материал CLP HC 220 Монтажная паста Not включен Код мотора MFEMAXX100-32C1C Расчетная частота вращения 3515 об/мин Расчетный крутящий момент 20,3 Нм Расчетное напряжение 375 V Выходной ток 15.90 A cos phi 0,81 Operating mode S1 Тип подключения Клеммная коробка Клеммная коробка В положении 2 Temperature class F Защита двигателя TKO (Thermal contact, NC) Охлаждение Встроен. вентилятор Момент тормоза 0 Нм Код двигателя C86 (для ПЧ) 1594 Mot power 0 kW | Lenze Operations GmbH |  | 4541.76 | шт
g500-B4300 | 16116389 | Мотор-редуктор конический g500-B4300, №16116389 | Мотор-редуктор конический Тип g500-B4300 Двигатель MH 100-12 Расчетная мощность 2,2 кВт Расчетная частота 50 Hz Передаточное число 256,781 Частота вращения выход. вала 5,6 об/мин Крутящий момент выход. вала 3546 Нм Сервис фактор 1,21 Момент инерции 62,167 kgcm2 Motor mounting to gearbox Direct mounting (integr. mot.) Монтажное положение E Степень защиты IP65 Surface/corrosion protection OKS-S (Small; C1) Цвет RAL 7012 = Basalt grey Код редуктора G50BB243MHAK3C00 Выходной вал H - полый вал 80 мм Конструктивное исполнение A - на лапах, с центрирующим кольцом Output flange K - 450 through hole, pos. 5 Вентиляционный элемент установлен Смазочный материал CLP 460 Монтажная паста Not включен Код мотора MHEMAXX100-12C1C Класс энергоэффективности IE2 Расчетная частота вращения 1445 об/мин Расчетный крутящий момент 14,5 Нм Расчетное напряжение 230 / 400 V Выходной ток 8.60 / 5.00 A cos phi 0,8 Operating mode S1 Тип подключения Клеммная коробка Клеммная коробка В положении 2 Temperature class F Защита двигателя TKO (Thermal contact, NC) Охлаждение Встроен. вентилятор Момент тормоза 0 Нм Код двигателя C86 (для ПЧ) 1531 Mot power 0 kW | Lenze Operations GmbH |  | 4352.19 | шт
g500-B4300 | 16119456 | Мотор-редуктор конический g500-B4300, №16119456 | Мотор-редуктор конический Тип g500-B4300 Двигатель MF 112-22 Расчетная мощность 11 кВт Расчетная частота 120 Hz Передаточное число 106,517 Частота вращения выход. вала 33,1 об/мин Крутящий момент выход. вала 3011 Нм Сервис фактор 1,22 Момент инерции 116,46 kgcm2 Motor mounting to gearbox Direct mounting (integr. mot.) Монтажное положение A Степень защиты IP54 Surface/corrosion protection OKS-G (primed) Цвет Primed Код редуктора G50BB243MHBR3C00 Выходной вал H - полый вал 70 мм Конструктивное исполнение B-на лапах, без центровки Output flange R - without flange Вентиляционный элемент установлен Смазочный материал CLP HC 320 Монтажная паста Not включен Код мотора MFEMABR112-22C1C Расчетная частота вращения 3530 об/мин Расчетный крутящий момент 29,7 Нм Расчетное напряжение 370 V Выходной ток 23.50 A cos phi 0,78 Operating mode S1 Тип подключения Клеммная коробка Клеммная коробка В положении 2 Temperature class F Защита двигателя TKO (Thermal contact, NC) Охлаждение Встроен. вентилятор Тормоз, исполнение Пружинный Исполнение тормоза не-регулируемый Brake supply voltage 400 V AC Размер тормоза 12 Момент тормоза 32 Нм Manual brake release With lever Ручка оттормаживания В положении 2 Бесшумный ротор тормоза Да Тормоз с уплотнительным кольцом No Код двигателя C86 (для ПЧ) 1595 Mot power 0 kW | Lenze Operations GmbH |  | 5297.19 | шт
g500-B4300 | 16119966 | Мотор-редуктор g500-B4300, №16119966 | Мотор-редуктор Тип g500-B4300 Двигатель MD 112-32 Расчетная мощность 9,7 кВт Расчетная частота 87 Hz Передаточное число 78,619 Частота вращения выход. вала 32,5 об/мин Крутящий момент выход. вала 2707 Нм Сервис фактор 1,51 Момент инерции 149,491 kgcm2 Motor mounting to gearbox Direct mounting (integr. mot.) Монтажное положение D Степень защиты IP54 Surface/corrosion protection OKS-G (primed) Цвет Primed Код редуктора G50BB243MHBR3C00 Выходной вал H - полый вал 70 мм Конструктивное исполнение B-на лапах, без центровки Output flange R - without flange Вентиляционный элемент установлен Смазочный материал CLP HC 320 Монтажная паста Not включен Код мотора MDEMABI112-32C0C Класс энергоэффективности IE1 Расчетная частота вращения 2555 об/мин Расчетный крутящий момент 36,6 Нм Расчетное напряжение 400 V Подключение треугольник Выходной ток 21.70 A cos phi 0,75 Operating mode S1 Тип подключения Клеммная коробка Клеммная коробка В положении 3 Temperature class F Защита двигателя TKO (Thermal contact, NC) Охлаждение Встроен. вентилятор Тормоз, исполнение Пружинный Исполнение тормоза не-регулируемый Brake supply voltage 230 V AC Размер тормоза 14 Момент тормоза 75 Нм Manual brake release With lever Ручка оттормаживания В положении 3 Бесшумный ротор тормоза Да Тормоз с уплотнительным кольцом No Обратная связь Incr. encoder IG128-24V-H Подключение обратной связи Штекер M12 4pol. Код двигателя C86 (для ПЧ) 1258 Mot power 0 kW | Lenze Operations GmbH |  | 5704.16 | шт
g500-B4300 | 16119967 | Мотор-редуктор g500-B4300, №16119967 | Мотор-редуктор Тип g500-B4300 Двигатель MD 112-32 Расчетная мощность 9,7 кВт Расчетная частота 87 Hz Передаточное число 78,619 Частота вращения выход. вала 32,5 об/мин Крутящий момент выход. вала 2707 Нм Сервис фактор 1,51 Момент инерции 149,491 kgcm2 Motor mounting to gearbox Direct mounting (integr. mot.) Монтажное положение D Степень защиты IP54 Surface/corrosion protection OKS-G (primed) Цвет Primed Код редуктора G50BB243MHBR3C00 Выходной вал H - полый вал 70 мм Конструктивное исполнение B-на лапах, без центровки Output flange R - without flange Вентиляционный элемент установлен Смазочный материал CLP HC 320 Монтажная паста Not включен Код мотора MDEMABR112-32C0C Класс энергоэффективности IE1 Расчетная частота вращения 2555 об/мин Расчетный крутящий момент 36,6 Нм Расчетное напряжение 400 V Подключение треугольник Выходной ток 21.70 A cos phi 0,75 Operating mode S1 Тип подключения Клеммная коробка Клеммная коробка В положении 3 Temperature class F Защита двигателя TKO (Thermal contact, NC) Охлаждение Встроен. вентилятор Тормоз, исполнение Пружинный Исполнение тормоза не-регулируемый Brake supply voltage 230 V AC Размер тормоза 14 Момент тормоза 75 Нм Manual brake release With lever Ручка оттормаживания В положении 3 Бесшумный ротор тормоза No Тормоз с уплотнительным кольцом No Код двигателя C86 (для ПЧ) 1258 Mot power 0 kW | Lenze Operations GmbH |  | 5355.52 | шт
g500-B4300 | 16119968 | Мотор-редуктор g500-B4300, №16119968 | Мотор-редуктор Тип g500-B4300 Двигатель MD 112-32 Расчетная мощность 9,7 кВт Расчетная частота 87 Hz Передаточное число 78,619 Частота вращения выход. вала 32,5 об/мин Крутящий момент выход. вала 2707 Нм Сервис фактор 1,51 Момент инерции 147,691 kgcm2 Motor mounting to gearbox Direct mounting (integr. mot.) Монтажное положение D Степень защиты IP54 Surface/corrosion protection OKS-G (primed) Цвет Primed Код редуктора G50BB243MHBR3C00 Выходной вал H - полый вал 70 мм Конструктивное исполнение B-на лапах, без центровки Output flange R - without flange Вентиляционный элемент установлен Смазочный материал CLP HC 320 Монтажная паста Not включен Код мотора MDEMABR112-32C0C Класс энергоэффективности IE1 Расчетная частота вращения 2555 об/мин Расчетный крутящий момент 36,6 Нм Расчетное напряжение 400 V Подключение треугольник Выходной ток 21.70 A cos phi 0,75 Operating mode S1 Тип подключения Клеммная коробка Клеммная коробка В положении 3 Temperature class F Защита двигателя TKO (Thermal contact, NC) Охлаждение Встроен. вентилятор Тормоз, исполнение Пружинный Исполнение тормоза не-регулируемый Brake supply voltage 230 V AC Размер тормоза 12 Момент тормоза 32 Нм Manual brake release With lever Ручка оттормаживания В положении 3 Бесшумный ротор тормоза No Тормоз с уплотнительным кольцом No Код двигателя C86 (для ПЧ) 1258 Mot power 0 kW | Lenze Operations GmbH |  | 5201.47 | шт
g500-B4300 | 16120382 | Мотор-редуктор g500-B4300, №16120382 | Мотор-редуктор Тип g500-B4300 Двигатель MD 112-32 Расчетная мощность 9,7 кВт Расчетная частота 87 Hz Передаточное число 78,619 Частота вращения выход. вала 32,5 об/мин Крутящий момент выход. вала 2707 Нм Сервис фактор 1,51 Момент инерции 149,491 kgcm2 Motor mounting to gearbox Direct mounting (integr. mot.) Монтажное положение D Степень защиты IP54 Surface/corrosion protection OKS-G (primed) Цвет Primed Код редуктора G50BB243MHBR3C00 Выходной вал H - полый вал 70 мм Конструктивное исполнение B-на лапах, без центровки Output flange R - without flange Вентиляционный элемент установлен Смазочный материал CLP HC 220 Монтажная паста Not включен Код мотора MDEMABR112-32C0C Класс энергоэффективности IE1 Расчетная частота вращения 2555 об/мин Расчетный крутящий момент 36,6 Нм Расчетное напряжение 400 V Подключение треугольник Выходной ток 21.70 A cos phi 0,75 Operating mode S1 Тип подключения Клеммная коробка Клеммная коробка В положении 3 Temperature class F Защита двигателя TKO (Thermal contact, NC) Охлаждение Встроен. вентилятор Тормоз, исполнение Пружинный Исполнение тормоза не-регулируемый Brake supply voltage 400 V AC Размер тормоза 14 Момент тормоза 75 Нм Manual brake release With lever Ручка оттормаживания В положении 3 Бесшумный ротор тормоза No Тормоз с уплотнительным кольцом No Код двигателя C86 (для ПЧ) 1258 Mot power 0 kW | Lenze Operations GmbH |  | 5355.52 | шт
g500-B4300 | 16123291 | Мотор-редуктор конический g500-B4300, №16123291 | Мотор-редуктор конический Тип g500-B4300 Двигатель MD 112-22 Расчетная мощность 4 кВт Расчетная частота 50 Hz Передаточное число 129,342 Частота вращения выход. вала 11,2 об/мин Крутящий момент выход. вала 3236 Нм Сервис фактор 1,33 Момент инерции 112,613 kgcm2 Motor mounting to gearbox Direct mounting (integr. mot.) Монтажное положение E Степень защиты IP55 Surface/corrosion protection OKS-G (primed) Цвет Primed Код редуктора G50BB243MVBR3C00 Выходной вал V - solid sh. 80x160 мм поз. 3 Конструктивное исполнение B-на лапах, без центровки Output flange R - without flange Вентиляционный элемент установлен Смазочный материал CLP 460 Монтажная паста Not включен Код мотора MDEMABI112-22C0C Класс энергоэффективности IE1 Расчетная частота вращения 1450 об/мин Расчетный крутящий момент 26,3 Нм Расчетное напряжение 230 / 400 V Выходной ток 16.10 / 9.30 A cos phi 0,73 Operating mode S1 Тип подключения Клеммная коробка Клеммная коробка В положении 2 Temperature class F Защита двигателя TKO (Thermal contact, NC) Охлаждение Встроен. вентилятор Тормоз, исполнение Пружинный Исполнение тормоза не-регулируемый Brake supply voltage 400 V AC Размер тормоза 12 Момент тормоза 32 Нм Manual brake release Without Бесшумный ротор тормоза Да Тормоз с уплотнительным кольцом No Обратная связь Incr. encoder IG2048-24V-H Подключение обратной связи Клеммная коробка Код двигателя C86 (для ПЧ) 1255 Mot power 0 kW | Lenze Operations GmbH |  | 5445.52 | шт
g500-B4300 | 16123342 | Мотор-редуктор конический g500-B4300, №16123342 | Мотор-редуктор конический Тип g500-B4300 Двигатель MD 112-22 Расчетная мощность 7,1 кВт Расчетная частота 87 Hz Передаточное число 129,342 Частота вращения выход. вала 19,8 об/мин Крутящий момент выход. вала 3254 Нм Сервис фактор 1,32 Момент инерции 112,613 kgcm2 Motor mounting to gearbox Direct mounting (integr. mot.) Монтажное положение E Степень защиты IP55 Surface/corrosion protection OKS-G (primed) Цвет Primed Код редуктора G50BB243MVBR3C00 Выходной вал V - solid sh. 80x160 мм поз. 3 Конструктивное исполнение B-на лапах, без центровки Output flange R - without flange Вентиляционный элемент установлен Смазочный материал CLP HC 220 Монтажная паста Not включен Код мотора MDEMABI112-22C0C Класс энергоэффективности IE1 Расчетная частота вращения 2560 об/мин Расчетный крутящий момент 26,3 Нм Расчетное напряжение 400 V Подключение треугольник Выходной ток 16.10 A cos phi 0,71 Operating mode S1 Тип подключения Клеммная коробка Клеммная коробка В положении 2 Temperature class F Защита двигателя TKO (Thermal contact, NC) Охлаждение Встроен. вентилятор Тормоз, исполнение Пружинный Исполнение тормоза не-регулируемый Brake supply voltage 400 V AC Размер тормоза 12 Момент тормоза 32 Нм Manual brake release Without Бесшумный ротор тормоза Да Тормоз с уплотнительным кольцом No Обратная связь Incr. encoder IG2048-24V-H Подключение обратной связи Клеммная коробка Код двигателя C86 (для ПЧ) 1256 Mot power 0 kW | Lenze Operations GmbH |  | 5643.28 | шт
g500-B4300 9,7 кВт | 16121065 | Мотор-редуктор g500-B4300, №16121065 | Мотор-редуктор Тип g500-B4300 Двигатель MD 112-32 Расчетная мощность 9,7 кВт Расчетная частота 87 Hz Передаточное число 78,619 Частота вращения выход. вала 32,5 об/мин Крутящий момент выход. вала 2707 Нм Сервис фактор 1,51 Момент инерции 149,491 kgcm2 Motor mounting to gearbox Direct mounting (integr. mot.) Монтажное положение D Степень защиты IP54 Surface/corrosion protection OKS-G (primed) Цвет Primed Код редуктора G50BB243MHBR3C00 Выходной вал H - полый вал 70 мм Конструктивное исполнение B-на лапах, без центровки Output flange R - without flange Вентиляционный элемент установлен Смазочный материал CLP HC 220 Монтажная паста Not включен Код мотора MDEMABR112-32C0C Класс энергоэффективности IE1 Расчетная частота вращения 2555 об/мин Расчетный крутящий момент 36,6 Нм Расчетное напряжение 400 V Подключение треугольник Выходной ток 21.70 A cos phi 0,75 Operating mode S1 Тип подключения Клеммная коробка Клеммная коробка В положении 3 Кабельный ввод В положении 2 Temperature class F Защита двигателя TKO (Thermal contact, NC) Охлаждение Встроен. вентилятор Тормоз, исполнение Пружинный Исполнение тормоза не-регулируемый Brake supply voltage 400 V AC Размер тормоза 14 Момент тормоза 75 Нм Manual brake release With lever Ручка оттормаживания В положении 3 Бесшумный ротор тормоза Да Тормоз с уплотнительным кольцом No Код двигателя C86 (для ПЧ) 1258 Mot power 0 kW | Lenze Operations GmbH |  | 5429.12 | шт
g500-B45 | 16219438 | Мотор-редуктор g500-B45, G50AB045MHBR2C00 MDFMAXX063-32C0C, №16219438 | Мотор-редуктор Тип g500-B45 Двигатель MD 063-32 Расчетная мощность 0,18 кВт Расчетная частота 50 Гц Передаточное число 32,593 Частота вращения выход. вала 41,9 об/мин Крутящий момент выход. вала 39 Нм Сервис фактор 1,15 Момент инерции 3,316 kgcm2 Крепление мотора к редуктору Прямой монтаж (двиг. интегрир.) Монтажное положение A Степень защиты IP55 Surface/corrosion protection OKS-S (Small; C1) Цвет RAL 9005 = Jet black Код редуктора G50AB045MHBR2C00 Выходной вал H - полый вал 20 мм Защита вала Да Конструктивное исполнение B-на лапах, без центровки Выходной фланец R - без фланца Вентиляционный элемент без ventilation Смазочный материал CLP 460 Кол-во масла 0,35 l Монтажная паста Нет включен Код мотора MDFMAXX063-32C0C Расчетная частота вращения 1365 об/мин Расчетный крутящий момент 1,26 Нм Расчетное напряжение 230 / 400 V Расчетный ток 1.00 / 0.58 A косинус ϕ (коэффициент мощности) 0,7 Режим работы S1 Тип подключения Клеммная коробка Клеммная коробка В положении 3 Температурный класс F Защита двигателя TKO (термоконтакт, НЗ) Охлаждение Вентилятор Цепь вентилятора 1~/3~ Подключение вентилятора Клеммная коробка Клеммная коробка - вентилятор В положении 3 Момент тормоза 0 Нм Код двигателя C86 (для ПЧ) 1237 Мощность мотора 0 кВт | Lenze Operations GmbH | 15200816 | 750.82 | шт
g500-B45 | 15750296 | Серво-редуктор конический g500-B45, №15750296 | Серво-редуктор конический Тип g500-B45 Тип двигателя MCS 06C41 Монтаж на редукторе (фланец) Прямой монтаж (двиг. интегрир.) Расчетная мощность 0,250 кВт Частота вращения выход. вала 108,1 об/мин Крутящий момент выход. вала 21 Нм Сервис фактор 1,72 Расчетное напряжение 125 V Расчетная частота 270 Hz Передаточное число 37,481 Монтажное положение A Защита поверхн. от коррозии OKS-S (Standard) Цвет RAL 9005 = Jet black матовый Код редуктора G50AB045MHBR2C Выходной вал H - полый вал 18 Конструкция редуктора B-на лапах, без центровки Выходной фланец R - без фланца Тип смазки CLP HC 320 Кол-во масла максимальная заливка Монтажная паста не включен Двигатель MCS 06C41LRS0B0 Тип двигателя MCS syn. compact servo motor Расчетный ток 2,5 A КПД 0,80 Расчетный крутящий момент 0,60 Нм Расчетная частота вращения 4.050 об/мин Напряжение питания 230 V AC Класс нагревостойкости F Степень защиты IP54 Соответствие (стандарт) CSAUL Подключение В положении 2 Подключение питания Штекер Feedback safety system not acc. to IEC 61800-5-2 Обратная связь Резольвер RS0 Подключение обратной связи Штекер Подключение вентилятора без Охлаждение Самовентиляция Защита двигателя KTY | Lenze Operations GmbH |  | 1308.95 | шт
g500-B45 | 15768237 | Мотор-редуктор конический g500-B45, №15768237 | Мотор-редуктор конический Тип g500-B45 Тип двигателя MXXMAXX 063-42 Монтаж на редукторе (фланец) Прямой монтаж (двиг. интегрир.) Расчетная мощность 0,250 кВт Частота вращения выход. вала 61,5 об/мин Крутящий момент выход. вала 37 Нм Сервис фактор 1,22 Расчетное напряжение 230 / 400 V +-10% Расчетная частота 50 Hz Передаточное число 22,270 Монтажное положение A Защита поверхн. от коррозии OKS-S (Standard) Цвет RAL 7012 = Basalt grey Код редуктора G50AB045MHAK2C Выходной вал H - полый вал 18 Конструкция редуктора A - на лапах, с центрирующим кольцом Выходной фланец K - 120 сквозные отверстия, поз. 5 Тип смазки CLP HC 320 Кол-во масла максимальная заливка Монтажная паста не включен Код мотора MDEMAIG063-42C0C Тип двигателя MD асинх. 3-ф двигатель Расчетный ток 1,4 / 0,82 A КПД 0,67 Расчетный крутящий момент 1,74 Нм Расчетная частота вращения 1.370 об/мин Класс нагревостойкости F Режим работы S1 Степень защиты IP55 Клеммная коробка В положении 2 Тип подключения Standard Обратная связь Инкр. энкодер IG2048-24V-H Подключение обратной связи Клеммная коробка Охлаждение Встроен. вентилятор Защита двигателя TKO (Thermal contact, NC) Код двигателя C86 (для ПЧ) 1239 | Lenze Operations GmbH |  | 1185.87 | шт
g500-B45 | 15768239 | Мотор-редуктор конический g500-B45, №15768239 | Мотор-редуктор конический Тип g500-B45 Тип двигателя MXXMAXX 063-42 Монтаж на редукторе (фланец) Прямой монтаж (двиг. интегрир.) Расчетная мощность 0,250 кВт Частота вращения выход. вала 61,5 об/мин Крутящий момент выход. вала 37 Нм Сервис фактор 1,22 Расчетное напряжение 230 / 400 V +-10% Расчетная частота 50 Hz Передаточное число 22,270 Монтажное положение A Защита поверхн. от коррозии OKS-S (Standard) Цвет RAL 7012 = Basalt grey Код редуктора G50AB045MHAK2C Выходной вал H - полый вал 18 Конструкция редуктора A - на лапах, с центрирующим кольцом Выходной фланец K - 110 сквозные отверстия, поз. 5 Тип смазки CLP HC 320 Кол-во масла максимальная заливка Монтажная паста не включен Код мотора MDEMAIG063-42C0C Тип двигателя MD асинх. 3-ф двигатель Расчетный ток 1,4 / 0,82 A КПД 0,67 Расчетный крутящий момент 1,74 Нм Расчетная частота вращения 1.370 об/мин Класс нагревостойкости F Режим работы S1 Степень защиты IP55 Клеммная коробка В положении 2 Тип подключения Standard Обратная связь Инкр. энкодер IG2048-24V-H Подключение обратной связи Клеммная коробка Охлаждение Встроен. вентилятор Защита двигателя TKO/KTY 83-110 Код двигателя C86 (для ПЧ) 1239 | Lenze Operations GmbH |  | 1361.3 | шт
g500-B45 | 15768240 | Мотор-редуктор конический g500-B45, №15768240 | Мотор-редуктор конический Тип g500-B45 Тип двигателя MXXMAXX 063-42 Монтаж на редукторе (фланец) Прямой монтаж (двиг. интегрир.) Расчетная мощность 0,250 кВт Частота вращения выход. вала 61,5 об/мин Крутящий момент выход. вала 37 Нм Сервис фактор 1,22 Расчетное напряжение 230 / 400 V +-10% Расчетная частота 50 Hz Передаточное число 22,270 Монтажное положение A Защита поверхн. от коррозии OKS-S (Standard) Цвет RAL 7012 = Basalt grey Код редуктора G50AB045MHAK2C Выходной вал H - полый вал 18 Конструкция редуктора A - на лапах, с центрирующим кольцом Выходной фланец K - 110 сквозные отверстия, поз. 5 Тип смазки CLP HC 320 Кол-во масла максимальная заливка Монтажная паста не включен Код мотора MDEMAIG063-42C0C Тип двигателя MD асинх. 3-ф двигатель Расчетный ток 1,4 / 0,82 A КПД 0,67 Расчетный крутящий момент 1,74 Нм Расчетная частота вращения 1.370 об/мин Класс нагревостойкости F Режим работы S1 Степень защиты IP55 Клеммная коробка В положении 2 Тип подключения Standard Обратная связь Инкр. энкодер IG1024-24V-H Подключение обратной связи Клеммная коробка Охлаждение Встроен. вентилятор Защита двигателя TKO (Thermal contact, NC) Код двигателя C86 (для ПЧ) 1239 | Lenze Operations GmbH |  | 1185.87 | шт
g500-B45 | 15778252 | Мотор-редуктор конический g500-B45, №15778252 | Мотор-редуктор конический Тип g500-B45 Тип двигателя MXXMAXX 071-42 Монтаж на редукторе (фланец) Прямой монтаж (двиг. интегрир.) Расчетная мощность 0,550 кВт Частота вращения выход. вала 134,2 об/мин Крутящий момент выход. вала 37 Нм Сервис фактор 1,21 Расчетное напряжение 230 / 400 V +-10% Расчетная частота 50 Hz Передаточное число 10,466 Монтажное положение A Цвет без окраски Код редуктора G50AB045MHBR2C Выходной вал H - полый вал 18 Конструкция редуктора B-на лапах, без центровки Выходной фланец R - без фланца Тип смазки CLP 460 Кол-во масла максимальная заливка Монтажная паста не включен Код мотора MDEMAXX071-42C0C Тип двигателя MD асинх. 3-ф двигатель Расчетный ток 2,4 / 1,4 A КПД 0,77 Расчетный крутящий момент 3,74 Нм Расчетная частота вращения 1.405 об/мин Класс нагревостойкости F Режим работы S1 Степень защиты IP55 Клеммная коробка В положении 2 Тип подключения Standard Охлаждение Встроен. вентилятор Защита двигателя TKO (Thermal contact, NC) Код двигателя C86 (для ПЧ) 1243 | Lenze Operations GmbH |  | 517.18 | шт
g500-B45 | 15793976 | Мотор-редуктор конический g500-B45, №15793976 | Мотор-редуктор конический Тип g500-B45 Тип двигателя MCS 06I41 Монтаж на редукторе (фланец) Прямой монтаж (двиг. интегрир.) Расчетная мощность 0,640 кВт Частота вращения выход. вала 140,6 об/мин Крутящий момент выход. вала 41 Нм Сервис фактор 0,89 Расчетное напряжение 175 V Расчетная частота 270 Hz Передаточное число 28,808 Монтажное положение A Защита поверхн. от коррозии OKS-S (Standard) Цвет RAL 7012 = Basalt grey Код редуктора G50AB045MHAR2C Выходной вал H - полый вал 20 Конструкция редуктора A - на лапах, с центрирующим кольцом Выходной фланец R - без фланца Тип смазки CLP HC 320 Монтажная паста не включен Двигатель MCS 06I41LC40B0 Тип двигателя MCS syn. compact servo motor Расчетный ток 2,9 A КПД 0,91 Расчетный крутящий момент 1,50 Нм Расчетная частота вращения 4.050 об/мин Напряжение питания 230 V AC Класс нагревостойкости F Степень защиты IP54 Соответствие (стандарт) CSAUL Подключение В положении 2 Подключение питания Штекер Feedback safety system not acc. to IEC 61800-5-2 Обратная связь Инкр. энкодер IK4096-5V-T Тип энкодера Single-turn Encoder interface TTL Accuracy per revolution 4096 Подключение обратной связи Штекер Подключение вентилятора без Охлаждение Самовентиляция Защита двигателя KTY | Lenze Operations GmbH |  | 1632.67 | шт
g500-B45 | 15796583 | Мотор-редуктор конический g500-B45, №15796583 | Мотор-редуктор конический Тип g500-B45 Тип двигателя MXXMAXX 071-32 Монтаж на редукторе (фланец) Прямой монтаж (двиг. интегрир.) Расчетная мощность 0,370 кВт Частота вращения выход. вала 105,3 об/мин Крутящий момент выход. вала 32 Нм Сервис фактор 1,41 Расчетное напряжение 230 / 400 V +-10% Расчетная частота 50 Hz Передаточное число 13,386 Монтажное положение A Защита поверхн. от коррозии OKS-S (Standard) Цвет RAL 7012 = Basalt grey Код редуктора G50AB045MHBR2C Выходной вал H - полый вал 20 Конструкция редуктора B-на лапах, без центровки Выходной фланец R - без фланца Тип смазки CLP 460 Монтажная паста не включен Код мотора MDEMAXX071-32C0C Тип двигателя MD асинх. 3-ф двигатель Расчетный ток 1,6 / 0,95 A КПД 0,77 Расчетный крутящий момент 2,51 Нм Расчетная частота вращения 1.410 об/мин Класс нагревостойкости F Режим работы S1 Степень защиты IP55 Клеммная коробка В положении 2 Тип подключения Standard Охлаждение Встроен. вентилятор Защита двигателя TKO (Thermal contact, NC) Код двигателя C86 (для ПЧ) 1241 | Lenze Operations GmbH |  | 539.9 | шт
g500-B45 | 15796586 | Мотор-редуктор конический g500-B45, №15796586 | Мотор-редуктор конический Тип g500-B45 Тип двигателя MXXMAXX 071-32 Монтаж на редукторе (фланец) Прямой монтаж (двиг. интегрир.) Расчетная мощность 0,370 кВт Частота вращения выход. вала 81,1 об/мин Крутящий момент выход. вала 41 Нм Сервис фактор 1,09 Расчетное напряжение 230 / 400 V +-10% Расчетная частота 50 Hz Передаточное число 17,378 Монтажное положение A Защита поверхн. от коррозии OKS-S (Standard) Цвет RAL 7012 = Basalt grey Код редуктора G50AB045MHBR2C Выходной вал H - полый вал 20 Конструкция редуктора B-на лапах, без центровки Выходной фланец R - без фланца Тип смазки CLP 460 Монтажная паста не включен Код мотора MDEMAXX071-32C0C Тип двигателя MD асинх. 3-ф двигатель Расчетный ток 1,6 / 0,95 A КПД 0,77 Расчетный крутящий момент 2,51 Нм Расчетная частота вращения 1.410 об/мин Класс нагревостойкости F Режим работы S1 Степень защиты IP55 Клеммная коробка В положении 2 Тип подключения Standard Охлаждение Встроен. вентилятор Защита двигателя TKO (Thermal contact, NC) Код двигателя C86 (для ПЧ) 1241 | Lenze Operations GmbH |  | 539.9 | шт
g500-B45 | 15808533 | Серво-редуктор g500-B45, №15808533 | Серво-редуктор Тип g500-B45 Тип двигателя MCS 06I41 Монтаж на редукторе (фланец) Прямой монтаж (двиг. интегрир.) Расчетная мощность 0,640 кВт Частота вращения выход. вала 268,0 об/мин Крутящий момент выход. вала 22 Нм Сервис фактор 1,50 Расчетное напряжение 325 V Расчетная частота 270 Hz Передаточное число 15,111 Монтажное положение A Защита поверхн. от коррозии OKS-S (Standard) Цвет RAL 7012 = Basalt grey Код редуктора G50AB045MHBR2C Выходной вал H - полый вал 18 Конструкция редуктора B-на лапах, без центровки Выходной фланец R - без фланца Тип смазки CLP HC 220 Монтажная паста не включен Двигатель MCS 06I41-RS0P1 Тип двигателя MCS syn. compact servo motor Расчетный ток 1,6 A КПД 0,91 Расчетный крутящий момент 1,50 Нм Расчетная частота вращения 4.050 об/мин Напряжение питания 400 V AC Класс нагревостойкости F Момент инерции 0,509 kgcm2 Степень защиты IP54 Соответствие (стандарт) CSAUL Подключение В положении 2 Подключение питания Штекер Тормоз, исполнение Тормоз с постоянными магнитами Размер тормоза 04 Тормоз, напряжение 24 V DC Момент тормоза 2 Нм Feedback safety system not acc. to IEC 61800-5-2 Обратная связь Резольвер RS0 Подключение обратной связи Штекер Подключение вентилятора без Охлаждение Самовентиляция Защита двигателя KTY | Lenze Operations GmbH |  | 1680.26 | шт
g500-B45 | 15825993 | Мотор-редуктор g500-B45, №15825993 | Мотор-редуктор Тип g500-B45 Двигатель MXXMAXX063-32 Монтаж на редукторе (фланец) Прямой монтаж (двиг. интегрир.) Расчетная мощность 0,180 кВт Частота вращения выход. вала 166,9 об/мин Крутящий момент выход. вала 10 Нм Сервис фактор 4,46 Расчетное напряжение 230 / 400 V +-10% Расчетная частота 50 Hz Передаточное число 8,178 Монтажное положение A Защита поверхн. от коррозии OKS-S (Small; C1) Цвет RAL 7012 = Basalt grey Код редуктора G50AB045MHBR2C Выходной вал H - полый вал 20 Конструкция редуктора B-на лапах, без центровки Выходной фланец R - без фланца Тип смазки CLP HC 320 Монтажная паста не включен Код мотора MDEMAIG063-32C0C Тип двигателя MD асинх. 3-ф двигатель Расчетный ток 1,0 / 0,58 A КПД 0,70 Расчетный крутящий момент 1,26 Нм Расчетная частота вращения 1.365 об/мин Класс нагревостойкости F Режим работы S1 Степень защиты IP54 Клеммная коробка В положении 2 Тип подключения Standard Обратная связь Инкр. энкодер IG128-24V-H Подключение обратной связи Штекер M12 Охлаждение Встроен. вентилятор Защита двигателя TKO (Thermal contact, NC) Код двигателя C86 (для ПЧ) 1237 | Lenze Operations GmbH |  | 747.5 | шт
g500-B45 | 15825997 | Мотор-редуктор g500-B45, №15825997 | Мотор-редуктор Тип g500-B45 Двигатель MXXMAXX 063-32 Монтаж на редукторе (фланец) Прямой монтаж (двиг. интегрир.) Расчетная мощность 0,180 кВт Частота вращения выход. вала 166,9 об/мин Крутящий момент выход. вала 10 Нм Сервис фактор 4,46 Расчетное напряжение 230 / 400 V +-10% Расчетная частота 50 Hz Передаточное число 8,178 Монтажное положение A Защита поверхн. от коррозии OKS-S (Small; C1) Цвет RAL 7012 = Basalt grey Код редуктора G50AB045MHBR2C Выходной вал H - полый вал 20 Конструкция редуктора B-на лапах, без центровки Выходной фланец R - без фланца Тип смазки CLP HC 220 Монтажная паста не включен Код мотора MDEMAIG063-32C0C Тип двигателя MD асинх. 3-ф двигатель Расчетный ток 1,0 / 0,58 A КПД 0,70 Расчетный крутящий момент 1,26 Нм Расчетная частота вращения 1.365 об/мин Класс нагревостойкости F Режим работы S1 Степень защиты IP54 Клеммная коробка В положении 2 Тип подключения Standard Обратная связь Инкр. энкодер IG128-24V-H Подключение обратной связи Штекер M12 Охлаждение Встроен. вентилятор Защита двигателя TKO (Thermal contact, NC) Код двигателя C86 (для ПЧ) 1237 | Lenze Operations GmbH |  | 747.5 | шт
g500-B45 | 15829846 | Мотор-редуктор конический g500-B45, №15829846 | Мотор-редуктор конический Тип g500-B45 Тип двигателя MXXMAXX 063-02 Монтаж на редукторе (фланец) Прямой монтаж (двиг. интегрир.) Расчетная мощность 0,060 кВт Частота вращения выход. вала 23,0 об/мин Крутящий момент выход. вала 24 Нм Сервис фактор 1,90 Расчетное напряжение 230 / 400 V +-10% Расчетная частота 50 Hz Передаточное число 61,972 Монтажное положение A Защита поверхн. от коррозии OKS-S (Small; C1) Цвет RAL 7012 = Basalt grey Код редуктора G50AB045MHBR2C Выходной вал H - полый вал 20 Конструкция редуктора B-на лапах, без центровки Выходной фланец R - без фланца Тип смазки CLP 460 Монтажная паста не включен Код мотора MDSMAXX063-02C0C Тип двигателя MD асинх. 3-ф двигатель Расчетный ток 0,42 / 0,24 A КПД 0,57 Расчетный крутящий момент 0,40 Нм Расчетная частота вращения 1.425 об/мин Класс нагревостойкости F Режим работы S1 Степень защиты IP55 Клеммная коробка В положении 2 Тип подключения Standard Охлаждение Самовентиляция Защита двигателя TKO (Thermal contact, NC) Код двигателя C86 (для ПЧ) 1231 | Lenze Operations GmbH |  | 499.64 | шт
g500-B45 | 15850659 | Мотор-редуктор конический g500-B45, №15850659 | Мотор-редуктор конический Тип g500-B45 Тип двигателя MXXMAXX 063-12 Монтаж на редукторе (фланец) Прямой монтаж (двиг. интегрир.) Расчетная мощность 0,120 кВт Частота вращения выход. вала 26,4 об/мин Крутящий момент выход. вала 41 Нм Сервис фактор 1,09 Расчетное напряжение 230 / 400 V +-10% Расчетная частота 50 Hz Передаточное число 53,889 Монтажное положение A Защита поверхн. от коррозии OKS-S (Small; C1) Цвет RAL 7012 = Basalt grey Код редуктора G50AB045MHBR2C Выходной вал H - полый вал 18 Конструкция редуктора B-на лапах, без центровки Выходной фланец R - без фланца Тип смазки CLP 460 Монтажная паста не включен Код мотора MDEMABR063-12C0C Тип двигателя MD асинх. 3-ф двигатель Расчетный ток 0,85 / 0,49 A КПД 0,56 Расчетный крутящий момент 0,80 Нм Расчетная частота вращения 1.425 об/мин Класс нагревостойкости F Режим работы S1 Степень защиты IP55 Клеммная коробка В положении 2 Тип подключения Standard Тормоз, исполнение Пружинный Размер тормоза 06 Напряжение тормоза 230 V AC Выпрямитель 6-ти полюсн. Выпрямитель тормоза Да с искрогасителем Исполнение тормоза не-регулируемый Момент тормоза 2 Нм Охлаждение Встроен. вентилятор Защита двигателя TKO (Thermal contact, NC) Код двигателя C86 (для ПЧ) 1235 | Lenze Operations GmbH |  | 690.03 | шт
g500-B45 | 15853828 | Мотор-редуктор конический g500-B45, №15853828 | Мотор-редуктор конический Тип g500-B45 Тип двигателя MXXMAXX 063-12 Монтаж на редукторе (фланец) Прямой монтаж (двиг. интегрир.) Расчетная мощность 0,120 кВт Частота вращения выход. вала 136,2 об/мин Крутящий момент выход. вала 8 Нм Сервис фактор 5,63 Расчетное напряжение 230 / 400 V +-10% Расчетная частота 50 Hz Передаточное число 10,466 Монтажное положение A Защита поверхн. от коррозии OKS-S (Small; C1) Цвет RAL 7012 = Basalt grey Код редуктора G50AB045MHBR2C Выходной вал H - полый вал 18 Конструкция редуктора B-на лапах, без центровки Выходной фланец R - без фланца Тип смазки CLP 460 Монтажная паста не включен Код мотора MDEMAIG063-12C0C Тип двигателя MD асинх. 3-ф двигатель Расчетный ток 0,85 / 0,49 A КПД 0,56 Расчетный крутящий момент 0,80 Нм Расчетная частота вращения 1.425 об/мин Класс нагревостойкости F Режим работы S1 Степень защиты IP54 Клеммная коробка В положении 2 Тип подключения Standard Обратная связь Инкр. энкодер IG128-24V-H Подключение обратной связи Штекер M12 Охлаждение Встроен. вентилятор Защита двигателя TKO (Thermal contact, NC) Код двигателя C86 (для ПЧ) 1235 | Lenze Operations GmbH |  | 738.44 | шт
g500-B45 | 15853898 | Мотор-редуктор конический g500-B45, №15853898 | Мотор-редуктор конический Тип g500-B45 Тип двигателя MXXMAXX 063-12 Монтаж на редукторе (фланец) Прямой монтаж (двиг. интегрир.) Расчетная мощность 0,120 кВт Частота вращения выход. вала 136,2 об/мин Крутящий момент выход. вала 8 Нм Сервис фактор 5,63 Расчетное напряжение 230 / 400 V +-10% Расчетная частота 50 Hz Передаточное число 10,466 Монтажное положение A Защита поверхн. от коррозии OKS-S (Small; C1) Цвет RAL 7012 = Basalt grey Код редуктора G50AB045MVBR2C Выходной вал V - цельный вал 20x40, p. 3 Конструкция редуктора B-на лапах, без центровки Выходной фланец R - без фланца Тип смазки CLP 460 Монтажная паста не включен Код мотора MDEMAIG063-12C0C Тип двигателя MD асинх. 3-ф двигатель Расчетный ток 0,85 / 0,49 A КПД 0,56 Расчетный крутящий момент 0,80 Нм Расчетная частота вращения 1.425 об/мин Класс нагревостойкости F Режим работы S1 Степень защиты IP55 Клеммная коробка В положении 2 Тип подключения Standard Обратная связь Инкр. энкодер IG2048-5V-T Подключение обратной связи Клеммная коробка Охлаждение Встроен. вентилятор Защита двигателя TKO (Thermal contact, NC) Код двигателя C86 (для ПЧ) 1235 | Lenze Operations GmbH |  | 1124.23 | шт
g500-B45 | 15854911 | Мотор-редуктор g500-B45, №15854911 | Мотор-редуктор Тип g500-B45 Тип двигателя MXXMAXX 063-42 Монтаж на редукторе (фланец) Прямой монтаж (двиг. интегрир.) Расчетная мощность 0,250 кВт Частота вращения выход. вала 253,2 об/мин Крутящий момент выход. вала 9 Нм Сервис фактор 4,35 Расчетное напряжение 230 / 400 V +-10% Расчетная частота 50 Hz Передаточное число 5,411 Монтажное положение A Защита поверхн. от коррозии OKS-S (Small; C1) Цвет RAL 7012 = Basalt grey Код редуктора G50AB045MHBR2C Выходной вал H - полый вал 18 Конструкция редуктора B-на лапах, без центровки Выходной фланец R - без фланца Тип смазки CLP 460 Монтажная паста не включен Код мотора MDEMAIG063-42C0C Тип двигателя MD асинх. 3-ф двигатель Расчетный ток 1,4 / 0,82 A КПД 0,67 Расчетный крутящий момент 1,74 Нм Расчетная частота вращения 1.370 об/мин Класс нагревостойкости F Режим работы S1 Степень защиты IP54 Клеммная коробка В положении 2 Тип подключения Standard Обратная связь Инкр. энкодер IG128-24V-H Подключение обратной связи Штекер M12 Охлаждение Встроен. вентилятор Защита двигателя TKO (Thermal contact, NC) Код двигателя C86 (для ПЧ) 1239 | Lenze Operations GmbH |  | 752.72 | шт
g500-B45 | 15856532 | Мотор-редуктор конический g500-B45, №15856532 | Мотор-редуктор конический Тип g500-B45 Тип двигателя MXXMAXX 063-32 Монтаж на редукторе (фланец) Прямой монтаж (двиг. интегрир.) Расчетная мощность 0,550 кВт Частота вращения выход. вала 198,0 об/мин Крутящий момент выход. вала 25 Нм Сервис фактор 1,35 Расчетное напряжение 200 / 345 V Расчетная частота 120 Hz Передаточное число 17,378 Монтажное положение A Защита поверхн. от коррозии OKS-S (Small; C1) Цвет RAL 7012 = Basalt grey Код редуктора G50AB045MVBR2C Выходной вал V - цельный вал 20x40, p. 5 Конструкция редуктора B-на лапах, без центровки Выходной фланец R - без фланца Тип смазки CLP 460 Монтажная паста не включен Код мотора MFEMAXX063-32C1C Тип двигателя MF оптим. ПЧ Расчетный ток 3,2 / 1,8 A КПД 0,68 Расчетный крутящий момент 1,53 Нм Расчетная частота вращения 3.440 об/мин Класс нагревостойкости F Режим работы S1 Степень защиты IP55 Клеммная коробка В положении 2 Тип подключения Standard Охлаждение Встроен. вентилятор Защита двигателя TKO (Thermal contact, NC) Код двигателя C86 (для ПЧ) 1579 | Lenze Operations GmbH |  | 530.58 | шт
g500-B45 | 15856538 | Мотор-редуктор конический g500-B45, №15856538 | Мотор-редуктор конический Тип g500-B45 Тип двигателя MXXMAXX 071-32 Монтаж на редукторе (фланец) Прямой монтаж (двиг. интегрир.) Расчетная мощность 0,370 кВт Частота вращения выход. вала 121,1 об/мин Крутящий момент выход. вала 28 Нм Сервис фактор 1,62 Расчетное напряжение 230 / 400 V +-10% Расчетная частота 50 Hz Передаточное число 11,640 Монтажное положение A Защита поверхн. от коррозии OKS-S (Small; C1) Цвет RAL 7012 = Basalt grey Код редуктора G50AB045MVBR2C Выходной вал V - цельный вал 20x40, p. 5 Конструкция редуктора B-на лапах, без центровки Выходной фланец R - без фланца Тип смазки CLP 460 Монтажная паста не включен Код мотора MDEMAXX071-32C0C Тип двигателя MD асинх. 3-ф двигатель Расчетный ток 1,6 / 0,95 A КПД 0,77 Расчетный крутящий момент 2,51 Нм Расчетная частота вращения 1.410 об/мин Класс нагревостойкости F Режим работы S1 Степень защиты IP55 Клеммная коробка В положении 2 Тип подключения Standard Охлаждение Встроен. вентилятор Защита двигателя TKO (Thermal contact, NC) Код двигателя C86 (для ПЧ) 1241 | Lenze Operations GmbH |  | 539.9 | шт
g500-B45 | 15856539 | Мотор-редуктор конический g500-B45, №15856539 | Мотор-редуктор конический Тип g500-B45 Тип двигателя MXXMAXX 071-32 Монтаж на редукторе (фланец) Прямой монтаж (двиг. интегрир.) Расчетная мощность 0,370 кВт Частота вращения выход. вала 81,1 об/мин Крутящий момент выход. вала 41 Нм Сервис фактор 1,09 Расчетное напряжение 230 / 400 V +-10% Расчетная частота 50 Hz Передаточное число 17,378 Монтажное положение A Защита поверхн. от коррозии OKS-S (Small; C1) Цвет RAL 7012 = Basalt grey Код редуктора G50AB045MVBR2C Выходной вал V - цельный вал 20x40, p. 5 Конструкция редуктора B-на лапах, без центровки Выходной фланец R - без фланца Тип смазки CLP 460 Монтажная паста не включен Код мотора MDEMAXX071-32C0C Тип двигателя MD асинх. 3-ф двигатель Расчетный ток 1,6 / 0,95 A КПД 0,77 Расчетный крутящий момент 2,51 Нм Расчетная частота вращения 1.410 об/мин Класс нагревостойкости F Режим работы S1 Степень защиты IP55 Клеммная коробка В положении 2 Тип подключения Standard Охлаждение Встроен. вентилятор Защита двигателя TKO (Thermal contact, NC) Код двигателя C86 (для ПЧ) 1241 | Lenze Operations GmbH |  | 539.9 | шт
g500-B45 | 15860053 | Мотор-редуктор конический g500-B45, №15860053 | Мотор-редуктор конический Тип g500-B45 Тип двигателя MXXMAXX 063-32 Монтаж на редукторе (фланец) Прямой монтаж (двиг. интегрир.) Расчетная мощность 0,550 кВт Частота вращения выход. вала 198,0 об/мин Крутящий момент выход. вала 25 Нм Сервис фактор 1,35 Расчетное напряжение 200 / 345 V Расчетная частота 120 Hz Передаточное число 17,378 Монтажное положение A Защита поверхн. от коррозии OKS-S (Small; C1) Цвет RAL 7012 = Basalt grey Код редуктора G50AB045MVBR2C Выходной вал V - цельный вал 20x40, p. 3 Конструкция редуктора B-на лапах, без центровки Выходной фланец R - без фланца Тип смазки CLP 460 Монтажная паста не включен Код мотора MFEMAIG063-32C1C Тип двигателя MF оптим. ПЧ Расчетный ток 3,2 / 1,8 A КПД 0,68 Расчетный крутящий момент 1,53 Нм Расчетная частота вращения 3.440 об/мин Класс нагревостойкости F Режим работы S1 Степень защиты IP54 Клеммная коробка В положении 2 Тип подключения Standard Обратная связь Инкр. энкодер IG128-24V-H Подключение обратной связи Штекер M12 Охлаждение Встроен. вентилятор Защита двигателя TKO (Thermal contact, NC) Код двигателя C86 (для ПЧ) 1579 | Lenze Operations GmbH |  | 761.57 | шт
g500-B45 | 15879346 | Мотор-редуктор g500-B45, G50AB045MVAK2C MDSMAXX063-22C0C №15879346 | Мотор-редуктор Тип g500-B45 Код редуктора G50AB045MVAK2C Тип двигателя MXXMAXX 063-22 Монтаж на редукторе (фланец) Прямой монтаж (двиг. интегрир.) Расчетная мощность 0,090 кВт Частота вращения выход. вала 22,2 об/мин Крутящий момент выход. вала 37 Нм Сервис фактор 1,22 Расчетное напряжение 230 / 400 V +-10% Расчетная частота 50 Hz Передаточное число 61,972 Монтажное положение A Цвет без окраски Код редуктора G50AB045MVAK2C Выходной вал V - цельный вал 20x40, p. 5 Конструкция редуктора A - на лапах, с центрирующим кольцом Выходной фланец K - 110 сквозные отверстия, поз. 5 Тип смазки CLP 460 Монтажная паста не включен Код мотора MDSMAXX063-22C0C Тип двигателя MD асинх. 3-ф двигатель Расчетный ток 0,48 / 0,28 A КПД 0,71 Расчетный крутящий момент 0,63 Нм Расчетная частота вращения 1.375 об/мин Класс нагревостойкости F Режим работы S1 Степень защиты IP55 Клеммная коробка В положении 2 Тип подключения Standard Охлаждение Самовентиляция Защита двигателя TKO (Thermal contact, NC) Код двигателя C86 (для ПЧ) 1233 | Lenze Operations GmbH | 15216333-> | 503.54 | шт
g500-B45 | 15883234 | Мотор-редуктор g500-B45, №15883234 | Редуктор Тип g500-B45 Приводная часть IEC монтаж Вход, версия B14-C90, 11x23 Скорость на входе 1.400 об/мин Приводная мощность 0,46 кВт Частота вращения выход. вала 92,6 об/мин Крутящий момент выход. вала 45 Нм Момент инерции 0,059 kgcm2 Передаточное число 15,111 Монтажное положение A Защита поверхн. от коррозии OKS-S (Small; C1) Цвет RAL 7012 = Basalt grey Код редуктора G50AB045NHAR2N Выходной вал H - полый вал 18 мм Конструкция редуктора A - на лапах, с центрирующим кольцом Выходной фланец R - без фланца Lenze размер привода 1A Тип смазки CLP HC 220 Монтажная паста не включен | Lenze Operations GmbH |  | 512.62 | шт
g500-B45 | 15883235 | Мотор-редуктор g500-B45, №15883235 | Мотор-редуктор Тип g500-B45 Тип двигателя MXXMAXX 063-32 Монтаж на редукторе (фланец) Прямой монтаж (двиг. интегрир.) Расчетная мощность 0,180 кВт Частота вращения выход. вала 90,3 об/мин Крутящий момент выход. вала 18 Нм Сервис фактор 2,49 Расчетное напряжение 230 / 400 V +-10% Расчетная частота 50 Hz Передаточное число 15,111 Монтажное положение A Защита поверхн. от коррозии OKS-S (Small; C1) Цвет RAL 7012 = Basalt grey Код редуктора G50AB045MHAR2C Выходной вал H - полый вал 18 мм Конструкция редуктора A - на лапах, с центрирующим кольцом Выходной фланец R - без фланца Тип смазки CLP 460 Монтажная паста не включен Код мотора MDEMAXX063-32C0C Тип двигателя MD асинх. 3-ф двигатель Расчетный ток 1,0 / 0,58 A КПД 0,70 Расчетный крутящий момент 1,26 Нм Расчетная частота вращения 1.365 об/мин Класс нагревостойкости F Режим работы S1 Степень защиты IP55 Клеммная коробка В положении 2 Тип подключения Standard Охлаждение Встроен. вентилятор Защита двигателя TKO (Thermal contact, NC) Код двигателя C86 (для ПЧ) 1237 | Lenze Operations GmbH |  | 513.94 | шт
g500-B45 | 15884589 | Мотор-редуктор конический g500-B45, №15884589 | Мотор-редуктор конический Тип g500-B45 Тип двигателя MCS 06C41 Монтаж на редукторе (фланец) Прямой монтаж (двиг. интегрир.) Расчетная мощность 0,250 кВт Частота вращения выход. вала 387,0 об/мин Крутящий момент выход. вала 6 Нм Сервис фактор 5,42 Расчетное напряжение 225 V Расчетная частота 270 Hz Передаточное число 10,466 Монтажное положение A Защита поверхн. от коррозии OKS-S (Small; C1) Цвет RAL 7012 = Basalt grey Код редуктора G50AB045MHAK2C Выходной вал H - полый вал 20 мм Конструкция редуктора A - на лапах, с центрирующим кольцом Выходной фланец K - 110 сквозные отверстия, поз. 3 Тип смазки CLP HC 320 Монтажная паста не включен Двигатель MCS 06C41-RS0B0 Тип двигателя MCS syn. compact servo motor Расчетный ток 1,3 A КПД 0,80 Расчетный крутящий момент 0,60 Нм Расчетная частота вращения 4.050 об/мин Напряжение питания 400 V AC Класс нагревостойкости F Момент инерции 0,293 kgcm2 Степень защиты IP54 Соответствие (стандарт) CSAUL Подключение В положении 2 Подключение питания Штекер Feedback safety system not acc. to IEC 61800-5-2 Обратная связь Резольвер RS0 Подключение обратной связи Штекер Подключение вентилятора без Охлаждение Самовентиляция Защита двигателя KTY | Lenze Operations GmbH |  | 1374.08 | шт
g500-B45 | 15885853 | Мотор-редуктор конический g500-B45, №15885853 | Мотор-редуктор конический Тип g500-B45 Тип двигателя MXXMAXX 063-12 Монтаж на редукторе (фланец) Прямой монтаж (двиг. интегрир.) Расчетная мощность 0,120 кВт Частота вращения выход. вала 122,4 об/мин Крутящий момент выход. вала 9 Нм Сервис фактор 5,06 Расчетное напряжение 230 / 400 V +-10% Расчетная частота 50 Hz Передаточное число 11,640 Монтажное положение A Защита поверхн. от коррозии OKS-S (Small; C1) Цвет RAL 7012 = Basalt grey Код редуктора G50AB045MHBR2C Выходной вал H - полый вал 20 мм Конструкция редуктора B-на лапах, без центровки Выходной фланец R - без фланца Реактивная штанга, поз./угол At Pitch Circle (поворотный круг), в комплекте Тип смазки CLP 460 Монтажная паста не включен Код мотора MDEMAXX063-12C0C Тип двигателя MD асинх. 3-ф двигатель Расчетный ток 0,85 / 0,49 A КПД 0,56 Расчетный крутящий момент 0,80 Нм Расчетная частота вращения 1.425 об/мин Класс нагревостойкости F Режим работы S1 Степень защиты IP55 Клеммная коробка В положении 2 Тип подключения Standard Охлаждение Встроен. вентилятор Защита двигателя TKO (Thermal contact, NC) Код двигателя C86 (для ПЧ) 1235 | Lenze Operations GmbH |  | 550.94 | шт
g500-B45 | 15885875 | Мотор-редуктор g500-B45, №15885875 | Мотор-редуктор Тип g500-B45 Тип двигателя MXXMAXX 063-12 Монтаж на редукторе (фланец) Прямой монтаж (двиг. интегрир.) Расчетная мощность 0,120 кВт Частота вращения выход. вала 73,6 об/мин Крутящий момент выход. вала 15 Нм Сервис фактор 3,04 Расчетное напряжение 230 / 400 V +-10% Расчетная частота 50 Hz Передаточное число 19,365 Монтажное положение A Защита поверхн. от коррозии OKS-S (Small; C1) Цвет RAL 7012 = Basalt grey Код редуктора G50AB045MHBR2C Выходной вал H - полый вал 20 мм Конструкция редуктора B-на лапах, без центровки Выходной фланец R - без фланца Тип смазки CLP HC 220 Монтажная паста не включен Код мотора MDEMAXX063-12C0C Тип двигателя MD асинх. 3-ф двигатель Расчетный ток 0,85 / 0,49 A КПД 0,56 Расчетный крутящий момент 0,80 Нм Расчетная частота вращения 1.425 об/мин Класс нагревостойкости F Режим работы S1 Степень защиты IP55 Клеммная коробка В положении 2 Тип подключения Standard Охлаждение Встроен. вентилятор Защита двигателя TKO (Thermal contact, NC) Код двигателя C86 (для ПЧ) 1235 | Lenze Operations GmbH |  | 510 | шт
g500-B45 | 15885877 | Мотор-редуктор g500-B45, №15885877 | Мотор-редуктор Тип g500-B45 Тип двигателя MXXMAXX 063-22 Монтаж на редукторе (фланец) Прямой монтаж (двиг. интегрир.) Расчетная мощность 0,090 кВт Частота вращения выход. вала 22,2 об/мин Крутящий момент выход. вала 37 Нм Сервис фактор 1,22 Расчетное напряжение 230 / 400 V +-10% Расчетная частота 50 Hz Передаточное число 61,972 Монтажное положение D Защита поверхн. от коррозии OKS-S (Small; C1) Цвет RAL 7012 = Basalt grey Код редуктора G50AB045MHBR2C Выходной вал H - полый вал 18 мм Конструкция редуктора B-на лапах, без центровки Выходной фланец R - без фланца Тип смазки CLP HC 220 Монтажная паста не включен Код мотора MDSMAXX063-22C0C Тип двигателя MD асинх. 3-ф двигатель Расчетный ток 0,48 / 0,28 A КПД 0,71 Расчетный крутящий момент 0,63 Нм Расчетная частота вращения 1.375 об/мин Класс нагревостойкости F Режим работы S1 Степень защиты IP55 Клеммная коробка В положении 2 Тип подключения Standard Охлаждение Самовентиляция Защита двигателя TKO (Thermal contact, NC) Код двигателя C86 (для ПЧ) 1233 | Lenze Operations GmbH |  | 506.09 | шт
g500-B45 | 15886899 | Мотор-редуктор конический g500-B45, №15886899 | Мотор-редуктор конический Тип g500-B45 Тип двигателя MXXMAXX 063-32 Монтаж на редукторе (фланец) Прямой монтаж (двиг. интегрир.) Расчетная мощность 0,330 кВт Частота вращения выход. вала 236,5 об/мин Крутящий момент выход. вала 13 Нм Сервис фактор 3,01 Расчетное напряжение 400 V +-10% треугольник Расчетная частота 87 Hz Передаточное число 10,466 Монтажное положение A Защита поверхн. от коррозии OKS-S (Small; C1) Цвет RAL 7012 = Basalt grey Код редуктора G50AB045MHBR2C Выходной вал H - полый вал 20 мм Конструкция редуктора B-на лапах, без центровки Выходной фланец R - без фланца Тип смазки CLP 460 Монтажная паста не включен Код мотора MDEMAXX063-32C0C Тип двигателя MD асинх. 3-ф двигатель Расчетный ток 1,0 A КПД 0,65 Расчетный крутящий момент 1,26 Нм Расчетная частота вращения 2.475 об/мин Класс нагревостойкости F Режим работы S1 Степень защиты IP55 Клеммная коробка В положении 2 Тип подключения Standard Охлаждение Встроен. вентилятор Защита двигателя TKO (Thermal contact, NC) Код двигателя C86 (для ПЧ) 1238 | Lenze Operations GmbH |  | 513.94 | шт
g500-B45 | 15887501 | Мотор-редуктор конический g500-B45, №15887501 | Мотор-редуктор конический Тип g500-B45 Тип двигателя MXXMAXX 063-32 Монтаж на редукторе (фланец) Прямой монтаж (двиг. интегрир.) Расчетная мощность 0,550 кВт Частота вращения выход. вала 227,6 об/мин Крутящий момент выход. вала 22 Нм Сервис фактор 1,56 Расчетное напряжение 200 / 345 V Расчетная частота 120 Hz Передаточное число 15,111 Монтажное положение A Защита поверхн. от коррозии OKS-S (Small; C1) Цвет RAL 7012 = Basalt grey Код редуктора G50AB045MHAK2C Выходной вал H - полый вал 20 мм Конструкция редуктора A - на лапах, с центрирующим кольцом Выходной фланец K - 120 сквозные отверстия, поз. 3 Тип смазки CLP 460 Монтажная паста не включен Код мотора MFEMAXX063-32C1C Тип двигателя MF оптим. ПЧ Расчетный ток 3,2 / 1,8 A КПД 0,68 Расчетный крутящий момент 1,53 Нм Расчетная частота вращения 3.440 об/мин Класс нагревостойкости F Режим работы S1 Степень защиты IP55 Клеммная коробка В положении 2 Тип подключения Standard Охлаждение Встроен. вентилятор Защита двигателя TKO (Thermal contact, NC) Код двигателя C86 (для ПЧ) 1579 | Lenze Operations GmbH |  | 575.37 | шт
g500-B45 | 15889982 | Мотор-редуктор конический g500-B45, №15889982 | Мотор-редуктор конический Тип g500-B45 Тип двигателя MXXMAXX 063-12 Монтаж на редукторе (фланец) Прямой монтаж (двиг. интегрир.) Расчетная мощность 0,210 кВт Частота вращения выход. вала 242,2 об/мин Крутящий момент выход. вала 8 Нм Сервис фактор 4,80 Расчетное напряжение 400 V +-10% треугольник Расчетная частота 87 Hz Передаточное число 10,466 Монтажное положение A Защита поверхн. от коррозии OKS-S (Small; C1) Цвет RAL 7012 = Basalt grey Код редуктора G50AB045MHAK2C Выходной вал H - полый вал 20 мм Конструкция редуктора A - на лапах, с центрирующим кольцом Выходной фланец K - 120 сквозные отверстия, поз. 5 Тип смазки CLP 460 Монтажная паста не включен Код мотора MDEMAXX063-12C0C Тип двигателя MD асинх. 3-ф двигатель Расчетный ток 0,85 A КПД 0,52 Расчетный крутящий момент 0,80 Нм Расчетная частота вращения 2.535 об/мин Класс нагревостойкости F Режим работы S1 Степень защиты IP55 Клеммная коробка В положении 2 Тип подключения Standard Охлаждение Встроен. вентилятор Защита двигателя TKO (Thermal contact, NC) Код двигателя C86 (для ПЧ) 1236 | Lenze Operations GmbH |  | 552.23 | шт
g500-B45 | 15892426 | Мотор-редуктор конический g500-B45, №15892426 | Мотор-редуктор конический Тип g500-B45 Тип двигателя MXXMAXX 071-32 Монтаж на редукторе (фланец) Прямой монтаж (двиг. интегрир.) Расчетная мощность 0,370 кВт Частота вращения выход. вала 154,9 об/мин Крутящий момент выход. вала 22 Нм Сервис фактор 2,08 Расчетное напряжение 230 / 400 V +-10% Расчетная частота 50 Hz Передаточное число 9,101 Монтажное положение A Защита поверхн. от коррозии OKS-S (Small; C1) Цвет RAL 7012 = Basalt grey Код редуктора G50AB045MHBR2C Выходной вал H - полый вал 20 мм Конструкция редуктора B-на лапах, без центровки Выходной фланец R - без фланца Тип смазки CLP 460 Монтажная паста не включен Код мотора MDEMAXX071-32C0C Тип двигателя MD асинх. 3-ф двигатель Расчетный ток 1,6 / 0,95 A КПД 0,77 Расчетный крутящий момент 2,51 Нм Расчетная частота вращения 1.410 об/мин Класс нагревостойкости F Режим работы S1 Степень защиты IP55 Клеммная коробка В положении 2 Тип подключения Standard Охлаждение Встроен. вентилятор Защита двигателя TKO (Thermal contact, NC) Код двигателя C86 (для ПЧ) 1241 | Lenze Operations GmbH |  | 539.9 | шт
g500-B45 | 15893219 | Мотор-редуктор конический g500-B45, №15893219 | Мотор-редуктор конический Тип g500-B45 Тип двигателя MCS 06C41 Монтаж на редукторе (фланец) Прямой монтаж (двиг. интегрир.) Расчетная мощность 0,250 кВт Частота вращения выход. вала 387,0 об/мин Крутящий момент выход. вала 6 Нм Сервис фактор 5,42 Расчетное напряжение 125 V Расчетная частота 270 Hz Передаточное число 10,466 Монтажное положение A Защита поверхн. от коррозии OKS-S (Small; C1) Цвет RAL 7012 = Basalt grey Код редуктора G50AB045MHBR2C Выходной вал H - полый вал 18 мм Конструкция редуктора B-на лапах, без центровки Выходной фланец R - без фланца Тип смазки CLP HC 320 Монтажная паста не включен Двигатель MCS 06C41LRS0B0 Тип двигателя MCS syn. compact servo motor Расчетный ток 2,5 A КПД 0,80 Расчетный крутящий момент 0,60 Нм Расчетная частота вращения 4.050 об/мин Напряжение питания 230 V AC Класс нагревостойкости F Момент инерции 0,293 kgcm2 Степень защиты IP54 Соответствие (стандарт) CSAUL Подключение В положении 2 Подключение питания Штекер Feedback safety system not acc. to IEC 61800-5-2 Обратная связь Резольвер RS0 Подключение обратной связи Штекер Подключение вентилятора без Охлаждение Самовентиляция Защита двигателя KTY | Lenze Operations GmbH |  | 1308.95 | шт
g500-B45 | 15894914 | Мотор-редуктор g500-B45, №15894914 | Мотор-редуктор Тип g500-B45 Двигатель MCS 06F41 Монтаж на редукторе (фланец) Прямой монтаж (двиг. интегрир.) Расчетная мощность 0,510 кВт Частота вращения выход. вала 569,5 об/мин Крутящий момент выход. вала 8 Нм Сервис фактор 3,81 Расчетное напряжение 320 V Расчетная частота 270 Hz Передаточное число 7,111 Монтажное положение A Защита поверхн. от коррозии OKS-S (Small; C1) Цвет RAL 7012 = Basalt grey Код редуктора G50AB045MHAR2C Выходной вал H - полый вал 20 мм Конструкция редуктора A - на лапах, с центрирующим кольцом Выходной фланец R - без фланца Тип смазки CLP HC 220 Монтажная паста не включен Двигатель MCS 06F41-RS0B0 Тип двигателя MCS syn. compact servo motor Расчетный ток 1,5 A КПД 0,83 Расчетный крутящий момент 1,20 Нм Расчетная частота вращения 4.050 об/мин Напряжение питания 400 V AC Класс нагревостойкости F Момент инерции 0,446 kgcm2 Степень защиты IP54 Соответствие (стандарт) CSAUL Подключение В положении 2 Подключение питания Штекер Feedback safety system not acc. to IEC 61800-5-2 Обратная связь Резольвер RS0 Подключение обратной связи Штекер Подключение вентилятора без Охлаждение Самовентиляция Защита двигателя KTY | Lenze Operations GmbH |  | 1403.39 | шт
g500-B45 | 15895214 | Мотор-редуктор g500-B45, №15895214 | Мотор-редуктор Тип g500-B45 Двигатель MCS 06F41 Монтаж на редукторе (фланец) Прямой монтаж (двиг. интегрир.) Расчетная мощность 0,510 кВт Частота вращения выход. вала 569,5 об/мин Крутящий момент выход. вала 8 Нм Сервис фактор 3,81 Расчетное напряжение 320 V Расчетная частота 270 Hz Передаточное число 7,111 Монтажное положение A Защита поверхн. от коррозии OKS-S (Small; C1) Цвет RAL 7012 = Basalt grey Код редуктора G50AB045MHAR2C Выходной вал H - полый вал 20 мм Конструкция редуктора A - на лапах, с центрирующим кольцом Выходной фланец R - без фланца Тип смазки CLP HC 220 Монтажная паста не включен Двигатель MCS 06F41-RS0P1 Тип двигателя MCS syn. compact servo motor Расчетный ток 1,5 A КПД 0,83 Расчетный крутящий момент 1,20 Нм Расчетная частота вращения 4.050 об/мин Напряжение питания 400 V AC Класс нагревостойкости F Момент инерции 0,566 kgcm2 Степень защиты IP54 Соответствие (стандарт) CSAUL Подключение В положении 2 Подключение питания Штекер Тормоз, исполнение Тормоз с постоянными магнитами Размер тормоза 04 Тормоз, напряжение 24 V DC Момент тормоза 2 Нм Feedback safety system not acc. to IEC 61800-5-2 Обратная связь Резольвер RS0 Подключение обратной связи Штекер Подключение вентилятора без Охлаждение Самовентиляция Защита двигателя KTY | Lenze Operations GmbH |  | 1604.67 | шт
g500-B45 | 15895217 | Мотор-редуктор g500-B45, №15895217 | Мотор-редуктор Тип g500-B45 Двигатель MCS 06F41 Монтаж на редукторе (фланец) Прямой монтаж (двиг. интегрир.) Расчетная мощность 0,510 кВт Частота вращения выход. вала 748,5 об/мин Крутящий момент выход. вала 6 Нм Сервис фактор 4,54 Расчетное напряжение 320 V Расчетная частота 270 Hz Передаточное число 5,411 Монтажное положение A Защита поверхн. от коррозии OKS-S (Small; C1) Цвет RAL 7012 = Basalt grey Код редуктора G50AB045MHAR2C Выходной вал H - полый вал 20 мм Конструкция редуктора A - на лапах, с центрирующим кольцом Выходной фланец R - без фланца Тип смазки CLP HC 220 Монтажная паста не включен Двигатель MCS 06F41-RS0B0 Тип двигателя MCS syn. compact servo motor Расчетный ток 1,5 A КПД 0,83 Расчетный крутящий момент 1,20 Нм Расчетная частота вращения 4.050 об/мин Напряжение питания 400 V AC Класс нагревостойкости F Момент инерции 0,557 kgcm2 Степень защиты IP54 Соответствие (стандарт) CSAUL Подключение В положении 2 Подключение питания Штекер Feedback safety system not acc. to IEC 61800-5-2 Обратная связь Резольвер RS0 Подключение обратной связи Штекер Подключение вентилятора без Охлаждение Самовентиляция Защита двигателя KTY | Lenze Operations GmbH |  | 1403.39 | шт
g500-B45 | 15898897 | Мотор-редуктор конический g500-B45, №15898897 | Мотор-редуктор конический Тип g500-B45 Тип двигателя MXXMAXX 071-32 Монтаж на редукторе (фланец) Прямой монтаж (двиг. интегрир.) Расчетная мощность 0,370 кВт Частота вращения выход. вала 93,3 об/мин Крутящий момент выход. вала 36 Нм Сервис фактор 1,25 Расчетное напряжение 230 / 400 V +-10% Расчетная частота 50 Hz Передаточное число 15,111 Монтажное положение A Защита поверхн. от коррозии OKS-S (Small; C1) Цвет RAL 7012 = Basalt grey Код редуктора G50AB045MHBR2C Выходной вал H - полый вал 20 мм Конструкция редуктора B-на лапах, без центровки Выходной фланец R - без фланца Тип смазки CLP 460 Монтажная паста не включен Код мотора MDEMAXX071-32C0C Тип двигателя MD асинх. 3-ф двигатель Расчетный ток 1,6 / 0,95 A КПД 0,77 Расчетный крутящий момент 2,51 Нм Расчетная частота вращения 1.410 об/мин Класс нагревостойкости F Режим работы S1 Степень защиты IP65 Клеммная коробка В положении 2 Тип подключения Standard Охлаждение Встроен. вентилятор Защита двигателя TKO (Thermal contact, NC) Код двигателя C86 (для ПЧ) 1241 | Lenze Operations GmbH |  | 572.38 | шт
g500-B45 | 15781135 | Мотор-редуктор конический g500-B45, №15781135 | Мотор-редуктор конический Тип g500-B45 Тип двигателя MXXMAXX 063-42 Монтаж на редукторе (фланец) Прямой монтаж (двиг. интегрир.) Расчетная мощность 0,250 кВт Частота вращения выход. вала 70,7 об/мин Крутящий момент выход. вала 32 Нм Сервис фактор 1,40 Расчетное напряжение 230 / 400 V +-10% Расчетная частота 50 Hz Передаточное число 19,365 Монтажное положение A Защита поверхн. от коррозии OKS-S (Small; C1) Цвет RAL 7012 = Basalt grey Код редуктора G50AB045MHBR2C Выходной вал H - полый вал 20 мм Конструкция редуктора B-на лапах, без центровки Выходной фланец R - без фланца Тип смазки CLP 460 Монтажная паста не включен Код мотора MDEMAXX063-42C0C Тип двигателя MD асинх. 3-ф двигатель Расчетный ток 1,4 / 0,82 A КПД 0,67 Расчетный крутящий момент 1,74 Нм Расчетная частота вращения 1.370 об/мин Класс нагревостойкости F Режим работы S1 Степень защиты IP55 Клеммная коробка В положении 2 Тип подключения Standard Охлаждение Встроен. вентилятор Защита двигателя TKO (Thermal contact, NC) Код двигателя C86 (для ПЧ) 1239 | Lenze Operations GmbH |  | 521.72 | шт
g500-B45 | 15902604 | Мотор-редуктор конический g500-B45, №15902604 | Мотор-редуктор конический Тип g500-B45 Тип двигателя MXXMAXX 063-32 Монтаж на редукторе (фланец) Прямой монтаж (двиг. интегрир.) Расчетная мощность 0,180 кВт Частота вращения выход. вала 47,4 об/мин Крутящий момент выход. вала 34 Нм Сервис фактор 1,31 Расчетное напряжение 230 / 400 V +-10% Расчетная частота 50 Hz Передаточное число 28,808 Монтажное положение A Защита поверхн. от коррозии OKS-S (Small; C1) Цвет RAL 7012 = Basalt grey Код редуктора G50AB045MHBR2C Выходной вал H - полый вал 20 мм Конструкция редуктора B-на лапах, без центровки Выходной фланец R - без фланца Тип смазки CLP 460 Монтажная паста не включен Код мотора MDEMAXX063-32C0C Тип двигателя MD асинх. 3-ф двигатель Расчетный ток 1,0 / 0,58 A КПД 0,70 Расчетный крутящий момент 1,26 Нм Расчетная частота вращения 1.365 об/мин Класс нагревостойкости F Режим работы S1 Степень защиты IP55 Клеммная коробка В положении 2 Тип подключения Standard Охлаждение Встроен. вентилятор Защита двигателя TKO (Thermal contact, NC) Код двигателя C86 (для ПЧ) 1237 | Lenze Operations GmbH |  | 513.94 | шт
g500-B45 | 15913653 | Мотор-редуктор g500-B45, G50AB045MVAR2C MFEMAIG063 №15913653 | Мотор-редуктор Тип g500-B45 Код редуктора G50AB045MVAR2C Код мотора MFEMAIG063-32C1C Тип двигателя MXXMAXX 063-32 Монтаж на редукторе (фланец) Прямой монтаж (двиг. интегрир.) Расчетная мощность 0,550 кВт Частота вращения выход. вала 257,0 об/мин Крутящий момент выход. вала 19 Нм Сервис фактор 1,76 Расчетное напряжение 200 / 345 V Расчетная частота 120 Hz Передаточное число 13,386 Монтажное положение C Цвет Not coated Код редуктора G50AB045MVAR2C Выходной вал V - цельный вал 20x40, p. 3 Конструкция редуктора A - на лапах, с центрирующим кольцом Выходной фланец R - без фланца Тип смазки CLP 460 Монтажная паста не включен Код мотора MFEMAIG063-32C1C Тип двигателя MF оптим. ПЧ Расчетный ток 3,2 / 1,8 A КПД 0,68 Расчетный крутящий момент 1,53 Нм Расчетная частота вращения 3.440 об/мин Класс нагревостойкости F Режим работы S1 Степень защиты IP54 Клеммная коробка В положении 2 Тип подключения Standard Обратная связь Incremental enc. IG128-24V-H Подключение обратной связи Штекер M12 Охлаждение Встроен. вентилятор Защита двигателя TKO (Thermal contact, NC) Код двигателя C86 (для ПЧ) 1579 | Lenze Operations GmbH |  | 716.78 | шт
g500-B45 | 15913657 | Мотор-редуктор g500-B45, G50AB045MVAR2C MFEMAIG063-32C1C №15913657 | Мотор-редуктор Тип g500-B45 Код редуктора G50AB045MVAR2C Код мотора MFEMAIG063-32C1C Тип двигателя MXXMAXX 063-32 Монтаж на редукторе (фланец) Прямой монтаж (двиг. интегрир.) Расчетная мощность 0,550 кВт Частота вращения выход. вала 635,8 об/мин Крутящий момент выход. вала 8 Нм Сервис фактор 3,77 Расчетное напряжение 200 / 345 V Расчетная частота 120 Hz Передаточное число 5,411 Монтажное положение A Цвет Not coated Код редуктора G50AB045MVAR2C Выходной вал V - цельный вал 20x40, p. 3 Конструкция редуктора A - на лапах, с центрирующим кольцом Выходной фланец R - без фланца Тип смазки CLP 460 Монтажная паста не включен Код мотора MFEMAIG063-32C1C Тип двигателя MF оптим. ПЧ Расчетный ток 3,2 / 1,8 A КПД 0,68 Расчетный крутящий момент 1,53 Нм Расчетная частота вращения 3.440 об/мин Класс нагревостойкости F Режим работы S1 Степень защиты IP54 Клеммная коробка В положении 2 Тип подключения Standard Обратная связь Incremental enc. IG128-24V-H Подключение обратной связи Штекер M12 Охлаждение Встроен. вентилятор Защита двигателя TKO (Thermal contact, NC) Код двигателя C86 (для ПЧ) 1579 | Lenze Operations GmbH |  | 716.78 | шт
g500-B45 | 15915529 | Мотор-редуктор конический g500-B45, №15915529 | Мотор-редуктор конический Тип g500-B45 Тип двигателя MXXMAXX 063-12 Монтаж на редукторе (фланец) Прямой монтаж (двиг. интегрир.) Расчетная мощность 0,120 кВт Частота вращения выход. вала 82,0 об/мин Крутящий момент выход. вала 13 Нм Сервис фактор 3,39 Расчетное напряжение 230 / 400 V +-10% Расчетная частота 50 Hz Передаточное число 17,378 Монтажное положение A Защита поверхн. от коррозии OKS-S (Small; C1) Цвет RAL 7012 = Basalt grey Код редуктора G50AB045MHAK2C Выходной вал H - полый вал 18 мм Конструкция редуктора A - на лапах, с центрирующим кольцом Выходной фланец K - 110 сквозные отверстия, поз. 3 Тип смазки CLP 460 Монтажная паста не включен Код мотора MDEMAXX063-12C0C Тип двигателя MD асинх. 3-ф двигатель Расчетный ток 0,85 / 0,49 A КПД 0,56 Расчетный крутящий момент 0,80 Нм Расчетная частота вращения 1.425 об/мин Класс нагревостойкости F Режим работы S1 Степень защиты IP55 Клеммная коробка В положении 2 Тип подключения Standard Охлаждение Встроен. вентилятор Защита двигателя TKO (Thermal contact, NC) Код двигателя C86 (для ПЧ) 1235 | Lenze Operations GmbH |  | 552.23 | шт
g500-B45 | 15928331 | Мотор-редуктор конический g500-B45, №15928331 | Мотор-редуктор конический Тип g500-B45 Тип двигателя MXXMAXX 063-42 Монтаж на редукторе (фланец) Прямой монтаж (двиг. интегрир.) Расчетная мощность 0,450 кВт Частота вращения выход. вала 128,1 об/мин Крутящий момент выход. вала 32 Нм Сервис фактор 1,19 Расчетное напряжение 400 V +-10% треугольник Расчетная частота 87 Hz Передаточное число 19,365 Монтажное положение A Защита поверхн. от коррозии OKS-S (Small; C1) Цвет RAL 7012 = Basalt grey Код редуктора G50AB045MHBR2C Выходной вал H - полый вал 20 мм Конструкция редуктора B-на лапах, без центровки Выходной фланец R - без фланца Тип смазки CLP 460 Монтажная паста не включен Код мотора MDEMAXX063-42C0C Тип двигателя MD асинх. 3-ф двигатель Расчетный ток 1,4 A КПД 0,63 Расчетный крутящий момент 1,74 Нм Расчетная частота вращения 2.480 об/мин Класс нагревостойкости F Режим работы S1 Степень защиты IP55 Клеммная коробка В положении 2 Тип подключения Standard Охлаждение Встроен. вентилятор Защита двигателя TKO (Thermal contact, NC) Код двигателя C86 (для ПЧ) 1240 | Lenze Operations GmbH |  | 521.72 | шт
g500-B45 | 15928574 | Мотор-редуктор конический g500-B45, №15928574 | Мотор-редуктор конический Тип g500-B45 Тип двигателя MXXMAXX 063-42 Монтаж на редукторе (фланец) Прямой монтаж (двиг. интегрир.) Расчетная мощность 0,450 кВт Частота вращения выход. вала 164,1 об/мин Крутящий момент выход. вала 25 Нм Сервис фактор 1,53 Расчетное напряжение 400 V +-10% треугольник Расчетная частота 87 Hz Передаточное число 15,111 Монтажное положение A Защита поверхн. от коррозии OKS-S (Small; C1) Цвет RAL 7012 = Basalt grey Код редуктора G50AB045MHBR2C Выходной вал H - полый вал 20 мм Конструкция редуктора B-на лапах, без центровки Выходной фланец R - без фланца Тип смазки CLP 460 Монтажная паста не включен Код мотора MDEMAXX063-42C0C Тип двигателя MD асинх. 3-ф двигатель Расчетный ток 1,4 A КПД 0,63 Расчетный крутящий момент 1,74 Нм Расчетная частота вращения 2.480 об/мин Класс нагревостойкости F Режим работы S1 Степень защиты IP55 Клеммная коробка В положении 2 Тип подключения Standard Охлаждение Встроен. вентилятор Защита двигателя TKO (Thermal contact, NC) Код двигателя C86 (для ПЧ) 1240 | Lenze Operations GmbH |  | 521.72 | шт
g500-B45 | 15928576 | Мотор-редуктор конический g500-B45, №15928576 | Мотор-редуктор конический Тип g500-B45 Тип двигателя MXXMAXX 071-42 Монтаж на редукторе (фланец) Прямой монтаж (двиг. интегрир.) Расчетная мощность 0,550 кВт Частота вращения выход. вала 154,4 об/мин Крутящий момент выход. вала 32 Нм Сервис фактор 1,39 Расчетное напряжение 230 / 400 V +-10% Расчетная частота 50 Hz Передаточное число 9,101 Монтажное положение A Защита поверхн. от коррозии OKS-S (Small; C1) Цвет RAL 7012 = Basalt grey Код редуктора G50AB045MHBR2C Выходной вал H - полый вал 20 мм Конструкция редуктора B-на лапах, без центровки Выходной фланец R - без фланца Тип смазки CLP 460 Монтажная паста не включен Код мотора MDEMAXX071-42C0C Тип двигателя MD асинх. 3-ф двигатель Расчетный ток 2,4 / 1,4 A КПД 0,77 Расчетный крутящий момент 3,74 Нм Расчетная частота вращения 1.405 об/мин Класс нагревостойкости F Режим работы S1 Степень защиты IP55 Клеммная коробка В положении 2 Тип подключения Standard Охлаждение Встроен. вентилятор Защита двигателя TKO (Thermal contact, NC) Код двигателя C86 (для ПЧ) 1243 | Lenze Operations GmbH |  | 561.98 | шт
g500-B45 | 15928579 | Мотор-редуктор конический g500-B45, №15928579 | Мотор-редуктор конический Тип g500-B45 Тип двигателя MXXMAXX 063-42 Монтаж на редукторе (фланец) Прямой монтаж (двиг. интегрир.) Расчетная мощность 0,450 кВт Частота вращения выход. вала 164,1 об/мин Крутящий момент выход. вала 25 Нм Сервис фактор 1,53 Расчетное напряжение 400 V +-10% треугольник Расчетная частота 87 Hz Передаточное число 15,111 Монтажное положение A Защита поверхн. от коррозии OKS-S (Small; C1) Цвет RAL 7012 = Basalt grey Код редуктора G50AB045MHBR2C Выходной вал H - полый вал 20 мм Конструкция редуктора B-на лапах, без центровки Выходной фланец R - без фланца Защита вала да Тип смазки CLP 460 Монтажная паста не включен Код мотора MDEMAXX063-42C0C Тип двигателя MD асинх. 3-ф двигатель Расчетный ток 1,4 A КПД 0,63 Расчетный крутящий момент 1,74 Нм Расчетная частота вращения 2.480 об/мин Класс нагревостойкости F Режим работы S1 Степень защиты IP55 Клеммная коробка В положении 2 Тип подключения Standard Охлаждение Встроен. вентилятор Защита двигателя TKO (Thermal contact, NC) Код двигателя C86 (для ПЧ) 1240 | Lenze Operations GmbH |  | 538.37 | шт
g500-B45 | 15930228 | Мотор-редуктор конический g500-B45, №15930228 | Мотор-редуктор конический Тип g500-B45 Тип двигателя MCS 06C41 Монтаж на редукторе (фланец) Прямой монтаж (двиг. интегрир.) Расчетная мощность 0,250 кВт Частота вращения выход. вала 108,1 об/мин Крутящий момент выход. вала 21 Нм Сервис фактор 1,72 Расчетное напряжение 125 V Расчетная частота 270 Hz Передаточное число 37,481 Монтажное положение E Защита поверхн. от коррозии OKS-S (Small; C1) Цвет RAL 7012 = Basalt grey Код редуктора G50AB045MHBR2C Выходной вал H - полый вал 18 мм Конструкция редуктора B-на лапах, без центровки Выходной фланец R - без фланца Тип смазки CLP HC 220 Монтажная паста не включен Двигатель MCS 06C41LRS0B0 Тип двигателя MCS syn. compact servo motor Расчетный ток 2,5 A КПД 0,80 Расчетный крутящий момент 0,60 Нм Расчетная частота вращения 4.050 об/мин Напряжение питания 230 V AC Класс нагревостойкости F Момент инерции 0,185 kgcm2 Степень защиты IP54 Соответствие (стандарт) CSAUL Подключение В положении 2 Подключение питания Штекер Feedback safety system not acc. to IEC 61800-5-2 Обратная связь Резольвер RS0 Подключение обратной связи Штекер Подключение вентилятора без Охлаждение Самовентиляция Защита двигателя KTY | Lenze Operations GmbH |  | 1308.95 | шт
g500-B45 | 15941703 | Мотор-редуктор g500-B45, №15941703 | Мотор-редуктор Тип g500-B45 Тип двигателя MXXMAXX 063-12 Монтаж на редукторе (фланец) Прямой монтаж (двиг. интегрир.) Расчетная мощность 0,120 кВт Частота вращения выход. вала 33,8 об/мин Крутящий момент выход. вала 32 Нм Сервис фактор 1,40 Расчетное напряжение 230 / 400 V +-10% Расчетная частота 50 Hz Передаточное число 42,222 Монтажное положение A Защита поверхн. от коррозии OKS-S (Small; C1) Цвет RAL 7012 = Basalt grey Код редуктора G50AB045MHAR2C Выходной вал H - полый вал 20 мм Конструкция редуктора A - на лапах, с центрирующим кольцом Выходной фланец R - без фланца Тип смазки CLP 460 Монтажная паста не включен Код мотора MDEMAXX063-12C0C Тип двигателя MD асинх. 3-ф двигатель Расчетный ток 0,85 / 0,49 A КПД 0,56 Расчетный крутящий момент 0,80 Нм Расчетная частота вращения 1.425 об/мин Класс нагревостойкости F Режим работы S1 Степень защиты IP55 Клеммная коробка В положении 2 Тип подключения Standard Охлаждение Встроен. вентилятор Защита двигателя TKO (Thermal contact, NC) Код двигателя C86 (для ПЧ) 1235 | Lenze Operations GmbH |  | 507.44 | шт
g500-B45 | 15945578 | Мотор-редуктор конический g500-B45, №15945578 | Мотор-редуктор конический Тип g500-B45 Тип двигателя MXXMAXX 063-32 Монтаж на редукторе (фланец) Прямой монтаж (двиг. интегрир.) Расчетная мощность 0,330 кВт Частота вращения выход. вала 66,0 об/мин Крутящий момент выход. вала 45 Нм Сервис фактор 0,95 Сервис фактор примечание 1 Внимание: Сервис фактор <1 Сервис фактор примечание 2 Возможна перегрузка редуктора Расчетное напряжение 400 V +-10% треугольник Расчетная частота 87 Hz Передаточное число 37,481 Монтажное положение E Защита поверхн. от коррозии OKS-S (Small; C1) Цвет RAL 7012 = Basalt grey Код редуктора G50AB045MHBR2C Выходной вал H - полый вал 20 мм Конструкция редуктора B-на лапах, без центровки Выходной фланец R - без фланца Тип смазки CLP 460 Монтажная паста не включен Код мотора MDEMAXX063-32C0C Тип двигателя MD асинх. 3-ф двигатель Расчетный ток 1,0 A КПД 0,65 Расчетный крутящий момент 1,26 Нм Расчетная частота вращения 2.475 об/мин Класс нагревостойкости F Режим работы S1 Степень защиты IP55 Клеммная коробка В положении 2 Тип подключения Standard Охлаждение Встроен. вентилятор Защита двигателя TKO (Thermal contact, NC) Код двигателя C86 (для ПЧ) 1238 | Lenze Operations GmbH |  | 513.94 | шт
g500-B45 | 15946700 | Мотор-редуктор конический g500-B45, №15946700 | Мотор-редуктор конический Тип g500-B45 Тип двигателя MXXMAXX 071-32 Монтаж на редукторе (фланец) Прямой монтаж (двиг. интегрир.) Расчетная мощность 0,370 кВт Частота вращения выход. вала 121,1 об/мин Крутящий момент выход. вала 28 Нм Сервис фактор 1,62 Расчетное напряжение 230 / 400 V +-10% Расчетная частота 50 Hz Передаточное число 11,640 Монтажное положение A Защита поверхн. от коррозии OKS-S (Small; C1) Цвет RAL 7012 = Basalt grey Код редуктора G50AB045MHAR2C Выходной вал H - полый вал 20 мм Тип вала нерж. сталь steel Конструкция редуктора A - на лапах, с центрирующим кольцом Выходной фланец R - без фланца Реактивная штанга, поз./угол At Pitch Circle (поворотный круг), в комплекте Тип смазки CLP 460 Монтажная паста не включен Код мотора MDEMAXX071-32C0C Тип двигателя MD асинх. 3-ф двигатель Расчетный ток 1,6 / 0,95 A КПД 0,77 Расчетный крутящий момент 2,51 Нм Расчетная частота вращения 1.410 об/мин Класс нагревостойкости F Режим работы S1 Степень защиты IP65 Клеммная коробка В положении 2 Тип подключения Standard Охлаждение Встроен. вентилятор Защита двигателя TKO (Thermal contact, NC) Код двигателя C86 (для ПЧ) 1241 | Lenze Operations GmbH |  | 667.06 | шт
g500-B45 | 15946920 | Мотор-редуктор конический g500-B45, №15946920 | Мотор-редуктор конический Тип g500-B45 Тип двигателя MXXMAXX 063-02 Монтаж на редукторе (фланец) Прямой монтаж (двиг. интегрир.) Расчетная мощность 0,110 кВт Частота вращения выход. вала 52,2 об/мин Крутящий момент выход. вала 19 Нм Сервис фактор 2,35 Расчетное напряжение 400 V +-10% треугольник Расчетная частота 87 Hz Передаточное число 48,556 Монтажное положение A Защита поверхн. от коррозии OKS-S (Small; C1) Цвет RAL 7012 = Basalt grey Код редуктора G50AB045MHBR2C Выходной вал H - полый вал 18 мм Конструкция редуктора B-на лапах, без центровки Выходной фланец R - без фланца Тип смазки CLP 460 Монтажная паста не включен Код мотора MDSMAXX063-02C0C Тип двигателя MD асинх. 3-ф двигатель Расчетный ток 0,42 A КПД 0,55 Расчетный крутящий момент 0,40 Нм Расчетная частота вращения 2.535 об/мин Класс нагревостойкости F Режим работы S1 Степень защиты IP55 Клеммная коробка В положении 2 Тип подключения Standard Охлаждение Самовентиляция Защита двигателя TKO (Thermal contact, NC) Код двигателя C86 (для ПЧ) 1232 | Lenze Operations GmbH |  | 499.64 | шт
g500-B45 | 15947044 | Мотор-редуктор конический g500-B45, №15947044 | Мотор-редуктор конический Тип g500-B45 Тип двигателя MXXMAXX 063-42 Монтаж на редукторе (фланец) Прямой монтаж (двиг. интегрир.) Расчетная мощность 0,250 кВт Частота вращения выход. вала 90,7 об/мин Крутящий момент выход. вала 25 Нм Сервис фактор 1,80 Расчетное напряжение 230 / 400 V +-10% Расчетная частота 50 Hz Передаточное число 15,111 Монтажное положение A Защита поверхн. от коррозии OKS-S (Small; C1) Цвет RAL 7012 = Basalt grey Код редуктора G50AB045MHBR2C Выходной вал H - полый вал 20 мм Конструкция редуктора B-на лапах, без центровки Выходной фланец R - без фланца Реактивная штанга, поз./угол на круговом фланце с резьбовыми отверстиями, пол. 5/180° Тип смазки CLP 460 Монтажная паста не включен Код мотора MDEMAXX063-42C0C Тип двигателя MD асинх. 3-ф двигатель Расчетный ток 1,4 / 0,82 A КПД 0,67 Расчетный крутящий момент 1,74 Нм Расчетная частота вращения 1.370 об/мин Класс нагревостойкости F Режим работы S1 Степень защиты IP55 Клеммная коробка В положении 5 Тип подключения Standard Охлаждение Встроен. вентилятор Защита двигателя TKO (Thermal contact, NC) Код двигателя C86 (для ПЧ) 1239 | Lenze Operations GmbH |  | 565.23 | шт
g500-B45 | 15947045 | Мотор-редуктор конический g500-B45, №15947045 | Мотор-редуктор конический Тип g500-B45 Тип двигателя MXXMAXX 063-42 Монтаж на редукторе (фланец) Прямой монтаж (двиг. интегрир.) Расчетная мощность 0,250 кВт Частота вращения выход. вала 130,9 об/мин Крутящий момент выход. вала 17 Нм Сервис фактор 2,60 Расчетное напряжение 230 / 400 V +-10% Расчетная частота 50 Hz Передаточное число 10,466 Монтажное положение A Защита поверхн. от коррозии OKS-S (Small; C1) Цвет RAL 7012 = Basalt grey Код редуктора G50AB045MHBR2C Выходной вал H - полый вал 20 мм Конструкция редуктора B-на лапах, без центровки Выходной фланец R - без фланца Реактивная штанга, поз./угол на круговом фланце с резьбовыми отверстиями, пол. 5/180° Тип смазки CLP 460 Монтажная паста не включен Код мотора MDEMAXX063-42C0C Тип двигателя MD асинх. 3-ф двигатель Расчетный ток 1,4 / 0,82 A КПД 0,67 Расчетный крутящий момент 1,74 Нм Расчетная частота вращения 1.370 об/мин Класс нагревостойкости F Режим работы S1 Степень защиты IP55 Клеммная коробка В положении 5 Тип подключения Standard Охлаждение Встроен. вентилятор Защита двигателя TKO (Thermal contact, NC) Код двигателя C86 (для ПЧ) 1239 | Lenze Operations GmbH |  | 565.23 | шт
g500-B45 | 15840570 | Мотор-редуктор конический g500-B45, №15840570 | Мотор-редуктор конический Тип g500-B45 Тип двигателя MXXMAXX 071-32 Монтаж на редукторе (фланец) Прямой монтаж (двиг. интегрир.) Расчетная мощность 0,370 кВт Частота вращения выход. вала 93,3 об/мин Крутящий момент выход. вала 36 Нм Сервис фактор 1,25 Расчетное напряжение 230 / 400 V +-10% Расчетная частота 50 Hz Передаточное число 15,111 Монтажное положение A Защита поверхн. от коррозии OKS-S (Small; C1) Цвет RAL 7012 = Basalt grey Код редуктора G50AB045MHBR2C Выходной вал H - полый вал 20 мм Конструкция редуктора B-на лапах, без центровки Выходной фланец R - без фланца Тип смазки CLP 460 Монтажная паста не включен Код мотора MDEMAXX071-32C0C Тип двигателя MD асинх. 3-ф двигатель Расчетный ток 1,6 / 0,95 A КПД 0,77 Расчетный крутящий момент 2,51 Нм Расчетная частота вращения 1.410 об/мин Класс нагревостойкости F Режим работы S1 Степень защиты IP55 Клеммная коробка В положении 2 Тип подключения Standard Охлаждение Встроен. вентилятор Защита двигателя TKO (Thermal contact, NC) Код двигателя C86 (для ПЧ) 1241 | Lenze Operations GmbH |  | 539.9 | шт
g500-B45 | 15949973 | Мотор-редуктор конический g500-B45, №15949973 | Мотор-редуктор конический Тип g500-B45 Тип двигателя MXXMAXX 063-32 Монтаж на редукторе (фланец) Прямой монтаж (двиг. интегрир.) Расчетная мощность 0,180 кВт Частота вращения выход. вала 252,3 об/мин Крутящий момент выход. вала 6 Нм Сервис фактор 4,67 Расчетное напряжение 230 / 400 V +-10% Расчетная частота 50 Hz Передаточное число 5,411 Монтажное положение A Защита поверхн. от коррозии OKS-S (Small; C1) Цвет RAL 7012 = Basalt grey Код редуктора G50AB045MHAK2C Выходной вал H - полый вал 20 мм Конструкция редуктора A - на лапах, с центрирующим кольцом Выходной фланец K - 110 сквозные отверстия, поз. 3 Тип смазки CLP 460 Монтажная паста не включен Код мотора MDEMAXX063-32C0C Тип двигателя MD асинх. 3-ф двигатель Расчетный ток 1,0 / 0,58 A КПД 0,70 Расчетный крутящий момент 1,26 Нм Расчетная частота вращения 1.365 об/мин Класс нагревостойкости F Режим работы S1 Степень защиты IP55 Клеммная коробка В положении 2 Тип подключения Standard Охлаждение Встроен. вентилятор Защита двигателя TKO (Thermal contact, NC) Код двигателя C86 (для ПЧ) 1237 | Lenze Operations GmbH |  | 558.73 | шт
g500-B45 | 15958890 | Мотор-редуктор конический g500-B45, №15958890 | Мотор-редуктор конический Тип g500-B45 Тип двигателя MXXMAXX 063-42 Монтаж на редукторе (фланец) Прямой монтаж (двиг. интегрир.) Расчетная мощность 0,450 кВт Частота вращения выход. вала 398,6 об/мин Крутящий момент выход. вала 10 Нм Сервис фактор 3,34 Расчетное напряжение 400 V +-10% треугольник Расчетная частота 87 Hz Передаточное число 6,222 Монтажное положение A Цвет Not coated Код редуктора G50AB045MHAK2C Выходной вал H - полый вал 18 мм Конструкция редуктора A - на лапах, с центрирующим кольцом Выходной фланец K - 120 сквозные отверстия, поз. 5 Тип смазки CLP 460 Монтажная паста не включен Код мотора MDEMAXX063-42C0C Тип двигателя MD асинх. 3-ф двигатель Расчетный ток 1,4 A КПД 0,63 Расчетный крутящий момент 1,74 Нм Расчетная частота вращения 2.480 об/мин Класс нагревостойкости F Режим работы S1 Степень защиты IP55 Клеммная коробка В положении 2 Тип подключения Standard Охлаждение Встроен. вентилятор Защита двигателя TKO (Thermal contact, NC) Код двигателя C86 (для ПЧ) 1240 | Lenze Operations GmbH |  | 521.72 | шт
g500-B45 | 15731143 | Мотор-редуктор конический g500-B45, №15731143 | Мотор-редуктор конический Тип g500-B45 Тип двигателя MXXMAXX 063-12 Монтаж на редукторе (фланец) Прямой монтаж (двиг. интегрир.) Расчетная мощность 0,120 кВт Частота вращения выход. вала 29,3 об/мин Крутящий момент выход. вала 37 Нм Сервис фактор 1,21 Расчетное напряжение 230 / 400 V +-10% Расчетная частота 50 Hz Передаточное число 48,556 Монтажное положение A Цвет Not coated Код редуктора G50AB045MHBR2C Выходной вал H - полый вал 18 мм Конструкция редуктора B-на лапах, без центровки Выходной фланец R - без фланца Тип смазки CLP 460 Монтажная паста не включен Код мотора MDEMAXX063-12C0C Тип двигателя MD асинх. 3-ф двигатель Расчетный ток 0,85 / 0,49 A КПД 0,56 Расчетный крутящий момент 0,80 Нм Расчетная частота вращения 1.425 об/мин Класс нагревостойкости F Режим работы S1 Степень защиты IP55 Клеммная коробка В положении 2 Тип подключения Standard Охлаждение Встроен. вентилятор Защита двигателя TKO (Thermal contact, NC) Код двигателя C86 (для ПЧ) 1235 Pricing date 13.09.2016 | Lenze Operations GmbH |  | 462.64 | шт
g500-B45 | 15962469 | Мотор-редуктор конический g500-B45, №15962469 | Мотор-редуктор конический Тип g500-B45 Тип двигателя MXXMAXX 063-32 Монтаж на редукторе (фланец) Прямой монтаж (двиг. интегрир.) Расчетная мощность 0,180 кВт Частота вращения выход. вала 130,4 об/мин Крутящий момент выход. вала 13 Нм Сервис фактор 3,59 Расчетное напряжение 230 / 400 V +-10% Расчетная частота 50 Hz Передаточное число 10,466 Монтажное положение A Защита поверхн. от коррозии OKS-S (Small; C1) Цвет RAL 7012 = Basalt grey Код редуктора G50AB045MHBR2C Выходной вал H - полый вал 18 мм Конструкция редуктора B-на лапах, без центровки Выходной фланец R - без фланца Тип смазки CLP 460 Монтажная паста не включен Код мотора MDEMAXX063-32C0C Тип двигателя MD асинх. 3-ф двигатель Расчетный ток 1,0 / 0,58 A КПД 0,70 Расчетный крутящий момент 1,26 Нм Расчетная частота вращения 1.365 об/мин Класс нагревостойкости F Режим работы S1 Степень защиты IP65 Клеммная коробка В положении 5 Тип подключения Standard Охлаждение Встроен. вентилятор Защита двигателя TKO (Thermal contact, NC) Код двигателя C86 (для ПЧ) 1237 | Lenze Operations GmbH |  | 546.41 | шт
g500-B45 | 15962502 | Мотор-редуктор конический g500-B45, №15962502 | Мотор-редуктор конический Тип g500-B45 Тип двигателя MXXMAXX 063-12 Монтаж на редукторе (фланец) Прямой монтаж (двиг. интегрир.) Расчетная мощность 0,120 кВт Частота вращения выход. вала 38,0 об/мин Крутящий момент выход. вала 29 Нм Сервис фактор 1,57 Расчетное напряжение 230 / 400 V +-10% Расчетная частота 50 Hz Передаточное число 37,481 Монтажное положение A Защита поверхн. от коррозии OKS-S (Small; C1) Цвет RAL 7012 = Basalt grey Код редуктора G50AB045MHBR2C Выходной вал H - полый вал 20 мм Конструкция редуктора B-на лапах, без центровки Выходной фланец R - без фланца Реактивная штанга, поз./угол At Pitch Circle (поворотный круг), в комплекте Тип смазки CLP 460 Монтажная паста не включен Код мотора MDEMAXX063-12C0C Тип двигателя MD асинх. 3-ф двигатель Расчетный ток 0,85 / 0,49 A КПД 0,56 Расчетный крутящий момент 0,80 Нм Расчетная частота вращения 1.425 об/мин Класс нагревостойкости F Режим работы S1 Степень защиты IP55 Клеммная коробка В положении 2 Тип подключения Standard Охлаждение Встроен. вентилятор Защита двигателя TKO (Thermal contact, NC) Код двигателя C86 (для ПЧ) 1235 | Lenze Operations GmbH |  | 550.94 | шт
g500-B45 | 15964986 | Мотор-редуктор конический g500-B45, №15964986 | Мотор-редуктор конический Тип g500-B45 Тип двигателя MXXMAXX 063-42 Монтаж на редукторе (фланец) Прямой монтаж (двиг. интегрир.) Расчетная мощность 0,250 кВт Частота вращения выход. вала 117,7 об/мин Крутящий момент выход. вала 19 Нм Сервис фактор 2,34 Расчетное напряжение 230 / 400 V +-10% Расчетная частота 50 Hz Передаточное число 11,640 Монтажное положение A Цвет Not coated Код редуктора G50AB045MHBR2C Выходной вал H - полый вал 18 мм Конструкция редуктора B-на лапах, без центровки Выходной фланец R - без фланца Тип смазки CLP 460 Монтажная паста не включен Код мотора MDEMABR063-42C0C Тип двигателя MD асинх. 3-ф двигатель Расчетный ток 1,4 / 0,82 A КПД 0,67 Расчетный крутящий момент 1,74 Нм Расчетная частота вращения 1.370 об/мин Класс нагревостойкости F Режим работы S1 Степень защиты IP55 Клеммная коробка В положении 2 Тип подключения Standard Тормоз, исполнение Пружинный Размер тормоза 06 Напряжение тормоза 230 V AC Выпрямитель 6-ти полюсн. Выпрямитель тормоза Да с искрогасителем Исполнение тормоза не-регулируемый Момент тормоза 4 Нм Охлаждение Встроен. вентилятор Защита двигателя TKO (Thermal contact, NC) Код двигателя C86 (для ПЧ) 1239 | Lenze Operations GmbH |  | 659.53 | шт
g500-B45 | 15965013 | Мотор-редуктор конический g500-B45, №15965013 | Мотор-редуктор конический Тип g500-B45 Тип двигателя MXXMAXX 063-42 Монтаж на редукторе (фланец) Прямой монтаж (двиг. интегрир.) Расчетная мощность 0,250 кВт Частота вращения выход. вала 117,7 об/мин Крутящий момент выход. вала 19 Нм Сервис фактор 2,34 Расчетное напряжение 230 / 400 V +-10% Расчетная частота 50 Hz Передаточное число 11,640 Монтажное положение A Цвет Not coated Код редуктора G50AB045MHBR2C Выходной вал H - полый вал 18 мм Конструкция редуктора B-на лапах, без центровки Выходной фланец R - без фланца Тип смазки CLP 460 Монтажная паста не включен Код мотора MDEMABI063-42C0C Тип двигателя MD асинх. 3-ф двигатель Расчетный ток 1,4 / 0,82 A КПД 0,67 Расчетный крутящий момент 1,74 Нм Расчетная частота вращения 1.370 об/мин Класс нагревостойкости F Режим работы S1 Степень защиты IP54 Клеммная коробка В положении 2 Тип подключения Standard Тормоз, исполнение Пружинный Размер тормоза 06 Напряжение тормоза 24 V DC Исполнение тормоза не-регулируемый Момент тормоза 4 Нм Бесшумный ротор тормоза да Обратная связь Incr. encoder IG128-24V-H Подключение обратной связи Штекер M12 Охлаждение Встроен. вентилятор Защита двигателя TKO (Thermal contact, NC) Код двигателя C86 (для ПЧ) 1239 | Lenze Operations GmbH |  | 923.6 | шт
g500-B45 | 15965171 | Мотор-редуктор конический g500-B45, №15965171 | Мотор-редуктор конический Тип g500-B45 Тип двигателя MXXMAXX 063-12 Монтаж на редукторе (фланец) Прямой монтаж (двиг. интегрир.) Расчетная мощность 0,210 кВт Частота вращения выход. вала 356,5 об/мин Крутящий момент выход. вала 5 Нм Сервис фактор 5,95 Расчетное напряжение 400 V +-10% треугольник Расчетная частота 87 Hz Передаточное число 7,111 Монтажное положение A Защита поверхн. от коррозии OKS-S (Small; C1) Цвет RAL 7012 = Basalt grey Код редуктора G50AB045MHAK2C Выходной вал H - полый вал 20 мм Конструкция редуктора A - на лапах, с центрирующим кольцом Выходной фланец K - 120 сквозные отверстия, поз. 5 Тип смазки CLP 460 Монтажная паста не включен Код мотора MDEMAXX063-12C0C Тип двигателя MD асинх. 3-ф двигатель Расчетный ток 0,85 A КПД 0,52 Расчетный крутящий момент 0,80 Нм Расчетная частота вращения 2.535 об/мин Класс нагревостойкости F Режим работы S1 Степень защиты IP55 Клеммная коробка В положении 2 Тип подключения Standard Охлаждение Встроен. вентилятор Защита двигателя TKO (Thermal contact, NC) Код двигателя C86 (для ПЧ) 1236 | Lenze Operations GmbH |  | 552.23 | шт
g500-B45 | 15965509 | Мотор-редуктор конический g500-B45, №15965509 | Мотор-редуктор конический Тип g500-B45 Тип двигателя MXXMAXX 063-12 Монтаж на редукторе (фланец) Прямой монтаж (двиг. интегрир.) Расчетная мощность 0,210 кВт Частота вращения выход. вала 356,5 об/мин Крутящий момент выход. вала 5 Нм Сервис фактор 5,95 Расчетное напряжение 400 V +-10% треугольник Расчетная частота 87 Hz Передаточное число 7,111 Монтажное положение A Защита поверхн. от коррозии OKS-S (Small; C1) Цвет RAL 7012 = Basalt grey Код редуктора G50AB045MVAK2C Выходной вал V - цельный вал 20x40, p. 3 Конструкция редуктора A - на лапах, с центрирующим кольцом Выходной фланец K - 110 сквозные отверстия, поз. 3 Тип смазки CLP 460 Монтажная паста не включен Код мотора MDEMAIG063-12C0C Тип двигателя MD асинх. 3-ф двигатель Расчетный ток 0,85 A КПД 0,52 Расчетный крутящий момент 0,80 Нм Расчетная частота вращения 2.535 об/мин Класс нагревостойкости F Режим работы S1 Степень защиты IP54 Клеммная коробка В положении 2 Тип подключения Standard Обратная связь Incr. encoder IG128-24V-H Подключение обратной связи Штекер M12 Охлаждение Встроен. вентилятор Защита двигателя TKO (Thermal contact, NC) Код двигателя C86 (для ПЧ) 1236 | Lenze Operations GmbH |  | 783.23 | шт
g500-B45 | 15767023 | Мотор-редуктор g500-B45, №15767023 | Мотор-редуктор Тип g500-B45 Двигатель MXXMAXX 063-42 Монтаж на редукторе (фланец) Прямой монтаж (двиг. интегрир.) Частота вращения выход. вала 116,7 об/мин Диапазон частоты вращения 500-2600 об/мин Выходная скорость min 22,5 об/мин Выходная скорость max 116,7 об/мин Выходная скорость 1 67,4 об/мин Направление вращения 1 по часовой Выходная скорость 2 0,0 об/мин Направление вращения 2 по часовой Выходная скорость 3 0,0 об/мин Направление вращения 3 по часовой Выходная скорость 4 0,0 об/мин Направление вращения 4 по часовой Выходная скорость 5 0,0 об/мин Направление вращения 5 по часовой Время разгона 1,0 s Время замедления 1,0 s Функция энергосбережения Off Крутящий момент выход. вала 37 Нм Max. perm. starting torq. Ma,1 45 Nm Max. perm. starting torq. Ma,2 56,20 Nm Сервис фактор 1,01 Расчетное напряжение 3/PE AC 400/480 V 50/60 Hz Передаточное число 22,270 Монтажное положение D Цвет Not coated Код редуктора G50AB045MHBR2C Выходной вал H - полый вал 20 мм Конструкция редуктора B-на лапах, без центровки Выходной фланец R - без фланца Тип смазки CLP 460 Монтажная паста не включен Код мотора MSEMAXX063-42C1C Тип двигателя Lenze Smart-мотор m300 Расчетный ток 1,0 / 0,8 A КПД 0,99 Расчетный крутящий момент 1,75 Нм Класс нагревостойкости F Режим работы S1 Степень защиты IP55 Клеммная коробка В положении 4 Тип подключения QUICKON - input Подключение питания В поз.1 Охлаждение Встроен. вентилятор | Lenze Operations GmbH |  | 717.35 | шт
g500-B45 | 15973315 | Мотор-редуктор конический g500-B45, №15973315 | Мотор-редуктор конический Тип g500-B45 Тип двигателя MXXMAXX 071-32 Монтаж на редукторе (фланец) Прямой монтаж (двиг. интегрир.) Расчетная мощность 0,370 кВт Частота вращения выход. вала 81,1 об/мин Крутящий момент выход. вала 41 Нм Сервис фактор 1,09 Расчетное напряжение 230 / 400 V +-10% Расчетная частота 50 Hz Передаточное число 17,378 Монтажное положение A Защита поверхн. от коррозии OKS-S (Small; C1) Цвет RAL 7012 = Basalt grey Код редуктора G50AB045MHBR2C Выходной вал H - полый вал 20 мм Конструкция редуктора B-на лапах, без центровки Выходной фланец R - без фланца Тип смазки CLP 460 Монтажная паста не включен Код мотора MDEMAIG071-32C0C Тип двигателя MD асинх. 3-ф двигатель Расчетный ток 1,6 / 0,95 A КПД 0,77 Расчетный крутящий момент 2,51 Нм Расчетная частота вращения 1.410 об/мин Класс нагревостойкости F Режим работы S1 Степень защиты IP54 Клеммная коробка В положении 2 Тип подключения Standard Обратная связь Incr. encoder IG128-24V-H Подключение обратной связи Штекер M12 Охлаждение Встроен. вентилятор Защита двигателя TKO (Thermal contact, NC) Код двигателя C86 (для ПЧ) 1241 | Lenze Operations GmbH |  | 770.9 | шт
g500-B45 | 15974605 | Мотор-редуктор конический g500-B45, №15974605 | Мотор-редуктор конический Тип g500-B45 Тип двигателя MXXMAXX 063-42 Монтаж на редукторе (фланец) Прямой монтаж (двиг. интегрир.) Расчетная мощность 0,45 кВт Частота вращения выход. вала 458,4 об/мин Крутящий момент выход. вала 9 Нм Сервис фактор 3,7 Расчетное напряжение 400 V +-10% треугольник Расчетная частота 87 Hz Передаточное число 5,411 Монтажное положение A Защита поверхн. от коррозии OKS-S (Small; C1) Цвет RAL 7012 = Basalt grey Код редуктора G50AB045MHAK2C Выходной вал H - полый вал 20 мм Конструкция редуктора A - на лапах, с центрирующим кольцом Выходной фланец K - 120 сквозные отверстия, поз. 3 Тип смазки CLP 460 Монтажная паста не включен Код мотора MDEMAXX063-42C0C Тип двигателя MD асинх. 3-ф двигатель Расчетный ток 1,4 A КПД 0,63 Расчетный крутящий момент 1,74 Нм Расчетная частота вращения 2480 об/мин Класс нагревостойкости F Режим работы S1 Степень защиты IP55 Клеммная коробка В положении 2 Тип подключения Standard Охлаждение Встроен. вентилятор Защита двигателя TKO (Thermal contact, NC) Код двигателя C86 (для ПЧ) 1240 | Lenze Operations GmbH |  | 566.52 | шт
g500-B45 | 15974610 | Мотор-редуктор конический g500-B45, №15974610 | Мотор-редуктор конический Тип g500-B45 Тип двигателя MXXMAXX 063-42 Монтаж на редукторе (фланец) Прямой монтаж (двиг. интегрир.) Расчетная мощность 0,45 кВт Частота вращения выход. вала 458,4 об/мин Крутящий момент выход. вала 9 Нм Сервис фактор 3,7 Расчетное напряжение 400 V +-10% треугольник Расчетная частота 87 Hz Передаточное число 5,411 Монтажное положение C Защита поверхн. от коррозии OKS-S (Small; C1) Цвет RAL 7012 = Basalt grey Код редуктора G50AB045MHAK2C Выходной вал H - полый вал 20 мм Конструкция редуктора A - на лапах, с центрирующим кольцом Выходной фланец K - 120 сквозные отверстия, поз. 3 Тип смазки CLP 460 Монтажная паста не включен Код мотора MDEMAXX063-42C0C Тип двигателя MD асинх. 3-ф двигатель Расчетный ток 1,4 A КПД 0,63 Расчетный крутящий момент 1,74 Нм Расчетная частота вращения 2480 об/мин Класс нагревостойкости F Режим работы S1 Степень защиты IP55 Клеммная коробка В положении 2 Тип подключения Standard Охлаждение Встроен. вентилятор Защита двигателя TKO (Thermal contact, NC) Код двигателя C86 (для ПЧ) 1240 | Lenze Operations GmbH |  | 566.52 | шт
g500-B45 | 15974653 | Мотор-редуктор конический g500-B45, №15974653 | Мотор-редуктор конический Тип g500-B45 Тип двигателя MXXMAXX 063-32 Монтаж на редукторе (фланец) Прямой монтаж (двиг. интегрир.) Расчетная мощность 0,55 кВт Частота вращения выход. вала 378 об/мин Крутящий момент выход. вала 13 Нм Сервис фактор 2,59 Расчетное напряжение 200 / 345 V Расчетная частота 120 Hz Передаточное число 9,101 Монтажное положение C Защита поверхн. от коррозии OKS-S (Small; C1) Цвет RAL 7012 = Basalt grey Код редуктора G50AB045MHAK2C Выходной вал H - полый вал 20 мм Конструкция редуктора A - на лапах, с центрирующим кольцом Выходной фланец K - 120 сквозные отверстия, поз. 3 Тип смазки CLP HC 320 Монтажная паста не включен Код мотора MFEMAXX063-32C1C Тип двигателя MF оптим. ПЧ Расчетный ток 3,2 / 1,8 A КПД 0,68 Расчетный крутящий момент 1,53 Нм Расчетная частота вращения 3440 об/мин Класс нагревостойкости F Режим работы S1 Степень защиты IP55 Клеммная коробка В положении 2 Тип подключения Standard Охлаждение Встроен. вентилятор Защита двигателя TKO (Thermal contact, NC) Код двигателя C86 (для ПЧ) 1579 | Lenze Operations GmbH |  | 577.93 | шт
g500-B45 | 15976267 | Мотор-редуктор g500-B45, №15976267 | Мотор-редуктор Тип g500-B45 Тип двигателя MXXMAXX 063-32 Монтаж на редукторе (фланец) Прямой монтаж (двиг. интегрир.) Расчетная мощность 0,55 кВт Частота вращения выход. вала 378 об/мин Крутящий момент выход. вала 13 Нм Сервис фактор 2,59 Расчетное напряжение 200 / 345 V Расчетная частота 120 Hz Передаточное число 9,101 Монтажное положение D Защита поверхн. от коррозии OKS-S (Small; C1) Цвет RAL 7012 = Basalt grey Код редуктора G50AB045MHAK2C Выходной вал H - полый вал 20 мм Конструкция редуктора A - на лапах, с центрирующим кольцом Выходной фланец K - 120 сквозные отверстия, поз. 5 Тип смазки CLP HC 320 Монтажная паста не включен Код мотора MFEMAXX063-32C1C Тип двигателя MF оптим. ПЧ Расчетный ток 3,2 / 1,8 A КПД 0,68 Расчетный крутящий момент 1,53 Нм Расчетная частота вращения 3440 об/мин Класс нагревостойкости F Режим работы S1 Степень защиты IP55 Клеммная коробка В положении 2 Тип подключения Standard Охлаждение Встроен. вентилятор Защита двигателя TKO (Thermal contact, NC) Код двигателя C86 (для ПЧ) 1579 | Lenze Operations GmbH |  | 577.93 | шт
g500-B45 | 15983601 | Мотор-редуктор g500-B45, №15983601 | Мотор-редуктор Тип g500-B45 Двигатель MXXMAXX071-32 Монтаж на редукторе (фланец) Прямой монтаж (двиг. интегрир.) Расчетная мощность 0,37 кВт Частота вращения выход. вала 172,4 об/мин Крутящий момент выход. вала 19 Нм Сервис фактор 2,26 Расчетное напряжение 230 / 400 V +-10% Расчетная частота 50 Hz Передаточное число 8,178 Монтажное положение D Цвет Not coated Код редуктора G50AB045MVAK2C Выходной вал V - цельный вал 20x40, p. 3 Конструкция редуктора A - на лапах, с центрирующим кольцом Выходной фланец K - 120 сквозные отверстия, поз. 3 Тип смазки CLP 460 Монтажная паста не включен Код мотора MDEMABR071-32C0C Тип двигателя MD асинх. 3-ф двигатель Расчетный ток 1,6 / 0,95 A КПД 0,77 Расчетный крутящий момент 2,51 Нм Расчетная частота вращения 1410 об/мин Класс нагревостойкости F Режим работы S1 Степень защиты IP55 Клеммная коробка В положении 4 Тип подключения Standard Тормоз, исполнение Пружинный Размер тормоза 06 Напряжение тормоза 180 V DC Исполнение тормоза не-регулируемый Момент тормоза 4 Нм Охлаждение Встроен. вентилятор Защита двигателя TKO (Thermal contact, NC) Код двигателя C86 (для ПЧ) 1241 | Lenze Operations GmbH |  | 722.5 | шт
g500-B45 | 15986369 | Мотор-редуктор конический g500-B45, №15986369 | Мотор-редуктор конический Тип g500-B45 Тип двигателя MXXMAXX 063-12 Монтаж на редукторе (фланец) Прямой монтаж (двиг. интегрир.) Расчетная мощность 0,12 кВт Частота вращения выход. вала 136,2 об/мин Крутящий момент выход. вала 8 Нм Сервис фактор 5,63 Расчетное напряжение 230 / 400 V +-10% Расчетная частота 50 Hz Передаточное число 10,466 Монтажное положение A Защита поверхн. от коррозии OKS-S (Small; C1) Цвет RAL 7012 = Basalt grey Код редуктора G50AB045MHBR2C Выходной вал H - полый вал 20 мм Конструкция редуктора B-на лапах, без центровки Выходной фланец R - без фланца Тип смазки CLP 460 Монтажная паста не включен Код мотора MDEMAIG063-12C0C Тип двигателя MD асинх. 3-ф двигатель Расчетный ток 0,85 / 0,49 A КПД 0,56 Расчетный крутящий момент 0,8 Нм Расчетная частота вращения 1425 об/мин Класс нагревостойкости F Режим работы S1 Степень защиты IP54 Клеммная коробка В положении 2 Тип подключения Standard Обратная связь Incr. encoder IG128-24V-H Подключение обратной связи Штекер M12 Охлаждение Встроен. вентилятор Защита двигателя TKO (Thermal contact, NC) Код двигателя C86 (для ПЧ) 1235 | Lenze Operations GmbH |  | 738.44 | шт
g500-B45 | 15986371 | Мотор-редуктор g500-B45, №15986371 | Мотор-редуктор Тип g500-B45 Тип двигателя MCS 06C41 Монтаж на редукторе (фланец) Прямой монтаж (двиг. интегрир.) Расчетная мощность 0,25 кВт Частота вращения выход. вала 161,7 об/мин Крутящий момент выход. вала 14 Нм Сервис фактор 2,57 Расчетное напряжение 125 V Расчетная частота 270 Hz Передаточное число 25,051 Монтажное положение A Защита поверхн. от коррозии OKS-S (Small; C1) Цвет RAL 7012 = Basalt grey Код редуктора G50AB045MHBR2C Выходной вал H - полый вал 20 мм Конструкция редуктора B-на лапах, без центровки Выходной фланец R - без фланца Тип смазки CLP HC 320 Монтажная паста не включен Двигатель MCS 06C41LRS0B0 Тип двигателя MCS syn. compact servo motor Расчетный ток 2,5 A КПД 0,8 Расчетный крутящий момент 0,6 Нм Расчетная частота вращения 4050 об/мин Напряжение питания 230 V AC Класс нагревостойкости F Момент инерции 0,195 kgcm2 Степень защиты IP54 Соответствие (стандарт) CSAUL Подключение В положении 3 Подключение питания Штекер Feedback safety system not acc. to IEC 61800-5-2 Обратная связь Резольвер RS0 Подключение обратной связи Штекер Подключение вентилятора без Охлаждение Самовентиляция Защита двигателя KTY | Lenze Operations GmbH |  | 1308.95 | шт
g500-B45 | 15761108 | Конический сервомотор-редуктор g500-B45, №15761108 | Конический сервомотор-редуктор Тип g500-B45 Тип двигателя MCS 06F41 Монтаж на редукторе (фланец) Прямой монтаж (двиг. интегрир.) Расчетная мощность 0,51 кВт Частота вращения выход. вала 161,7 об/мин Крутящий момент выход. вала 29 Нм Сервис фактор 1,29 Расчетное напряжение 320 V Расчетная частота 270 Hz Передаточное число 25,051 Монтажное положение F Защита поверхн. от коррозии OKS-S (Small; C1) Цвет RAL 9005 = Jet black матовый Код редуктора G50AB045MHAK2C Выходной вал H - полый вал 20 мм Конструкция редуктора A - на лапах, с центрирующим кольцом Выходной фланец K - 120 сквозные отверстия, поз. 3 Тип смазки CLP HC 320 Монтажная паста не включен Двигатель MCS 06F41-RS0B0 Тип двигателя MCS syn. compact servo motor Расчетный ток 1,5 A КПД 0,83 Расчетный крутящий момент 1,2 Нм Расчетная частота вращения 4050 об/мин Напряжение питания 400 V AC Класс нагревостойкости F Момент инерции 0,275 kgcm2 Степень защиты IP54 Соответствие (стандарт) CSAUL Подключение В положении 4 Подключение питания Штекер Обратная связь safety system not acc. to IEC 61800-5-2 Обратная связь Резольвер RS0 Подключение обратной связи Штекер Подключение вентилятора без Охлаждение Самовентиляция Защита двигателя KTY | Lenze Operations GmbH | замена15333158 | 1448.18 | шт
g500-B45 | 15769849 | Мотор-редуктор конический g500-B45, №15769849 | Мотор-редуктор конический Тип g500-B45 Тип двигателя MXXMAXX 063-02 Монтаж на редукторе (фланец) Прямой монтаж (двиг. интегрир.) Расчетная мощность 0,06 кВт Частота вращения выход. вала 23 об/мин Крутящий момент выход. вала 24 Нм Сервис фактор 1,9 Расчетное напряжение 230 / 400 V +-10% Расчетная частота 50 Hz Передаточное число 61,972 Монтажное положение A Цвет Not coated Код редуктора G50AB045MHBR2C Выходной вал H - полый вал 18 мм Конструкция редуктора B-на лапах, без центровки Выходной фланец R - без фланца Тип смазки CLP 460 Монтажная паста не включен Код мотора MDSMAXX063-02C0C Тип двигателя MD асинх. 3-ф двигатель Расчетный ток 0,42 / 0,24 A КПД 0,57 Расчетный крутящий момент 0,4 Нм Расчетная частота вращения 1425 об/мин Класс нагревостойкости F Режим работы S1 Степень защиты IP55 Клеммная коробка В положении 2 Тип подключения Standard Охлаждение Самовентиляция Защита двигателя TKO (Thermal contact, NC) Код двигателя C86 (для ПЧ) 1231 | Lenze Operations GmbH |  | 454.86 | шт
g500-B45 | 15992824 | Мотор-редуктор конический g500-B45, №15992824 | Мотор-редуктор конический Тип g500-B45 Тип двигателя MXXMAXX 063-22 Монтаж на редукторе (фланец) Прямой монтаж (двиг. интегрир.) Расчетная мощность 0,09 кВт Частота вращения выход. вала 22,2 об/мин Крутящий момент выход. вала 37 Нм Сервис фактор 1,22 Расчетное напряжение 230 / 400 V +-10% Расчетная частота 50 Hz Передаточное число 61,972 Монтажное положение A Защита поверхн. от коррозии OKS-S (Small; C1) Цвет RAL 7012 = Basalt grey Код редуктора G50AB045MHBR2C Выходной вал H - полый вал 18 мм Конструкция редуктора B-на лапах, без центровки Выходной фланец R - без фланца Тип смазки CLP 460 Монтажная паста не включен Код мотора MDSMAXX063-22C0C Тип двигателя MD асинх. 3-ф двигатель Расчетный ток 0,48 / 0,28 A КПД 0,71 Расчетный крутящий момент 0,63 Нм Расчетная частота вращения 1375 об/мин Класс нагревостойкости F Режим работы S1 Степень защиты IP55 Клеммная коробка В положении 2 Тип подключения Standard Охлаждение Самовентиляция Защита двигателя TKO (Thermal contact, NC) Код двигателя C86 (для ПЧ) 1233 | Lenze Operations GmbH |  | 503.54 | шт
g500-B45 | 16000171 | Мотор-редуктор g500-B45, №16000171 | Мотор-редуктор Тип g500-B45 Тип двигателя MCS 06I41 Монтаж на редукторе (фланец) Прямой монтаж (двиг. интегрир.) Расчетная мощность 0,64 кВт Частота вращения выход. вала 108,1 об/мин Крутящий момент выход. вала 53 Нм Сервис фактор 0,69 Расчетное напряжение 325 V Расчетная частота 270 Hz Передаточное число 37,481 Монтажное положение A Защита поверхн. от коррозии OKS-S (Small; C1) Цвет RAL 7012 = Basalt grey Код редуктора G50AB045MHBR2C Выходной вал H - полый вал 20 мм Конструкция редуктора B-на лапах, без центровки Выходной фланец R - без фланца Тип смазки CLP HC 320 Монтажная паста не включен Двигатель MCS 06I41-RS0P1 Тип двигателя MCS syn. compact servo motor Расчетный ток 1,6 A КПД 0,91 Расчетный крутящий момент 1,5 Нм Расчетная частота вращения 4050 об/мин Напряжение питания 400 V AC Класс нагревостойкости F Момент инерции 0,465 kgcm2 Степень защиты IP54 Соответствие (стандарт) CSAUL Подключение В положении 2 Подключение питания Штекер Тормоз, исполнение Тормоз с постоянными магнитами Размер тормоза 04 Тормоз, напряжение 24 V DC Момент тормоза 2 Нм Feedback safety system not acc. to IEC 61800-5-2 Обратная связь Резольвер RS0 Подключение обратной связи Штекер Подключение вентилятора без Охлаждение Самовентиляция Защита двигателя KTY | Lenze Operations GmbH |  | 1680.26 | шт
g500-B45 | 15813395 | Мотор-редуктор конический g500-B45, №15813395 | Мотор-редуктор конический Тип g500-B45 Тип двигателя MXXMAXX 063-32 Монтаж на редукторе (фланец) Прямой монтаж (двиг. интегрир.) Расчетная мощность 0,18 кВт Частота вращения выход. вала 130,4 об/мин Крутящий момент выход. вала 13 Нм Сервис фактор 3,59 Расчетное напряжение 230 / 400 V +-10% Расчетная частота 50 Hz Передаточное число 10,466 Монтажное положение A Защита поверхн. от коррозии OKS-S (Small; C1) Цвет RAL 7012 = Basalt grey Код редуктора G50AB045MHBR2C Выходной вал H - полый вал 20 мм Конструкция редуктора B-на лапах, без центровки Выходной фланец R - без фланца Тип смазки CLP 460 Монтажная паста не включен Код мотора MDEMAXX063-32C0C Тип двигателя MD асинх. 3-ф двигатель Расчетный ток 1,0 / 0,58 A КПД 0,7 Расчетный крутящий момент 1,26 Нм Расчетная частота вращения 1365 об/мин Класс нагревостойкости F Режим работы S1 Степень защиты IP55 Клеммная коробка В положении 2 Тип подключения Standard Охлаждение Встроен. вентилятор Защита двигателя TKO (Thermal contact, NC) Код двигателя C86 (для ПЧ) 1237 | Lenze Operations GmbH |  | 513.94 | шт
g500-B45 | 16005608 | Мотор-редуктор g500-B45, №16005608 | Мотор-редуктор Тип g500-B45 Тип двигателя MXXMAXX 063-32 Монтаж на редукторе (фланец) Прямой монтаж (двиг. интегрир.) Расчетная мощность 0,18 кВт Частота вращения выход. вала 41,9 об/мин Крутящий момент выход. вала 39 Нм Сервис фактор 1,15 Расчетное напряжение 230 / 400 V +-10% Расчетная частота 50 Hz Передаточное число 32,593 Монтажное положение D Защита поверхн. от коррозии OKS-S (Small; C1) Цвет RAL 7012 = Basalt grey Код редуктора G50AB045MHBR2C Выходной вал H - полый вал 20 мм Конструкция редуктора B-на лапах, без центровки Выходной фланец R - без фланца Тип смазки CLP 460 Монтажная паста не включен Код мотора MDEMAXX063-32C0C Тип двигателя MD асинх. 3-ф двигатель Расчетный ток 1,0 / 0,58 A КПД 0,7 Расчетный крутящий момент 1,26 Нм Расчетная частота вращения 1365 об/мин Класс нагревостойкости F Режим работы S1 Степень защиты IP55 Клеммная коробка В положении 2 Тип подключения Standard Охлаждение Встроен. вентилятор Защита двигателя TKO (Thermal contact, NC) Код двигателя C86 (для ПЧ) 1237 | Lenze Operations GmbH |  | 513.94 | шт
g500-B45 | 16005635 | Мотор-редуктор g500-B45, №16005635 | Мотор-редуктор Тип g500-B45 Тип двигателя MXXMAXX 071-32 Монтаж на редукторе (фланец) Прямой монтаж (двиг. интегрир.) Расчетная мощность 0,37 кВт Частота вращения выход. вала 121,1 об/мин Крутящий момент выход. вала 28 Нм Сервис фактор 1,62 Расчетное напряжение 230 / 400 V +-10% Расчетная частота 50 Hz Передаточное число 11,64 Монтажное положение D Защита поверхн. от коррозии OKS-S (Small; C1) Цвет RAL 7012 = Basalt grey Код редуктора G50AB045MHBR2C Выходной вал H - полый вал 20 мм Конструкция редуктора B-на лапах, без центровки Выходной фланец R - без фланца Тип смазки CLP 460 Монтажная паста не включен Код мотора MDEMAXX071-32C0C Тип двигателя MD асинх. 3-ф двигатель Расчетный ток 1,6 / 0,95 A КПД 0,77 Расчетный крутящий момент 2,51 Нм Расчетная частота вращения 1410 об/мин Класс нагревостойкости F Режим работы S1 Степень защиты IP55 Клеммная коробка В положении 2 Тип подключения Standard Охлаждение Встроен. вентилятор Защита двигателя TKO (Thermal contact, NC) Код двигателя C86 (для ПЧ) 1241 | Lenze Operations GmbH |  | 539.9 | шт
g500-B45 | 16008573 | Мотор-редуктор конический g500-B45, №16008573 | Мотор-редуктор конический Тип g500-B45 Тип двигателя MXXMAXX 071-32 Монтаж на редукторе (фланец) Прямой монтаж (двиг. интегрир.) Расчетная мощность 0,37 кВт Частота вращения выход. вала 93,3 об/мин Крутящий момент выход. вала 36 Нм Сервис фактор 1,25 Расчетное напряжение 230 / 400 V +-10% Расчетная частота 50 Hz Передаточное число 15,111 Монтажное положение A Защита поверхн. от коррозии OKS-S (Small; C1) Цвет RAL 7012 = Basalt grey Код редуктора G50AB045MHBR2C Выходной вал H - полый вал 18 мм Конструкция редуктора B-на лапах, без центровки Выходной фланец R - без фланца Реактивная штанга, поз./угол At Pitch Circle (поворотный круг), в комплекте Тип смазки CLP HC 220 USDA H1 Монтажная паста не включен Код мотора MDEMAXX071-32C0C Тип двигателя MD асинх. 3-ф двигатель Расчетный ток 1,6 / 0,95 A КПД 0,77 Расчетный крутящий момент 2,51 Нм Расчетная частота вращения 1410 об/мин Класс нагревостойкости F Режим работы S1 Степень защиты IP55 Клеммная коробка В положении 2 Тип подключения Standard Охлаждение Встроен. вентилятор Защита двигателя TKO (Thermal contact, NC) Код двигателя C86 (для ПЧ) 1241 | Lenze Operations GmbH |  | 592.6 | шт
g500-B45 | 16013763 | Мотор-редуктор g500-B45, №16013763 | Мотор-редуктор Тип g500-B45 Двигатель MD 063-12 Расчетная мощность 0,12 кВт Расчетная частота 50 Hz Передаточное число 37,481 Частота вращения выход. вала 38 об/мин Крутящий момент выход. вала 29 Нм Сервис фактор 1,57 Момент инерции 3,315 kgcm2 Монтаж на редукторе (фланец) Прямой монтаж (двиг. интегрир.) Монтажное положение A Степень защиты IP54 Защита поверхн. от коррозии OKS-S (Small; C1) Цвет RAL 7012 = Basalt grey Код редуктора G50AB045MHAK2C00 Выходной вал H - полый вал 18 мм Конструктивное исполнение A - на лапах, с центрирующим кольцом Output flange K - 110 through hole, pos. 3 Вентиляционный элемент без ventilation Смазочный материал CLP 460 Монтажная паста не включен Код мотора MDEMAIG063-12C0C Расчетная частота вращения 1425 об/мин Расчетный крутящий момент 0,8 Нм Расчетное напряжение 230 / 400 V Расчетный ток 0.85 / 0.49 A КПД 0,56 Режим работы S1 Тип подключения Клеммная коробка Клеммная коробка В положении 2 Класс нагревостойкости F Защита двигателя TKO (Thermal contact, NC) Охлаждение Встроен. вентилятор Момент тормоза 0 Нм Обратная связь Incr. encoder IG128-24V-H Подключение обратной связи with M12 4-pole plug Код двигателя C86 (для ПЧ) 1235 Мощность мотора 0 кВт | Lenze Operations GmbH |  | 783.23 | шт
g500-B45 | 16014196 | Мотор-редуктор конический g500-B45, №16014196 | Мотор-редуктор конический Тип g500-B45 Тип двигателя MXXMAXX 063-42 Монтаж на редукторе (фланец) Прямой монтаж (двиг. интегрир.) Расчетная мощность 0,25 кВт Частота вращения выход. вала 47,6 об/мин Крутящий момент выход. вала 48 Нм Сервис фактор 0,94 Расчетное напряжение 230 / 400 V +-10% Расчетная частота 50 Hz Передаточное число 28,808 Монтажное положение D Защита поверхн. от коррозии OKS-S (Small; C1) Цвет RAL 7012 = Basalt grey Код редуктора G50AB045MHAK2C Выходной вал H - полый вал 20 мм Конструкция редуктора A - на лапах, с центрирующим кольцом Выходной фланец K - 120 сквозные отверстия, поз. 5 Тип смазки CLP 460 Монтажная паста не включен Код мотора MDEMAXX063-42C0C Тип двигателя MD асинх. 3-ф двигатель Расчетный ток 1,4 / 0,82 A КПД 0,67 Расчетный крутящий момент 1,74 Нм Расчетная частота вращения 1370 об/мин Класс нагревостойкости F Режим работы S1 Степень защиты IP55 Клеммная коробка В положении 3 Тип подключения Standard Охлаждение Встроен. вентилятор Защита двигателя TKO (Thermal contact, NC) Код двигателя C86 (для ПЧ) 1239 | Lenze Operations GmbH |  | 566.52 | шт
g500-B45 | 16014841 | Мотор-редуктор конический g500-B45, №16014841 | Мотор-редуктор конический Тип g500-B45 Тип двигателя MXXMAXX 063-42 Монтаж на редукторе (фланец) Прямой монтаж (двиг. интегрир.) Расчетная мощность 0,25 кВт Частота вращения выход. вала 47,6 об/мин Крутящий момент выход. вала 48 Нм Сервис фактор 0,94 Расчетное напряжение 230 / 400 V +-10% Расчетная частота 50 Hz Передаточное число 28,808 Монтажное положение A Защита поверхн. от коррозии OKS-S (Small; C1) Цвет RAL 7012 = Basalt grey Код редуктора G50AB045MVAK2C Выходной вал V - цельный вал 20x40, p. 3 Конструкция редуктора A - на лапах, с центрирующим кольцом Выходной фланец K - 120 сквозные отверстия, поз. 3 Тип смазки CLP 460 Монтажная паста не включен Код мотора MDEMAXX063-42C0C Тип двигателя MD асинх. 3-ф двигатель Расчетный ток 1,4 / 0,82 A КПД 0,67 Расчетный крутящий момент 1,74 Нм Расчетная частота вращения 1370 об/мин Класс нагревостойкости F Режим работы S1 Степень защиты IP55 Клеммная коробка В положении 2 Тип подключения Standard Охлаждение Встроен. вентилятор Защита двигателя TKO (Thermal contact, NC) Код двигателя C86 (для ПЧ) 1239 | Lenze Operations GmbH |  | 566.52 | шт
g500-B45 | 16026597 | Мотор-редуктор конический g500-B45, №16026597 | Редуктор конический Тип g500-B45 Приводная часть IEC монтаж Вход, версия B14-C90, 11x23 Скорость на входе 2800 об/мин Приводная мощность 0,34 кВт Частота вращения выход. вала 74,7 об/мин Крутящий момент выход. вала 42 Нм Момент инерции 0,015 kgcm2 Передаточное число 37,481 Монтажное положение A Защита поверхн. от коррозии OKS-S (Small; C1) Цвет RAL 7012 = Basalt grey Код редуктора G50AB045NHBR2N Выходной вал H - полый вал 20 мм Конструкция редуктора B-на лапах, без центровки Выходной фланец R - без фланца Lenze размер привода 1A Тип смазки CLP 460 Монтажная паста не включен | Lenze Operations GmbH |  | 510.06 | шт
g500-B45 | 16027658 | Мотор-редуктор конический g500-B45, №16027658 | Мотор-редуктор конический Тип g500-B45 Тип двигателя MXXMAXX 063-22 Монтаж на редукторе (фланец) Прямой монтаж (двиг. интегрир.) Расчетная мощность 0,09 кВт Частота вращения выход. вала 71 об/мин Крутящий момент выход. вала 11 Нм Сервис фактор 3,91 Расчетное напряжение 230 / 400 V +-10% Расчетная частота 50 Hz Передаточное число 19,365 Монтажное положение C Цвет Not coated Код редуктора G50AB045MHAK2C Выходной вал H - полый вал 18 мм Конструкция редуктора A - на лапах, с центрирующим кольцом Выходной фланец K - 110 сквозные отверстия, поз. 3 Тип смазки CLP 460 Монтажная паста не включен Код мотора MDSMAXX063-22C0C Тип двигателя MD асинх. 3-ф двигатель Расчетный ток 0,48 / 0,28 A КПД 0,71 Расчетный крутящий момент 0,63 Нм Расчетная частота вращения 1375 об/мин Класс нагревостойкости F Режим работы S1 Степень защиты IP55 Клеммная коробка В положении 2 Тип подключения Standard Охлаждение Самовентиляция Защита двигателя TKO (Thermal contact, NC) Код двигателя C86 (для ПЧ) 1233 | Lenze Operations GmbH |  | 503.54 | шт
g500-B45 | 15723684 | Мотор-редуктор конический g500-B45, №15723684 | Мотор-редуктор конический Тип g500-B45 Тип двигателя MXXMAXX 063-42 Монтаж на редукторе (фланец) Прямой монтаж (двиг. интегрир.) Расчетная мощность 0,25 кВт Частота вращения выход. вала 90,7 об/мин Крутящий момент выход. вала 25 Нм Сервис фактор 1,8 Расчетное напряжение 230 / 400 V +-10% Расчетная частота 50 Hz Передаточное число 15,111 Монтажное положение A Цвет Not coated Код редуктора G50AB045MHBR2C Выходной вал H - полый вал 20 мм Конструкция редуктора B-на лапах, без центровки Выходной фланец R - без фланца Тип смазки CLP 460 Монтажная паста не включен Код мотора MDEMAXX063-42C0C Тип двигателя MD асинх. 3-ф двигатель Расчетный ток 1,4 / 0,82 A КПД 0,67 Расчетный крутящий момент 1,74 Нм Расчетная частота вращения 1370 об/мин Класс нагревостойкости F Режим работы S1 Степень защиты IP55 Клеммная коробка В положении 2 Тип подключения Standard Охлаждение Встроен. вентилятор Защита двигателя TKO (Thermal contact, NC) Код двигателя C86 (для ПЧ) 1239 | Lenze Operations GmbH |  | 476.94 | шт
g500-B45 | 16041640 | Мотор-редуктор конический g500-B45, №16041640 | Мотор-редуктор конический Тип g500-B45 Двигатель MD 071-32 Расчетная мощность 0,37 кВт Расчетная частота 50 Hz Передаточное число 10,466 Частота вращения выход. вала 134,7 об/мин Крутящий момент выход. вала 25 Нм Сервис фактор 1,81 Момент инерции 10,823 kgcm2 Монтаж на редукторе (фланец) Прямой монтаж (двиг. интегрир.) Монтажное положение A Степень защиты IP55 Цвет Not coated Код редуктора G50AB045MHBR2C00 Выходной вал H - полый вал 20 мм Конструктивное исполнение B-на лапах, без центровки Output flange R - without flange Вентиляционный элемент без ventilation Смазочный материал CLP 460 Монтажная паста Not включен Код мотора MDEMAXX071-32C0C Расчетная частота вращения 1410 об/мин Расчетный крутящий момент 2,51 Нм Расчетное напряжение 230 / 400 V Выходной ток 1.60 / 0.95 A КПД 0,77 Режим работы S1 Тип подключения Клеммная коробка Клеммная коробка В положении 2 Класс нагревостойкости F Защита двигателя TKO (Thermal contact, NC) Охлаждение Встроен. вентилятор Момент тормоза 0 Нм Код двигателя C86 (для ПЧ) 1241 Mot power 0 kW | Lenze Operations GmbH |  | 495.11 | шт
g500-B45 | 16041641 | Мотор-редуктор конический g500-B45, №16041641 | Мотор-редуктор конический Тип g500-B45 Двигатель MF 063-32 Расчетная мощность 0,55 кВт Расчетная частота 120 Hz Передаточное число 25,051 Частота вращения выход. вала 137,3 об/мин Крутящий момент выход. вала 36 Нм Сервис фактор 1,07 Момент инерции 3,725 kgcm2 Монтаж на редукторе (фланец) Прямой монтаж (двиг. интегрир.) Монтажное положение A Степень защиты IP55 Цвет Not coated Код редуктора G50AB045MHBR2C00 Выходной вал H - полый вал 20 мм Конструктивное исполнение B-на лапах, без центровки Output flange R - without flange Вентиляционный элемент без ventilation Смазочный материал CLP 460 Монтажная паста Not включен Код мотора MFEMAXX063-32C1C Расчетная частота вращения 3440 об/мин Расчетный крутящий момент 1,53 Нм Расчетное напряжение 200 / 345 V Выходной ток 3.20 / 1.80 A КПД 0,68 Режим работы S1 Тип подключения Клеммная коробка Клеммная коробка В положении 2 Класс нагревостойкости F Защита двигателя TKO (Thermal contact, NC) Охлаждение Встроен. вентилятор Момент тормоза 0 Нм Код двигателя C86 (для ПЧ) 1579 Mot power 0 kW | Lenze Operations GmbH |  | 485.79 | шт
g500-B45 | 16047622 | Мотор-редуктор конический g500-B45, №16047622 | Мотор-редуктор конический Тип g500-B45 Тип двигателя MXXMAXX 063-12 Монтаж на редукторе (фланец) Прямой монтаж (двиг. интегрир.) Расчетная мощность 0,12 кВт Частота вращения выход. вала 64 об/мин Крутящий момент выход. вала 17 Нм Сервис фактор 2,64 Расчетное напряжение 230 / 400 V +-10% Расчетная частота 50 Hz Передаточное число 22,27 Монтажное положение A Surface/corrosion protection OKS-S (Small; C1) Цвет RAL 7012 = Basalt grey Код редуктора G50AB045MHBR2C Выходной вал H - полый вал 20 мм Конструкция редуктора B-на лапах, без центровки Выходной фланец R - без фланца Тип смазки CLP 460 Монтажная паста Not включен Код мотора MDEMAXX063-12C0C Тип двигателя MD 3-phase AC asyn. motor Выходной ток 0,85 / 0,49 A КПД 0,56 Расчетный крутящий момент 0,8 Нм Расчетная частота вращения 1425 об/мин Temperature class F Operating mode S1 Степень защиты IP55 Клеммная коробка В положении 2 Тип подключения Standard Охлаждение Встроен. вентилятор Защита двигателя TKO (Thermal contact, NC) Код двигателя C86 (для ПЧ) 1235 | Lenze Operations GmbH |  | 507.44 | шт
g500-B45 | 16052898 | Мотор-редуктор конический m350 g500-B45, №16052898 | Мотор-редуктор конический m350 Тип g500-B45 Двигатель MXXMAXX 063-42 Монтаж на редукторе (фланец) Прямой монтаж (двиг. интегрир.) Частота вращения выход. вала 223,3 об/мин Диапазон частоты вращения 500-2600 об/мин Выходная скорость min 43 об/мин Выходная скорость max 223,3 об/мин Выходная скорость 1 128,9 об/мин Направление вращения 1 по часовой Выходная скорость 2 0 об/мин Направление вращения 2 по часовой Выходная скорость 3 0 об/мин Направление вращения 3 по часовой Выходная скорость 4 0 об/мин Направление вращения 4 по часовой Выходная скорость 5 0 об/мин Направление вращения 5 по часовой Время разгона 1 s Время замедления 1 s Energy-saving function Off Крутящий момент выход. вала 19 Нм Max. perm. starting torq. Ma,1 45 Nm Max. perm. starting torq. Ma,2 56,3 Nm Сервис фактор 1,94 Расчетное напряжение 3/PE AC 400/480 V 50/60 Hz Передаточное число 11,64 Монтажное положение A Цвет Not coated Код редуктора G50AB045MHBR2C Выходной вал H - полый вал 20 мм Конструкция редуктора B-на лапах, без центровки Выходной фланец R - без фланца Тип смазки CLP HC 220 Монтажная паста Not включен Код мотора MSEMAXX063-42C1C Тип двигателя Lenze Smart-мотор m300 Выходной ток 1,0 / 0,8 A КПД 0,99 Расчетный крутящий момент 1,75 Нм Temperature class F Operating mode S1 Степень защиты IP55 Клеммная коробка В положении 2 Тип подключения Standard Подключение питания В поз.1 Охлаждение Встроен. вентилятор | Lenze Operations GmbH |  | 699.44 | шт
g500-B45 | 16053178 | Мотор-редуктор g500-B45, №16053178 | Мотор-редуктор Тип g500-B45 Тип двигателя MXXMAXX 071-42 Монтаж на редукторе (фланец) Прямой монтаж (двиг. интегрир.) Расчетная мощность 0,55 кВт Частота вращения выход. вала 72,6 об/мин Крутящий момент выход. вала 69 Нм Сервис фактор 0,65 Сервис фактор примечание 1 Внимание: Сервис фактор <1 Сервис фактор примечание 2 Возможна перегрузка редуктора Расчетное напряжение 230 / 400 V +-10% Расчетная частота 50 Hz Передаточное число 19,365 Монтажное положение A Surface/corrosion protection OKS-S (Small; C1) Цвет RAL 7012 = Basalt grey Код редуктора G50AB045MHBR2C Выходной вал H - полый вал 20 мм Конструкция редуктора B-на лапах, без центровки Выходной фланец R - без фланца Тип смазки CLP HC 320 Монтажная паста Not включен Код мотора MDEMAXX071-42C0U Kind of motor MD 3-phase AC asyn. motor Выходной ток 2,4 / 1,4 A КПД 0,77 Расчетный крутящий момент 3,74 Нм Расчетная частота вращения 1405 об/мин Temperature class F Operating mode S1 Степень защиты IP55 Соответствие (стандарт) CSAUL Клеммная коробка В положении 2 Тип подключения Standard Охлаждение Встроен. вентилятор Защита двигателя TKO (Thermal contact, NC) Код двигателя C86 (для ПЧ) 1243 | Lenze Operations GmbH |  | 607.67 | шт
g500-B45 | 16053308 | Мотор-редуктор g500-B45, №16053308 | Мотор-редуктор Тип g500-B45 Двигатель MXXMAXX 071-42 Монтаж на редукторе (фланец) Прямой монтаж (двиг. интегрир.) Расчетная мощность 0,55 кВт Частота вращения выход. вала 88,8 об/мин Крутящий момент выход. вала 56 Нм Сервис фактор 0,77 Сервис фактор примечание 1 Внимание: Сервис фактор <1 Сервис фактор примечание 2 Возможна перегрузка редуктора Расчетное напряжение 230 / 400 V +-10% Расчетная частота 60 Hz Передаточное число 19,365 Монтажное положение A Surface/corrosion protection OKS-S (Small; C1) Цвет RAL 7012 = Basalt grey Код редуктора G50AB045MVBR2C Выходной вал V - цельный вал 20x40, p. 3 Конструкция редуктора B-на лапах, без центровки Выходной фланец R - без фланца Тип смазки CLP HC 320 Монтажная паста Not включен Код мотора MDEMAXX071-42C0U Kind of motor MD 3-phase AC asyn. motor Выходной ток 2,2 / 1,3 A КПД 0,83 Расчетный крутящий момент 3,11 Нм Расчетная частота вращения 1690 об/мин Temperature class F Operating mode S1 Степень защиты IP55 Соответствие (стандарт) CSAUL | Lenze Operations GmbH |  | 607.67 | шт
g500-B45 | 16060463 | Мотор-редуктор конический g500-B45, №16060463 | Мотор-редуктор конический Тип g500-B45 Тип двигателя MXXMAXX 063-12 Монтаж на редукторе (фланец) Прямой монтаж (двиг. интегрир.) Расчетная мощность 0,12 кВт Частота вращения выход. вала 38 об/мин Крутящий момент выход. вала 29 Нм Сервис фактор 1,57 Расчетное напряжение 230 / 400 V +-10% Расчетная частота 50 Hz Передаточное число 37,481 Монтажное положение A Цвет Not coated Код редуктора G50AB045MHBR2C Выходной вал H - полый вал 20 мм Конструкция редуктора B-на лапах, без центровки Выходной фланец R - без фланца Тип смазки CLP 460 Монтажная паста Not включен Код мотора MDFMAXX063-12C0C Kind of motor MD 3-phase AC asyn. motor Выходной ток 0,85 / 0,49 A КПД 0,56 Расчетный крутящий момент 0,8 Нм Расчетная частота вращения 1425 об/мин Temperature class F Operating mode S1 Степень защиты IP55 Клеммная коробка В положении 2 Тип подключения Standard Охлаждение Вентилятор 1~ / 3~ Клеммная коробка - вентилятор В положении 2 Защита двигателя TKO (Thermal contact, NC) Код двигателя C86 (для ПЧ) 1235 | Lenze Operations GmbH |  | 672.65 | шт
g500-B45 | 16060465 | Мотор-редуктор с 8400motec g500-B45, №16060465 | Мотор-редуктор с 8400motec Тип g500-B45 Тип двигателя MXXMAXX 063-32 Серия устройства 8400 motec Монтаж на редукторе (фланец) Прямой монтаж (двиг. интегрир.) Расчетная мощность 0,33 кВт Частота вращения выход. вала 39,9 об/мин Крутящий момент выход. вала 75 Нм Сервис фактор 0,6 Сервис фактор примечание 1 Внимание: Сервис фактор <1 Сервис фактор примечание 2 Возможна перегрузка редуктора Расчетное напряжение питания 3/PE AC 400/480 V 50/60 Hz Расчетное напряжение 400 V +-10% треугольник Расчетная частота 87 Hz Передаточное число 61,972 Монтажное положение A Цвет Not coated Код редуктора G50AB045MHBR2C Выходной вал H - полый вал 20 мм Конструкция редуктора B-на лапах, без центровки Выходной фланец R - без фланца Тип смазки CLP 460 Монтажная паста Not включен Код мотора MDFMAXX063-32C0C Kind of motor MD 3-phase AC asyn. motor Выходной ток 1,0 A КПД 0,65 Расчетный крутящий момент 1,26 Нм Расчетная частота вращения 2475 об/мин Temperature class F Operating mode S1 Степень защиты IP55 Преобразователь В положении 2 Тип подключения Standard Охлаждение Вентилятор 1~ / 3~ Клеммная коробка - вентилятор В положении 3 Защита двигателя TKO (Thermal contact, NC) Код двигателя C86 (для ПЧ) 1238 Тип преобразователя E84DVBM3714SNNN2P1 Перегрузочная способность 150% / 60s + 200% / 3s Коммуникационный модуль Basic I/O I/O connection Terminal Модуль памяти Standard Устройство управления DIP переключатель / потенциометр | Lenze Operations GmbH |  | 1229 | шт
g500-B45 | 16060772 | Мотор-редуктор конический g500-B45, №16060772 | Мотор-редуктор конический Тип g500-B45 Двигатель MD 063-22 Расчетная мощность 0,09 кВт Расчетная частота 50 Hz Передаточное число 32,593 Частота вращения выход. вала 42,2 об/мин Крутящий момент выход. вала 19 Нм Сервис фактор 2,33 Момент инерции 3,316 kgcm2 Монтаж на редукторе (фланец) Прямой монтаж (двиг. интегрир.) Монтажное положение A Степень защиты IP55 Цвет Not coated Код редуктора G50AB045MHBR2C00 Выходной вал H - полый вал 20 мм Конструктивное исполнение B-на лапах, без центровки Output flange R - without flange Torque support f. threaded pitch circl, encl. Вентиляционный элемент без ventilation Смазочный материал CLP 460 Монтажная паста Not включен Код мотора MDSMAXX063-22C0C Расчетная частота вращения 1375 об/мин Расчетный крутящий момент 0,63 Нм Расчетное напряжение 230 / 400 V Выходной ток 0.48 / 0.28 A КПД 0,71 Operating mode S1 Тип подключения Клеммная коробка Клеммная коробка В положении 2 Temperature class F Защита двигателя TKO (Thermal contact, NC) Охлаждение Самовентиляция Момент тормоза 0 Нм Код двигателя C86 (для ПЧ) 1233 Mot power 0 kW | Lenze Operations GmbH |  | 502.26 | шт
g500-B45 | 16060871 | Мотор-редуктор конический g500-B45, №16060871 | Мотор-редуктор конический Тип g500-B45 Двигатель MD 063-12 Расчетная мощность 0,12 кВт Расчетная частота 50 Hz Передаточное число 28,808 Частота вращения выход. вала 49,5 об/мин Крутящий момент выход. вала 22 Нм Сервис фактор 2,04 Момент инерции 3,323 kgcm2 Монтаж на редукторе (фланец) Прямой монтаж (двиг. интегрир.) Монтажное положение A Степень защиты IP55 Цвет Not coated Код редуктора G50AB045MHBR2C00 Выходной вал H - полый вал 20 мм Конструктивное исполнение B-на лапах, без центровки Output flange R - without flange Torque support f. threaded pitch circl, encl. Вентиляционный элемент без ventilation Смазочный материал CLP 460 Монтажная паста Not включен Код мотора MDFMAXX063-12C0C Расчетная частота вращения 1425 об/мин Расчетный крутящий момент 0,8 Нм Расчетное напряжение 230 / 400 V Выходной ток 0.85 / 0.49 A КПД 0,56 Operating mode S1 Тип подключения Клеммная коробка Клеммная коробка В положении 2 Temperature class F Защита двигателя TKO (Thermal contact, NC) Охлаждение Вентилятор Blower circuit 1~/3~ Blower connection Terminal box Клеммная коробка - вентилятор В положении 2 Момент тормоза 0 Нм Код двигателя C86 (для ПЧ) 1235 Mot power 0 kW | Lenze Operations GmbH |  | 716.16 | шт
g500-B45 | 16066154 | Редуктор конических g500-B45, №16066154 | Редуктор конических Тип g500-B45 Приводная часть IEC mounting Вход, версия B14-C90, 11x23 Скорость на входе 2800 об/мин Приводная мощность 0,65 кВт Частота вращения выход. вала 161,1 об/мин Крутящий момент выход. вала 37 Нм Момент инерции 0,055 kgcm2 Передаточное число 17,378 Монтажное положение A Цвет Not coated Код редуктора G50AB045NHAK2N Выходной вал H - полый вал 20 мм Конструкция редуктора A - на лапах, с центрирующим кольцом Выходной фланец K - 110 сквозные отверстия, поз. 5 Lenze размер привода 1A Тип смазки CLP 460 Монтажная паста Not включен | Lenze Operations GmbH |  | 510.06 | шт
g500-B45 | 16072615 | Мотор-редуктор g500-B45, №16072615 | Мотор-редуктор Тип 500-B45 Тип двигателя MXXMAXX 063-42 Монтаж на редукторе (фланец) Прямой монтаж (двиг. интегрир.) Расчетная мощность 0,25 кВт Частота вращения выход. вала 102,3 об/мин Крутящий момент выход. вала 22 Нм Сервис фактор 2,03 Расчетное напряжение 230 / 400 V +-10% Расчетная частота 50 Hz Передаточное число 13,386 Монтажное положение E Surface/corrosion protection OKS-S (Small; C1) Цвет RAL 7012 = Basalt grey Код редуктора G50AB045MHAR2C Выходной вал H - полый вал 20 мм Конструкция редуктора A - на лапах, с центрирующим кольцом Выходной фланец R - без фланца Защита вала Да Mounting set for hollow shaft Да Тип смазки CLP 460 Монтажная паста Not включен Код мотора MDEMAXX063-42C0C Kind of motor MD 3-phase AC asyn. motor Выходной ток 1,4 / 0,82 A cos phi 0,67 Расчетный крутящий момент 1,74 Нм Расчетная частота вращения 1370 об/мин Temperature class F Operating mode S1 Степень защиты IP55 Клеммная коробка В положении 2 Тип подключения Standard Охлаждение Встроен. вентилятор Защита двигателя TKO (Thermal contact, NC) Код двигателя C86 (для ПЧ) 1239 | Lenze Operations GmbH | 15220440 | 546.04 | шт
g500-B45 | 16072616 | Мотор-редуктор g500-B45, №16072616 | Мотор-редуктор Тип g500-B45 Двигатель typeMXXMAXX063-32 Монтаж на редукторе (фланец) Прямой монтаж (двиг. интегрир.) Расчетная мощность 0,18 кВт Частота вращения выход. вала 41,9 об/мин Крутящий момент выход. вала 39 Нм Сервис фактор 1,15 Расчетное напряжение 230 / 400 V +-10% Расчетная частота 50 Hz Передаточное число 32,593 Монтажное положение F Surface/corrosion protection OKS-S (Small; C1) Цвет RAL 7012 = Basalt grey Код редуктора G50AB045MHAK2C Выходной вал H - полый вал 20 мм Конструкция редуктора A - на лапах, с центрирующим кольцом Выходной фланец K - 120 сквозные отверстия, поз. 5 Защита вала Да Mounting set for hollow shaft Да Тип смазки CLP 460 Монтажная паста Not включен Код мотора MDEMAXX063-32C0C Kind of motor MD 3-phase AC asyn. motor Выходной ток 1,0 / 0,58 A cos phi 0,7 Расчетный крутящий момент 1,26 Нм Расчетная частота вращения 1365 об/мин Temperature class F Operating mode S1 Степень защиты IP55 Клеммная коробка В положении 5 Тип подключения Standard Охлаждение Встроен. вентилятор Защита двигателя TKO (Thermal contact, NC) Код двигателя C86 (для ПЧ) 1237 | Lenze Operations GmbH | 15220433 | 583.05 | шт
g500-B45 | 16076343 | Мотор-редуктор g500-B45, №16076343 | Мотор-редуктор Тип g500-B45 Двигатель MD 071-42 Расчетная мощность 0,55 кВт Расчетная частота 50 Hz Передаточное число 6,222 Частота вращения выход. вала 225,8 об/мин Крутящий момент выход. вала 22 Нм Сервис фактор 1,83 Момент инерции 13,076 kgcm2 Motor mounting on gearbox Direct mounting (integr. mot.) Монтажное положение D Степень защиты IP55 Surface/corrosion protection OKS-S (Small; C1) Цвет RAL 5012 = Light blue Код редуктора G50AB045MHAK2C00 Выходной вал H - полый вал 20 мм Конструктивное исполнение A - на лапах, с центрирующим кольцом Output flange K - 120 through hole, pos. 3 Вентиляционный элемент без ventilation Смазочный материал CLP 460 Монтажная паста Not включен Код мотора MDEMAXX071-42C0C Расчетная частота вращения 1405 об/мин Расчетный крутящий момент 3,74 Нм Расчетное напряжение 230 / 400 V Выходной ток 2.40 / 1.40 A cos phi 0,77 Operating mode S1 Тип подключения Клеммная коробка Клеммная коробка В положении 4 Temperature class F Защита двигателя TKO (Thermal contact, NC) Охлаждение Встроен. вентилятор Момент тормоза 0 Нм Код двигателя C86 (для ПЧ) 1243 | Lenze Operations GmbH |  | 617 | шт
g500-B45 | 16078401 | Мотор-редуктор конический g500-B45, №16078401 | Мотор-редуктор конический Тип g500-B45 Тип двигателя MXXMAXX 063-42 Монтаж на редукторе (фланец) Прямой монтаж (двиг. интегрир.) Расчетная мощность 0,75 кВт Частота вращения выход. вала 628,4 об/мин Крутящий момент выход. вала 11 Нм Сервис фактор 2,74 Расчетное напряжение 210 / 370 V Расчетная частота 120 Hz Передаточное число 5,411 Монтажное положение A Surface/corrosion protection OKS-S (Small; C1) Цвет RAL 7012 = Basalt grey Код редуктора G50AB045MHBR2C Выходной вал H - полый вал 20 мм Конструкция редуктора B-на лапах, без центровки Выходной фланец R - без фланца Тип смазки CLP HC 220 Монтажная паста Not включен Код мотора MFEMAIG063-42C1C Kind of motor MF FI-optimised asyn. motor Выходной ток 4,0 / 2,3 A cos phi 0,69 Расчетный крутящий момент 2,1 Нм Расчетная частота вращения 3400 об/мин Temperature class F Operating mode S1 Степень защиты IP55 Клеммная коробка В положении 2 Тип подключения Standard Обратная связь Incr. encoder IG2048-24V-H Подключение обратной связи Клеммная коробка Охлаждение Встроен. вентилятор Защита двигателя TKO (Thermal contact, NC) Код двигателя C86 (для ПЧ) 1580 | Lenze Operations GmbH |  | 1172.58 | шт
g500-B45 | 15884509 | Мотор-редуктор g500-B45, №15884509 | Мотор-редуктор Тип g500-B45 Тип двигателя MXXMAXX 063-12 Монтаж на редукторе (фланец) Прямой монтаж (двиг. интегрир.) Расчетная мощность 0,12 кВт Частота вращения выход. вала 23 об/мин Крутящий момент выход. вала 47 Нм Сервис фактор 0,95 Сервис фактор примечание 1 Внимание: Сервис фактор <1 Сервис фактор примечание 2 Возможна перегрузка редуктора Расчетное напряжение 230 / 400 V +-10% Расчетная частота 50 Hz Передаточное число 61,972 Монтажное положение A Surface/corrosion protection OKS-S (Small; C1) Цвет RAL 9005 = Jet black матовый Код редуктора G50AB045MHBR2C Выходной вал H - полый вал 20 мм Конструкция редуктора B-на лапах, без центровки Выходной фланец R - без фланца Реактивная штанга, поз./угол At Pitch Circle (поворотный круг), в комплекте Тип смазки CLP 460 Монтажная паста Not включен Код мотора MDEMAXX063-12C0C Kind of motor MD 3-phase AC asyn. motor Выходной ток 0,85 / 0,49 A cos phi 0,56 Расчетный крутящий момент 0,8 Нм Расчетная частота вращения 1425 об/мин Temperature class F Operating mode S1 Степень защиты IP55 Клеммная коробка В положении 4 Тип подключения Standard Охлаждение Встроен. вентилятор Защита двигателя TKO (Thermal contact, NC) Код двигателя C86 (для ПЧ) 1235 | Lenze Operations GmbH | 15124416 | 550.94 | шт
g500-B45 | 16082738 | Мотор-редуктор конический g500-B45, №16082738 | Мотор-редуктор конический Тип g500-B45 Тип двигателя MXXMAXX 063-12 Монтаж на редукторе (фланец) Прямой монтаж (двиг. интегрир.) Расчетная мощность 0,21 кВт Частота вращения выход. вала 242,2 об/мин Крутящий момент выход. вала 8 Нм Сервис фактор 4,8 Расчетное напряжение 400 V +-10% треугольник Расчетная частота 87 Hz Передаточное число 10,466 Монтажное положение A Цвет Not coated Код редуктора G50AB045MHBR2C Выходной вал H - полый вал 20 мм Конструкция редуктора B-на лапах, без центровки Выходной фланец R - без фланца Тип смазки CLP 460 Монтажная паста Not включен Код мотора MDEMAXX063-12C0C Kind of motor MD 3-phase AC asyn. motor Выходной ток 0,85 A cos phi 0,52 Расчетный крутящий момент 0,8 Нм Расчетная частота вращения 2535 об/мин Temperature class F Operating mode S1 Степень защиты IP55 Клеммная коробка В положении 2 Тип подключения Standard Охлаждение Встроен. вентилятор Защита двигателя TKO (Thermal contact, NC) Код двигателя C86 (для ПЧ) 1236 | Lenze Operations GmbH |  | 462.64 | шт
g500-B45 | 16082743 | Мотор-редуктор конический g500-B45, №16082743 | Мотор-редуктор конический Тип g500-B45 Тип двигателя MXXMAXX 063-12 Монтаж на редукторе (фланец) Прямой монтаж (двиг. интегрир.) Расчетная мощность 0,21 кВт Частота вращения выход. вала 242,2 об/мин Крутящий момент выход. вала 8 Нм Сервис фактор 4,8 Расчетное напряжение 400 V +-10% треугольник Расчетная частота 87 Hz Передаточное число 10,466 Монтажное положение A Цвет Not coated Код редуктора G50AB045MVBR2C Выходной вал V - цельный вал 20x40, p. 3 Конструкция редуктора B-на лапах, без центровки Выходной фланец R - без фланца Тип смазки CLP 460 Монтажная паста Not включен Код мотора MDEMAXX063-12C0C Kind of motor MD 3-phase AC asyn. motor Выходной ток 0,85 A cos phi 0,52 Расчетный крутящий момент 0,8 Нм Расчетная частота вращения 2535 об/мин Temperature class F Operating mode S1 Степень защиты IP55 Клеммная коробка В положении 2 Тип подключения Standard Охлаждение Встроен. вентилятор Защита двигателя TKO (Thermal contact, NC) Код двигателя C86 (для ПЧ) 1236 | Lenze Operations GmbH |  | 462.64 | шт
g500-B45 | 15960795 | Мотор-редуктор g500-B45, №15960795 | Мотор-редуктор Тип g500-B45 Тип двигателя MXXMAXX 063-12 Монтаж на редукторе (фланец) Прямой монтаж (двиг. интегрир.) Расчетная мощность 0,12 кВт Частота вращения выход. вала 64 об/мин Крутящий момент выход. вала 17 Нм Сервис фактор 2,64 Расчетное напряжение 230 / 400 V +-10% Расчетная частота 50 Hz Передаточное число 22,27 Монтажное положение D Цвет Not coated Код редуктора G50AB045MHAR2C Выходной вал H - полый вал 20 мм Защита выходного вала сальник Viton Конструкция редуктора A - на лапах, с центрирующим кольцом Выходной фланец R - без фланца Тип смазки CLP HC 320 Монтажная паста Not включен Код мотора MDEMAXX063-12C0C Kind of motor MD 3-phase AC asyn. motor Выходной ток 0,85 / 0,49 A cos phi 0,56 Расчетный крутящий момент 0,8 Нм Расчетная частота вращения 1425 об/мин Temperature class F Operating mode S1 Степень защиты IP55 Клеммная коробка В положении 3 Тип подключения Standard Охлаждение Встроен. вентилятор Защита двигателя TKO (Thermal contact, NC) Код двигателя C86 (для ПЧ) 1235 | Lenze Operations GmbH | 15186375 | 520.23 | шт
g500-B45 | 16085346 | Мотор-редуктор конический g500-B45, №16085346 | Мотор-редуктор конический Тип g500-B45 Тип двигателя MXXMAXX 063-42 Монтаж на редукторе (фланец) Прямой монтаж (двиг. интегрир.) Расчетная мощность 0,25 кВт Частота вращения выход. вала 150,5 об/мин Крутящий момент выход. вала 15 Нм Сервис фактор 2,99 Расчетное напряжение 230 / 400 V +-10% Расчетная частота 50 Hz Передаточное число 9,101 Монтажное положение A Цвет Not coated Код редуктора G50AB045MHBR2C Выходной вал H - полый вал 20 мм Конструкция редуктора B-на лапах, без центровки Выходной фланец R - без фланца Тип смазки CLP 460 Монтажная паста Not включен Код мотора MDEMAIG063-42C0C Kind of motor MD 3-phase AC asyn. motor Выходной ток 1,4 / 0,82 A cos phi 0,67 Расчетный крутящий момент 1,74 Нм Расчетная частота вращения 1370 об/мин Temperature class F Operating mode S1 Степень защиты IP55 Клеммная коробка В положении 2 Тип подключения Standard Обратная связь Incr. encoder IG2048-24V-H Подключение обратной связи Клеммная коробка Охлаждение Встроен. вентилятор Защита двигателя TKO (Thermal contact, NC) Код двигателя C86 (для ПЧ) 1239 | Lenze Operations GmbH |  | 1093.73 | шт
g500-B45 | 16085503 | Мотор-редуктор g500-B45, №16085503 | Мотор-редуктор Тип g500-B45 Двигатель typeMXXMAXX063-12 Монтаж на редукторе (фланец) Прямой монтаж (двиг. интегрир.) Расчетная мощность 0,12 кВт Частота вращения выход. вала 43,7 об/мин Крутящий момент выход. вала 25 Нм Сервис фактор 1,81 Расчетное напряжение 230 / 400 V +-10% Расчетная частота 50 Hz Передаточное число 32,593 Монтажное положение B Цвет Not coated Код редуктора G50AB045MHBR2C Выходной вал H - полый вал 20 мм Конструкция редуктора B-на лапах, без центровки Выходной фланец R - без фланца Реактивная штанга, поз./угол Резиновый амортизаторs Тип смазки CLP 460 Монтажная паста Not включен Код мотора MDEMAXX063-12C0C Kind of motor MD 3-phase AC asyn. motor Выходной ток 0,85 / 0,49 A cos phi 0,56 Расчетный крутящий момент 0,8 Нм Расчетная частота вращения 1425 об/мин Temperature class F Operating mode S1 Степень защиты IP55 Клеммная коробка В положении 2 Тип подключения Standard Охлаждение Встроен. вентилятор Защита двигателя TKO (Thermal contact, NC) Код двигателя C86 (для ПЧ) 1235 | Lenze Operations GmbH |  | 462.64 | шт
g500-B45 | 16085901 | Мотор-редуктор конический g500-B45, №16085901 | Мотор-редуктор конический Тип g500-B45 Тип двигателя MCS 06C41 Монтаж на редукторе (фланец) Прямой монтаж (двиг. интегрир.) Расчетная мощность 0,25 кВт Частота вращения выход. вала 302,5 об/мин Крутящий момент выход. вала 8 Нм Сервис фактор 4,24 Расчетное напряжение 125 V Расчетная частота 270 Hz Передаточное число 13,386 Монтажное положение A Surface/corrosion protection OKS-G (primed) Цвет Primed Код редуктора G50AB045MHBR2C Выходной вал H - полый вал 20 мм Конструкция редуктора B-на лапах, без центровки Выходной фланец R - без фланца Тип смазки CLP HC 220 Монтажная паста Not включен Двигатель MCS 06C41LRS0B0 Kind of motor MCS syn. compact servo motor Выходной ток 2,5 A cos phi 0,8 Расчетный крутящий момент 0,6 Нм Расчетная частота вращения 4050 об/мин Напряжение питания 230 V AC Temperature class F Момент инерции 0,249 kgcm2 Степень защиты IP54 Соответствие (стандарт) CSAUL Подключение В положении 2 Подключение питания Штекер Feedback safety system not acc. to IEC 61800-5-2 Обратная связь Резольвер RS0 Подключение обратной связи Штекер Подключение вентилятора Without Охлаждение Самовентиляция Защита двигателя KTY | Lenze Operations GmbH |  | 1264.16 | шт
g500-B45 | 15853077 | Редуктор g500-B45, №15853077 | Редуктор Тип g500-B45 Приводная часть IEC mounting Вход, версия B14-C90, 11x23 Скорость на входе 2800 об/мин Приводная мощность 1,34 кВт Частота вращения выход. вала 393,8 об/мин Крутящий момент выход. вала 31 Нм Момент инерции 0,196 kgcm2 Передаточное число 7,111 Монтажное положение C Surface/corrosion protection OKS-S (Small; C1) Цвет RAL 9006 = White aluminium Код редуктора G50AB045NHAK2N Выходной вал H - полый вал 18 мм Конструкция редуктора A - на лапах, с центрирующим кольцом Выходной фланец K - 110 сквозные отверстия, поз. 5 Lenze размер привода 1A Тип смазки CLP 460 Монтажная паста Not включен | Lenze Operations GmbH | 15059229 | 565.08 | шт
g500-B45 | 16089830 | Мотор-редуктор g500-B45, №16089830 | Мотор-редуктор Тип g500-B45 Тип двигателя MXXMAXX 063-12 Монтаж на редукторе (фланец) Прямой монтаж (двиг. интегрир.) Расчетная мощность 0,21 кВт Частота вращения выход. вала 130,9 об/мин Крутящий момент выход. вала 15 Нм Сервис фактор 2,6 Расчетное напряжение 400 V +-10% треугольник Расчетная частота 87 Hz Передаточное число 19,365 Монтажное положение A Цвет Not coated Код редуктора G50AB045MVBR2C Выходной вал V - цельный вал 20x40, p. 3 Конструкция редуктора B-на лапах, без центровки Выходной фланец R - без фланца Тип смазки CLP 460 Монтажная паста Not включен Код мотора MDEMAXX063-12C0C Kind of motor MD 3-phase AC asyn. motor Выходной ток 0,85 A cos phi 0,52 Расчетный крутящий момент 0,8 Нм Расчетная частота вращения 2535 об/мин Temperature class F Operating mode S1 Степень защиты IP55 Клеммная коробка В положении 5 Тип подключения Standard Охлаждение Встроен. вентилятор Защита двигателя TKO (Thermal contact, NC) Код двигателя C86 (для ПЧ) 1236 | Lenze Operations GmbH |  | 462.64 | шт
g500-B45 | 16089862 | Мотор-редуктор g500-B45, №16089862 | Мотор-редуктор Тип g500-B45 Тип двигателя MXXMAXX 063-42 Монтаж на редукторе (фланец) Прямой монтаж (двиг. интегрир.) Расчетная мощность 0,25 кВт Частота вращения выход. вала 117,7 об/мин Крутящий момент выход. вала 19 Нм Сервис фактор 2,34 Расчетное напряжение 230 / 400 V +-10% Расчетная частота 50 Hz Передаточное число 11,64 Монтажное положение A Цвет Not coated Код редуктора G50AB045MVBR2C Выходной вал V - цельный вал 20x40, p. 3 Конструкция редуктора B-на лапах, без центровки Выходной фланец R - без фланца Тип смазки CLP 460 Монтажная паста Not включен Код мотора MDEMAXX063-42C0C Kind of motor MD 3-phase AC asyn. motor Выходной ток 1,4 / 0,82 A cos phi 0,67 Расчетный крутящий момент 1,74 Нм Расчетная частота вращения 1370 об/мин Temperature class F Operating mode S1 Степень защиты IP55 Клеммная коробка В положении 5 Тип подключения Standard Охлаждение Встроен. вентилятор Защита двигателя TKO (Thermal contact, NC) Код двигателя C86 (для ПЧ) 1239 | Lenze Operations GmbH |  | 476.94 | шт
g500-B45 | 16089863 | Мотор-редуктор g500-B45, №16089863 | Мотор-редуктор Тип g500-B45 Тип двигателя MXXMAXX 063-42 Монтаж на редукторе (фланец) Прямой монтаж (двиг. интегрир.) Расчетная мощность 0,25 кВт Частота вращения выход. вала 117,7 об/мин Крутящий момент выход. вала 19 Нм Сервис фактор 2,34 Расчетное напряжение 230 / 400 V +-10% Расчетная частота 50 Hz Передаточное число 11,64 Монтажное положение A Цвет Not coated Код редуктора G50AB045MVBR2C Выходной вал V - цельный вал 20x40, p. 5 Конструкция редуктора B-на лапах, без центровки Выходной фланец R - без фланца Тип смазки CLP 460 Монтажная паста Not включен Код мотора MDEMAXX063-42C0C Kind of motor MD 3-phase AC asyn. motor Выходной ток 1,4 / 0,82 A cos phi 0,67 Расчетный крутящий момент 1,74 Нм Расчетная частота вращения 1370 об/мин Temperature class F Operating mode S1 Степень защиты IP55 Клеммная коробка В положении 3 Тип подключения Standard Охлаждение Встроен. вентилятор Защита двигателя TKO (Thermal contact, NC) Код двигателя C86 (для ПЧ) 1239 | Lenze Operations GmbH |  | 476.94 | шт
g500-B45 | 16089865 | Мотор-редуктор g500-B45, №16089865 | Мотор-редуктор Тип g500-B45 Тип двигателя MXXMAXX 063-32 Монтаж на редукторе (фланец) Прямой монтаж (двиг. интегрир.) Расчетная мощность 0,55 кВт Частота вращения выход. вала 137,3 об/мин Крутящий момент выход. вала 36 Нм Сервис фактор 1,07 Расчетное напряжение 200 / 345 V Расчетная частота 120 Hz Передаточное число 25,051 Монтажное положение A Цвет Not coated Код редуктора G50AB045MVBR2C Выходной вал V - цельный вал 20x40, p. 3 Конструкция редуктора B-на лапах, без центровки Выходной фланец R - без фланца Тип смазки CLP 460 Монтажная паста Not включен Код мотора MFEMAXX063-32C1C Kind of motor MF FI-optimised asyn. motor Выходной ток 3,2 / 1,8 A cos phi 0,68 Расчетный крутящий момент 1,53 Нм Расчетная частота вращения 3440 об/мин Temperature class F Operating mode S1 Степень защиты IP55 Клеммная коробка В положении 5 Тип подключения Standard Охлаждение Встроен. вентилятор Защита двигателя TKO (Thermal contact, NC) Код двигателя C86 (для ПЧ) 1579 | Lenze Operations GmbH |  | 485.79 | шт
g500-B45 | 16089866 | Мотор-редуктор g500-B45, №16089866 | Мотор-редуктор Тип g500-B45 Тип двигателя MXXMAXX 063-32 Монтаж на редукторе (фланец) Прямой монтаж (двиг. интегрир.) Расчетная мощность 0,55 кВт Частота вращения выход. вала 137,3 об/мин Крутящий момент выход. вала 36 Нм Сервис фактор 1,07 Расчетное напряжение 200 / 345 V Расчетная частота 120 Hz Передаточное число 25,051 Монтажное положение A Цвет Not coated Код редуктора G50AB045MVBR2C Выходной вал V - цельный вал 20x40, p. 5 Конструкция редуктора B-на лапах, без центровки Выходной фланец R - без фланца Тип смазки CLP 460 Монтажная паста Not включен Код мотора MFEMAXX063-32C1C Kind of motor MF FI-optimised asyn. motor Выходной ток 3,2 / 1,8 A cos phi 0,68 Расчетный крутящий момент 1,53 Нм Расчетная частота вращения 3440 об/мин Temperature class F Operating mode S1 Степень защиты IP55 Клеммная коробка В положении 3 Тип подключения Standard Охлаждение Встроен. вентилятор Защита двигателя TKO (Thermal contact, NC) Код двигателя C86 (для ПЧ) 1579 | Lenze Operations GmbH |  | 485.79 | шт
g500-B45 | 16089870 | Мотор-редуктор g500-B45, №16089870 | Мотор-редуктор Тип g500-B45 Тип двигателя MXXMAXX 063-32 Монтаж на редукторе (фланец) Прямой монтаж (двиг. интегрир.) Расчетная мощность 0,18 кВт Частота вращения выход. вала 130,4 об/мин Крутящий момент выход. вала 13 Нм Сервис фактор 3,59 Расчетное напряжение 230 / 400 V +-10% Расчетная частота 50 Hz Передаточное число 10,466 Монтажное положение A Цвет Not coated Код редуктора G50AB045MVBR2C Выходной вал V - цельный вал 20x40, p. 3 Конструкция редуктора B-на лапах, без центровки Выходной фланец R - без фланца Тип смазки CLP 460 Монтажная паста Not включен Код мотора MDEMAXX063-32C0C Kind of motor MD 3-phase AC asyn. motor Выходной ток 1,0 / 0,58 A cos phi 0,7 Расчетный крутящий момент 1,26 Нм Расчетная частота вращения 1365 об/мин Temperature class F Operating mode S1 Степень защиты IP55 Клеммная коробка В положении 5 Тип подключения Standard Охлаждение Встроен. вентилятор Защита двигателя TKO (Thermal contact, NC) Код двигателя C86 (для ПЧ) 1237 | Lenze Operations GmbH |  | 469.14 | шт
g500-B45 | 16089871 | Мотор-редуктор g500-B45, №16089871 | Мотор-редуктор Тип g500-B45 Тип двигателя MXXMAXX 063-32 Монтаж на редукторе (фланец) Прямой монтаж (двиг. интегрир.) Расчетная мощность 0,18 кВт Частота вращения выход. вала 130,4 об/мин Крутящий момент выход. вала 13 Нм Сервис фактор 3,59 Расчетное напряжение 230 / 400 V +-10% Расчетная частота 50 Hz Передаточное число 10,466 Монтажное положение A Цвет Not coated Код редуктора G50AB045MVBR2C Выходной вал V - цельный вал 20x40, p. 5 Конструкция редуктора B-на лапах, без центровки Выходной фланец R - без фланца Тип смазки CLP 460 Монтажная паста Not включен Код мотора MDEMAXX063-32C0C Kind of motor MD 3-phase AC asyn. motor Выходной ток 1,0 / 0,58 A cos phi 0,7 Расчетный крутящий момент 1,26 Нм Расчетная частота вращения 1365 об/мин Temperature class F Operating mode S1 Степень защиты IP55 Клеммная коробка В положении 3 Тип подключения Standard Охлаждение Встроен. вентилятор Защита двигателя TKO (Thermal contact, NC) Код двигателя C86 (для ПЧ) 1237 Pricing date 26.12.2017 | Lenze Operations GmbH |  | 469.14 | шт
g500-B45 | 16089872 | Мотор-редуктор g500-B45, №16089872 | Мотор-редуктор Тип g500-B45 Тип двигателя MXXMAXX 063-32 Монтаж на редукторе (фланец) Прямой монтаж (двиг. интегрир.) Расчетная мощность 0,55 кВт Частота вращения выход. вала 137,3 об/мин Крутящий момент выход. вала 36 Нм Сервис фактор 1,07 Расчетное напряжение 200 / 345 V Расчетная частота 120 Hz Передаточное число 25,051 Монтажное положение A Цвет Not coated Код редуктора G50AB045MVBR2C Выходной вал V - цельный вал 20x40, поз. 8 Конструкция редуктора B-на лапах, без центровки Выходной фланец R - без фланца Тип смазки CLP 460 Монтажная паста Not включен Код мотора MFEMAXX063-32C1C Kind of motor MF FI-optimised asyn. motor Выходной ток 3,2 / 1,8 A cos phi 0,68 Расчетный крутящий момент 1,53 Нм Расчетная частота вращения 3440 об/мин Temperature class F Operating mode S1 Степень защиты IP55 Клеммная коробка В положении 3 Тип подключения Standard Охлаждение Встроен. вентилятор Защита двигателя TKO (Thermal contact, NC) Код двигателя C86 (для ПЧ) 1579 | Lenze Operations GmbH |  | 534.69 | шт
g500-B45 | 16089873 | Мотор-редуктор g500-B45, №16089873 | Мотор-редуктор Тип g500-B45 Тип двигателя MXXMAXX 063-32 Монтаж на редукторе (фланец) Прямой монтаж (двиг. интегрир.) Расчетная мощность 0,55 кВт Частота вращения выход. вала 137,3 об/мин Крутящий момент выход. вала 36 Нм Сервис фактор 1,07 Расчетное напряжение 200 / 345 V Расчетная частота 120 Hz Передаточное число 25,051 Монтажное положение A Цвет Not coated Код редуктора G50AB045MVBR2C Выходной вал V - цельный вал 20x40, p. 3 Конструкция редуктора B-на лапах, без центровки Выходной фланец R - без фланца Тип смазки CLP 460 Монтажная паста Not включен Код мотора MFEMAIG063-32C1C Kind of motor MF FI-optimised asyn. motor Выходной ток 3,2 / 1,8 A cos phi 0,68 Расчетный крутящий момент 1,53 Нм Расчетная частота вращения 3440 об/мин Temperature class F Operating mode S1 Степень защиты IP54 Клеммная коробка В положении 2 Тип подключения Standard Обратная связь Incr. encoder IG128-24V-H Подключение обратной связи M12 plug Охлаждение Встроен. вентилятор Защита двигателя TKO (Thermal contact, NC) Код двигателя C86 (для ПЧ) 1579 | Lenze Operations GmbH |  | 716.78 | шт
g500-B45 | 16089874 | Мотор-редуктор g500-B45, №16089874 | Мотор-редуктор Тип g500-B45 Тип двигателя MXXMAXX 063-32 Монтаж на редукторе (фланец) Прямой монтаж (двиг. интегрир.) Расчетная мощность 0,55 кВт Частота вращения выход. вала 137,3 об/мин Крутящий момент выход. вала 36 Нм Сервис фактор 1,07 Расчетное напряжение 200 / 345 V Расчетная частота 120 Hz Передаточное число 25,051 Монтажное положение A Цвет Not coated Код редуктора G50AB045MVBR2C Выходной вал V - цельный вал 20x40, поз. 8 Конструкция редуктора B-на лапах, без центровки Выходной фланец R - без фланца Тип смазки CLP 460 Монтажная паста Not включен Код мотора MFEMAXX063-32C1C Kind of motor MF FI-optimised asyn. motor Выходной ток 3,2 / 1,8 A cos phi 0,68 Расчетный крутящий момент 1,53 Нм Расчетная частота вращения 3440 об/мин Temperature class F Operating mode S1 Степень защиты IP55 Клеммная коробка В положении 5 Тип подключения Standard Охлаждение Встроен. вентилятор Защита двигателя TKO (Thermal contact, NC) Код двигателя C86 (для ПЧ) 1579 | Lenze Operations GmbH |  | 534.69 | шт
g500-B45 | 16089720 | Мотор-редуктор конический g500-B45, №16089720 | Мотор-редуктор конический Тип g500-B45 Тип двигателя MXXMAXX 071-32 Монтаж на редукторе (фланец) Прямой монтаж (двиг. интегрир.) Расчетная мощность 0,37 кВт Частота вращения выход. вала 81,1 об/мин Крутящий момент выход. вала 41 Нм Сервис фактор 1,09 Расчетное напряжение 230 / 400 V +-10% Расчетная частота 50 Hz Передаточное число 17,378 Монтажное положение D Surface/corrosion protection OKS-S (Small; C1) Цвет RAL 7012 = Basalt grey Код редуктора G50AB045MHAR2C Выходной вал H - полый вал 20 мм Конструкция редуктора A - на лапах, с центрирующим кольцом Выходной фланец R - без фланца Тип смазки CLP HC 320 Монтажная паста Not включен Код мотора MDEMABR071-32C0C Kind of motor MD 3-phase AC asyn. motor Выходной ток 1,6 / 0,95 A cos phi 0,77 Расчетный крутящий момент 2,51 Нм Расчетная частота вращения 1410 об/мин Temperature class F Operating mode S1 Степень защиты IP55 Клеммная коробка В положении 2 Тип подключения Standard Тормоз, исполнение Пружинный Размер тормоза 08 Напряжение тормоза 230 V AC Выпрямитель 6-ти полюсн. Выпрямитель тормоза Да с искрогасителем Исполнение тормоза не-регулируемый Момент тормоза 5 Нм Охлаждение Встроен. вентилятор Защита двигателя TKO (Thermal contact, NC) Код двигателя C86 (для ПЧ) 1241 | Lenze Operations GmbH |  | 768.19 | шт
g500-B45 | 15888195 | Мотор-редуктор конический g500-B45, №15888195 | Мотор-редуктор конический Тип g500-B45 Тип двигателя MXXMAXX 063-42 Монтаж на редукторе (фланец) Прямой монтаж (двиг. интегрир.) Расчетная мощность 0,25 кВт Частота вращения выход. вала 102,3 об/мин Крутящий момент выход. вала 22 Нм Сервис фактор 2,03 Расчетное напряжение 230 / 400 V +-10% Расчетная частота 50 Hz Передаточное число 13,386 Монтажное положение A Surface/corrosion protection OKS-S (Small; C1) Цвет RAL 7012 = Basalt grey Код редуктора G50AB045MHBR2C Выходной вал H - полый вал 20 мм Конструкция редуктора B-на лапах, без центровки Выходной фланец R - без фланца Тип смазки CLP 460 Монтажная паста Not включен Код мотора MDEMAXX063-42C0C Kind of motor MD 3-phase AC asyn. motor Выходной ток 1,4 / 0,82 A cos phi 0,67 Расчетный крутящий момент 1,74 Нм Расчетная частота вращения 1370 об/мин Temperature class F Operating mode S1 Степень защиты IP55 Клеммная коробка В положении 2 Тип подключения Standard Охлаждение Встроен. вентилятор Защита двигателя TKO (Thermal contact, NC) Код двигателя C86 (для ПЧ) 1239 | Lenze Operations GmbH |  | 521.72 | шт
g500-B45 | 16095755 | Редуктор конический g500-B45, №16095755 | Редуктор конический Тип g500-B45 Приводная часть IEC mounting Вход, версия B14-C90, 11x23 Скорость на входе 2800 об/мин Приводная мощность 0,51 кВт Частота вращения выход. вала 111,8 об/мин Крутящий момент выход. вала 42 Нм Момент инерции 0,025 kgcm2 Передаточное число 25,051 Монтажное положение A Цвет Not coated Код редуктора G50AB045NVBR2N Выходной вал V - цельный вал 20x40, p. 3 Конструкция редуктора B-на лапах, без центровки Выходной фланец R - без фланца Lenze размер привода 1A Тип смазки CLP 460 Монтажная паста Not включен | Lenze Operations GmbH |  | 465.26 | шт
g500-B45 | 16104136 | Мотор-редуктор g500-B45, №16104136 | Мотор-редуктор Тип g500-B45 Двигатель typeMXXMAXX063-42 Монтаж на редукторе (фланец) Прямой монтаж (двиг. интегрир.) Расчетная мощность 0,45 кВт Частота вращения выход. вала 128,1 об/мин Крутящий момент выход. вала 32 Нм Сервис фактор 1,19 Расчетное напряжение 400 V +-10% треугольник Расчетная частота 87 Hz Передаточное число 19,365 Монтажное положение C Surface/corrosion protection OKS-S (Small; C1) Цвет RAL 7012 = Basalt grey Код редуктора G50AB045MHAK2C Выходной вал H - полый вал 20 мм Конструкция редуктора A - на лапах, с центрирующим кольцом Выходной фланец K - 120 сквозные отверстия, поз. 3 Тип смазки CLP HC 220 USDA H1 Монтажная паста Not включен Код мотора MDFMAXX063-42C0U Kind of motor MD 3-phase AC asyn. motor Выходной ток 1,4 A cos phi 0,63 Расчетный крутящий момент 1,74 Нм Расчетная частота вращения 2480 об/мин Temperature class F Operating mode S1 Степень защиты IP55 Соответствие (стандарт) CSAUL Клеммная коробка В положении 2 Тип подключения Standard Охлаждение Вентилятор 1~ / 3~ Клеммная коробка - вентилятор В положении 5 Защита двигателя TKO (Thermal contact, NC) Код двигателя C86 (для ПЧ) 1240 | Lenze Operations GmbH | 13204105 | 827.4 | шт
g500-B45 | 16107719 | Мотор-редуктор конический g500-B45, №16107719 | Мотор-редуктор конический Тип g500-B45 Тип двигателя MXXMAXX 063-32 Монтаж на редукторе (фланец) Прямой монтаж (двиг. интегрир.) Расчетная мощность 0,55 кВт Частота вращения выход. вала 552,9 об/мин Крутящий момент выход. вала 9 Нм Сервис фактор 3,4 Расчетное напряжение 200 / 345 V Расчетная частота 120 Hz Передаточное число 6,222 Монтажное положение A Surface/corrosion protection OKS-S (Small; C1) Цвет RAL 7012 = Basalt grey Код редуктора G50AB045MHBR2C Выходной вал H - полый вал 20 мм Конструкция редуктора B-на лапах, без центровки Выходной фланец R - без фланца Тип смазки CLP HC 220 Монтажная паста Not включен Код мотора MFEMABI063-32C1C Kind of motor MF FI-optimised asyn. motor Выходной ток 3,2 / 1,8 A cos phi 0,68 Расчетный крутящий момент 1,53 Нм Расчетная частота вращения 3440 об/мин Temperature class F Operating mode S1 Степень защиты IP55 Клеммная коробка В положении 2 Тип подключения Standard Тормоз, исполнение Пружинный Размер тормоза 06 Напряжение тормоза 400 V AC Выпрямитель 6-ти полюсн. Выпрямитель тормоза Да с искрогасителем Исполнение тормоза не-регулируемый Момент тормоза 4 Нм Бесшумный ротор тормоза Да Обратная связь Incr. encoder IG2048-24V-H Подключение обратной связи Клеммная коробка Охлаждение Встроен. вентилятор Защита двигателя TKO (Thermal contact, NC) Код двигателя C86 (для ПЧ) 1579 | Lenze Operations GmbH |  | 1365.6 | шт
g500-B45 | 16108182 | Редуктор g500-B45, №16108182 | Редуктор Тип g500-B45 Приводная часть с зажимным центрирующим кольцом Вход, версия B14-C90, 11x23 Скорость на входе 2800 об/мин Приводная мощность 0,58 кВт Частота вращения выход. вала 144,6 об/мин Крутящий момент выход. вала 37 Нм Момент инерции 0,038 kgcm2 Передаточное число 19,365 Монтажное положение E Surface/corrosion protection OKS-S (Small; C1) Цвет RAL 9005 = Jet black матовый Код редуктора G50AB045NHAK2N Выходной вал H - полый вал 20 мм Конструкция редуктора A - на лапах, с центрирующим кольцом Выходной фланец K - 120 сквозные отверстия, поз. 5 Lenze размер привода 1A Тип смазки CLP HC 320 Монтажная паста Not включен | Lenze Operations GmbH | 382634 603800 693246 | 672.57 | шт
g500-B45 | 16108930 | Мотор-редуктор конический g500-B45, №16108930 | Мотор-редуктор конический Тип g500-B45 Тип двигателя MXXMAXX 063-32 Монтаж на редукторе (фланец) Прямой монтаж (двиг. интегрир.) Расчетная мощность 0,18 кВт Частота вращения выход. вала 78,5 об/мин Крутящий момент выход. вала 21 Нм Сервис фактор 2,16 Расчетное напряжение 230 / 400 V +-10% Расчетная частота 50 Hz Передаточное число 17,378 Монтажное положение A Цвет Not coated Код редуктора G50AB045MHBR2C Выходной вал H - полый вал 20 мм Конструкция редуктора B-на лапах, без центровки Выходной фланец R - без фланца Тип смазки CLP 460 Монтажная паста Not включен Код мотора MDEMAXX063-32C0C Kind of motor MD 3-phase AC asyn. motor Выходной ток 1,0 / 0,58 A cos phi 0,7 Расчетный крутящий момент 1,26 Нм Расчетная частота вращения 1365 об/мин Temperature class F Operating mode S1 Степень защиты IP55 Клеммная коробка В положении 2 Тип подключения Standard Охлаждение Встроен. вентилятор Защита двигателя TKO (Thermal contact, NC) Код двигателя C86 (для ПЧ) 1237 | Lenze Operations GmbH |  | 469.14 | шт
g500-B45 | 16089875 | Мотор-редуктор g500-B45, №16089875 | Мотор-редуктор Тип g500-B45 Тип MXXMAXX063-32 Монтаж на редукторе (фланец) Прямой монтаж (двиг. интегрир.) Расчетная мощность 0,55 кВт Частота вращения выход. вала 137,3 об/мин Крутящий момент выход. вала 36 Нм Сервис фактор 1,07 Расчетное напряжение 200 / 345 V Расчетная частота 120 Hz Передаточное число 25,051 Монтажное положение A Цвет Not coated Код редуктора G50AB045MVBR2C Выходной вал V - цельный вал 20x40, p. 3 Конструкция редуктора B-на лапах, без центровки Выходной фланец R - без фланца Тип смазки CLP 460 Монтажная паста Not включен Код мотора MFEMAIG063-32C1C Kind of motor MF FI-optimised asyn. motor Выходной ток 3,2 / 1,8 A cos phi 0,68 Расчетный крутящий момент 1,53 Нм Расчетная частота вращения 3440 об/мин Temperature class F Operating mode S1 Степень защиты IP54 Клеммная коробка В положении 5 Тип подключения Standard Обратная связь Incr. encoder IG128-24V-H Подключение обратной связи M12 plug Охлаждение Встроен. вентилятор Защита двигателя TKO (Thermal contact, NC) Код двигателя C86 (для ПЧ) 1579 | Lenze Operations GmbH |  | 716.78 | шт
g500-B45 | 16113215 | Мотор-редуктор g500-B45, №16113215 | Мотор-редуктор Тип g500-B45 Тип двигателя MXXMAXX 063-32 Монтаж на редукторе (фланец) Прямой монтаж (двиг. интегрир.) Расчетная мощность 0,55 кВт Частота вращения выход. вала 137,3 об/мин Крутящий момент выход. вала 36 Нм Сервис фактор 1,07 Расчетное напряжение 200 / 345 V Расчетная частота 120 Hz Передаточное число 25,051 Монтажное положение A Цвет Not coated Код редуктора G50AB045MVBR2C Выходной вал V - цельный вал 20x40, p. 5 Конструкция редуктора B-на лапах, без центровки Выходной фланец R - без фланца Тип смазки CLP 460 Монтажная паста Not включен Код мотора MFEMAIG063-32C1C Kind of motor MF FI-optimised asyn. motor Выходной ток 3,2 / 1,8 A cos phi 0,68 Расчетный крутящий момент 1,53 Нм Расчетная частота вращения 3440 об/мин Temperature class F Operating mode S1 Степень защиты IP54 Клеммная коробка В положении 3 Тип подключения Standard Обратная связь Incr. encoder IG128-24V-H Подключение обратной связи M12 plug Охлаждение Встроен. вентилятор Защита двигателя TKO (Thermal contact, NC) | Lenze Operations GmbH |  | 716.78 | шт
g500-B45 | 15737288 | Мотор-редуктор g500-B45, №15737288 | Мотор-редуктор Тип g500-B45 Тип двигателя MXXMAXX 063-42 Монтаж на редукторе (фланец) Прямой монтаж (двиг. интегрир.) Расчетная мощность 0,25 кВт Частота вращения выход. вала 130,9 об/мин Крутящий момент выход. вала 17 Нм Сервис фактор 2,6 Расчетное напряжение 230 / 400 V +-10% Расчетная частота 50 Hz Передаточное число 10,466 Монтажное положение A Цвет Not coated Код редуктора G50AB045MVBR2C Выходной вал V - цельный вал 20x40, p. 3 Конструкция редуктора B-на лапах, без центровки Выходной фланец R - без фланца Тип смазки CLP 460 Монтажная паста Not включен Код мотора MDEMAXX063-42C0C Kind of motor MD 3-phase AC asyn. motor Выходной ток 1,4 / 0,82 A cos phi 0,67 Расчетный крутящий момент 1,74 Нм Расчетная частота вращения 1370 об/мин Temperature class F Operating mode S1 Степень защиты IP55 Клеммная коробка В положении 5 Тип подключения Standard Охлаждение Встроен. вентилятор Защита двигателя TKO (Thermal contact, NC) Код двигателя C86 (для ПЧ) 1239 | Lenze Operations GmbH |  | 476.94 | шт
g500-B45 | 16113216 | Мотор-редуктор g500-B45, №16113216 | Мотор-редуктор Тип g500-B45 Тип двигателя MXXMAXX 063-42 Монтаж на редукторе (фланец) Прямой монтаж (двиг. интегрир.) Расчетная мощность 0,25 кВт Частота вращения выход. вала 130,9 об/мин Крутящий момент выход. вала 17 Нм Сервис фактор 2,6 Расчетное напряжение 230 / 400 V +-10% Расчетная частота 50 Hz Передаточное число 10,466 Монтажное положение A Цвет Not coated Код редуктора G50AB045MVBR2C Выходной вал V - цельный вал 20x40, p. 5 Конструкция редуктора B-на лапах, без центровки Выходной фланец R - без фланца Тип смазки CLP 460 Монтажная паста Not включен Код мотора MDEMAXX063-42C0C Kind of motor MD 3-phase AC asyn. motor Выходной ток 1,4 / 0,82 A cos phi 0,67 Расчетный крутящий момент 1,74 Нм Расчетная частота вращения 1370 об/мин Temperature class F Operating mode S1 Степень защиты IP55 Клеммная коробка В положении 3 Тип подключения Standard Охлаждение Встроен. вентилятор | Lenze Operations GmbH |  | 476.94 | шт
g500-B45 | 16123186 | Мотор-редуктор g500-B45, №16123186 | Мотор-редуктор Тип g500-B45 Двигатель MD 063-12 Расчетная мощность 0,12 кВт Расчетная частота 50 Hz Передаточное число 22,27 Частота вращения выход. вала 64 об/мин Крутящий момент выход. вала 17 Нм Сервис фактор 2,64 Момент инерции 3,354 kgcm2 Motor mounting to gearbox Direct mounting (integr. mot.) Монтажное положение A Степень защиты IP55 Цвет Not coated Код редуктора G50AB045MHAK2C00 Выходной вал H - полый вал 20 мм Конструктивное исполнение A - на лапах, с центрирующим кольцом Output flange K - 120 through hole, pos. 3 Вентиляционный элемент без ventilation Смазочный материал CLP 460 Монтажная паста Not включен Код мотора MDEMAXX063-12C0C Расчетная частота вращения 1425 об/мин Расчетный крутящий момент 0,8 Нм Расчетное напряжение 230 / 400 V Выходной ток 0.85 / 0.49 A cos phi 0,56 Operating mode S1 Тип подключения Клеммная коробка Клеммная коробка В положении 5 Temperature class F Защита двигателя TKO (Thermal contact, NC) Охлаждение Встроен. вентилятор Момент тормоза 0 Нм Код двигателя C86 (для ПЧ) 1235 Mot power 0 kW | Lenze Operations GmbH |  | 507.44 | шт
g500-B45 | 16123189 | Мотор-редуктор g500-B45, №16123189 | Мотор-редуктор Тип g500-B45 Двигатель MD 063-02 Расчетная мощность 0,11 кВт Расчетная частота 87 Hz Передаточное число 37,481 Частота вращения выход. вала 67,6 об/мин Крутящий момент выход. вала 15 Нм Сервис фактор 2,91 Момент инерции 3,315 kgcm2 Motor mounting to gearbox Direct mounting (integr. mot.) Монтажное положение A Степень защиты IP55 Цвет Not coated Код редуктора G50AB045MHAK2C00 Выходной вал H - полый вал 20 мм Конструктивное исполнение A - на лапах, с центрирующим кольцом Output flange K - 120 through hole, pos. 3 Вентиляционный элемент без ventilation Смазочный материал CLP HC 220 Монтажная паста Not включен Код мотора MDSMAXX063-02C0C Расчетная частота вращения 2535 об/мин Расчетный крутящий момент 0,4 Нм Расчетное напряжение 400 V Подключение треугольник Выходной ток 0.42 A cos phi 0,55 Operating mode S1 Тип подключения Клеммная коробка Клеммная коробка В положении 5 Temperature class F Защита двигателя TKO (Thermal contact, NC) Охлаждение Самовентиляция Момент тормоза 0 Нм Код двигателя C86 (для ПЧ) 1232 Mot power 0 kW | Lenze Operations GmbH |  | 502.19 | шт
g500-B45 | 16123475 | Мотор-редуктор g500-B45, №16123475 | Мотор-редуктор Тип g500-B45 Тип двигателя MCS 06I41 Монтаж на редукторе (фланец) с зажимным центрирующим кольцом Расчетная мощность 0,64 кВт Частота вращения выход. вала 161,7 об/мин Крутящий момент выход. вала 36 Нм Сервис фактор 1,03 Расчетное напряжение 325 V Расчетная частота 270 Hz Передаточное число 25,051 Монтажное положение E Surface/corrosion protection OKS-S (Small; C1) Цвет RAL 9005 = Jet black матовый Код редуктора G50AB045MHAK2N Выходной вал H - полый вал 20 мм Конструкция редуктора A - на лапах, с центрирующим кольцом Выходной фланец K - 120 сквозные отверстия, поз. 5 Lenze размер привода 1A Тип смазки CLP HC 320 Монтажная паста Not включен Двигатель MCS06I41-RS0B0 Серия мотора MCS syn. compact servo motor Выходной ток 1,6 A cos phi 0,91 Расчетный крутящий момент 1,5 Нм Расчетная частота вращения 4050 об/мин Напряжение питания 400 V AC Temperature class F Момент инерции 0,592 kgcm2 Степень защиты IP54 Соответствие (стандарт) CSAUL Подключение В положении 2 Подключение питания Штекер Feedback safety system not acc. to IEC 61800-5-2 Обратная связь Резольвер RS0 Подключение обратной связи Штекер Подключение вентилятора Without Охлаждение Самовентиляция Защита двигателя KTY | Lenze Operations GmbH |  | 1442.76 | шт
g500-B45 | 16124436 | Мотор-редуктор конический smart motor g500-B45, №16124436 | Мотор-редуктор конический smart motor Тип g500-B45 Двигатель MXXMAXX 063-42 Монтаж на редукторе (фланец) Прямой монтаж (двиг. интегрир.) Частота вращения выход. вала 116,7 об/мин Диапазон частоты вращения 500-2600 об/мин Выходная скорость min 22,5 об/мин Выходная скорость max 116,7 об/мин Выходная скорость 1 67,4 об/мин Направление вращения 1 по часовой Выходная скорость 2 0 об/мин Направление вращения 2 по часовой Выходная скорость 3 0 об/мин Направление вращения 3 по часовой Выходная скорость 4 0 об/мин Направление вращения 4 по часовой Выходная скорость 5 0 об/мин Направление вращения 5 по часовой Время разгона 1 s Время замедления 1 s Energy-saving function Off Крутящий момент выход. вала 37 Нм Max. perm. starting torq. Ma,1 45 Nm Max. perm. starting torq. Ma,2 56,2 Nm Сервис фактор 1,01 Расчетное напряжение 3/PE AC 400/480 V 50/60 Hz Передаточное число 22,27 Монтажное положение A Цвет Not coated Код редуктора G50AB045MHAK2C Выходной вал H - полый вал 20 мм Конструкция редуктора A - на лапах, с центрирующим кольцом Выходной фланец K - 120 сквозные отверстия, поз. 3 Тип смазки CLP HC 220 Монтажная паста Not включен Код мотора MSEMAXX063-42C1C Серия мотора Lenze Smart-мотор m300 Выходной ток 1,0 / 0,8 A cos phi 0,99 Расчетный крутящий момент 1,75 Нм Temperature class F Operating mode S1 Степень защиты IP55 Клеммная коробка В положении 5 Тип подключения Standard Подключение питания В поз.1 Охлаждение Встроен. вентилятор | Lenze Operations GmbH |  | 744.23 | шт
g500-B45 | 16135067 | Мотор-редуктор g500-B45, №16135067 | Мотор-редуктор Тип g500-B45 Двигатель MD 063-32 Расчетная мощность 0,18 кВт Расчетная частота 50 Hz Передаточное число 7,111 Частота вращения выход. вала 192 об/мин Крутящий момент выход. вала 9 Нм Сервис фактор 4,46 Момент инерции 3,496 kgcm2 Motor mounting to gearbox Direct mounting (integr. mot.) Монтажное положение A Степень защиты IP55 Surface/corrosion protection OKS-S (Small; C1) Цвет RAL 7012 = Basalt grey Код редуктора G50AB045MHAK2C00 Выходной вал H - полый вал 18 мм Конструктивное исполнение A - на лапах, с центрирующим кольцом Output flange K - 110 through hole, pos. 3 Вентиляционный элемент без ventilation Смазочный материал CLP 460 Монтажная паста Not включен Код мотора MDEMAIG063-32C0C Расчетная частота вращения 1365 об/мин Расчетный крутящий момент 1,26 Нм Расчетное напряжение 230 / 400 V Выходной ток 1.00 / 0.58 A cos phi 0,7 Operating mode S1 Тип подключения Клеммная коробка Клеммная коробка В положении 2 Temperature class F Защита двигателя TKO (Thermal contact, NC) Охлаждение Встроен. вентилятор Момент тормоза 0 Нм Обратная связь Incr. encoder IG2048-24V-H Подключение обратной связи Клеммная коробка Код двигателя C86 (для ПЧ) 1237 Mot power 0 kW | Lenze Operations GmbH |  | 1175.52 | шт
g500-B45 0,12 кВт | 15989992 | Мотор-редуктор конический g500-B45, 0,12 кВт №15989992 | Мотор-редуктор конический Тип g500-B45 Тип двигателя MXXMAXX 063-12 Монтаж на редукторе (фланец) Прямой монтаж (двиг. интегрир.) Расчетная мощность 0,12 кВт Частота вращения выход. вала 56,9 об/мин Крутящий момент выход. вала 19 Нм Сервис фактор 2,35 Расчетное напряжение 230 / 400 V +-10% Расчетная частота 50 Hz Передаточное число 25,051 Монтажное положение A Защита поверхн. от коррозии OKS-S (Small; C1) Цвет RAL 7012 = Basalt grey Код редуктора G50AB045MHBR2C Выходной вал H - полый вал 20 мм Конструкция редуктора B-на лапах, без центровки Выходной фланец R - без фланца Тип смазки CLP 460 Монтажная паста не включен Код мотора MDEMABR063-12C0C Тип двигателя MD асинх. 3-ф двигатель Расчетный ток 0,85 / 0,49 A КПД 0,56 Расчетный крутящий момент 0,8 Нм Расчетная частота вращения 1425 об/мин Класс нагревостойкости F Режим работы S1 Степень защиты IP55 Клеммная коробка В положении 2 Тип подключения Standard Тормоз, исполнение Пружинный Размер тормоза 06 Напряжение тормоза 400 V AC Выпрямитель 6-ти полюсн. Выпрямитель тормоза Да с искрогасителем Исполнение тормоза не-регулируемый Момент тормоза 4 Нм Охлаждение Встроен. вентилятор Защита двигателя TKO (Thermal contact, NC) Код двигателя C86 (для ПЧ) 1235 | Lenze Operations GmbH |  | 690.03 | шт
g500-B45 0,25квт | 15951990 | Мотор-редуктор g500-B45, 0,25квт №15951990 | Мотор-редуктор Тип g500-B45 Тип двигателя MXXMAXX 063-42 Монтаж на редукторе (фланец) Прямой монтаж (двиг. интегрир.) Расчетная мощность 0,250 кВт Частота вращения выход. вала 130,9 об/мин Крутящий момент выход. вала 17 Нм Сервис фактор 2,60 Расчетное напряжение 230 / 400 V +-10% Расчетная частота 50 Hz Передаточное число 10,466 Монтажное положение A Защита поверхн. от коррозии OKS-S (Small; C1) Цвет RAL 7012 = Basalt grey Код редуктора G50AB045MHBR2C Выходной вал H - полый вал 18 мм Конструкция редуктора B-на лапах, без центровки Выходной фланец R - без фланца Тип смазки CLP 460 Монтажная паста не включен Код мотора MDEMAXX063-42C0C Тип двигателя MD асинх. 3-ф двигатель Расчетный ток 1,4 / 0,82 A КПД 0,67 Расчетный крутящий момент 1,74 Нм Расчетная частота вращения 1.370 об/мин Класс нагревостойкости F Режим работы S1 Степень защиты IP55 Клеммная коробка В положении 2 Тип подключения Standard Охлаждение Встроен. вентилятор Защита двигателя TKO (Thermal contact, NC) Код двигателя C86 (для ПЧ) 1239 | Lenze Operations GmbH |  | 521.72 | шт
g500-B45 0,37квт | 15952055 | Мотор-редуктор g500-B45, 0,37квт №15952055 | Мотор-редуктор Тип g500-B45 Тип двигателя MXXMAXX 071-32 Монтаж на редукторе (фланец) Прямой монтаж (двиг. интегрир.) Расчетная мощность 0,370 кВт Частота вращения выход. вала 121,1 об/мин Крутящий момент выход. вала 28 Нм Сервис фактор 1,62 Расчетное напряжение 230 / 400 V +-10% Расчетная частота 50 Hz Передаточное число 11,640 Монтажное положение A Защита поверхн. от коррозии OKS-S (Small; C1) Цвет RAL 7012 = Basalt grey Код редуктора G50AB045MHBR2C Выходной вал H - полый вал 20 мм Конструкция редуктора B-на лапах, без центровки Выходной фланец R - без фланца Тип смазки CLP 460 Монтажная паста не включен Код мотора MDEMAXX071-32C0C Тип двигателя MD асинх. 3-ф двигатель Расчетный ток 1,6 / 0,95 A КПД 0,77 Расчетный крутящий момент 2,51 Нм Расчетная частота вращения 1.410 об/мин Класс нагревостойкости F Режим работы S1 Степень защиты IP55 Клеммная коробка В положении 2 Тип подключения Standard Охлаждение Встроен. вентилятор Защита двигателя TKO (Thermal contact, NC) Код двигателя C86 (для ПЧ) 1241 | Lenze Operations GmbH |  | 539.9 | шт
g500-B45 0,550 кВт | 15854908 | Мотор-редуктор конический g500-B45, 0,550 кВт №15854908 | Мотор-редуктор конический Тип g500-B45 Тип двигателя MXXMAXX 063-32 Монтаж на редукторе (фланец) Прямой монтаж (двиг. интегрир.) Расчетная мощность 0,550 кВт Частота вращения выход. вала 378,0 об/мин Крутящий момент выход. вала 13 Нм Сервис фактор 2,59 Расчетное напряжение 200 / 345 V Расчетная частота 120 Hz Передаточное число 9,101 Монтажное положение A Защита поверхн. от коррозии OKS-S (Small; C1) Цвет RAL 7012 = Basalt grey Код редуктора G50AB045MHBR2C Выходной вал H - полый вал 18 Конструкция редуктора B-на лапах, без центровки Выходной фланец R - без фланца Тип смазки CLP 460 Монтажная паста не включен Код мотора MFEMAIG063-32C1C Тип двигателя MF оптим. ПЧ Расчетный ток 3,2 / 1,8 A КПД 0,68 Расчетный крутящий момент 1,53 Нм Расчетная частота вращения 3.440 об/мин Класс нагревостойкости F Режим работы S1 Степень защиты IP54 Клеммная коробка В положении 2 Тип подключения Standard Обратная связь Инкр. энкодер IG128-24V-H Подключение обратной связи Штекер M12 Охлаждение Встроен. вентилятор Защита двигателя TKO (Thermal contact, NC) Код двигателя C86 (для ПЧ) 1579 | Lenze Operations GmbH |  | 761.57 | шт
g500-B45 0,640 кВт | 15847712 | Мотор-редуктор конический g500-B45, 0,640 кВт №15847712 | Мотор-редуктор конический Тип g500-B45 Тип двигателя MCS 06I41 Монтаж на редукторе (фланец) Прямой монтаж (двиг. интегрир.) Расчетная мощность 0,640 кВт Частота вращения выход. вала 209,1 об/мин Крутящий момент выход. вала 28 Нм Сервис фактор 1,17 Расчетное напряжение 325 V Расчетная частота 270 Hz Передаточное число 19,365 Монтажное положение A Защита поверхн. от коррозии OKS-S (Small; C1) Цвет RAL 7012 = Basalt grey Код редуктора G50AB045MHBR2C Выходной вал H - полый вал 18 Конструкция редуктора B-на лапах, без центровки Выходной фланец R - без фланца Тип смазки CLP HC 320 Монтажная паста не включен Двигатель MCS 06I41-RS0B0 Тип двигателя MCS syn. compact servo motor Расчетный ток 1,6 A КПД 0,91 Расчетный крутящий момент 1,50 Нм Расчетная частота вращения 4.050 об/мин Напряжение питания 400 V AC Класс нагревостойкости F Момент инерции 0,368 kgcm2 Степень защиты IP54 Соответствие (стандарт) CSAUL Подключение В положении 2 Подключение питания Штекер Feedback safety system not acc. to IEC 61800-5-2 Обратная связь Резольвер RS0 Подключение обратной связи Штекер Подключение вентилятора без Охлаждение Самовентиляция Защита двигателя KTY | Lenze Operations GmbH |  | 1478.98 | шт
g500-B45 Smart motor | 16060567 | Мотор-редуктор конический Smart motor g500-B45, №16060567 | Мотор-редуктор конический Smart motor Тип g500-B45 Двигатель MXXMAXX 063-42 Монтаж на редукторе (фланец) Прямой монтаж (двиг. интегрир.) Частота вращения выход. вала 69,3 об/мин Диапазон частоты вращения 500-2600 об/мин Выходная скорость min 13,4 об/мин Выходная скорость max 69,3 об/мин Выходная скорость 1 40 об/мин Направление вращения 1 по часовой Выходная скорость 2 0 об/мин Направление вращения 2 по часовой Выходная скорость 3 0 об/мин Направление вращения 3 по часовой Выходная скорость 4 0 об/мин Направление вращения 4 по часовой Выходная скорость 5 0 об/мин Направление вращения 5 по часовой Время разгона 1 s Время замедления 1 s Energy-saving function Off Крутящий момент выход. вала 62 Нм Max. perm. starting torq. Ma,1 45 Nm Max. perm. starting torq. Ma,2 49,5 Nm Сервис фактор 0,68 Сервис фактор примечание 1 Внимание: Сервис фактор <1 Сервис фактор примечание 2 Возможна перегрузка редуктора Расчетное напряжение 3/PE AC 400/480 V 50/60 Hz Передаточное число 37,481 Монтажное положение A Цвет Not coated Код редуктора G50AB045MHBR2C Выходной вал H - полый вал 20 мм Конструкция редуктора B-на лапах, без центровки Выходной фланец R - без фланца Реактивная штанга, поз./угол At Pitch Circle (поворотный круг), в комплекте Тип смазки CLP 460 Монтажная паста Not включен Код мотора MSEMAXX063-42C1C Kind of motor Lenze Smart Motor m300 Выходной ток 1,0 / 0,8 A КПД 0,99 Расчетный крутящий момент 1,75 Нм Temperature class F Operating mode S1 Степень защиты IP55 Клеммная коробка В положении 2 Тип подключения Standard Подключение питания В поз.1 Охлаждение Встроен. вентилятор | Lenze Operations GmbH |  | 740.38 | шт
g500-B45 Smart motor | 16060466 | Мотор-редуктор конический Smart motor g500-B45, №16060466 | Мотор-редуктор конический Smart motor Тип g500-B45 Двигатель MXXMAXX 063-42 Монтаж на редукторе (фланец) Прямой монтаж (двиг. интегрир.) Частота вращения выход. вала 90,2 об/мин Диапазон частоты вращения 500-2600 об/мин Выходная скорость min 17,4 об/мин Выходная скорость max 90,2 об/мин Выходная скорость 1 52,1 об/мин Направление вращения 1 по часовой Выходная скорость 2 0 об/мин Направление вращения 2 по часовой Выходная скорость 3 0 об/мин Направление вращения 3 по часовой Выходная скорость 4 0 об/мин Направление вращения 4 по часовой Выходная скорость 5 0 об/мин Направление вращения 5 по часовой Время разгона 1 s Время замедления 1 s Energy-saving function Off Крутящий момент выход. вала 48 Нм Max. perm. starting torq. Ma,1 45 Nm Max. perm. starting torq. Ma,2 49,5 Nm Сервис фактор 0,89 Сервис фактор примечание 1 Внимание: Сервис фактор <1 Сервис фактор примечание 2 Возможна перегрузка редуктора Расчетное напряжение 3/PE AC 400/480 V 50/60 Hz Передаточное число 28,808 Монтажное положение A Цвет Not coated Код редуктора G50AB045MHBR2C Выходной вал H - полый вал 20 мм Конструкция редуктора B-на лапах, без центровки Выходной фланец R - без фланца Тип смазки CLP 460 Монтажная паста Not включен Код мотора MSEMAXX063-42C1C Kind of motor Lenze Smart Motor m300 Выходной ток 1,0 / 0,8 A КПД 0,99 Расчетный крутящий момент 1,75 Нм Temperature class F Operating mode S1 Степень защиты IP55 Клеммная коробка В положении 2 Тип подключения Standard Подключение питания В поз.1 Охлаждение Встроен. вентилятор | Lenze Operations GmbH |  | 696.88 | шт
g500-B45 подъем роликов | 16046521 | Мотор-редуктор конический g500-B45, №16046521 | Мотор-редуктор конический Тип g500-B45 Тип двигателя MCS 06C41 Монтаж на редукторе (фланец) Прямой монтаж (двиг. интегрир.) Расчетная мощность 0,25 кВт Частота вращения выход. вала 302,5 об/мин Крутящий момент выход. вала 8 Нм Сервис фактор 4,24 Расчетное напряжение 125 V Расчетная частота 270 Hz Передаточное число 13,386 Монтажное положение A Surface/corrosion protection OKS-S (Small; C1) Цвет RAL 7012 = Basalt grey Код редуктора G50AB045MHBR2C Выходной вал H - полый вал 20 мм Конструкция редуктора B-на лапах, без центровки Выходной фланец R - без фланца Тип смазки CLP HC 220 Монтажная паста Not включен Двигатель MCS 06C41LRS0B0 Тип двигателя MCS syn. compact servo motor Выходной ток 2,5 A КПД 0,8 Расчетный крутящий момент 0,6 Нм Расчетная частота вращения 4050 об/мин Напряжение питания 230 V AC Temperature class F Момент инерции 0,249 kgcm2 Степень защиты IP54 Соответствие (стандарт) CSAUL Подключение В положении 2 Подключение питания Штекер Feedback safety system not acc. to IEC 61800-5-2 Обратная связь Резольвер RS0 Подключение обратной связи Штекер Подключение вентилятора Without Охлаждение Самовентиляция Защита двигателя KTY | Lenze Operations GmbH |  | 1308.95 | шт
g500-B45 ролики | 16046623 | Мотор-редуктор конический g500-B45, №16046623 | Мотор-редуктор конический Тип g500-B45 Тип двигателя MXXMAXX 063-12 Монтаж на редукторе (фланец) Прямой монтаж (двиг. интегрир.) Расчетная мощность 0,12 кВт Частота вращения выход. вала 38 об/мин Крутящий момент выход. вала 29 Нм Сервис фактор 1,57 Расчетное напряжение 230 / 400 V +-10% Расчетная частота 50 Hz Передаточное число 37,481 Монтажное положение A Surface/corrosion protection OKS-S (Small; C1) Цвет RAL 7012 = Basalt grey Код редуктора G50AB045MHBR2C Выходной вал H - полый вал 20 мм Конструкция редуктора B-на лапах, без центровки Выходной фланец R - без фланца Тип смазки CLP HC 220 Монтажная паста Not включен Код мотора MDEMAXX063-12C0C Тип двигателя MD 3-phase AC asyn. motor Выходной ток 0,85 / 0,49 A КПД 0,56 Расчетный крутящий момент 0,8 Нм Расчетная частота вращения 1425 об/мин Temperature class F Operating mode S1 Степень защиты IP55 Клеммная коробка В положении 2 Тип подключения Standard Охлаждение Встроен. вентилятор Защита двигателя TKO (Thermal contact, NC) Код двигателя C86 (для ПЧ) 1235 | Lenze Operations GmbH |  | 510 | шт
g500-B45, 0,51квт | 15847662 | Мотор-редуктор конический g500-B45, 0,51квт №15847662 | Серво-редуктор конический Тип g500-B45 Тип двигателя MCS 06F41 Монтаж на редукторе (фланец) Прямой монтаж (двиг. интегрир.) Расчетная мощность 0,510 кВт Частота вращения выход. вала 209,1 об/мин Крутящий момент выход. вала 22 Нм Сервис фактор 1,46 Расчетное напряжение 320 V Расчетная частота 270 Hz Передаточное число 19,365 Монтажное положение A Защита поверхн. от коррозии OKS-S (Small; C1) Цвет RAL 7012 = Basalt grey Код редуктора G50AB045MHBR2C Выходной вал H - полый вал 20 Конструкция редуктора B-на лапах, без центровки Выходной фланец R - без фланца Тип смазки CLP HC 320 Монтажная паста не включен Двигатель MCS 06F41-RS0B0 Тип двигателя MCS syn. compact servo motor Расчетный ток 1,5 A КПД 0,83 Расчетный крутящий момент 1,20 Нм Расчетная частота вращения 4.050 об/мин Напряжение питания 400 V AC Класс нагревостойкости F Момент инерции 0,288 kgcm2 Степень защиты IP54 Соответствие (стандарт) CSAUL Подключение В положении 2 Подключение питания Штекер Feedback safety system not acc. to IEC 61800-5-2 Обратная связь Резольвер RS0 Подключение обратной связи Штекер Подключение вентилятора без Охлаждение Самовентиляция Защита двигателя KTY | Lenze Operations GmbH |  | 1403.39 | шт
g500-B45, 0,510 кВт 387,0 об/мин | 15752405 | Серво-редуктор конический g500-B45, 0,510 кВт 387,0 об/мин №15752405 | Серво-редуктор конический Тип g500-B45 Тип двигателя MCS 06F41 Монтаж на редукторе (фланец) Прямой монтаж (двиг. интегрир.) Расчетная мощность 0,510 кВт Частота вращения выход. вала 387,0 об/мин Крутящий момент выход. вала 12 Нм Сервис фактор 2,71 Расчетное напряжение 320 V Расчетная частота 270 Hz Передаточное число 10,466 Монтажное положение A Защита поверхн. от коррозии OKS-S (Standard) Цвет RAL 7012 = Basalt grey Код редуктора G50AB045MHBR2C Выходной вал H - полый вал 20 Конструкция редуктора B-на лапах, без центровки Выходной фланец R - без фланца Тип смазки CLP HC 320 Кол-во масла максимальная заливка Монтажная паста не включен Двигатель MCS 06F41-RS0B0 Тип двигателя MCS syn. compact servo motor Расчетный ток 1,5 A КПД 0,83 Расчетный крутящий момент 1,20 Нм Расчетная частота вращения 4.050 об/мин Напряжение питания 400 V AC Класс нагревостойкости F Степень защиты IP54 Соответствие (стандарт) CSAUL Подключение В положении 2 Подключение питания Штекер Feedback safety system not acc. to IEC 61800-5-2 Обратная связь Резольвер RS0 Подключение обратной связи Штекер Подключение вентилятора без Охлаждение Самовентиляция Защита двигателя KTY | Lenze Operations GmbH |  | 1403.39 | шт
g500-B45, i=61,972, 45 Нм | 15697741 | Редуктор конический g500-B45, i=61,972, 45 Нм №15697741 | Редуктор конический Тип g500-B45 Приводная часть IEC сборка с зажимной втулкой Вход, версия B14-C90, 11x23 Скорость на входе 2.800 об/мин Приводная мощность 0,22 кВт Частота вращения выход. вала 45,2 об/мин Крутящий момент выход. вала 45 Нм Передаточное число 61,972 Монтажное положение A Защита поверхн. от коррозии OKS-S Цвет RAL 9005 = Jet black матовый Код редуктора G50AB045NHBR2N Выходной вал H - полый вал 18 Конструкция редуктора B-на лапах, без центровки Выходной фланец R - без фланца Lenze размер привода 1A Тип смазки CLP 460 Кол-во масла максимальная заливка Монтажная паста не включен | Lenze Operations GmbH |  | 539.5 | шт
g500-B45, i=61.972 | 15696985 | Редуктор конический g500-B45, i=61.972 №15696985 | Редуктор конический Тип g500-B45 Приводная часть IEC сборка с зажимной втулкой Вход, версия B14-C90, 11x23 Скорость на входе 2.800 об/мин Приводная мощность 0,22 кВт Частота вращения выход. вала 45,2 об/мин Крутящий момент выход. вала 45 Нм Передаточное число 61,972 Монтажное положение A Защита поверхн. от коррозии OKS-S Цвет RAL 7012 = Basalt grey Код редуктора G50AB045NHBR2N Выходной вал H - полый вал 18 Конструкция редуктора B-на лапах, без центровки Выходной фланец R - без фланца Lenze размер привода 1A Тип смазки CLP 460 Кол-во масла максимальная заливка Монтажная паста не включен | Lenze Operations GmbH |  | 539.5 | шт
g500-B45, MCS 06C41LRS0B0, 250Вт, 65.4об/мин, 35Нм | 15696931 | Мотор-редуктор g500-B45, MCS 06C41LRS0B0, 250Вт, 65.4об/мин, 35Нм №15696931 | Мотор-редуктор Тип g500-B45 Тип двигателя MCS 06C41 Монтаж на редукторе (фланец) IEC сборка с зажимной втулкой Расчетная мощность 0,250 кВт Частота вращения выход. вала 65,4 об/мин Крутящий момент выход. вала 35 Нм Допустимый расчетный момент редуктора 45 Нм Сервис фактор 1,15 Расчетное напряжение 125 V Расчетный ток 2,5 A Расчетная частота 270 Hz КПД 0,80 Передаточное число 61,972 Степень защиты IP54 Подключение питания Штекер Подключение В положении 4 Монтажное положение A Защита поверхн. от коррозии OKS-S (Standard) Цвет RAL 7012 = Basalt grey Выходной фланец R - без фланца Конструкция редуктора B-на лапах, без центровки Lenze размер привода 1A Тип смазки CLP HC 320 Кол-во масла максимальная заливка Монтажная паста не включен Двигатель MCS 06C41LRS0B0 Тип двигателя MCS syn. compact servo motor Напряжение питания 230 V AC Класс нагревостойкости F Подключение обратной связи Штекер Подключение вентилятора без Охлаждение Самовентиляция Защита двигателя KTY Feedback safety system not acc. to IEC 61800-5-2 Обратная связь Резольвер RS0 Соответствие (стандарт) CSAUL | Lenze Operations GmbH |  | 1204.67 | шт
g500-B450 | 16206744 | Мотор-редуктор G50BB145MHAR3C00 MDEMABI071-32C0C, №16206744 | Мотор-редуктор Тип g500-B450 Двигатель MD 071-32 Расчетная мощность 0,66 кВт Расчетная частота 87 Гц Передаточное число 159,807 Частота вращения выход. вала 15,8 об/мин Крутящий момент выход. вала 380 Нм Сервис фактор 1,19 Момент инерции 10,949 kgcm2 Крепление мотора к редуктору Прямой монтаж (двиг. интегрир.) Монтажное положение A Степень защиты IP55 Surface/corrosion protection OKS-S (Small; C1) Цвет Цвет по RAL = 7012 (серый) Код редуктора G50BB145MHAR3C00 Выходной вал H - полый вал 35 мм Конструктивное исполнение A - на лапах, с центрирующим кольцом Выходной фланец R - без фланца Torque support at housing foot Опора от проворачивания В положении 6 Mounting of the torque plate in position A Вентиляционный элемент установлен Смазочный материал CLP 460 Кол-во масла 0,8 l Монтажная паста Нет включен Код мотора MDEMABI071-32C0C Расчетная частота вращения 2520 об/мин Расчетный крутящий момент 2,51 Нм Расчетное напряжение 400 V Подключение треугольник Расчетный ток 1.60 A косинус ϕ (коэффициент мощности) 0,72 Режим работы S1 Тип подключения Клеммная коробка Клеммная коробка Позиция 2 Температурный класс F Защита двигателя TKO (термоконтакт, НЗ) Охлаждение Встроен. вентилятор Тормоз, исполнение Пружинный Исполнение тормоза не-регулируемый Напряжение управления тормозом 230 V AC Размер тормоза 06 Момент тормоза 4 Нм Рычаг ручного растормаживания Without Бесшумный ротор тормоза Да Тормоз с уплотнительным кольцом Да Обратная связь Incr. Энкодер IG1024-24V-H Подключение обратной связи Клеммная коробка Код двигателя C86 (для ПЧ) 1242 Мощность мотора 0 кВт | Lenze Operations GmbH |  | 2036.29 | шт
g500-B450 | 16229850 | Мотор-редуктор G50BB145MHBR3C00 MFEMABS071-32C1C, №16229850 | Мотор-редуктор Тип g500-B450 Двигатель MF 071-32 Расчетная мощность 1,1 кВт Расчетная частота 120 Гц Передаточное число 56,154 Частота вращения выход. вала 62,2 об/мин Крутящий момент выход. вала 161 Нм Сервис фактор 2,4 Момент инерции 13,425 kgcm2 Крепление мотора к редуктору Прямой монтаж (двиг. интегрир.) Монтажное положение A Степень защиты IP54 Surface/corrosion protection OKS-S (Small; C1) Цвет Цвет по RAL = 7012 (серый) Код редуктора G50BB145MHBR3C00 Выходной вал H - полый вал 40 мм Конструктивное исполнение B-на лапах, без центровки Выходной фланец R - без фланца Torque support f. threaded pitch circl, encl. Вентиляционный элемент установлен Смазочный материал CLP HC 220 Кол-во масла 0,8 l Монтажная паста Нет включен Код мотора MFEMABS071-32C1C Расчетная частота вращения 3490 об/мин Расчетный крутящий момент 3,01 Нм Расчетное напряжение 200 / 345 V Расчетный ток 5.50 / 3.20 A косинус ϕ (коэффициент мощности) 0,77 Режим работы S1 Тип подключения Клеммная коробка Клеммная коробка Позиция 2 Температурный класс F Защита двигателя TKO (термоконтакт, НЗ) Охлаждение Встроен. вентилятор Тормоз, исполнение Пружинный Исполнение тормоза не-регулируемый Напряжение управления тормозом 230 V AC Размер тормоза 06 Момент тормоза 4 Нм Рычаг ручного растормаживания Without Бесшумный ротор тормоза Да Тормоз с уплотнительным кольцом Нет Обратная связь Резольвер RS1 Подключение обратной связи Клеммная коробка Код двигателя C86 (для ПЧ) 1581 Мощность мотора 0 кВт | Lenze Operations GmbH |  | 1849.56 | шт
g500-B450 | 15716443 | Мотор-редуктор g500-B450, №15716443 | Мотор-редуктор Тип g500-B450 Тип двигателя MXXMAXX 063-32 Монтаж на редукторе (фланец) Прямой монтаж (двиг. интегрир.) Расчетная мощность 0,550 кВт Частота вращения выход. вала 27,9 об/мин Крутящий момент выход. вала 179 Нм Сервис фактор 2,40 Расчетное напряжение 200 / 345 V Расчетная частота 120 Hz Передаточное число 123,487 Монтажное положение A Защита поверхн. от коррозии OKS-S (Standard) Цвет RAL 7012 = Basalt grey Код редуктора G50BB145MHAR3C Выходной вал H - полый вал 35 Конструкция редуктора A - на лапах, с центрирующим кольцом Выходной фланец R - без фланца Тип смазки CLP 460 Кол-во масла максимальная заливка Вентиляционный элемент установлен Монтажная паста не включен Код мотора MFEMAIG063-32C1U Тип двигателя MF оптим. ПЧ Расчетный ток 3,2 / 1,8 A КПД 0,68 Расчетный крутящий момент 1,53 Нм Расчетная частота вращения 3.440 об/мин Класс нагревостойкости F Режим работы S1 Степень защиты IP54 Соответствие (стандарт) CSAUL Клеммная коробка В положении 2 Тип подключения Standard Обратная связь Инкр. энкодер IG128-24V-H Подключение обратной связи Штекер M12 Охлаждение Встроен. вентилятор Защита двигателя TKO (Thermal contact, NC) Код двигателя C86 (для ПЧ) 1579 | Lenze Operations GmbH |  | 1353.78 | шт
g500-B450 | 15716448 | Мотор-редуктор g500-B450, №15716448 | Мотор-редуктор Тип g500-B450 Тип двигателя MXXMAXX 063-42 Монтаж на редукторе (фланец) Прямой монтаж (двиг. интегрир.) Расчетная мощность 0,750 кВт Частота вращения выход. вала 27,5 об/мин Крутящий момент выход. вала 247 Нм Сервис фактор 1,75 Расчетное напряжение 210 / 370 V Расчетная частота 120 Hz Передаточное число 123,487 Монтажное положение A Защита поверхн. от коррозии OKS-S (Standard) Цвет RAL 7012 = Basalt grey Код редуктора G50BB145MHAR3C Выходной вал H - полый вал 35 Конструкция редуктора A - на лапах, с центрирующим кольцом Выходной фланец R - без фланца Тип смазки CLP 460 Кол-во масла максимальная заливка Вентиляционный элемент установлен Монтажная паста не включен Код мотора MFEMAIG063-42C1U Тип двигателя MF оптим. ПЧ Расчетный ток 4,0 / 2,3 A КПД 0,69 Расчетный крутящий момент 2,10 Нм Расчетная частота вращения 3.400 об/мин Класс нагревостойкости F Режим работы S1 Степень защиты IP54 Соответствие (стандарт) CSAUL Клеммная коробка В положении 2 Тип подключения Standard Обратная связь Инкр. энкодер IG128-24V-H Подключение обратной связи Штекер M12 Охлаждение Встроен. вентилятор Защита двигателя TKO (Thermal contact, NC) Код двигателя C86 (для ПЧ) 1580 | Lenze Operations GmbH |  | 1376.42 | шт
g500-B450 | 15736142 | Мотор-редуктор g500-B450, №15736142 | Мотор-редуктор Тип g500-B450 Двигатель MXXMAXX 112-41 Монтаж на редукторе (фланец) Прямой монтаж (двиг. интегрир.) Расчетная мощность 7,500 кВт Частота вращения выход. вала 421,3 об/мин Крутящий момент выход. вала 161 Нм Сервис фактор 1,53 Расчетное напряжение 400 / V +-10% Расчетная частота 50 Hz Передаточное число 6,860 Монтажное положение A Защита поверхн. от коррозии OKS-S (Standard) Цвет RAL 7012 = Basalt grey Код редуктора G50BB145MVBR3C Выходной вал V - цельный вал 30x60, p. 3 Конструкция редуктора B-на лапах, без центровки Выходной фланец R - без фланца Тип смазки CLP 460 Кол-во масла максимальная заливка Вентиляционный элемент установлен Монтажная паста не включен Код мотора MDFMABR112-41C0C Тип двигателя MD асинх. 3-ф двигатель Расчетный ток 16,5 A КПД 0,78 Расчетный крутящий момент 24,80 Нм Расчетная частота вращения 2.890 об/мин Класс нагревостойкости F Режим работы S1 Степень защиты IP55 Клеммная коробка В положении 2 Тип подключения Standard Тормоз, исполнение Пружинный Размер тормоза 14 Напряжение тормоза 24 V DC Исполнение тормоза не-регулируемый Момент тормоза 60 Нм Охлаждение Вентилятор 1~ / 3~ Клеммная коробка - вентилятор В положении 2 Защита двигателя TKO (Thermal contact, NC) | Lenze Operations GmbH |  | 2839.68 | шт
g500-B450 | 15736143 | Мотор-редуктор g500-B450, №15736143 | Мотор-редуктор Тип g500-B450 Двигатель MXXMAXX 112-41 Монтаж на редукторе (фланец) Прямой монтаж (двиг. интегрир.) Расчетная мощность 7,500 кВт Частота вращения выход. вала 421,3 об/мин Крутящий момент выход. вала 161 Нм Сервис фактор 1,53 Расчетное напряжение 400 / V +-10% Расчетная частота 50 Hz Передаточное число 6,860 Монтажное положение A Защита поверхн. от коррозии OKS-S (Standard) Цвет RAL 7012 = Basalt grey Код редуктора G50BB145MVBR3C Выходной вал V - цельный вал 30x60, p. 3 Конструкция редуктора B-на лапах, без центровки Выходной фланец R - без фланца Тип смазки CLP 460 Кол-во масла максимальная заливка Вентиляционный элемент установлен Монтажная паста не включен Код мотора MDFMAXX112-41C0N Тип двигателя MD асинх. 3-ф двигатель Расчетный ток 16,5 A КПД 0,78 Расчетный крутящий момент 24,80 Нм Расчетная частота вращения 2.890 об/мин Класс нагревостойкости F Режим работы S1 Степень защиты IP55 Соответствие станд. Not CE-compliant Клеммная коробка В положении 2 Тип подключения Standard Охлаждение Вентилятор 1~ / 3~ Клеммная коробка - вентилятор В положении 2 Защита двигателя TKO (Thermal contact, NC) | Lenze Operations GmbH |  | 2391.12 | шт
g500-B450 | 15738637 | Редуктор g500-B450, №15738637 | Редуктор Тип g500-B450 Приводная часть IEC монтаж Вход, версия B14-C160, 24x60 Скорость на входе 1.400 об/мин Приводная мощность 0,91 кВт Частота вращения выход. вала 18,4 об/мин Крутящий момент выход. вала 450 Нм Передаточное число 76,271 Монтажное положение A Защита поверхн. от коррозии OKS-S Цвет RAL 7012 = Basalt grey Код редуктора G50BB145NHBR3N Выходной вал H - полый вал 40 Конструкция редуктора B-на лапах, без центровки Выходной фланец R - без фланца Lenze размер привода 2E Тип смазки CLP 460 Кол-во масла максимальная заливка Вентиляционный элемент установлен Монтажная паста не включен | Lenze Operations GmbH |  | 1233.33 | шт
g500-B450 | 15738639 | Мотор-редуктор конический g500-B450, №15738639 | Мотор-редуктор конический Тип g500-B450 Тип двигателя MXXMAXX 090-32 Монтаж на редукторе (фланец) IEC монтаж Расчетная мощность 1,500 кВт Частота вращения выход. вала 28,1 об/мин Крутящий момент выход. вала 484 Нм Сервис фактор 0,93 Расчетное напряжение 230 / 400 V +-10% Расчетная частота 50 Hz Передаточное число 50,167 Монтажное положение A Защита поверхн. от коррозии OKS-S (Standard) Цвет RAL 7012 = Basalt grey Код редуктора G50BB145MHBR3N Выходной вал H - полый вал 40 Конструкция редуктора B-на лапах, без центровки Выходной фланец R - без фланца Lenze размер привода 1D Тип смазки CLP 460 Кол-во масла максимальная заливка Вентиляционный элемент установлен Монтажная паста не включен Код мотора MDEMAXX090-32C1N Тип двигателя MD асинх. 3-ф двигатель Расчетный ток 6,6 / 3,8 A КПД 0,76 Расчетный крутящий момент 10,10 Нм Расчетная частота вращения 1.410 об/мин Класс нагревостойкости F Режим работы S1 Степень защиты IP55 Соответствие станд. Not CE-compliant Клеммная коробка В положении 2 Тип подключения Standard Охлаждение Встроен. вентилятор Защита двигателя TKO/KTY 83-110 Код двигателя C86 (для ПЧ) 1267 | Lenze Operations GmbH |  | 1453.2 | шт
g500-B450 | 15740783 | Мотор-редуктор g500-B450, №15740783 | Мотор-редуктор Тип g500-B450 Тип двигателя MXXMAXX 063-32 Монтаж на редукторе (фланец) Прямой монтаж (двиг. интегрир.) Расчетная мощность 0,550 кВт Частота вращения выход. вала 23,9 об/мин Крутящий момент выход. вала 209 Нм Сервис фактор 2,06 Расчетное напряжение 200 / 345 V Расчетная частота 120 Hz Передаточное число 144,128 Монтажное положение A Защита поверхн. от коррозии OKS-S (Standard) Цвет RAL 7012 = Basalt grey Код редуктора G50BB145MHBR3C Выходной вал H - полый вал 40 Конструкция редуктора B-на лапах, без центровки Выходной фланец R - без фланца Тип смазки CLP 460 Кол-во масла максимальная заливка Вентиляционный элемент установлен Монтажная паста не включен Код мотора MFEMAXX063-32C1C Тип двигателя MF оптим. ПЧ Расчетный ток 3,2 / 1,8 A КПД 0,68 Расчетный крутящий момент 1,53 Нм Расчетная частота вращения 3.440 об/мин Класс нагревостойкости F Режим работы S1 Степень защиты IP55 Клеммная коробка В положении 2 Тип подключения Standard Охлаждение Встроен. вентилятор Защита двигателя TKO (Thermal contact, NC) Код двигателя C86 (для ПЧ) 1579 | Lenze Operations GmbH |  | 1081.09 | шт
g500-B450 | 15740785 | Мотор-редуктор g500-B450, №15740785 | Мотор-редуктор Тип g500-B450 Тип двигателя MCS 06F41 Монтаж на редукторе (фланец) Прямой монтаж (двиг. интегрир.) Расчетная мощность 0,510 кВт Частота вращения выход. вала 25,3 об/мин Крутящий момент выход. вала 182 Нм Сервис фактор 2,24 Расчетное напряжение 165 V Расчетная частота 270 Hz Передаточное число 159,807 Монтажное положение A Защита поверхн. от коррозии OKS-S (Standard) Цвет RAL 7012 = Basalt grey Код редуктора G50BB145MHBR3C Выходной вал H - полый вал 40 Конструкция редуктора B-на лапах, без центровки Выходной фланец R - без фланца Тип смазки CLP HC 320 Кол-во масла максимальная заливка Вентиляционный элемент установлен Монтажная паста не включен Двигатель MCS 06F41LRS0B0 Тип двигателя MCS syn. compact servo motor Расчетный ток 2,9 A КПД 0,85 Расчетный крутящий момент 1,20 Нм Расчетная частота вращения 4.050 об/мин Напряжение питания 230 V AC Класс нагревостойкости F Степень защиты IP54 Соответствие (стандарт) CSAUL Подключение В положении 2 Подключение питания Штекер Feedback safety system not acc. to IEC 61800-5-2 Обратная связь Резольвер RS0 Подключение обратной связи Штекер Подключение вентилятора без Охлаждение Самовентиляция Защита двигателя KTY | Lenze Operations GmbH |  | 1951.39 | шт
g500-B450 | 15748990 | Мотор-редуктор g500-B450, №15748990 | Мотор-редуктор Тип g500-B450 Тип двигателя MXXMAXX 100-12 Монтаж на редукторе (фланец) Прямой монтаж (двиг. интегрир.) Расчетная мощность 2,200 кВт Частота вращения выход. вала 63,1 об/мин Крутящий момент выход. вала 316 Нм Сервис фактор 1,42 Расчетное напряжение 230 / 400 V +-10% Расчетная частота 50 Hz Передаточное число 22,813 Монтажное положение A Цвет без окраски Код редуктора G50BB145MHBR3C Выходной вал H - полый вал 35 Конструкция редуктора B-на лапах, без центровки Выходной фланец R - без фланца Тип смазки CLP 460 Кол-во масла максимальная заливка Вентиляционный элемент установлен Монтажная паста не включен Код мотора MDEMAXX100-12C0N Тип двигателя MD асинх. 3-ф двигатель Расчетный ток 9,2 / 5,3 A КПД 0,73 Расчетный крутящий момент 14,60 Нм Расчетная частота вращения 1.440 об/мин Класс нагревостойкости F Режим работы S1 Степень защиты IP55 Соответствие станд. Not CE-compliant Клеммная коробка В положении 2 Тип подключения Standard Охлаждение Встроен. вентилятор Защита двигателя TKO (Thermal contact, NC) Код двигателя C86 (для ПЧ) 1251 | Lenze Operations GmbH |  | 1232.92 | шт
g500-B450 | 15761777 | Мотор-редуктор конический g500-B450, №15761777 | Мотор-редуктор конический Тип g500-B450 Тип двигателя MXXMAXX 071-42 Серия устройства 8400 motec Монтаж на редукторе (фланец) Прямой монтаж (двиг. интегрир.) Расчетная мощность 0,550 кВт Частота вращения выход. вала 12,6 об/мин Крутящий момент выход. вала 395 Нм Сервис фактор 1,14 Расчетное напряжение питания 3/PE AC 400/480 V 50/60 Hz Расчетное напряжение 400 V +-10% звезда Расчетная частота 50 Hz Передаточное число 111,372 Монтажное положение A Защита поверхн. от коррозии OKS-S (Standard) Цвет RAL 7012 = Basalt grey Код редуктора G50BB145MHAK3C Выходной вал H - полый вал 40 Конструкция редуктора A - на лапах, с центрирующим кольцом Выходной фланец K - 200 сквозные отверстия, поз. 5 Тип смазки CLP 460 Кол-во масла максимальная заливка Вентиляционный элемент установлен Монтажная паста не включен Код мотора MDEMAXX071-42C0C Тип двигателя MD асинх. 3-ф двигатель Расчетный ток 1,4 A КПД 0,77 Расчетный крутящий момент 3,74 Нм Расчетная частота вращения 1.405 об/мин Класс нагревостойкости F Режим работы S1 Степень защиты IP55 Преобразователь В положении 2 Тип подключения Standard Охлаждение Встроен. вентилятор Защита двигателя TKO (Thermal contact, NC) Код двигателя C86 (для ПЧ) 1243 Тип преобразователя E84DVBM5514SGAN2P1 Перегрузочная способность 150% / 60s + 200% / 3s Коммуникационный модуль EtherNet/IP Communication con. system Bus: M12 + I/O: terminal Communication connection In position 3 Модуль памяти Standard Устройство управления DIP переключатель / потенциометр | Lenze Operations GmbH |  | 2072.76 | шт
g500-B450 | 15761778 | Мотор-редуктор g500-B450, №15761778 | Мотор-редуктор Тип g500-B450 Двигатель MXXMAXX 063-42 Монтаж на редукторе (фланец) Прямой монтаж (двиг. интегрир.) Частота вращения выход. вала 41,7 об/мин Диапазон частоты вращения 500-2600 об/мин Выходная скорость min 8,1 об/мин Выходная скорость max 41,7 об/мин Выходная скорость 1 13,0 об/мин Направление вращения 1 по часовой Выходная скорость 2 26,0 об/мин Направление вращения 2 по часовой Выходная скорость 3 0,0 об/мин Направление вращения 3 по часовой Выходная скорость 4 0,0 об/мин Направление вращения 4 по часовой Выходная скорость 5 0,0 об/мин Направление вращения 5 по часовой Время разгона 1,0 s Время замедления 1,0 s Функция энергосбережения Off Крутящий момент выход. вала 103 Нм Сервис фактор 4,11 Расчетное напряжение 3/PE AC 400/480 V 50/60 Hz Передаточное число 62,262 Монтажное положение A Защита поверхн. от коррозии OKS-S (Standard) Цвет RAL 7012 = Basalt grey Код редуктора G50BB145MHAK3C Выходной вал H - полый вал 40 Конструкция редуктора A - на лапах, с центрирующим кольцом Выходной фланец K - 200 сквозные отверстия, поз. 5 Тип смазки CLP 460 Кол-во масла максимальная заливка Вентиляционный элемент установлен Монтажная паста не включен Код мотора MSEMAXX063-42C1C Тип двигателя Lenze Smart-мотор m300 Расчетный ток 1,0 / 0,8 A КПД 0,99 Расчетный крутящий момент 1,75 Нм Класс нагревостойкости F Режим работы S1 Степень защиты IP55 Клеммная коробка В положении 2 Тип подключения Standard Подключение питания В поз.1 Охлаждение Встроен. вентилятор | Lenze Operations GmbH |  | 1356.16 | шт
g500-B450 | 15771597 | Мотор-редуктор g500-B450, №15771597 | Мотор-редуктор Тип g500-B450 Тип двигателя MXXMAXX 080-32 Монтаж на редукторе (фланец) Прямой монтаж (двиг. интегрир.) Расчетная мощность 0,750 кВт Частота вращения выход. вала 18,5 об/мин Крутящий момент выход. вала 368 Нм Сервис фактор 1,22 Расчетное напряжение 230 / 400 V +-10% Расчетная частота 50 Hz Передаточное число 76,271 Монтажное положение A Защита поверхн. от коррозии OKS-S (Standard) Цвет RAL 7012 = Basalt grey Код редуктора G50BB145MHBR3C Выходной вал H - полый вал 35 Конструкция редуктора B-на лапах, без центровки Выходной фланец R - без фланца Тип смазки CLP 460 Кол-во масла максимальная заливка Вентиляционный элемент установлен Монтажная паста не включен Код мотора MDEMAXX080-32C1N Тип двигателя MD асинх. 3-ф двигатель Расчетный ток 3,3 / 1,9 A КПД 0,80 Расчетный крутящий момент 5,10 Нм Расчетная частота вращения 1.410 об/мин Класс нагревостойкости F Режим работы S1 Степень защиты IP55 Соответствие станд. Not CE-compliant Клеммная коробка В положении 2 Тип подключения Standard Охлаждение Встроен. вентилятор Защита двигателя TKO (Thermal contact, NC) Код двигателя C86 (для ПЧ) 1245 | Lenze Operations GmbH |  | 1124.53 | шт
g500-B450 | 15772653 | Мотор-редуктор конический g500-B450, №15772653 | Мотор-редуктор конический Тип g500-B450 Тип двигателя MXXMAXX 063-42 Монтаж на редукторе (фланец) Прямой монтаж (двиг. интегрир.) Расчетная мощность 0,250 кВт Частота вращения выход. вала 6,1 об/мин Крутящий момент выход. вала 370 Нм Сервис фактор 1,22 Расчетное напряжение 230 / 400 V +-10% Расчетная частота 50 Hz Передаточное число 223,563 Монтажное положение A Защита поверхн. от коррозии OKS-S (Standard) Цвет RAL 7012 = Basalt grey Код редуктора G50BB145MHBR3C Выходной вал H - полый вал 35 Конструкция редуктора B-на лапах, без центровки Выходной фланец R - без фланца Реактивная штанга, поз./угол At foot, в комплекте Тип смазки CLP 460 Кол-во масла максимальная заливка Вентиляционный элемент установлен Монтажная паста не включен Код мотора MDEMAXX063-42C0C Тип двигателя MD асинх. 3-ф двигатель Расчетный ток 1,4 / 0,82 A КПД 0,67 Расчетный крутящий момент 1,74 Нм Расчетная частота вращения 1.370 об/мин Класс нагревостойкости F Режим работы S1 Степень защиты IP55 Клеммная коробка В положении 2 Тип подключения Standard Охлаждение Встроен. вентилятор Защита двигателя TKO (Thermal contact, NC) Код двигателя C86 (для ПЧ) 1239 | Lenze Operations GmbH |  | 1178.45 | шт
g500-B450 | 15777739 | Мотор-редуктор g500-B450, №15777739 | Мотор-редуктор Тип g500-B450 Тип двигателя MCS 09F38 Монтаж на редукторе (фланец) Прямой монтаж (двиг. интегрир.) Расчетная мощность 1,200 кВт Частота вращения выход. вала 33,7 об/мин Крутящий момент выход. вала 328 Нм Сервис фактор 1,27 Расчетное напряжение 330 V Расчетная частота 250 Hz Передаточное число 111,372 Монтажное положение A Защита поверхн. от коррозии OKS-S (Standard) Цвет RAL 7012 = Basalt grey Код редуктора G50BB145MVAK3C Выходной вал V - цельный вал 30x60, p. 3 Защита выходного вала сальник Viton Конструкция редуктора A - на лапах, с центрирующим кольцом Выходной фланец K - 200 сквозные отверстия, поз. 3 Тип смазки CLP HC 220 Кол-во масла максимальная заливка Вентиляционный элемент установлен Монтажная паста не включен Двигатель MCS 09F38-RS0B0 Тип двигателя MCS syn. compact servo motor Расчетный ток 2,5 A КПД 0,97 Расчетный крутящий момент 3,10 Нм Расчетная частота вращения 3.750 об/мин Напряжение питания 400 V AC Класс нагревостойкости F Степень защиты IP65 Соответствие (стандарт) CSAUL Подключение В положении 2 Подключение питания Штекер Feedback safety system not acc. to IEC 61800-5-2 Обратная связь Резольвер RS0 Подключение обратной связи Штекер Подключение вентилятора без Охлаждение Самовентиляция Защита двигателя KTY83 + PTC | Lenze Operations GmbH |  | 2327.21 | шт
g500-B450 | 15779707 | Мотор-редуктор конический g500-B450, №15779707 | Мотор-редуктор конический Тип g500-B450 Тип двигателя MXXMAXX 100-32 Монтаж на редукторе (фланец) Прямой монтаж (двиг. интегрир.) Расчетная мощность 3,000 кВт Частота вращения выход. вала 72,1 об/мин Крутящий момент выход. вала 377 Нм Сервис фактор 1,19 Расчетное напряжение 230 / 400 V +-10% Расчетная частота 50 Hz Передаточное число 19,831 Монтажное положение A Защита поверхн. от коррозии OKS-S (Standard) Цвет RAL 7012 = Basalt grey Код редуктора G50BB145MHBR3C Выходной вал H - полый вал 35 Конструкция редуктора B-на лапах, без центровки Выходной фланец R - без фланца Тип смазки CLP 460 Кол-во масла максимальная заливка Вентиляционный элемент установлен Монтажная паста не включен Код мотора MDFMAIG100-32C0N Тип двигателя MD асинх. 3-ф двигатель Расчетный ток 12,5 / 7,2 A КПД 0,75 Расчетный крутящий момент 20,50 Нм Расчетная частота вращения 1.430 об/мин Класс нагревостойкости F Режим работы S1 Степень защиты IP55 Соответствие станд. Not CE-compliant Клеммная коробка В положении 2 Тип подключения Standard Обратная связь Инкр. энкодер IG2048-24V-H Подключение обратной связи Клеммная коробка Охлаждение Вентилятор 1~ / 3~ Клеммная коробка - вентилятор В положении 2 Защита двигателя TKO (Thermal contact, NC) Код двигателя C86 (для ПЧ) 1253 | Lenze Operations GmbH |  | 2264.57 | шт
g500-B450 | 15789575 | Мотор-редуктор g500-B450, №15789575 | Мотор-редуктор Тип g500-B450 Тип двигателя MXXMAXX 071-42 Монтаж на редукторе (фланец) Прямой монтаж (двиг. интегрир.) Расчетная мощность 0,550 кВт Частота вращения выход. вала 18,4 об/мин Крутящий момент выход. вала 271 Нм Сервис фактор 1,66 Расчетное напряжение 230 / 400 V +-10% Расчетная частота 50 Hz Передаточное число 76,271 Монтажное положение C Защита поверхн. от коррозии OKS-M (Medium) Цвет RAL 7012 = Basalt grey Код редуктора G50BB145MHBR3C Выходной вал H - полый вал 35 Защита выходного вала сальник Viton Конструкция редуктора B-на лапах, без центровки Выходной фланец R - без фланца Тип смазки CLP 460 Вентиляционный элемент установлен Монтажная паста не включен Код мотора MDEMABS071-42C0C Тип двигателя MD асинх. 3-ф двигатель Расчетный ток 2,4 / 1,4 A КПД 0,77 Расчетный крутящий момент 3,74 Нм Расчетная частота вращения 1.405 об/мин Класс нагревостойкости F Режим работы S1 Степень защиты IP54 Клеммная коробка В положении 5 Тип подключения Standard Тормоз, исполнение Пружинный Размер тормоза 08 Напряжение тормоза 400 V AC Выпрямитель 6-ти полюсн. Выпрямитель тормоза Да с искрогасителем Исполнение тормоза не-регулируемый Момент тормоза 8 Нм Ручка оттормаживания В положении 2 Бесшумный ротор тормоза да Обратная связь Резольвер RS1 Подключение обратной связи Клеммная коробка Охлаждение Встроен. вентилятор Защита двигателя TKO/KTY 83-110 Protection cover yes Код двигателя C86 (для ПЧ) 1243 | Lenze Operations GmbH |  | 2121.68 | шт
g500-B450 | 15792338 | Мотор-редуктор конический g500-B450, №15792338 | Мотор-редуктор конический Тип g500-B450 Тип двигателя MXXMAXX 080-42 Монтаж на редукторе (фланец) Прямой монтаж (двиг. интегрир.) Расчетная мощность 3,000 кВт Частота вращения выход. вала 152,5 об/мин Крутящий момент выход. вала 178 Нм Сервис фактор 1,91 Расчетное напряжение 210 / 370 V Расчетная частота 120 Hz Передаточное число 22,813 Монтажное положение A Защита поверхн. от коррозии OKS-S (Standard) Цвет RAL 7012 = Basalt grey Код редуктора G50BB145MHBR3C Выходной вал H - полый вал 40 Конструкция редуктора B-на лапах, без центровки Выходной фланец R - без фланца Тип смазки CLP HC 320 Вентиляционный элемент установлен Монтажная паста не включен Код мотора MFEMAIG080-42C1C Тип двигателя MF оптим. ПЧ Расчетный ток 11,4 / 6,6 A КПД 0,86 Расчетный крутящий момент 8,20 Нм Расчетная частота вращения 3.480 об/мин Класс нагревостойкости F Режим работы S1 Степень защиты IP55 Клеммная коробка В положении 2 Тип подключения Standard Обратная связь Инкр. энкодер IG2048-24V-H Подключение обратной связи Клеммная коробка Охлаждение Встроен. вентилятор Защита двигателя TKO (Thermal contact, NC) Код двигателя C86 (для ПЧ) 1591 | Lenze Operations GmbH |  | 1874.2 | шт
g500-B450 | 15793929 | Мотор-редуктор конический g500-B450, №15793929 | Мотор-редуктор конический Тип g500-B450 Тип двигателя MXXMAXX 071-42 Монтаж на редукторе (фланец) Прямой монтаж (двиг. интегрир.) Расчетная мощность 0,550 кВт Частота вращения выход. вала 18,4 об/мин Крутящий момент выход. вала 271 Нм Сервис фактор 1,66 Расчетное напряжение 230 / 400 V +-10% Расчетная частота 50 Hz Передаточное число 76,271 Монтажное положение A Защита поверхн. от коррозии OKS-S (Standard) Цвет RAL 7012 = Basalt grey Код редуктора G50BB145MHBR3C Выходной вал H - полый вал 35 Конструкция редуктора B-на лапах, без центровки Выходной фланец R - без фланца Тип смазки CLP 460 Вентиляционный элемент установлен Монтажная паста не включен Код мотора MDEMABI071-42C0C Тип двигателя MD асинх. 3-ф двигатель Расчетный ток 2,4 / 1,4 A КПД 0,77 Расчетный крутящий момент 3,74 Нм Расчетная частота вращения 1.405 об/мин Класс нагревостойкости F Режим работы S1 Степень защиты IP54 Клеммная коробка В положении 2 Тип подключения Standard Тормоз, исполнение Пружинный Размер тормоза 06 Напряжение тормоза 400 V AC Выпрямитель 6-ти полюсн. Выпрямитель тормоза Да с искрогасителем Исполнение тормоза не-регулируемый Момент тормоза 4 Нм Бесшумный ротор тормоза да Обратная связь Инкр. энкодер IG128-24V-H Подключение обратной связи Штекер M12 Охлаждение Встроен. вентилятор Защита двигателя TKO (Thermal contact, NC) | Lenze Operations GmbH |  | 1559.16 | шт
g500-B450 | 15793930 | Мотор-редуктор конический g500-B450, №15793930 | Мотор-редуктор конический Тип g500-B450 Тип двигателя MXXMAXX 071-42 Монтаж на редукторе (фланец) Прямой монтаж (двиг. интегрир.) Расчетная мощность 0,550 кВт Частота вращения выход. вала 18,4 об/мин Крутящий момент выход. вала 271 Нм Сервис фактор 1,66 Расчетное напряжение 230 / 400 V +-10% Расчетная частота 50 Hz Передаточное число 76,271 Монтажное положение A Защита поверхн. от коррозии OKS-S (Standard) Цвет RAL 7012 = Basalt grey Код редуктора G50BB145MHBR3C Выходной вал H - полый вал 35 Конструкция редуктора B-на лапах, без центровки Выходной фланец R - без фланца Тип смазки CLP 460 Вентиляционный элемент установлен Монтажная паста не включен Код мотора MDEMABR071-42C0C Тип двигателя MD асинх. 3-ф двигатель Расчетный ток 2,4 / 1,4 A КПД 0,77 Расчетный крутящий момент 3,74 Нм Расчетная частота вращения 1.405 об/мин Класс нагревостойкости F Режим работы S1 Степень защиты IP55 Клеммная коробка В положении 2 Тип подключения Standard Тормоз, исполнение Пружинный Размер тормоза 06 Напряжение тормоза 400 V AC Выпрямитель 6-ти полюсн. Выпрямитель тормоза Да с искрогасителем Исполнение тормоза не-регулируемый Момент тормоза 4 Нм Охлаждение Встроен. вентилятор Защита двигателя TKO (Thermal contact, NC) | Lenze Operations GmbH |  | 1295.09 | шт
g500-B450 | 15801583 | Мотор-редуктор конический g500-B450, №15801583 | Мотор-редуктор конический Тип g500-B450 Тип двигателя MXXMAXX 063-32 Монтаж на редукторе (фланец) Прямой монтаж (двиг. интегрир.) Расчетная мощность 0,180 кВт Частота вращения выход. вала 5,5 об/мин Крутящий момент выход. вала 296 Нм Сервис фактор 1,52 Расчетное напряжение 230 / 400 V +-10% Расчетная частота 50 Hz Передаточное число 247,882 Монтажное положение A Защита поверхн. от коррозии OKS-S (Standard) Цвет RAL 7012 = Basalt grey Код редуктора G50BB145MHBR3C Выходной вал H - полый вал 40 Конструкция редуктора B-на лапах, без центровки Выходной фланец R - без фланца Тип смазки CLP 460 Вентиляционный элемент установлен Монтажная паста не включен Код мотора MDEMAXX063-32C0C Тип двигателя MD асинх. 3-ф двигатель Расчетный ток 1,0 / 0,58 A КПД 0,70 Расчетный крутящий момент 1,26 Нм Расчетная частота вращения 1.365 об/мин Класс нагревостойкости F Режим работы S1 Степень защиты IP55 Клеммная коробка В положении 2 Тип подключения Standard Охлаждение Встроен. вентилятор Защита двигателя TKO (Thermal contact, NC) Код двигателя C86 (для ПЧ) 1237 | Lenze Operations GmbH |  | 1064.45 | шт
g500-B450 | 15802681 | Редуктор конический g500-B450, №15802681 | Редуктор конический Тип g500-B450 Приводная часть IEC монтаж Вход, версия B14-C90, 11x23 Скорость на входе 1.400 об/мин Приводная мощность 0,28 кВт Частота вращения выход. вала 5,6 об/мин Крутящий момент выход. вала 450 Нм Передаточное число 247,882 Монтажное положение A Цвет без окраски Код редуктора G50BB145NHBR3N Выходной вал H - полый вал 35 Конструкция редуктора B-на лапах, без центровки Выходной фланец R - без фланца Lenze размер привода 2B Тип смазки CLP 460 Вентиляционный элемент установлен Монтажная паста не включен | Lenze Operations GmbH |  | 1029.87 | шт
g500-B450 | 15807037 | Мотор цедуктор цилиндрический g500-B450, №15807037 | Мотор цедуктор коническо-цилиндрический Тип g500-B450 Тип двигателя MXXMAXX 100-32 Монтаж на редукторе (фланец) Прямой монтаж (двиг. интегрир.) Расчетная мощность 5,400 кВт Частота вращения выход. вала 247,4 об/мин Крутящий момент выход. вала 198 Нм Сервис фактор 1,62 Расчетное напряжение 400 V +-10% треугольник Расчетная частота 87 Hz Передаточное число 10,328 Монтажное положение A Защита поверхн. от коррозии OKS-S (Standard) Цвет RAL 7012 = Basalt grey Код редуктора G50BB145MHBR3C Выходной вал H - полый вал 40 Конструкция редуктора B-на лапах, без центровки Выходной фланец R - без фланца Тип смазки CLP HC 220 Вентиляционный элемент установлен Монтажная паста не включен Код мотора MHFMARS100-32C1C Тип двигателя MH асинхронный 3-ф двигатель (IE2) Расчетный ток 12,1 A КПД 0,76 Расчетный крутящий момент 20,20 Нм Расчетная частота вращения 2.555 об/мин Класс нагревостойкости F Режим работы S1 Степень защиты IP54 Клеммная коробка В положении 2 Тип подключения Standard Обратная связь Резольвер RS1 Подключение обратной связи Клеммная коробка Охлаждение Вентилятор 1~ / 3~ Клеммная коробка - вентилятор В положении 2 Защита двигателя TKO (Thermal contact, NC) Код двигателя C86 (для ПЧ) 1280 | Lenze Operations GmbH |  | 2108.89 | шт
g500-B450 | 15809705 | Мотор-редуктор g500-B450, №15809705 | Мотор-редуктор Тип g500-B450 Двигатель MXXMAXX 071-42 Монтаж на редукторе (фланец) Прямой монтаж (двиг. интегрир.) Расчетная мощность 1,500 кВт Частота вращения выход. вала 85,5 об/мин Крутящий момент выход. вала 159 Нм Сервис фактор 2,44 Расчетное напряжение 205 / 360 V Расчетная частота 120 Hz Передаточное число 40,330 Монтажное положение A Защита поверхн. от коррозии OKS-S (Standard) Цвет RAL 7012 = Basalt grey Код редуктора G50BB145MVAR3C Выходной вал V - цельный вал 30x60, p. 8 Конструкция редуктора A - на лапах, с центрирующим кольцом Выходной фланец R - без фланца Тип смазки CLP HC 320 Вентиляционный элемент установлен Монтажная паста не включен Код мотора MFEMAXX071-42C1C Тип двигателя MF оптим. ПЧ Расчетный ток 6,8 / 3,9 A КПД 0,80 Расчетный крутящий момент 4,20 Нм Расчетная частота вращения 3.450 об/мин Класс нагревостойкости F Режим работы S1 Степень защиты IP55 Клеммная коробка В положении 3 Тип подключения Standard Охлаждение Встроен. вентилятор Защита двигателя TKO (Thermal contact, NC) Код двигателя C86 (для ПЧ) 1582 | Lenze Operations GmbH |  | 1247.53 | шт
g500-B450 | 15823171 | Мотор-редуктор конический(обратимый) g500-B450, №15823171 | Мотор-редуктор конический(обратимый) Тип g500-B450 Тип двигателя MXXMAXX 080-32 Монтаж на редукторе (фланец) Прямой монтаж (двиг. интегрир.) Расчетная мощность 2,200 кВт Частота вращения выход. вала 69,8 об/мин Крутящий момент выход. вала 286 Нм Сервис фактор 1,35 Расчетное напряжение 200 / 345 V Расчетная частота 120 Hz Передаточное число 50,167 Монтажное положение D Защита поверхн. от коррозии OKS-S (Small; C1) Цвет RAL 7012 = Basalt grey Код редуктора G50BB145MVAR3C Выходной вал V - цельный вал 30x60, p. 5 Конструкция редуктора A - на лапах, с центрирующим кольцом Выходной фланец R - без фланца Тип смазки CLP 460 Вентиляционный элемент установлен Монтажная паста не включен Код мотора MFEMABI080-32C1C Тип двигателя MF оптим. ПЧ Расчетный ток 9,1 / 5,3 A КПД 0,86 Расчетный крутящий момент 6,00 Нм Расчетная частота вращения 3.500 об/мин Класс нагревостойкости F Режим работы S1 Степень защиты IP54 Клеммная коробка В положении 2 Тип подключения Standard Тормоз, исполнение Пружинный Размер тормоза 10 Напряжение тормоза 400 V AC Выпрямитель 6-ти полюсн. Выпрямитель тормоза Да с искрогасителем Исполнение тормоза не-регулируемый Момент тормоза 11Нм Бесшумный ротор тормоза да Обратная связь Инкр. энкодер IG128-24V-H Подключение обратной связи Штекер M12 Охлаждение Встроен. вентилятор Защита двигателя TKO (Thermal contact, NC) Код двигателя C86 (для ПЧ) 1590 | Lenze Operations GmbH |  | 1750.95 | шт
g500-B450 | 15832285 | Мотор-редуктор конический g500-B450, №15832285 | Мотор-редуктор конический Тип g500-B450 Тип двигателя MXXMAXX 080-32 Монтаж на редукторе (фланец) Прямой монтаж (двиг. интегрир.) Расчетная мощность 2,200 кВт Частота вращения выход. вала 77,4 об/мин Крутящий момент выход. вала 258 Нм Сервис фактор 1,49 Расчетное напряжение 200 / 345 V Расчетная частота 120 Hz Передаточное число 45,245 Монтажное положение C Защита поверхн. от коррозии OKS-S (Small; C1) Цвет RAL 7012 = Basalt grey Код редуктора G50BB145MHBR3C Выходной вал H - полый вал 35 Конструкция редуктора B-на лапах, без центровки Выходной фланец R - без фланца Реактивная штанга, поз./угол At foot, в комплекте Тип смазки CLP HC 320 Вентиляционный элемент установлен Монтажная паста не включен Код мотора MFEMABR080-32C1C Тип двигателя MF оптим. ПЧ Расчетный ток 9,1 / 5,3 A КПД 0,86 Расчетный крутящий момент 6,00 Нм Расчетная частота вращения 3.500 об/мин Класс нагревостойкости F Режим работы S1 Степень защиты IP54 Клеммная коробка В положении 4 Тип подключения Standard Тормоз, исполнение Пружинный Размер тормоза 08 Напряжение тормоза 400 V AC Выпрямитель 6-ти полюсн. Выпрямитель тормоза Да с искрогасителем Исполнение тормоза не-регулируемый Момент тормоза 8 Нм Ручка оттормаживания В положении 4 Бесшумный ротор тормоза да Охлаждение Встроен. вентилятор Защита двигателя TKO (Thermal contact, NC) Код двигателя C86 (для ПЧ) 1590 | Lenze Operations GmbH |  | 1626.42 | шт
g500-B450 | 15834395 | Мотор-редуктор цилиндро-конический g500-B450, №15834395 | Мотор-редуктор цилиндро-конический Тип g500-B450 Тип двигателя MXXMAXX 112-22 Монтаж на редукторе (фланец) Прямой монтаж (двиг. интегрир.) Расчетная мощность 4,000 кВт Частота вращения выход. вала 140,4 об/мин Крутящий момент выход. вала 258 Нм Сервис фактор 1,49 Расчетное напряжение 230 / 400 V +-10% Расчетная частота 50 Hz Передаточное число 10,328 Монтажное положение A Защита поверхн. от коррозии OKS-S (Small; C1) Цвет RAL 7012 = Basalt grey Код редуктора G50BB145MHAK3C Выходной вал H - полый вал 35 Защита выходного вала сальник Viton Конструкция редуктора A - на лапах, с центрирующим кольцом Выходной фланец K - 200 сквозные отверстия, поз. 3 Тип смазки CLP HC 220 USDA H1 Вентиляционный элемент установлен Монтажная паста не включен Код мотора MDEMAXX112-22C0N Тип двигателя MD асинх. 3-ф двигатель Расчетный ток 16,1 / 9,3 A КПД 0,73 Расчетный крутящий момент 26,30 Нм Расчетная частота вращения 1.450 об/мин Класс нагревостойкости F Режим работы S1 Степень защиты IP55 Соответствие станд. Not CE-compliant Клеммная коробка В положении 2 Тип подключения Standard Охлаждение Встроен. вентилятор Защита двигателя TKO (Thermal contact, NC) Код двигателя C86 (для ПЧ) 1255 | Lenze Operations GmbH |  | 1669.13 | шт
g500-B450 | 15847557 | Мотор-редуктор конический g500-B450, №15847557 | Мотор-редуктор конический Тип g500-B450 Тип двигателя MXXMAXX 080-32 Монтаж на редукторе (фланец) Прямой монтаж (двиг. интегрир.) Расчетная мощность 2,200 кВт Частота вращения выход. вала 77,4 об/мин Крутящий момент выход. вала 258 Нм Сервис фактор 1,49 Расчетное напряжение 200 / 345 V Расчетная частота 120 Hz Передаточное число 45,245 Монтажное положение A Защита поверхн. от коррозии OKS-S (Small; C1) Цвет RAL 7012 = Basalt grey Код редуктора G50BB145MHBR3C Выходной вал H - полый вал 35 Конструкция редуктора B-на лапах, без центровки Выходной фланец R - без фланца Тип смазки CLP 460 Вентиляционный элемент установлен Монтажная паста не включен Код мотора MFEMAIG080-32C1C Тип двигателя MF оптим. ПЧ Расчетный ток 9,1 / 5,3 A КПД 0,86 Расчетный крутящий момент 6,00 Нм Расчетная частота вращения 3.500 об/мин Класс нагревостойкости F Режим работы S1 Степень защиты IP54 Клеммная коробка В положении 2 Тип подключения Standard Обратная связь Инкр. энкодер IG128-24V-H Подключение обратной связи Штекер M12 Охлаждение Встроен. вентилятор Защита двигателя TKO (Thermal contact, NC) | Lenze Operations GmbH |  | 1433.21 | шт
g500-B450 | 15857009 | Мотор-редуктор конический g500-B450, №15857009 | Мотор-редуктор конический Тип g500-B450 Тип двигателя MXXMAXX 063-42 Монтаж на редукторе (фланец) Прямой монтаж (двиг. интегрир.) Расчетная мощность 0,750 кВт Частота вращения выход. вала 21,3 об/мин Крутящий момент выход. вала 320 Нм Сервис фактор 1,35 Расчетное напряжение 210 / 370 V Расчетная частота 120 Hz Передаточное число 159,807 Монтажное положение A Защита поверхн. от коррозии OKS-S (Small; C1) Цвет RAL 7012 = Basalt grey Код редуктора G50BB145MVBR3C Выходной вал V - цельный вал 30x60, p. 5 Конструкция редуктора B-на лапах, без центровки Выходной фланец R - без фланца Тип смазки CLP 460 Вентиляционный элемент установлен Монтажная паста не включен Код мотора MFEMAXX063-42C1C Тип двигателя MF оптим. ПЧ Расчетный ток 4,0 / 2,3 A КПД 0,69 Расчетный крутящий момент 2,10 Нм Расчетная частота вращения 3.400 об/мин Класс нагревостойкости F Режим работы S1 Степень защиты IP55 Клеммная коробка В положении 2 Тип подключения Standard Охлаждение Встроен. вентилятор Защита двигателя TKO (Thermal contact, NC) Код двигателя C86 (для ПЧ) 1580 | Lenze Operations GmbH |  | 1103.74 | шт
g500-B450 | 15865450 | Мотор-редуктор конический g500-B450, №15865450 | Мотор-редуктор конический Тип g500-B450 Тип двигателя MXXMAXX 071-42 Монтаж на редукторе (фланец) Прямой монтаж (двиг. интегрир.) Расчетная мощность 1,500 кВт Частота вращения выход. вала 45,2 об/мин Крутящий момент выход. вала 301 Нм Сервис фактор 1,29 Расчетное напряжение 205 / 360 V Расчетная частота 120 Hz Передаточное число 76,271 Монтажное положение A Защита поверхн. от коррозии OKS-S (Small; C1) Цвет RAL 7012 = Basalt grey Код редуктора G50BB145MHBR3C Выходной вал H - полый вал 35 Конструкция редуктора B-на лапах, без центровки Выходной фланец R - без фланца Тип смазки CLP 460 Вентиляционный элемент установлен Монтажная паста не включен Код мотора MFEMARS071-42C1C Тип двигателя MF оптим. ПЧ Расчетный ток 6,8 / 3,9 A КПД 0,80 Расчетный крутящий момент 4,20 Нм Расчетная частота вращения 3.450 об/мин Класс нагревостойкости F Режим работы S1 Степень защиты IP54 Клеммная коробка В положении 2 Тип подключения Standard Обратная связь Резольвер RS1 Подключение обратной связи Клеммная коробка Охлаждение Встроен. вентилятор Защита двигателя TKO (Thermal contact, NC) Код двигателя C86 (для ПЧ) 1582 | Lenze Operations GmbH |  | 1544.92 | шт
g500-B450 | 15870890 | Мотор-редуктор конический g500-B450, №15870890 | Мотор-редуктор конический Тип g500-B450 Тип двигателя MXXMAXX 063-42 Монтаж на редукторе (фланец) Прямой монтаж (двиг. интегрир.) Расчетная мощность 0,750 кВт Частота вращения выход. вала 27,5 об/мин Крутящий момент выход. вала 247 Нм Сервис фактор 1,75 Расчетное напряжение 210 / 370 V Расчетная частота 120 Hz Передаточное число 123,487 Монтажное положение F Защита поверхн. от коррозии OKS-S (Small; C1) Цвет RAL 7012 = Basalt grey Код редуктора G50BB145MVBR3C Выходной вал V - цельный вал 30x60, p. 8 Конструкция редуктора B-на лапах, без центровки Выходной фланец R - без фланца Тип смазки CLP HC 320 Вентиляционный элемент установлен Монтажная паста не включен Код мотора MFFMABI063-42C1C Тип двигателя MF оптим. ПЧ Расчетный ток 4,0 / 2,3 A КПД 0,69 Расчетный крутящий момент 2,10 Нм Расчетная частота вращения 3.400 об/мин Класс нагревостойкости F Режим работы S1 Степень защиты IP55 Клеммная коробка В положении 2 Тип подключения Standard Тормоз, исполнение Пружинный Размер тормоза 06 Напряжение тормоза 230 V AC Выпрямитель 6-ти полюсн. Выпрямитель тормоза Да с искрогасителем Исполнение тормоза не-регулируемый Момент тормоза 4 Нм Бесшумный ротор тормоза да Обратная связь Инкр. энкодер IG1024-5V-T Подключение обратной связи Клеммная коробка Охлаждение Вентилятор 1~ / 3~ Клеммная коробка - вентилятор В положении 2 Защита двигателя TKO (Thermal contact, NC) Код двигателя C86 (для ПЧ) 1580 | Lenze Operations GmbH |  | 2224.09 | шт
g500-B450 | 15883373 | Мотор-редуктор конический g500-B450, №15883373 | Мотор-редуктор конический Тип g500-B450 Тип двигателя MXXMAXX 063-32 Серия устройства 8400 motec Монтаж на редукторе (фланец) Прямой монтаж (двиг. интегрир.) Расчетная мощность 0,550 кВт Частота вращения выход. вала 13,9 об/мин Крутящий момент выход. вала 359 Нм Сервис фактор 1,20 Расчетное напряжение питания 3/PE AC 400/480 V 50/60 Hz Расчетное напряжение 345 V звезда Расчетная частота 120 Hz Передаточное число 247,882 Монтажное положение A Защита поверхн. от коррозии OKS-S (Small; C1) Цвет RAL 7012 = Basalt grey Код редуктора G50BB145MHBR3C Выходной вал H - полый вал 40 мм Конструкция редуктора B-на лапах, без центровки Выходной фланец R - без фланца Тип смазки CLP 460 Вентиляционный элемент установлен Монтажная паста не включен Код мотора MFEMAXX063-32C1C Тип двигателя MF оптим. ПЧ Расчетный ток 1,8 A КПД 0,68 Расчетный крутящий момент 1,53 Нм Расчетная частота вращения 3.440 об/мин Класс нагревостойкости F Режим работы S1 Степень защиты IP55 Преобразователь В положении 5 Тип подключения Standard Охлаждение Встроен. вентилятор Защита двигателя TKO (Thermal contact, NC) Код двигателя C86 (для ПЧ) 1579 Тип преобразователя E84DVBM5514SSNN2P1 Перегрузочная способность 150% / 60s + 200% / 3s Коммуникационный модуль Standard I/O Модуль памяти Standard Устройство управления DIP переключатель / потенциометр | Lenze Operations GmbH |  | 1690.88 | шт
g500-B450 | 15883374 | Мотор-редуктор конический g500-B450, №15883374 | Мотор-редуктор конический Тип g500-B450 Тип двигателя MXXMAXX 071-32 Серия устройства 8400 motec Монтаж на редукторе (фланец) Прямой монтаж (двиг. интегрир.) Расчетная мощность 0,370 кВт Частота вращения выход. вала 11,4 об/мин Крутящий момент выход. вала 294 Нм Сервис фактор 1,53 Расчетное напряжение питания 3/PE AC 400/480 V 50/60 Hz Расчетное напряжение 400 V +-10% звезда Расчетная частота 50 Hz Передаточное число 123,487 Монтажное положение A Защита поверхн. от коррозии OKS-S (Small; C1) Цвет RAL 7012 = Basalt grey Код редуктора G50BB145MHBR3C Выходной вал H - полый вал 35 мм Конструкция редуктора B-на лапах, без центровки Выходной фланец R - без фланца Тип смазки CLP 460 Вентиляционный элемент установлен Монтажная паста не включен Код мотора MDEMAXX071-32C0C Тип двигателя MD асинх. 3-ф двигатель Расчетный ток 0,95 A КПД 0,77 Расчетный крутящий момент 2,51 Нм Расчетная частота вращения 1.410 об/мин Класс нагревостойкости F Режим работы S1 Степень защиты IP55 Преобразователь В положении 5 Тип подключения Standard Охлаждение Встроен. вентилятор Защита двигателя TKO (Thermal contact, NC) Код двигателя C86 (для ПЧ) 1241 Тип преобразователя E84DVBM3714SSNN2P1 Перегрузочная способность 150% / 60s + 200% / 3s Коммуникационный модуль Standard I/O Модуль памяти Standard Устройство управления DIP переключатель / потенциометр | Lenze Operations GmbH |  | 1683.87 | шт
g500-B450 | 15899776 | Мотор-редуктор конический g500-B450, №15899776 | Мотор-редуктор конический Тип g500-B450 Тип двигателя MXXMAXX 080-32 Серия устройства 8400 motec Монтаж на редукторе (фланец) Прямой монтаж (двиг. интегрир.) Расчетная мощность 0,750 кВт Частота вращения выход. вала 14,2 об/мин Крутящий момент выход. вала 479 Нм Сервис фактор 0,94 Расчетное напряжение питания 3/PE AC 400/480 V 50/60 Hz Расчетное напряжение 400 V +-10% звезда Расчетная частота 50 Hz Передаточное число 99,274 Монтажное положение A Защита поверхн. от коррозии OKS-S (Small; C1) Цвет RAL 7012 = Basalt grey Код редуктора G50BB145MHBR3C Выходной вал H - полый вал 35 мм Конструкция редуктора B-на лапах, без центровки Выходной фланец R - без фланца Реактивная штанга, поз./угол At Pitch Circle (поворотный круг), в комплекте Тип смазки CLP 460 Вентиляционный элемент установлен Монтажная паста не включен Код мотора MDEMAXX080-32C1N Тип двигателя MD асинх. 3-ф двигатель Расчетный ток 1,9 A КПД 0,80 Расчетный крутящий момент 5,10 Нм Расчетная частота вращения 1.410 об/мин Класс нагревостойкости F Режим работы S1 Степень защиты IP55 Соответствие станд. Not CE-compliant Преобразователь В положении 2 Тип подключения Standard Охлаждение Встроен. вентилятор Защита двигателя TKO (Thermal contact, NC) Код двигателя C86 (для ПЧ) 1245 Тип преобразователя E84DVBM7514SNNN2P2 Перегрузочная способность 150% / 60s + 200% / 3s Модуль памяти Standard Устройство управления DIP переключатель / потенциометр | Lenze Operations GmbH |  | 1809.85 | шт
g500-B450 | 15899857 | Мотор-редуктор конический g500-B450, №15899857 | Мотор-редуктор конический Тип g500-B450 Тип двигателя MXXMAXX 080-32 Серия устройства 8400 motec Монтаж на редукторе (фланец) Прямой монтаж (двиг. интегрир.) Расчетная мощность 0,750 кВт Частота вращения выход. вала 14,2 об/мин Крутящий момент выход. вала 479 Нм Сервис фактор 0,94 Сервис фактор примечание 1 Внимание: Сервис фактор <1 Сервис фактор примечание 2 Возможна перегрузка редуктора Расчетное напряжение питания 3/PE AC 400/480 V 50/60 Hz Расчетное напряжение 400 V +-10% звезда Расчетная частота 50 Hz Передаточное число 99,274 Монтажное положение A Защита поверхн. от коррозии OKS-S (Small; C1) Цвет RAL 7012 = Basalt grey Код редуктора G50BB145MHBR3C Выходной вал H - полый вал 35 мм Конструкция редуктора B-на лапах, без центровки Выходной фланец R - без фланца Реактивная штанга, поз./угол At Pitch Circle (поворотный круг), в комплекте Тип смазки CLP 460 Вентиляционный элемент установлен Монтажная паста не включен Код мотора MDEMAXX080-32C1N Тип двигателя MD асинх. 3-ф двигатель Расчетный ток 1,9 A КПД 0,80 Расчетный крутящий момент 5,10 Нм Расчетная частота вращения 1.410 об/мин Класс нагревостойкости F Режим работы S1 Степень защиты IP65 Соответствие станд. Not CE-compliant Преобразователь В положении 2 Тип подключения Standard Охлаждение Встроен. вентилятор Защита двигателя TKO (Thermal contact, NC) Код двигателя C86 (для ПЧ) 1245 Тип преобразователя E84DVBM7514SCAN2P2 Перегрузочная способность 150% / 60s + 200% / 3s Коммуникационный модуль CANopen Коммуникация, сист. подключения Bus: M12 + I/O: terminal Коммуникация, подключение В положении 3 Модуль памяти Standard Устройство управления DIP переключатель / потенциометр | Lenze Operations GmbH |  | 1954.01 | шт
g500-B450 | 15907810 | Мотор-редуктор g500-B450, №15907810 | Мотор-редуктор Тип g500-B450 Тип двигателя MXXMAXX 071-42 Монтаж на редукторе (фланец) Прямой монтаж (двиг. интегрир.) Расчетная мощность 1,500 кВт Частота вращения выход. вала 38,5 об/мин Крутящий момент выход. вала 353 Нм Сервис фактор 1,10 Расчетное напряжение 205 / 360 V Расчетная частота 120 Hz Передаточное число 89,534 Монтажное положение A Защита поверхн. от коррозии OKS-S (Small; C1) Цвет RAL 7012 = Basalt grey Код редуктора G50BB145MHAR3C Выходной вал H - полый вал 35 мм Конструкция редуктора A - на лапах, с центрирующим кольцом Выходной фланец R - без фланца Тип смазки CLP 460 Вентиляционный элемент установлен Монтажная паста не включен Код мотора MFEMABI071-42C1C Тип двигателя MF оптим. ПЧ Расчетный ток 6,8 / 3,9 A КПД 0,80 Расчетный крутящий момент 4,20 Нм Расчетная частота вращения 3.450 об/мин Класс нагревостойкости F Режим работы S1 Степень защиты IP54 Клеммная коробка В положении 5 Тип подключения Standard Тормоз, исполнение Пружинный Размер тормоза 06 Напряжение тормоза 24 V DC Исполнение тормоза повыш. износостойкость Момент тормоза 4 Нм Бесшумный ротор тормоза да Обратная связь Incremental enc. IG128-24V-H Подключение обратной связи Штекер M12 Охлаждение Встроен. вентилятор Защита двигателя TKO (Thermal contact, NC) Код двигателя C86 (для ПЧ) 1582 | Lenze Operations GmbH |  | 1643.45 | шт
g500-B450 | 15907849 | Мотор-редуктор конический g500-B450, №15907849 | Мотор-редуктор конический Тип g500-B450 Тип двигателя MXXMAXX 071-42 Монтаж на редукторе (фланец) Прямой монтаж (двиг. интегрир.) Расчетная мощность 1,500 кВт Частота вращения выход. вала 38,5 об/мин Крутящий момент выход. вала 353 Нм Сервис фактор 1,10 Расчетное напряжение 205 / 360 V Расчетная частота 120 Hz Передаточное число 89,534 Монтажное положение A Защита поверхн. от коррозии OKS-S (Small; C1) Цвет RAL 7012 = Basalt grey Код редуктора G50BB145MHAR3C Выходной вал H - полый вал 35 мм Конструкция редуктора A - на лапах, с центрирующим кольцом Выходной фланец R - без фланца Тип смазки CLP 460 Вентиляционный элемент установлен Монтажная паста не включен Код мотора MFEMABI071-42C1C Тип двигателя MF оптим. ПЧ Расчетный ток 6,8 / 3,9 A КПД 0,80 Расчетный крутящий момент 4,20 Нм Расчетная частота вращения 3.450 об/мин Класс нагревостойкости F Режим работы S1 Степень защиты IP54 Клеммная коробка В положении 5 Тип подключения Standard Тормоз, исполнение Пружинный Размер тормоза 06 Напряжение тормоза 24 V DC Исполнение тормоза повыш. износостойкость Момент тормоза 4 Нм Ручка оттормаживания В положении 2 Бесшумный ротор тормоза да Обратная связь Incremental enc. IG128-24V-H Подключение обратной связи Штекер M12 Охлаждение Встроен. вентилятор Защита двигателя TKO (Thermal contact, NC) Код двигателя C86 (для ПЧ) 1582 | Lenze Operations GmbH |  | 1670.76 | шт
g500-B450 | 15907851 | Мотор-редуктор конический g500-B450, №15907851 | Мотор-редуктор конический Тип g500-B450 Тип двигателя MXXMAXX 071-42 Монтаж на редукторе (фланец) Прямой монтаж (двиг. интегрир.) Расчетная мощность 1,500 кВт Частота вращения выход. вала 38,5 об/мин Крутящий момент выход. вала 353 Нм Сервис фактор 1,10 Расчетное напряжение 205 / 360 V Расчетная частота 120 Hz Передаточное число 89,534 Монтажное положение A Защита поверхн. от коррозии OKS-S (Small; C1) Цвет RAL 7012 = Basalt grey Код редуктора G50BB145MVAR3C Выходной вал V - цельный вал 30x60, p. 3 Конструкция редуктора A - на лапах, с центрирующим кольцом Выходной фланец R - без фланца Тип смазки CLP 460 Вентиляционный элемент установлен Монтажная паста не включен Код мотора MFEMABI071-42C1C Тип двигателя MF оптим. ПЧ Расчетный ток 6,8 / 3,9 A КПД 0,80 Расчетный крутящий момент 4,20 Нм Расчетная частота вращения 3.450 об/мин Класс нагревостойкости F Режим работы S1 Степень защиты IP54 Клеммная коробка В положении 2 Тип подключения Standard Тормоз, исполнение Пружинный Размер тормоза 06 Напряжение тормоза 24 V DC Исполнение тормоза повыш. износостойкость Момент тормоза 4 Нм Ручка оттормаживания В положении 3 Бесшумный ротор тормоза да Обратная связь Incremental enc. IG128-24V-H Подключение обратной связи Штекер M12 Охлаждение Встроен. вентилятор Защита двигателя TKO (Thermal contact, NC) Код двигателя C86 (для ПЧ) 1582 | Lenze Operations GmbH |  | 1670.76 | шт
g500-B450 | 15907957 | Мотор-редуктор конический g500-B450, №15907957 | Мотор-редуктор конический Тип g500-B450 Тип двигателя MXXMAXX 063-32 Монтаж на редукторе (фланец) Прямой монтаж (двиг. интегрир.) Расчетная мощность 0,550 кВт Частота вращения выход. вала 30,9 об/мин Крутящий момент выход. вала 162 Нм Сервис фактор 2,66 Расчетное напряжение 200 / 345 V Расчетная частота 120 Hz Передаточное число 111,372 Монтажное положение A Защита поверхн. от коррозии OKS-S (Small; C1) Цвет RAL 7012 = Basalt grey Код редуктора G50BB145MHBR3C Выходной вал H - полый вал 35 мм Конструкция редуктора B-на лапах, без центровки Выходной фланец R - без фланца Тип смазки CLP 460 Вентиляционный элемент установлен Монтажная паста не включен Код мотора MFEMAXX063-32C1C Тип двигателя MF оптим. ПЧ Расчетный ток 3,2 / 1,8 A КПД 0,68 Расчетный крутящий момент 1,53 Нм Расчетная частота вращения 3.440 об/мин Класс нагревостойкости F Режим работы S1 Степень защиты IP55 Клеммная коробка В положении 2 Тип подключения Standard Охлаждение Встроен. вентилятор Защита двигателя TKO (Thermal contact, NC) Код двигателя C86 (для ПЧ) 1579 | Lenze Operations GmbH |  | 1081.09 | шт
g500-B450 | 15909212 | Мотор-редуктор конический g500-B450, №15909212 | Мотор-редуктор конический Тип g500-B450 Тип двигателя MXXMAXX 080-42 Монтаж на редукторе (фланец) Прямой монтаж (двиг. интегрир.) Расчетная мощность 3,000 кВт Частота вращения выход. вала 112,3 об/мин Крутящий момент выход. вала 242 Нм Сервис фактор 1,40 Расчетное напряжение 210 / 370 V Расчетная частота 120 Hz Передаточное число 30,985 Монтажное положение E Защита поверхн. от коррозии OKS-S (Small; C1) Цвет RAL 7012 = Basalt grey Код редуктора G50BB145MVBR3C Выходной вал V - цельный вал 30x60, p. 3 Конструкция редуктора B-на лапах, без центровки Выходной фланец R - без фланца Тип смазки CLP 460 Вентиляционный элемент установлен Монтажная паста не включен Код мотора MFEMAIG080-42C1C Тип двигателя MF оптим. ПЧ Расчетный ток 11,4 / 6,6 A КПД 0,86 Расчетный крутящий момент 8,20 Нм Расчетная частота вращения 3.480 об/мин Класс нагревостойкости F Режим работы S1 Степень защиты IP54 Клеммная коробка В положении 3 Тип подключения Standard Обратная связь Incremental enc. IG128-24V-H Подключение обратной связи Штекер M12 Охлаждение Встроен. вентилятор Защита двигателя TKO (Thermal contact, NC) Код двигателя C86 (для ПЧ) 1591 | Lenze Operations GmbH |  | 1468.03 | шт
g500-B450 | 15910514 | Мотор-редуктор конический g500-B450, №15910514 | Мотор-редуктор конический Тип g500-B450 Тип двигателя MXXMAXX 071-32 Монтаж на редукторе (фланец) Прямой монтаж (двиг. интегрир.) Расчетная мощность 1,100 кВт Частота вращения выход. вала 24,2 об/мин Крутящий момент выход. вала 412 Нм Сервис фактор 1,04 Расчетное напряжение 200 / 345 V Расчетная частота 120 Hz Передаточное число 144,128 Монтажное положение D Защита поверхн. от коррозии OKS-L (Large; C3) Цвет RAL 7012 = Basalt grey Код редуктора G50BB145MHAR3C Выходной вал H - полый вал 35 мм Конструкция редуктора A - на лапах, с центрирующим кольцом Выходной фланец R - без фланца Тип смазки CLP 460 Вентиляционный элемент установлен Монтажная паста не включен Код мотора MFEMAXX071-32C1C Тип двигателя MF оптим. ПЧ Расчетный ток 5,5 / 3,2 A КПД 0,77 Расчетный крутящий момент 3,00 Нм Расчетная частота вращения 3.490 об/мин Класс нагревостойкости F Режим работы S1 Степень защиты IP65 Клеммная коробка В положении 2 Тип подключения Standard Охлаждение Встроен. вентилятор Защита двигателя TKO (Thermal contact, NC) Код двигателя C86 (для ПЧ) 1581 | Lenze Operations GmbH |  | 1277.1 | шт
g500-B450 | 15910563 | Мотор-редуктор g500-B450, №15910563 | Мотор-редуктор Тип g500-B450 Тип двигателя MXXMAXX 080-32 Монтаж на редукторе (фланец) Прямой монтаж (двиг. интегрир.) Расчетная мощность 0,750 кВт Частота вращения выход. вала 25,1 об/мин Крутящий момент выход. вала 271 Нм Сервис фактор 1,66 Расчетное напряжение 230 / 400 V +-10% Расчетная частота 50 Hz Передаточное число 56,154 Монтажное положение D Защита поверхн. от коррозии OKS-L (Large; C3) Цвет RAL 7012 = Basalt grey Код редуктора G50BB145MHAR3C Выходной вал H - полый вал 35 мм Конструкция редуктора A - на лапах, с центрирующим кольцом Выходной фланец R - без фланца Тип смазки CLP 460 Вентиляционный элемент установлен Монтажная паста не включен Код мотора MDEMAXX080-32C1N Тип двигателя MD асинх. 3-ф двигатель Расчетный ток 3,3 / 1,9 A КПД 0,80 Расчетный крутящий момент 5,10 Нм Расчетная частота вращения 1.410 об/мин Класс нагревостойкости F Режим работы S1 Степень защиты IP65 Соответствие станд. Not CE-compliant Клеммная коробка В положении 2 Тип подключения Standard Охлаждение Встроен. вентилятор Защита двигателя TKO (Thermal contact, NC) Код двигателя C86 (для ПЧ) 1245 | Lenze Operations GmbH |  | 1265.76 | шт
g500-B450 | 15916238 | Мотор-редуктор конический g500-B450, №15916238 | Мотор-редуктор конический Тип g500-B450 Тип двигателя MXXMAXX 063-12 Монтаж на редукторе (фланец) Прямой монтаж (двиг. интегрир.) Расчетная мощность 0,120 кВт Частота вращения выход. вала 8,9 об/мин Крутящий момент выход. вала 122 Нм Сервис фактор 3,69 Расчетное напряжение 230 / 400 V +-10% Расчетная частота 50 Hz Передаточное число 159,807 Монтажное положение E Защита поверхн. от коррозии OKS-S (Small; C1) Цвет RAL 7012 = Basalt grey Код редуктора G50BB145MHBR3C Выходной вал H - полый вал 35 мм Конструкция редуктора B-на лапах, без центровки Выходной фланец R - без фланца Тип смазки CLP 460 Вентиляционный элемент установлен Монтажная паста не включен Код мотора MDEMAIG063-12C0C Тип двигателя MD асинх. 3-ф двигатель Расчетный ток 0,85 / 0,49 A КПД 0,56 Расчетный крутящий момент 0,80 Нм Расчетная частота вращения 1.425 об/мин Класс нагревостойкости F Режим работы S1 Степень защиты IP55 Клеммная коробка В положении 2 Тип подключения Standard Обратная связь Инкр. энкодер IG2048-24V-H Подключение обратной связи Клеммная коробка Охлаждение Встроен. вентилятор Защита двигателя TKO (Thermal contact, NC) Код двигателя C86 (для ПЧ) 1235 | Lenze Operations GmbH |  | 1674.74 | шт
g500-B450 | 15916239 | Мотор-редуктор g500-B450, №15916239 | Мотор-редуктор Тип g500-B450 Тип двигателя MXXMAXX 063-12 Монтаж на редукторе (фланец) Прямой монтаж (двиг. интегрир.) Расчетная мощность 0,120 кВт Частота вращения выход. вала 8,9 об/мин Крутящий момент выход. вала 122 Нм Сервис фактор 3,69 Расчетное напряжение 230 / 400 V +-10% Расчетная частота 50 Hz Передаточное число 159,807 Монтажное положение E Защита поверхн. от коррозии OKS-S (Small; C1) Цвет RAL 7012 = Basalt grey Код редуктора G50BB145MHBR3C Выходной вал H - полый вал 40 мм Конструкция редуктора B-на лапах, без центровки Выходной фланец R - без фланца Тип смазки CLP 460 Вентиляционный элемент установлен Монтажная паста не включен Код мотора MDEMABI063-12C0C Тип двигателя MD асинх. 3-ф двигатель Расчетный ток 0,85 / 0,49 A КПД 0,56 Расчетный крутящий момент 0,80 Нм Расчетная частота вращения 1.425 об/мин Класс нагревостойкости F Режим работы S1 Степень защиты IP54 Клеммная коробка В положении 2 Тип подключения Standard Тормоз, исполнение Пружинный Размер тормоза 06 Напряжение тормоза 24 V DC Исполнение тормоза не-регулируемый Момент тормоза 4 Нм Бесшумный ротор тормоза да Обратная связь Incremental enc. IG128-24V-H Подключение обратной связи Штекер M12 Охлаждение Встроен. вентилятор Защита двигателя TKO (Thermal contact, NC) Код двигателя C86 (для ПЧ) 1235 | Lenze Operations GmbH |  | 1504.62 | шт
g500-B450 | 15919862 | Мотор-редуктор конический g500-B450, №15919862 | Мотор-редуктор конический Тип g500-B450 Тип двигателя MXXMAXX 063-12 Монтаж на редукторе (фланец) Прямой монтаж (двиг. интегрир.) Расчетная мощность 0,120 кВт Частота вращения выход. вала 8,9 об/мин Крутящий момент выход. вала 122 Нм Сервис фактор 3,69 Расчетное напряжение 230 / 400 V +-10% Расчетная частота 50 Hz Передаточное число 159,807 Монтажное положение E Защита поверхн. от коррозии OKS-S (Small; C1) Цвет RAL 7012 = Basalt grey Код редуктора G50BB145MVAK3C Выходной вал V - цельный вал 30x60, p. 3 Конструкция редуктора A - на лапах, с центрирующим кольцом Выходной фланец K - 200 сквозные отверстия, поз. 3 Тип смазки CLP 460 Вентиляционный элемент установлен Монтажная паста не включен Код мотора MDEMABI063-12C0C Тип двигателя MD асинх. 3-ф двигатель Расчетный ток 0,85 / 0,49 A КПД 0,56 Расчетный крутящий момент 0,80 Нм Расчетная частота вращения 1.425 об/мин Класс нагревостойкости F Режим работы S1 Степень защиты IP54 Клеммная коробка В положении 2 Тип подключения Standard Тормоз, исполнение Пружинный Размер тормоза 06 Напряжение тормоза 230 V AC Выпрямитель 6-ти полюсн. Выпрямитель тормоза Да с искрогасителем Исполнение тормоза не-регулируемый Момент тормоза 4 Нм Бесшумный ротор тормоза да Обратная связь Incremental enc. IG128-24V-H Подключение обратной связи Штекер M12 Охлаждение Встроен. вентилятор Защита двигателя TKO (Thermal contact, NC) Код двигателя C86 (для ПЧ) 1235 | Lenze Operations GmbH |  | 1568.59 | шт
g500-B450 | 15922833 | Мотор-редуктор конический g500-B450, №15922833 | Мотор-редуктор конический Тип g500-B450 Тип двигателя MXXMAXX 080-32 Монтаж на редукторе (фланец) Прямой монтаж (двиг. интегрир.) Расчетная мощность 2,200 кВт Частота вращения выход. вала 56,2 об/мин Крутящий момент выход. вала 355 Нм Сервис фактор 1,09 Расчетное напряжение 200 / 345 V Расчетная частота 120 Hz Передаточное число 62,262 Монтажное положение A Защита поверхн. от коррозии OKS-S (Small; C1) Цвет RAL 7012 = Basalt grey Код редуктора G50BB145MHBR3C Выходной вал H - полый вал 40 мм Конструкция редуктора B-на лапах, без центровки Выходной фланец R - без фланца Тип смазки CLP 460 Вентиляционный элемент установлен Монтажная паста не включен Код мотора MFEMAXX080-32C1C Тип двигателя MF оптим. ПЧ Расчетный ток 9,1 / 5,3 A КПД 0,86 Расчетный крутящий момент 6,00 Нм Расчетная частота вращения 3.500 об/мин Класс нагревостойкости F Режим работы S1 Степень защиты IP55 Клеммная коробка В положении 2 Тип подключения Standard Охлаждение Встроен. вентилятор Защита двигателя TKO (Thermal contact, NC) Код двигателя C86 (для ПЧ) 1590 | Lenze Operations GmbH |  | 1202.22 | шт
g500-B450 | 15922834 | Мотор-редуктор конический g500-B450, №15922834 | Мотор-редуктор конический Тип g500-B450 Тип двигателя MXXMAXX 100-12 Монтаж на редукторе (фланец) Прямой монтаж (двиг. интегрир.) Расчетная мощность 2,200 кВт Частота вращения выход. вала 51,5 об/мин Крутящий момент выход. вала 387 Нм Сервис фактор 1,16 Расчетное напряжение 230 / 400 V +-10% Расчетная частота 50 Hz Передаточное число 27,945 Монтажное положение A Защита поверхн. от коррозии OKS-S (Small; C1) Цвет RAL 7012 = Basalt grey Код редуктора G50BB145MHBR3C Выходной вал H - полый вал 40 мм Конструкция редуктора B-на лапах, без центровки Выходной фланец R - без фланца Тип смазки CLP 460 Вентиляционный элемент установлен Монтажная паста не включен Код мотора MDEMAXX100-12C0N Тип двигателя MD асинх. 3-ф двигатель Расчетный ток 9,2 / 5,3 A КПД 0,73 Расчетный крутящий момент 14,60 Нм Расчетная частота вращения 1.440 об/мин Класс нагревостойкости F Режим работы S1 Степень защиты IP55 Соответствие станд. Not CE-compliant Клеммная коробка В положении 2 Тип подключения Standard Охлаждение Встроен. вентилятор Защита двигателя TKO (Thermal contact, NC) Код двигателя C86 (для ПЧ) 1251 | Lenze Operations GmbH |  | 1277.71 | шт
g500-B450 | 15927262 | Мотор-редуктор g500-B450, №15927262 | Мотор-редуктор Тип g500-B450 Тип двигателя MXXMAXX 080-13 Монтаж на редукторе (фланец) Прямой монтаж (двиг. интегрир.) Расчетная мощность 0,370 кВт Частота вращения выход. вала 15,3 об/мин Крутящий момент выход. вала 220 Нм Сервис фактор 2,05 Расчетное напряжение 230 / 400 V +-10% Расчетная частота 50 Hz Передаточное число 62,262 Монтажное положение A Защита поверхн. от коррозии OKS-S (Small; C1) Цвет RAL 7012 = Basalt grey Код редуктора G50BB145MHBR3C Выходной вал H - полый вал 35 мм Конструкция редуктора B-на лапах, без центровки Выходной фланец R - без фланца Тип смазки CLP 460 Вентиляционный элемент установлен Монтажная паста не включен Код мотора MDEMAXX080-13C0C Тип двигателя MD асинх. 3-ф двигатель Расчетный ток 2,2 / 1,3 A КПД 0,63 Расчетный крутящий момент 3,70 Нм Расчетная частота вращения 950 об/мин Класс нагревостойкости F Режим работы S1 Степень защиты IP55 Клеммная коробка В положении 2 Тип подключения Standard Охлаждение Встроен. вентилятор Защита двигателя TKO (Thermal contact, NC) Код двигателя C86 (для ПЧ) 1435 | Lenze Operations GmbH |  | 1160.55 | шт
g500-B450 | 15927268 | Мотор-редуктор g500-B450, №15927268 | Мотор-редуктор Тип g500-B450 Тип двигателя MXXMAXX 063-32 Монтаж на редукторе (фланец) Прямой монтаж (двиг. интегрир.) Расчетная мощность 0,550 кВт Частота вращения выход. вала 15,4 об/мин Крутящий момент выход. вала 324 Нм Сервис фактор 1,33 Расчетное напряжение 200 / 345 V Расчетная частота 120 Hz Передаточное число 223,563 Монтажное положение A Защита поверхн. от коррозии OKS-S (Small; C1) Цвет RAL 7012 = Basalt grey Код редуктора G50BB145MHBR3C Выходной вал H - полый вал 35 мм Конструкция редуктора B-на лапах, без центровки Выходной фланец R - без фланца Тип смазки CLP 460 Вентиляционный элемент установлен Монтажная паста не включен Код мотора MFEMAXX063-32C1C Тип двигателя MF оптим. ПЧ Расчетный ток 3,2 / 1,8 A КПД 0,68 Расчетный крутящий момент 1,53 Нм Расчетная частота вращения 3.440 об/мин Класс нагревостойкости F Режим работы S1 Степень защиты IP55 Клеммная коробка В положении 2 Тип подключения Standard Охлаждение Встроен. вентилятор Защита двигателя TKO (Thermal contact, NC) Код двигателя C86 (для ПЧ) 1579 | Lenze Operations GmbH |  | 1081.09 | шт
g500-B450 | 15927285 | Мотор-редуктор g500-B450, №15927285 | Мотор-редуктор Тип g500-B450 Тип двигателя MXXMAXX 063-42 Монтаж на редукторе (фланец) Прямой монтаж (двиг. интегрир.) Расчетная мощность 0,450 кВт Частота вращения выход. вала 14,2 об/мин Крутящий момент выход. вала 288 Нм Сервис фактор 1,56 Расчетное напряжение 400 V +-10% треугольник Расчетная частота 87 Hz Передаточное число 174,919 Монтажное положение A Защита поверхн. от коррозии OKS-S (Small; C1) Цвет RAL 7012 = Basalt grey Код редуктора G50BB145MHBR3C Выходной вал H - полый вал 35 мм Конструкция редуктора B-на лапах, без центровки Выходной фланец R - без фланца Тип смазки CLP 460 Вентиляционный элемент установлен Монтажная паста не включен Код мотора MDEMAXX063-42C0C Тип двигателя MD асинх. 3-ф двигатель Расчетный ток 1,4 A КПД 0,63 Расчетный крутящий момент 1,74 Нм Расчетная частота вращения 2.480 об/мин Класс нагревостойкости F Режим работы S1 Степень защиты IP55 Клеммная коробка В положении 2 Тип подключения Standard Охлаждение Встроен. вентилятор Защита двигателя TKO (Thermal contact, NC) Код двигателя C86 (для ПЧ) 1240 | Lenze Operations GmbH |  | 1072.24 | шт
g500-B450 | 15927290 | Мотор-редуктор g500-B450, №15927290 | Мотор-редуктор Тип g500-B450 Тип двигателя MXXMAXX 063-32 Монтаж на редукторе (фланец) Прямой монтаж (двиг. интегрир.) Расчетная мощность 0,180 кВт Частота вращения выход. вала 5,5 об/мин Крутящий момент выход. вала 296 Нм Сервис фактор 1,52 Расчетное напряжение 230 / 400 V +-10% Расчетная частота 50 Hz Передаточное число 247,882 Монтажное положение A Защита поверхн. от коррозии OKS-S (Small; C1) Цвет RAL 7012 = Basalt grey Код редуктора G50BB145MHBR3C Выходной вал H - полый вал 35 мм Конструкция редуктора B-на лапах, без центровки Выходной фланец R - без фланца Тип смазки CLP 460 Вентиляционный элемент установлен Монтажная паста не включен Код мотора MDEMAXX063-32C0C Тип двигателя MD асинх. 3-ф двигатель Расчетный ток 1,0 / 0,58 A КПД 0,70 Расчетный крутящий момент 1,26 Нм Расчетная частота вращения 1.365 об/мин Класс нагревостойкости F Режим работы S1 Степень защиты IP55 Клеммная коробка В положении 2 Тип подключения Standard Охлаждение Встроен. вентилятор Защита двигателя TKO (Thermal contact, NC) Код двигателя C86 (для ПЧ) 1237 | Lenze Operations GmbH |  | 1064.45 | шт
g500-B450 | 15930225 | Мотор-редуктор конический g500-B450, №15930225 | Мотор-редуктор конический Тип g500-B450 Тип двигателя MXXMAXX 100-32 Монтаж на редукторе (фланец) Прямой монтаж (двиг. интегрир.) Расчетная мощность 5,400 кВт Частота вращения выход. вала 155,4 об/мин Крутящий момент выход. вала 315 Нм Сервис фактор 1,15 Расчетное напряжение 400 V +-10% треугольник Расчетная частота 87 Hz Передаточное число 16,349 Монтажное положение A Защита поверхн. от коррозии OKS-S (Small; C1) Цвет RAL 7012 = Basalt grey Код редуктора G50BB145MVBR3C Выходной вал V - цельный вал 30x60, p. 3 Конструкция редуктора B-на лапах, без центровки Выходной фланец R - без фланца Тип смазки CLP 460 Вентиляционный элемент установлен Монтажная паста не включен Код мотора MDEMAIG100-32C0N Тип двигателя MD асинх. 3-ф двигатель Расчетный ток 12,5 A КПД 0,73 Расчетный крутящий момент 20,50 Нм Расчетная частота вращения 2.540 об/мин Класс нагревостойкости F Режим работы S1 Степень защиты IP54 Соответствие станд. Not CE-compliant Клеммная коробка В положении 2 Тип подключения Standard Обратная связь Incremental enc. IG128-24V-H Подключение обратной связи Штекер M12 Охлаждение Встроен. вентилятор Защита двигателя TKO (Thermal contact, NC) Код двигателя C86 (для ПЧ) 1254 | Lenze Operations GmbH |  | 1563.78 | шт
g500-B450 | 15930110 | Мотор-редуктор g500-B450, №15930110 | Мотор-редуктор Тип g500-B450 Двигатель MXXMAXX 063-42 Монтаж на редукторе (фланец) Прямой монтаж (двиг. интегрир.) Частота вращения выход. вала 10,4 об/мин Диапазон частоты вращения 500-2600 об/мин Выходная скорость min 2,1 об/мин Выходная скорость max 10,4 об/мин Выходная скорость 1 6,1 об/мин Направление вращения 1 по часовой Выходная скорость 2 0,0 об/мин Направление вращения 2 по часовой Выходная скорость 3 0,0 об/мин Направление вращения 3 по часовой Выходная скорость 4 0,0 об/мин Направление вращения 4 по часовой Выходная скорость 5 0,0 об/мин Направление вращения 5 по часовой Время разгона 1,0 s Время замедления 1,0 s Функция энергосбережения Off Крутящий момент выход. вала 412 Нм Max. perm. starting torq. Ma,1 450 Nm Max. perm. starting torq. Ma,2 495,00 Nm Сервис фактор 1,09 Расчетное напряжение 3/PE AC 400/480 V 50/60 Hz Передаточное число 247,882 Монтажное положение A Защита поверхн. от коррозии OKS-S (Small; C1) Цвет RAL 7012 = Basalt grey Код редуктора G50BB145MHAR3C Выходной вал H - полый вал 40 мм Конструкция редуктора A - на лапах, с центрирующим кольцом Выходной фланец R - без фланца Тип смазки CLP 460 Вентиляционный элемент установлен Монтажная паста не включен Код мотора MSEMAXX063-42C1C Тип двигателя Lenze Smart-мотор m300 | Lenze Operations GmbH |  | 1292.18 | шт
g500-B450 | 15930962 | Мотор-редуктор g500-B450, №15930962 | Мотор-редуктор Тип g500-B450 Тип двигателя MXXMAXX 080-32 Монтаж на редукторе (фланец) Прямой монтаж (двиг. интегрир.) Расчетная мощность 2,200 кВт Частота вращения выход. вала 69,8 об/мин Крутящий момент выход. вала 286 Нм Сервис фактор 1,35 Расчетное напряжение 200 / 345 V Расчетная частота 120 Hz Передаточное число 50,167 Монтажное положение A Защита поверхн. от коррозии OKS-S (Small; C1) Цвет RAL 7012 = Basalt grey Код редуктора G50BB145MHBR3C Выходной вал H - полый вал 35 мм Конструкция редуктора B-на лапах, без центровки Выходной фланец R - без фланца Реактивная штанга, поз./угол At Pitch Circle (поворотный круг), в комплекте Тип смазки CLP 460 Вентиляционный элемент установлен Монтажная паста не включен Код мотора MFEMAXX080-32C1C Тип двигателя MF оптим. ПЧ Расчетный ток 9,1 / 5,3 A КПД 0,86 Расчетный крутящий момент 6,00 Нм Расчетная частота вращения 3.500 об/мин Класс нагревостойкости F Режим работы S1 Степень защиты IP55 Клеммная коробка В положении 5 Тип подключения Standard Охлаждение Встроен. вентилятор Защита двигателя TKO (Thermal contact, NC) Код двигателя C86 (для ПЧ) 1590 | Lenze Operations GmbH |  | 1298.19 | шт
g500-B450 | 15930964 | Мотор-редуктор g500-B450, №15930964 | Мотор-редуктор Тип g500-B450 Тип двигателя MXXMAXX 080-42 Монтаж на редукторе (фланец) Прямой монтаж (двиг. интегрир.) Расчетная мощность 2,000 кВт Частота вращения выход. вала 68,7 об/мин Крутящий момент выход. вала 264 Нм Сервис фактор 1,44 Расчетное напряжение 400 V +-10% треугольник Расчетная частота 87 Hz Передаточное число 36,373 Монтажное положение A Защита поверхн. от коррозии OKS-S (Small; C1) Цвет RAL 7012 = Basalt grey Код редуктора G50BB145MHBR3C Выходной вал H - полый вал 35 мм Конструкция редуктора B-на лапах, без центровки Выходной фланец R - без фланца Реактивная штанга, поз./угол At Pitch Circle (поворотный круг), в комплекте Тип смазки CLP 460 Вентиляционный элемент установлен Монтажная паста не включен Код мотора MDEMAXX080-42C0N Тип двигателя MD асинх. 3-ф двигатель Расчетный ток 4,8 A КПД 0,80 Расчетный крутящий момент 7,50 Нм Расчетная частота вращения 2.500 об/мин Класс нагревостойкости F Режим работы S1 Степень защиты IP55 Соответствие станд. Not CE-compliant Клеммная коробка В положении 5 Тип подключения Standard Охлаждение Встроен. вентилятор Защита двигателя TKO (Thermal contact, NC) Код двигателя C86 (для ПЧ) 1248 | Lenze Operations GmbH |  | 1265.15 | шт
g500-B450 | 15931076 | Мотор-редуктор конический g500-B450, №15931076 | Мотор-редуктор конический Тип g500-B450 Тип двигателя MXXMAXX 080-32 Монтаж на редукторе (фланец) Прямой монтаж (двиг. интегрир.) Расчетная мощность 2,200 кВт Частота вращения выход. вала 69,8 об/мин Крутящий момент выход. вала 286 Нм Сервис фактор 1,35 Расчетное напряжение 200 / 345 V Расчетная частота 120 Hz Передаточное число 50,167 Монтажное положение A Защита поверхн. от коррозии OKS-S (Small; C1) Цвет RAL 7012 = Basalt grey Код редуктора G50BB145MHBR3C Выходной вал H - полый вал 35 мм Конструкция редуктора B-на лапах, без центровки Выходной фланец R - без фланца Реактивная штанга, поз./угол At Pitch Circle (поворотный круг), в комплекте Тип смазки CLP 460 Вентиляционный элемент установлен Монтажная паста не включен Код мотора MFEMAXX080-32C1C Тип двигателя MF оптим. ПЧ Расчетный ток 9,1 / 5,3 A КПД 0,86 Расчетный крутящий момент 6,00 Нм Расчетная частота вращения 3.500 об/мин Класс нагревостойкости F Режим работы S1 Степень защиты IP66 Клеммная коробка В положении 5 Тип подключения Standard Охлаждение Встроен. вентилятор Защита двигателя TKO (Thermal contact, NC) Код двигателя C86 (для ПЧ) 1590 | Lenze Operations GmbH |  | 1389.11 | шт
g500-B450 | 15931191 | Мотор-редуктор g500-B450, №15931191 | Мотор-редуктор Тип g500-B450 Тип двигателя MXXMAXX 071-42 Монтаж на редукторе (фланец) Прямой монтаж (двиг. интегрир.) Расчетная мощность 0,550 кВт Частота вращения выход. вала 14,2 об/мин Крутящий момент выход. вала 352 Нм Сервис фактор 1,28 Расчетное напряжение 230 / 400 V +-10% Расчетная частота 50 Hz Передаточное число 99,274 Монтажное положение A Защита поверхн. от коррозии OKS-S (Small; C1) Цвет RAL 7012 = Basalt grey Код редуктора G50BB145MHBR3C Выходной вал H - полый вал 40 мм Конструкция редуктора B-на лапах, без центровки Выходной фланец R - без фланца Тип смазки CLP 460 Вентиляционный элемент установлен Монтажная паста не включен Код мотора MDEMAXX071-42C0C Тип двигателя MD асинх. 3-ф двигатель Расчетный ток 2,4 / 1,4 A КПД 0,77 Расчетный крутящий момент 3,74 Нм Расчетная частота вращения 1.405 об/мин Класс нагревостойкости F Режим работы S1 Степень защиты IP55 Клеммная коробка В положении 2 Тип подключения Standard Охлаждение Встроен. вентилятор Защита двигателя TKO (Thermal contact, NC) Код двигателя C86 (для ПЧ) 1243 | Lenze Operations GmbH |  | 1112.49 | шт
g500-B450 | 15931345 | Мотор-редуктор g500-B450, №15931345 | Мотор-редуктор Тип g500-B450 Тип двигателя MXXMAXX 063-32 Серия устройства 8400 motec Монтаж на редукторе (фланец) Прямой монтаж (двиг. интегрир.) Расчетная мощность 0,330 кВт Частота вращения выход. вала 10,0 об/мин Крутящий момент выход. вала 300 Нм Сервис фактор 1,50 Расчетное напряжение питания 3/PE AC 400/480 V 50/60 Hz Расчетное напряжение 400 V +-10% треугольник Расчетная частота 87 Hz Передаточное число 247,882 Монтажное положение A Защита поверхн. от коррозии OKS-S (Small; C1) Цвет RAL 7012 = Basalt grey Код редуктора G50BB145MHBR3C Выходной вал H - полый вал 35 мм Конструкция редуктора B-на лапах, без центровки Выходной фланец R - без фланца Тип смазки CLP 460 Вентиляционный элемент установлен Монтажная паста не включен Код мотора MDEMAXX063-32C0C Тип двигателя MD асинх. 3-ф двигатель Расчетный ток 1,0 A КПД 0,65 Расчетный крутящий момент 1,26 Нм Расчетная частота вращения 2.475 об/мин Класс нагревостойкости F Режим работы S1 Степень защиты IP55 Преобразователь В положении 2 Тип подключения Standard Охлаждение Встроен. вентилятор Защита двигателя TKO (Thermal contact, NC) Код двигателя C86 (для ПЧ) 1238 Тип преобразователя E84DVBM3714SSNN2P1 Перегрузочная способность 150% / 60s + 200% / 3s Коммуникационный модуль Standard-I/O Модуль памяти Standard Устройство управления DIP переключатель / потенциометр | Lenze Operations GmbH |  | 1657.9 | шт
g500-B450 | 15942721 | Мотор-редуктор конический g500-B450, №15942721 | Мотор-редуктор конический Тип g500-B450 Тип двигателя MXXMAXX 071-32 Монтаж на редукторе (фланец) Прямой монтаж (двиг. интегрир.) Расчетная мощность 1,100 кВт Частота вращения выход. вала 28,3 об/мин Крутящий момент выход. вала 353 Нм Сервис фактор 1,21 Расчетное напряжение 200 / 345 V Расчетная частота 120 Hz Передаточное число 123,487 Монтажное положение A Защита поверхн. от коррозии OKS-S (Small; C1) Цвет RAL 7012 = Basalt grey Код редуктора G50BB145MHAK3C Выходной вал H - полый вал 40 мм Тип вала нерж. сталь steel Конструкция редуктора A - на лапах, с центрирующим кольцом Выходной фланец K - 200 сквозные отверстия, поз. 5 Тип смазки CLP HC 320 Вентиляционный элемент установлен Монтажная паста не включен Код мотора MFEMAIG071-32C1C Тип двигателя MF оптим. ПЧ Расчетный ток 5,5 / 3,2 A КПД 0,77 Расчетный крутящий момент 3,00 Нм Расчетная частота вращения 3.490 об/мин Класс нагревостойкости F Режим работы S1 Степень защиты IP55 Клеммная коробка В положении 2 Тип подключения Standard Обратная связь Инкр. энкодер IG2048-24V-H Подключение обратной связи Клеммная коробка Охлаждение Встроен. вентилятор Защита двигателя TKO (Thermal contact, NC) Код двигателя C86 (для ПЧ) 1581 | Lenze Operations GmbH |  | 1935.57 | шт
g500-B450 | 15948585 | Мотор-редуктор конический g500-B450, №15948585 | Мотор-редуктор конический Тип g500-B450 Тип двигателя MXXMAXX 080-42 Монтаж на редукторе (фланец) Прямой монтаж (двиг. интегрир.) Расчетная мощность 3,000 кВт Частота вращения выход. вала 86,3 об/мин Крутящий момент выход. вала 315 Нм Сервис фактор 1,22 Расчетное напряжение 210 / 370 V Расчетная частота 120 Hz Передаточное число 40,330 Монтажное положение A Защита поверхн. от коррозии OKS-S (Small; C1) Цвет RAL 7012 = Basalt grey Код редуктора G50BB145MHBR3C Выходной вал H - полый вал 40 мм Конструкция редуктора B-на лапах, без центровки Выходной фланец R - без фланца Тип смазки CLP 460 Вентиляционный элемент установлен Монтажная паста не включен Код мотора MFEMABI080-42C1C Тип двигателя MF оптим. ПЧ Расчетный ток 11,4 / 6,6 A КПД 0,86 Расчетный крутящий момент 8,20 Нм Расчетная частота вращения 3.480 об/мин Класс нагревостойкости F Режим работы S1 Степень защиты IP55 Клеммная коробка В положении 2 Тип подключения Standard Тормоз, исполнение Пружинный Размер тормоза 08 Напряжение тормоза 400 V AC Выпрямитель 6-ти полюсн. Выпрямитель тормоза Да с искрогасителем Исполнение тормоза не-регулируемый Момент тормоза 8 Нм Бесшумный ротор тормоза да Обратная связь Инкр. энкодер IG2048-24V-H Подключение обратной связи Клеммная коробка Охлаждение Встроен. вентилятор Защита двигателя TKO (Thermal contact, NC) Код двигателя C86 (для ПЧ) 1591 | Lenze Operations GmbH |  | 2124.12 | шт
g500-B450 | 15950028 | Мотор-редуктор g500-B450, №15950028 | Мотор-редуктор Тип g500-B450 Тип двигателя MXXMAXX 080-32 Монтаж на редукторе (фланец) Прямой монтаж (двиг. интегрир.) Расчетная мощность 2,200 кВт Частота вращения выход. вала 86,8 об/мин Крутящий момент выход. вала 230 Нм Сервис фактор 1,68 Расчетное напряжение 200 / 345 V Расчетная частота 120 Hz Передаточное число 40,330 Монтажное положение A Защита поверхн. от коррозии OKS-S (Small; C1) Цвет RAL 7012 = Basalt grey Код редуктора G50BB145MHBR3C Выходной вал H - полый вал 35 мм Конструкция редуктора B-на лапах, без центровки Выходной фланец R - без фланца Тип смазки CLP 460 Вентиляционный элемент установлен Монтажная паста не включен Код мотора MFEMAXX080-32C1C Тип двигателя MF оптим. ПЧ Расчетный ток 9,1 / 5,3 A КПД 0,86 Расчетный крутящий момент 6,00 Нм Расчетная частота вращения 3.500 об/мин Класс нагревостойкости F Режим работы S1 Степень защиты IP55 Клеммная коробка В положении 2 Тип подключения Standard Охлаждение Встроен. вентилятор Защита двигателя TKO (Thermal contact, NC) Код двигателя C86 (для ПЧ) 1590 | Lenze Operations GmbH |  | 1202.22 | шт
g500-B450 | 15950029 | Мотор-редуктор g500-B450, №15950029 | Мотор-редуктор Тип g500-B450 Тип двигателя MXXMAXX 071-42 Монтаж на редукторе (фланец) Прямой монтаж (двиг. интегрир.) Расчетная мощность 1,500 кВт Частота вращения выход. вала 85,5 об/мин Крутящий момент выход. вала 159 Нм Сервис фактор 2,44 Расчетное напряжение 205 / 360 V Расчетная частота 120 Hz Передаточное число 40,330 Монтажное положение A Защита поверхн. от коррозии OKS-S (Small; C1) Цвет RAL 7012 = Basalt grey Код редуктора G50BB145MHBR3C Выходной вал H - полый вал 35 мм Конструкция редуктора B-на лапах, без центровки Выходной фланец R - без фланца Тип смазки CLP 460 Вентиляционный элемент установлен Монтажная паста не включен Код мотора MFEMAXX071-42C1C Тип двигателя MF оптим. ПЧ Расчетный ток 6,8 / 3,9 A КПД 0,80 Расчетный крутящий момент 4,20 Нм Расчетная частота вращения 3.450 об/мин Класс нагревостойкости F Режим работы S1 Степень защиты IP55 Клеммная коробка В положении 2 Тип подключения Standard Охлаждение Встроен. вентилятор Защита двигателя TKO (Thermal contact, NC) Код двигателя C86 (для ПЧ) 1582 | Lenze Operations GmbH |  | 1169.65 | шт
g500-B450 | 15951807 | Мотор-редуктор конический g500-B450, №15951807 | Мотор-редуктор конический Тип g500-B450 Тип двигателя MXXMAXX 080-42 Монтаж на редукторе (фланец) Прямой монтаж (двиг. интегрир.) Расчетная мощность 1,100 кВт Частота вращения выход. вала 24,8 об/мин Крутящий момент выход. вала 403 Нм Сервис фактор 1,12 Расчетное напряжение 230 / 400 V +-10% Расчетная частота 50 Hz Передаточное число 56,154 Монтажное положение A Защита поверхн. от коррозии OKS-S (Small; C1) Цвет RAL 7012 = Basalt grey Код редуктора G50BB145MHBR3C Выходной вал H - полый вал 35 мм Конструкция редуктора B-на лапах, без центровки Выходной фланец R - без фланца Тип смазки CLP 460 Вентиляционный элемент установлен Монтажная паста не включен Код мотора MDEMAXX080-42C0N Тип двигателя MD асинх. 3-ф двигатель Расчетный ток 4,8 / 2,8 A КПД 0,80 Расчетный крутящий момент 7,50 Нм Расчетная частота вращения 1.390 об/мин Класс нагревостойкости F Режим работы S1 Степень защиты IP55 Соответствие станд. Not CE-compliant Клеммная коробка В положении 2 Тип подключения Standard Охлаждение Встроен. вентилятор Защита двигателя TKO (Thermal contact, NC) Код двигателя C86 (для ПЧ) 1247 | Lenze Operations GmbH |  | 1169.18 | шт
g500-B450 | 15952281 | Мотор-редуктор g500-B450, №15952281 | Мотор-редуктор Тип g500-B450 Тип двигателя MXXMAXX 080-32 Монтаж на редукторе (фланец) Прямой монтаж (двиг. интегрир.) Расчетная мощность 2,200 кВт Частота вращения выход. вала 86,8 об/мин Крутящий момент выход. вала 230 Нм Сервис фактор 1,68 Расчетное напряжение 200 / 345 V Расчетная частота 120 Hz Передаточное число 40,330 Монтажное положение A Защита поверхн. от коррозии OKS-S (Small; C1) Цвет RAL 7012 = Basalt grey Код редуктора G50BB145MHBR3C Выходной вал H - полый вал 35 мм Конструкция редуктора B-на лапах, без центровки Выходной фланец R - без фланца Тип смазки CLP 460 Вентиляционный элемент установлен Монтажная паста не включен Код мотора MFEMAXX080-32C1C Тип двигателя MF оптим. ПЧ Расчетный ток 9,1 / 5,3 A КПД 0,86 Расчетный крутящий момент 6,00 Нм Расчетная частота вращения 3.500 об/мин Класс нагревостойкости F Режим работы S1 Степень защиты IP66 Клеммная коробка В положении 2 Тип подключения Standard Охлаждение Встроен. вентилятор Защита двигателя TKO (Thermal contact, NC) Код двигателя C86 (для ПЧ) 1590 | Lenze Operations GmbH |  | 1293.13 | шт
g500-B450 | 15952372 | Мотор-редуктор g500-B450, №15952372 | Мотор-редуктор Тип g500-B450 Тип двигателя MXXMAXX 071-42 Монтаж на редукторе (фланец) Прямой монтаж (двиг. интегрир.) Расчетная мощность 1,500 кВт Частота вращения выход. вала 85,5 об/мин Крутящий момент выход. вала 159 Нм Сервис фактор 2,44 Расчетное напряжение 205 / 360 V Расчетная частота 120 Hz Передаточное число 40,330 Монтажное положение A Защита поверхн. от коррозии OKS-S (Small; C1) Цвет RAL 7012 = Basalt grey Код редуктора G50BB145MHBR3C Выходной вал H - полый вал 35 мм Конструкция редуктора B-на лапах, без центровки Выходной фланец R - без фланца Тип смазки CLP 460 Вентиляционный элемент установлен Монтажная паста не включен Код мотора MFEMAXX071-42C1C Тип двигателя MF оптим. ПЧ Расчетный ток 6,8 / 3,9 A КПД 0,80 Расчетный крутящий момент 4,20 Нм Расчетная частота вращения 3.450 об/мин Класс нагревостойкости F Режим работы S1 Степень защиты IP66 Клеммная коробка В положении 2 Тип подключения Standard Охлаждение Встроен. вентилятор Защита двигателя TKO (Thermal contact, NC) Код двигателя C86 (для ПЧ) 1582 | Lenze Operations GmbH |  | 1260.57 | шт
g500-B450 | 15954800 | Мотор-редуктор конический g500-B450, №15954800 | Мотор-редуктор конический Тип g500-B450 Тип двигателя MXXMAXX 090-32 Монтаж на редукторе (фланец) Прямой монтаж (двиг. интегрир.) Расчетная мощность 1,500 кВт Частота вращения выход. вала 45,5 об/мин Крутящий момент выход. вала 299 Нм Сервис фактор 1,51 Расчетное напряжение 230 / 400 V +-10% Расчетная частота 50 Hz Передаточное число 30,985 Монтажное положение A Защита поверхн. от коррозии OKS-S (Small; C1) Цвет RAL 7012 = Basalt grey Код редуктора G50BB145MVBR3C Выходной вал V - цельный вал 30x60, p. 3 Конструкция редуктора B-на лапах, без центровки Выходной фланец R - без фланца Тип смазки CLP 460 Вентиляционный элемент установлен Монтажная паста не включен Код мотора MDEMAXX090-32C1N Тип двигателя MD асинх. 3-ф двигатель Расчетный ток 6,6 / 3,8 A КПД 0,76 Расчетный крутящий момент 10,10 Нм Расчетная частота вращения 1.410 об/мин Класс нагревостойкости F Режим работы S1 Степень защиты IP55 Соответствие станд. Not CE-compliant Клеммная коробка В положении 2 Тип подключения Standard Охлаждение Встроен. вентилятор Защита двигателя TKO (Thermal contact, NC) Код двигателя C86 (для ПЧ) 1267 | Lenze Operations GmbH |  | 1218.44 | шт
g500-B450 | 15955116 | Мотор-редуктор g500-B450, №15955116 | Мотор-редуктор Тип g500-B450 Тип двигателя MXXMAXX 112-22 Монтаж на редукторе (фланец) Прямой монтаж (двиг. интегрир.) Расчетная мощность 4,000 кВт Частота вращения выход. вала 140,4 об/мин Крутящий момент выход. вала 258 Нм Сервис фактор 1,49 Расчетное напряжение 230 / 400 V +-10% Расчетная частота 50 Hz Передаточное число 10,328 Монтажное положение A Цвет Not coated Код редуктора G50BB145MHBR3C Выходной вал H - полый вал 35 мм Конструкция редуктора B-на лапах, без центровки Выходной фланец R - без фланца Тип смазки CLP 460 Вентиляционный элемент установлен Монтажная паста не включен Код мотора MDEMAXX112-22C0N Тип двигателя MD асинх. 3-ф двигатель Расчетный ток 16,1 / 9,3 A КПД 0,73 Расчетный крутящий момент 26,30 Нм Расчетная частота вращения 1.450 об/мин Класс нагревостойкости F Режим работы S1 Степень защиты IP55 Соответствие станд. Not CE-compliant Клеммная коробка В положении 2 Тип подключения Standard Охлаждение Встроен. вентилятор Защита двигателя TKO (Thermal contact, NC) Код двигателя C86 (для ПЧ) 1255 | Lenze Operations GmbH |  | 1416.45 | шт
g500-B450 | 15959886 | Мотор-редуктор конический g500-B450, №15959886 | Мотор-редуктор конический Тип g500-B450 Тип двигателя MXXMAXX 080-42 Серия устройства 8400 motec Монтаж на редукторе (фланец) Прямой монтаж (двиг. интегрир.) Расчетная мощность 3,000 кВт Частота вращения выход. вала 86,3 об/мин Крутящий момент выход. вала 315 Нм Сервис фактор 1,22 Расчетное напряжение питания 3/PE AC 400/480 V 50/60 Hz Расчетное напряжение 370 V звезда Расчетная частота 120 Hz Передаточное число 40,330 Монтажное положение A Защита поверхн. от коррозии OKS-S (Small; C1) Цвет RAL 7012 = Basalt grey Код редуктора G50BB145MHBR3C Выходной вал H - полый вал 40 мм Конструкция редуктора B-на лапах, без центровки Выходной фланец R - без фланца Тип смазки CLP 460 Вентиляционный элемент установлен Монтажная паста не включен Код мотора MFEMAXX080-42C1C Тип двигателя MF оптим. ПЧ Расчетный ток 6,6 A КПД 0,86 Расчетный крутящий момент 8,20 Нм Расчетная частота вращения 3.480 об/мин Класс нагревостойкости F Режим работы S1 Степень защиты IP55 Преобразователь В положении 2 Тип подключения Standard Охлаждение Встроен. вентилятор Защита двигателя TKO (Thermal contact, NC) Код двигателя C86 (для ПЧ) 1591 Тип преобразователя E84DVBM3024SCAN2P3 Перегрузочная способность 150% / 60s + 200% / 3s Коммуникационный модуль CANopen Коммуникация, сист. подключения Bus: M12 + I/O: terminal Коммуникация, подключение В положении 3 Модуль памяти Standard Устройство управления DIP переключатель / потенциометр | Lenze Operations GmbH |  | 2222.71 | шт
g500-B450 | 15960080 | Мотор-редуктор конический g500-B450, №15960080 | Мотор-редуктор конический Тип g500-B450 Тип двигателя MXXMAXX 100-32 Монтаж на редукторе (фланец) Прямой монтаж (двиг. интегрир.) Расчетная мощность 3,000 кВт Частота вращения выход. вала 62,7 об/мин Крутящий момент выход. вала 434 Нм Сервис фактор 1,04 Расчетное напряжение 230 / 400 V +-10% Расчетная частота 50 Hz Передаточное число 22,813 Монтажное положение A Защита поверхн. от коррозии OKS-S (Small; C1) Цвет RAL 7012 = Basalt grey Код редуктора G50BB145MHBR3C Выходной вал H - полый вал 40 мм Конструкция редуктора B-на лапах, без центровки Выходной фланец R - без фланца Тип смазки CLP 460 Вентиляционный элемент установлен Монтажная паста не включен Код мотора MDEMAXX100-32C0N Тип двигателя MD асинх. 3-ф двигатель Расчетный ток 12,5 / 7,2 A КПД 0,75 Расчетный крутящий момент 20,50 Нм Расчетная частота вращения 1.430 об/мин Класс нагревостойкости F Режим работы S1 Степень защиты IP55 Соответствие станд. Not CE-compliant Клеммная коробка В положении 2 Тип подключения Standard Охлаждение Встроен. вентилятор Защита двигателя TKO (Thermal contact, NC) Код двигателя C86 (для ПЧ) 1253 | Lenze Operations GmbH |  | 1332.78 | шт
g500-B450 | 15961783 | Мотор-редуктор конический g500-B450, №15961783 | Мотор-редуктор конический Тип g500-B450 Тип двигателя MXXMAXX 080-42 Монтаж на редукторе (фланец) Прямой монтаж (двиг. интегрир.) Расчетная мощность 1,100 кВт Частота вращения выход. вала 24,8 об/мин Крутящий момент выход. вала 403 Нм Сервис фактор 1,12 Расчетное напряжение 230 / 400 V +-10% Расчетная частота 50 Hz Передаточное число 56,154 Монтажное положение A Защита поверхн. от коррозии OKS-S (Small; C1) Цвет RAL 7012 = Basalt grey Код редуктора G50BB145MHAK3C Выходной вал H - полый вал 35 мм Конструкция редуктора A - на лапах, с центрирующим кольцом Выходной фланец K - 200 сквозные отверстия, поз. 5 Тип смазки CLP 460 Вентиляционный элемент установлен Монтажная паста не включен Код мотора MDEMAXX080-42C0N Тип двигателя MD асинх. 3-ф двигатель Расчетный ток 4,8 / 2,8 A КПД 0,80 Расчетный крутящий момент 7,50 Нм Расчетная частота вращения 1.390 об/мин Класс нагревостойкости F Режим работы S1 Степень защиты IP55 Соответствие станд. Not CE-compliant Клеммная коробка В положении 2 Тип подключения Standard Охлаждение Встроен. вентилятор Защита двигателя TKO (Thermal contact, NC) Код двигателя C86 (для ПЧ) 1247 | Lenze Operations GmbH |  | 1233.16 | шт
g500-B450 | 15970749 | Мотор-редуктор конический g500-B450, №15970749 | Мотор-редуктор конический Тип g500-B450 Тип двигателя MXXMAXX 080-42 Монтаж на редукторе (фланец) Прямой монтаж (двиг. интегрир.) Расчетная мощность 1,1 кВт Частота вращения выход. вала 49,7 об/мин Крутящий момент выход. вала 201 Нм Сервис фактор 2,24 Расчетное напряжение 230 / 400 V +-10% Расчетная частота 50 Hz Передаточное число 27,945 Монтажное положение A Защита поверхн. от коррозии OKS-S (Small; C1) Цвет RAL 7012 = Basalt grey Код редуктора G50BB145MHBR3C Выходной вал H - полый вал 40 мм Конструкция редуктора B-на лапах, без центровки Выходной фланец R - без фланца Тип смазки CLP 460 Вентиляционный элемент установлен Монтажная паста не включен Код мотора MDEMAXX080-42C0N Тип двигателя MD асинх. 3-ф двигатель Расчетный ток 4,8 / 2,8 A КПД 0,8 Расчетный крутящий момент 7,5 Нм Расчетная частота вращения 1390 об/мин Класс нагревостойкости F Режим работы S1 Степень защиты IP55 Соответствие станд. Not CE-compliant Клеммная коробка В положении 2 Тип подключения Standard Охлаждение Встроен. вентилятор Защита двигателя TKO (Thermal contact, NC) Код двигателя C86 (для ПЧ) 1247 | Lenze Operations GmbH |  | 1169.18 | шт
g500-B450 | 15970910 | Мотор-редуктор конический g500-B450, №15970910 | Мотор-редуктор конический Тип g500-B450 Тип двигателя MXXMAXX 071-32 Монтаж на редукторе (фланец) Прямой монтаж (двиг. интегрир.) Расчетная мощность 1,100 кВт Частота вращения выход. вала 50,7 об/мин Крутящий момент выход. вала 197 Нм Сервис фактор 1,96 Расчетное напряжение 200 / 345 V Расчетная частота 120 Hz Передаточное число 68,788 Монтажное положение A Защита поверхн. от коррозии OKS-S (Small; C1) Цвет RAL 7012 = Basalt grey Код редуктора G50BB145MHBR3C Выходной вал H - полый вал 40 мм Конструкция редуктора B-на лапах, без центровки Выходной фланец R - без фланца Тип смазки CLP HC 320 Вентиляционный элемент установлен Монтажная паста не включен Код мотора MFEMAXX071-32C1C Тип двигателя MF оптим. ПЧ Расчетный ток 5,5 / 3,2 A КПД 0,77 Расчетный крутящий момент 3,00 Нм Расчетная частота вращения 3.490 об/мин Класс нагревостойкости F Режим работы S1 Степень защиты IP66 Клеммная коробка В положении 2 Тип подключения Standard Охлаждение Встроен. вентилятор Защита двигателя TKO (Thermal contact, NC) Код двигателя C86 (для ПЧ) 1581 | Lenze Operations GmbH |  | 1247.18 | шт
g500-B450 | 15971052 | Мотор-редуктор конический g500-B450, №15971052 | Мотор-редуктор конический Тип g500-B450 Тип двигателя MXXMAXX 071-32 Серия устройства 8400 motec Монтаж на редукторе (фланец) Прямой монтаж (двиг. интегрир.) Расчетная мощность 1,100 кВт Частота вращения выход. вала 50,7 об/мин Крутящий момент выход. вала 197 Нм Сервис фактор 1,96 Расчетное напряжение питания 3/PE AC 400/480 V 50/60 Hz Расчетное напряжение 345 V звезда Расчетная частота 120 Hz Передаточное число 68,788 Монтажное положение A Защита поверхн. от коррозии OKS-S (Small; C1) Цвет RAL 7012 = Basalt grey Код редуктора G50BB145MHBR3C Выходной вал H - полый вал 40 мм Конструкция редуктора B-на лапах, без центровки Выходной фланец R - без фланца Тип смазки CLP HC 320 Вентиляционный элемент установлен Монтажная паста не включен Код мотора MFEMAXX071-32C1C Тип двигателя MF оптим. ПЧ Расчетный ток 3,2 A КПД 0,77 Расчетный крутящий момент 3,00 Нм Расчетная частота вращения 3.490 об/мин Класс нагревостойкости F Режим работы S1 Степень защиты IP65 Преобразователь В положении 2 Тип подключения Standard Охлаждение Встроен. вентилятор Защита двигателя TKO (Thermal contact, NC) Код двигателя C86 (для ПЧ) 1581 Тип преобразователя E84DVBM1124SCAN2P1 Перегрузочная способность 150% / 60s + 200% / 3s Коммуникационный модуль CANopen Коммуникация, сист. подключения Bus: M12 + I/O: terminal Коммуникация, подключение В положении 3 Модуль памяти Standard Устройство управления DIP переключатель / потенциометр | Lenze Operations GmbH |  | 1902.02 | шт
g500-B450 | 15971664 | Мотор-редуктор конический g500-B450, №15971664 | Мотор-редуктор конический Тип g500-B450 Тип двигателя MXXMAXX 071-32 Монтаж на редукторе (фланец) Прямой монтаж (двиг. интегрир.) Расчетная мощность 1,100 кВт Частота вращения выход. вала 50,7 об/мин Крутящий момент выход. вала 197 Нм Сервис фактор 1,96 Расчетное напряжение 200 / 345 V Расчетная частота 120 Hz Передаточное число 68,788 Монтажное положение A Защита поверхн. от коррозии OKS-S (Small; C1) Цвет RAL 7012 = Basalt grey Код редуктора G50BB145MHBR3C Выходной вал H - полый вал 40 мм Конструкция редуктора B-на лапах, без центровки Выходной фланец R - без фланца Реактивная штанга, поз./угол At foot, в комплекте Тип смазки CLP HC 320 Вентиляционный элемент установлен Монтажная паста не включен Код мотора MFEMAXX071-32C1C Тип двигателя MF оптим. ПЧ Расчетный ток 5,5 / 3,2 A КПД 0,77 Расчетный крутящий момент 3,00 Нм Расчетная частота вращения 3.490 об/мин Класс нагревостойкости F Режим работы S1 Степень защиты IP66 Клеммная коробка В положении 2 Тип подключения Standard Охлаждение Встроен. вентилятор Защита двигателя TKO (Thermal contact, NC) Код двигателя C86 (для ПЧ) 1581 | Lenze Operations GmbH |  | 1353.4 | шт
g500-B450 | 15971727 | Мотор-редуктор конический g500-B450, №15971727 | Мотор-редуктор конический Тип g500-B450 Тип двигателя MXXMAXX 080-42 Монтаж на редукторе (фланец) Прямой монтаж (двиг. интегрир.) Расчетная мощность 1,100 кВт Частота вращения выход. вала 49,7 об/мин Крутящий момент выход. вала 201 Нм Сервис фактор 2,24 Расчетное напряжение 230 / 400 V +-10% Расчетная частота 50 Hz Передаточное число 27,945 Монтажное положение A Защита поверхн. от коррозии OKS-S (Small; C1) Цвет RAL 7012 = Basalt grey Код редуктора G50BB145MHBR3C Выходной вал H - полый вал 40 мм Конструкция редуктора B-на лапах, без центровки Выходной фланец R - без фланца Реактивная штанга, поз./угол At foot, в комплекте Тип смазки CLP 460 Вентиляционный элемент установлен Монтажная паста не включен Код мотора MDEMAXX080-42C0N Тип двигателя MD асинх. 3-ф двигатель Расчетный ток 4,8 / 2,8 A КПД 0,80 Расчетный крутящий момент 7,50 Нм Расчетная частота вращения 1.390 об/мин Класс нагревостойкости F Режим работы S1 Степень защиты IP66 Соответствие станд. Not CE-compliant Клеммная коробка В положении 2 Тип подключения Standard Охлаждение Встроен. вентилятор Защита двигателя TKO (Thermal contact, NC) Код двигателя C86 (для ПЧ) 1247 | Lenze Operations GmbH |  | 1366.31 | шт
g500-B450 | 15971774 | Мотор-редуктор конический g500-B450, №15971774 | Мотор-редуктор конический Тип g500-B450 Тип двигателя MXXMAXX 080-42 Монтаж на редукторе (фланец) Прямой монтаж (двиг. интегрир.) Расчетная мощность 1,100 кВт Частота вращения выход. вала 49,7 об/мин Крутящий момент выход. вала 201 Нм Сервис фактор 2,24 Расчетное напряжение 230 / 400 V +-10% Расчетная частота 50 Hz Передаточное число 27,945 Монтажное положение A Защита поверхн. от коррозии OKS-S (Small; C1) Цвет RAL 2004 = Pure orange Код редуктора G50BB145MHBR3C Выходной вал H - полый вал 40 мм Конструкция редуктора B-на лапах, без центровки Выходной фланец R - без фланца Реактивная штанга, поз./угол At foot, в комплекте Тип смазки CLP 460 Вентиляционный элемент установлен Монтажная паста не включен Код мотора MDEMAXX080-42C0N Тип двигателя MD асинх. 3-ф двигатель Расчетный ток 4,8 / 2,8 A КПД 0,80 Расчетный крутящий момент 7,50 Нм Расчетная частота вращения 1.390 об/мин Класс нагревостойкости F Режим работы S1 Степень защиты IP55 Соответствие станд. Not CE-compliant Клеммная коробка В положении 2 Тип подключения Standard Охлаждение Встроен. вентилятор Защита двигателя TKO (Thermal contact, NC) Код двигателя C86 (для ПЧ) 1247 | Lenze Operations GmbH |  | 1285.63 | шт
g500-B450 | 15971920 | Мотор-редуктор g500-B450, №15971920 | Мотор-редуктор Тип g500-B450 Тип двигателя MXXMAXX 080-32 Монтаж на редукторе (фланец) Прямой монтаж (двиг. интегрир.) Расчетная мощность 2,200 кВт Частота вращения выход. вала 86,8 об/мин Крутящий момент выход. вала 230 Нм Сервис фактор 1,68 Расчетное напряжение 200 / 345 V Расчетная частота 120 Hz Передаточное число 40,330 Монтажное положение A Защита поверхн. от коррозии OKS-S (Small; C1) Цвет RAL 2004 = Pure orange Код редуктора G50BB145MHBR3C Выходной вал H - полый вал 40 мм Конструкция редуктора B-на лапах, без центровки Выходной фланец R - без фланца Реактивная штанга, поз./угол At foot, в комплекте Тип смазки CLP HC 320 Вентиляционный элемент установлен Монтажная паста не включен Код мотора MFEMAXX080-32C1C Тип двигателя MF оптим. ПЧ Расчетный ток 9,1 / 5,3 A КПД 0,86 Расчетный крутящий момент 6,00 Нм Расчетная частота вращения 3.500 об/мин Класс нагревостойкости F Режим работы S1 Степень защиты IP55 Клеммная коробка В положении 2 Тип подключения Standard Охлаждение Встроен. вентилятор Защита двигателя TKO (Thermal contact, NC) Код двигателя C86 (для ПЧ) 1590 | Lenze Operations GmbH |  | 1339.05 | шт
g500-B450 | 15973990 | Мотор-редуктор g500-B450, №15973990 | Мотор-редуктор Тип g500-B450 Тип двигателя MXXMAXX 100-12 Монтаж на редукторе (фланец) Прямой монтаж (двиг. интегрир.) Расчетная мощность 2,2 кВт Частота вращения выход. вала 88,1 об/мин Крутящий момент выход. вала 227 Нм Сервис фактор 1,92 Расчетное напряжение 230 / 400 V +-10% Расчетная частота 50 Hz Передаточное число 16,349 Монтажное положение A Защита поверхн. от коррозии OKS-S (Small; C1) Цвет RAL 2004 = Pure orange Код редуктора G50BB145MHBR3C Выходной вал H - полый вал 40 мм Конструкция редуктора B-на лапах, без центровки Выходной фланец R - без фланца Реактивная штанга, поз./угол At foot, в комплекте Тип смазки CLP 460 Вентиляционный элемент установлен Монтажная паста не включен Код мотора MDEMAXX100-12C0N Тип двигателя MD асинх. 3-ф двигатель Расчетный ток 9,2 / 5,3 A КПД 0,73 Расчетный крутящий момент 14,6 Нм Расчетная частота вращения 1440 об/мин Класс нагревостойкости F Режим работы S1 Степень защиты IP55 Соответствие станд. Not CE-compliant Клеммная коробка В положении 2 Тип подключения Standard Охлаждение Встроен. вентилятор Защита двигателя TKO (Thermal contact, NC) Код двигателя C86 (для ПЧ) 1251 | Lenze Operations GmbH |  | 1394.16 | шт
g500-B450 | 15978434 | Мотор-редуктор конический g500-B450, №15978434 | Мотор-редуктор конический Тип g500-B450 Тип двигателя MXXMAXX 080-42 Серия устройства 8400 motec Монтаж на редукторе (фланец) Прямой монтаж (двиг. интегрир.) Расчетная мощность 3 кВт Частота вращения выход. вала 86,3 об/мин Крутящий момент выход. вала 315 Нм Сервис фактор 1,22 Расчетное напряжение питания 3/PE AC 400/480 V 50/60 Hz Расчетное напряжение 370 V звезда Расчетная частота 120 Hz Передаточное число 40,33 Монтажное положение A Защита поверхн. от коррозии OKS-S (Small; C1) Цвет RAL 7012 = Basalt grey Код редуктора G50BB145MVBR3C Выходной вал V - цельный вал 30x60, p. 3 Конструкция редуктора B-на лапах, без центровки Выходной фланец R - без фланца Тип смазки CLP HC 320 Вентиляционный элемент установлен Монтажная паста не включен Код мотора MFEMAXX080-42C1C Тип двигателя MF оптим. ПЧ Расчетный ток 6,6 A КПД 0,86 Расчетный крутящий момент 8,2 Нм Расчетная частота вращения 3480 об/мин Класс нагревостойкости F Режим работы S1 Степень защиты IP55 Преобразователь В положении 2 Тип подключения Standard Охлаждение Встроен. вентилятор Защита двигателя TKO (Thermal contact, NC) Код двигателя C86 (для ПЧ) 1591 Тип преобразователя E84DVBM3024SCAN2P3 Перегрузочная способность 150% / 60s + 200% / 3s Коммуникационный модуль CANopen Коммуникация, сист. подключения Bus: M12 + I/O: terminal Коммуникация, подключение В положении 3 Модуль памяти Standard Устройство управления DIP переключатель / потенциометр | Lenze Operations GmbH |  | 2243.1 | шт
g500-B450 | 15978436 | Мотор-редуктор конический g500-B450, №15978436 | Мотор-редуктор конический Тип g500-B450 Тип двигателя MXXMAXX 080-42 Серия устройства 8400 motec Монтаж на редукторе (фланец) Прямой монтаж (двиг. интегрир.) Расчетная мощность 3 кВт Частота вращения выход. вала 86,3 об/мин Крутящий момент выход. вала 315 Нм Сервис фактор 1,22 Расчетное напряжение питания 3/PE AC 400/480 V 50/60 Hz Расчетное напряжение 370 V звезда Расчетная частота 120 Hz Передаточное число 40,33 Монтажное положение A Защита поверхн. от коррозии OKS-S (Small; C1) Цвет RAL 7012 = Basalt grey Код редуктора G50BB145MVAR3C Выходной вал V - цельный вал 30x60, p. 3 Конструкция редуктора A - на лапах, с центрирующим кольцом Выходной фланец R - без фланца Тип смазки CLP HC 320 Вентиляционный элемент установлен Монтажная паста не включен Код мотора MFEMAXX080-42C1C Тип двигателя MF оптим. ПЧ Расчетный ток 6,6 A КПД 0,86 Расчетный крутящий момент 8,2 Нм Расчетная частота вращения 3480 об/мин Класс нагревостойкости F Режим работы S1 Степень защиты IP55 Преобразователь В положении 2 Тип подключения Standard Охлаждение Встроен. вентилятор Защита двигателя TKO (Thermal contact, NC) Код двигателя C86 (для ПЧ) 1591 Тип преобразователя E84DVBM3024SCAN2P3 Перегрузочная способность 150% / 60s + 200% / 3s Коммуникационный модуль CANopen Коммуникация, сист. подключения Bus: M12 + I/O: terminal Коммуникация, подключение В положении 3 Модуль памяти Standard Устройство управления DIP переключатель / потенциометр | Lenze Operations GmbH |  | 2243.1 | шт
g500-B450 | 15980225 | Мотор-редуктор конический g500-B450, №15980225 | Мотор-редуктор конический Тип g500-B450 Тип двигателя MXXMAXX 080-42 Монтаж на редукторе (фланец) Прямой монтаж (двиг. интегрир.) Расчетная мощность 1,1 кВт Частота вращения выход. вала 34,5 об/мин Крутящий момент выход. вала 289 Нм Сервис фактор 1,55 Расчетное напряжение 230 / 400 V +-10% Расчетная частота 50 Hz Передаточное число 40,33 Монтажное положение A Защита поверхн. от коррозии OKS-S (Small; C1) Цвет RAL 7012 = Basalt grey Код редуктора G50BB145MHBR3C Выходной вал H - полый вал 35 мм Конструкция редуктора B-на лапах, без центровки Выходной фланец R - без фланца Тип смазки CLP 460 Вентиляционный элемент установлен Монтажная паста не включен Код мотора MDEMAXX080-42C0N Тип двигателя MD асинх. 3-ф двигатель Расчетный ток 4,8 / 2,8 A КПД 0,8 Расчетный крутящий момент 7,5 Нм Расчетная частота вращения 1390 об/мин Класс нагревостойкости F Режим работы S1 Степень защиты IP55 Соответствие станд. Not CE-compliant Клеммная коробка В положении 2 Тип подключения Standard Охлаждение Встроен. вентилятор Защита двигателя TKO (Thermal contact, NC) Код двигателя C86 (для ПЧ) 1247 | Lenze Operations GmbH |  | 1169.18 | шт
g500-B450 | 15980302 | Мотор-редуктор конический g500-B450, №15980302 | Мотор-редуктор конический Тип g500-B450 Тип двигателя MXXMAXX 090-32 Монтаж на редукторе (фланец) Прямой монтаж (двиг. интегрир.) Расчетная мощность 1,5 кВт Частота вращения выход. вала 28,1 об/мин Крутящий момент выход. вала 484 Нм Сервис фактор 0,93 Расчетное напряжение 230 / 400 V +-10% Расчетная частота 50 Hz Передаточное число 50,167 Монтажное положение A Защита поверхн. от коррозии OKS-S (Small; C1) Цвет RAL 7012 = Basalt grey Код редуктора G50BB145MHBR3C Выходной вал H - полый вал 35 мм Конструкция редуктора B-на лапах, без центровки Выходной фланец R - без фланца Тип смазки CLP 460 Вентиляционный элемент установлен Монтажная паста не включен Код мотора MDEMABI090-32C1C Тип двигателя MD асинх. 3-ф двигатель Расчетный ток 6,6 / 3,8 A КПД 0,76 Расчетный крутящий момент 10,1 Нм Расчетная частота вращения 1410 об/мин Класс нагревостойкости F Режим работы S1 Степень защиты IP54 Клеммная коробка В положении 2 Тип подключения Standard Тормоз, исполнение Пружинный Размер тормоза 10 Напряжение тормоза 24 V DC Исполнение тормоза не-регулируемый Момент тормоза 23 Нм Бесшумный ротор тормоза да Обратная связь Incr. encoder IG128-24V-H Подключение обратной связи Штекер M12 Охлаждение Встроен. вентилятор Защита двигателя TKO (Thermal contact, NC) Код двигателя C86 (для ПЧ) 1267 | Lenze Operations GmbH |  | 1767.17 | шт
g500-B450 | 15981979 | Мотор-редуктор конический g500-B450, №15981979 | Мотор-редуктор конический Тип g500-B450 Тип двигателя MXXMAXX 090-32 Монтаж на редукторе (фланец) Прямой монтаж (двиг. интегрир.) Расчетная мощность 1,5 кВт Частота вращения выход. вала 50,5 об/мин Крутящий момент выход. вала 270 Нм Сервис фактор 1,67 Расчетное напряжение 230 / 400 V +-10% Расчетная частота 50 Hz Передаточное число 27,945 Монтажное положение A Защита поверхн. от коррозии OKS-S (Small; C1) Цвет RAL 7012 = Basalt grey Код редуктора G50BB145MHBR3C Выходной вал H - полый вал 40 мм Конструкция редуктора B-на лапах, без центровки Выходной фланец R - без фланца Реактивная штанга, поз./угол At foot, в комплекте Тип смазки CLP 460 Вентиляционный элемент установлен Монтажная паста не включен Код мотора MDEMAXX090-32C1N Тип двигателя MD асинх. 3-ф двигатель Расчетный ток 6,6 / 3,8 A КПД 0,76 Расчетный крутящий момент 10,1 Нм Расчетная частота вращения 1410 об/мин Класс нагревостойкости F Режим работы S1 Степень защиты IP55 Соответствие станд. Not CE-compliant Клеммная коробка В положении 2 Тип подключения Standard Охлаждение Встроен. вентилятор Защита двигателя TKO (Thermal contact, NC) Код двигателя C86 (для ПЧ) 1267 | Lenze Operations GmbH |  | 1324.65 | шт
g500-B450 | 15983897 | Мотор-редуктор конический с полым валом g500-B450, №15983897 | Мотор-редуктор конический с полым валом Тип g500-B450 Тип двигателя MXXMAXX 090-32 Монтаж на редукторе (фланец) Прямой монтаж (двиг. интегрир.) Расчетная мощность 1,5 кВт Частота вращения выход. вала 31,2 об/мин Крутящий момент выход. вала 437 Нм Сервис фактор 1,03 Расчетное напряжение 230 / 400 V +-10% Расчетная частота 50 Hz Передаточное число 45,245 Монтажное положение C Защита поверхн. от коррозии OKS-S (Small; C1) Цвет RAL 7012 = Basalt grey Код редуктора G50BB145MHBR3C Выходной вал H - полый вал 40 мм Конструкция редуктора B-на лапах, без центровки Выходной фланец R - без фланца Тип смазки CLP HC 220 USDA H1 Вентиляционный элемент установлен Монтажная паста не включен Код мотора MDEMABR090-32C1C Тип двигателя MD асинх. 3-ф двигатель Расчетный ток 6,6 / 3,8 A КПД 0,76 Расчетный крутящий момент 10,1 Нм Расчетная частота вращения 1410 об/мин Класс нагревостойкости F Режим работы S1 Степень защиты IP55 Клеммная коробка В положении 2 Тип подключения Standard Тормоз, исполнение Пружинный Размер тормоза 10 Напряжение тормоза 400 V AC Выпрямитель 6-ти полюсн. Выпрямитель тормоза Да с искрогасителем Исполнение тормоза не-регулируемый Момент тормоза 16 Нм Охлаждение Встроен. вентилятор Защита двигателя TKO (Thermal contact, NC) Код двигателя C86 (для ПЧ) 1267 | Lenze Operations GmbH |  | 1565.14 | шт
g500-B450 | 15984786 | Мотор-редуктор конический g500-B450, №15984786 | Мотор-редуктор конический Тип g500-B450 Тип двигателя MXXMAXX 080-42 Монтаж на редукторе (фланец) Прямой монтаж (двиг. интегрир.) Расчетная мощность 3 кВт Частота вращения выход. вала 152,5 об/мин Крутящий момент выход. вала 178 Нм Сервис фактор 1,91 Расчетное напряжение 210 / 370 V Расчетная частота 120 Hz Передаточное число 22,813 Монтажное положение E Защита поверхн. от коррозии OKS-S (Small; C1) Цвет RAL 7012 = Basalt grey Код редуктора G50BB145MHBR3C Выходной вал H - полый вал 40 мм Конструкция редуктора B-на лапах, без центровки Выходной фланец R - без фланца Реактивная штанга, поз./угол At foot, в комплекте Тип смазки CLP HC 320 Вентиляционный элемент установлен Монтажная паста не включен Код мотора MFEMABI080-42C1C Тип двигателя MF оптим. ПЧ Расчетный ток 11,4 / 6,6 A КПД 0,86 Расчетный крутящий момент 8,2 Нм Расчетная частота вращения 3480 об/мин Класс нагревостойкости F Режим работы S1 Степень защиты IP54 Клеммная коробка В положении 5 Тип подключения Standard Тормоз, исполнение Пружинный Размер тормоза 08 Напряжение тормоза 24 V DC Исполнение тормоза не-регулируемый Момент тормоза 8 Нм Бесшумный ротор тормоза да Обратная связь Incr. encoder IG128-24V-H Подключение обратной связи Штекер M12 Охлаждение Встроен. вентилятор Защита двигателя TKO (Thermal contact, NC) Код двигателя C86 (для ПЧ) 1591 | Lenze Operations GmbH |  | 1864.92 | шт
g500-B450 | 16003893 | Мотор-редуктор конический g500-B450, №16003893 | Мотор-редуктор конический Тип g500-B450 Тип двигателя MXXMAXX 080-32 Монтаж на редукторе (фланец) Прямой монтаж (двиг. интегрир.) Расчетная мощность 0,75 кВт Частота вращения выход. вала 18,5 об/мин Крутящий момент выход. вала 368 Нм Сервис фактор 1,22 Расчетное напряжение 230 / 400 V +-10% Расчетная частота 50 Hz Передаточное число 76,271 Монтажное положение E Защита поверхн. от коррозии OKS-S (Small; C1) Цвет RAL 7012 = Basalt grey Код редуктора G50BB145MHAK3C Выходной вал H - полый вал 40 мм Конструкция редуктора A - на лапах, с центрирующим кольцом Выходной фланец K - 200 сквозные отверстия, поз. 5 Тип смазки CLP 460 Вентиляционный элемент установлен Монтажная паста не включен Код мотора MDEMABR080-32C1C Тип двигателя MD асинх. 3-ф двигатель Расчетный ток 3,3 / 1,9 A КПД 0,8 Расчетный крутящий момент 5,1 Нм Расчетная частота вращения 1410 об/мин Класс нагревостойкости F Режим работы S1 Степень защиты IP55 Клеммная коробка В положении 2 Тип подключения Standard Тормоз, исполнение Пружинный Размер тормоза 08 Напряжение тормоза 400 V AC Выпрямитель 6-ти полюсн. Выпрямитель тормоза Да с искрогасителем Исполнение тормоза не-регулируемый Момент тормоза 8 Нм Код двигателя C86 (для ПЧ) 1245 | Lenze Operations GmbH |  | 1414.24 | шт
g500-B450 | 16005072 | Мотор-редуктор конический g500-B450, №16005072 | Мотор-редуктор конический Тип g500-B450 Тип двигателя MCS 06I41 Монтаж на редукторе (фланец) Прямой монтаж (двиг. интегрир.) Расчетная мощность 0,64 кВт Частота вращения выход. вала 23,2 об/мин Крутящий момент выход. вала 249 Нм Сервис фактор 1,63 Расчетное напряжение 325 V Расчетная частота 270 Hz Передаточное число 174,919 Монтажное положение A Защита поверхн. от коррозии OKS-S (Small; C1) Цвет RAL 7012 = Basalt grey Код редуктора G50BB145MHBR3C Выходной вал H - полый вал 40 мм Конструкция редуктора B-на лапах, без центровки Выходной фланец R - без фланца Тип смазки CLP HC 220 Вентиляционный элемент установлен Монтажная паста не включен Двигатель MCS 06I41-RS0B0 Тип двигателя MCS syn. compact servo motor Расчетный ток 1,6 A КПД 0,91 Расчетный крутящий момент 1,5 Нм Расчетная частота вращения 4050 об/мин Напряжение питания 400 V AC Класс нагревостойкости F Момент инерции 0,403 kgcm2 Степень защиты IP54 Соответствие (стандарт) CSAUL Подключение В положении 2 Подключение питания Штекер Feedback safety system not acc. to IEC 61800-5-2 Обратная связь Резольвер RS0 Подключение обратной связи Штекер Подключение вентилятора без Охлаждение Самовентиляция Защита двигателя KTY | Lenze Operations GmbH |  | 2047.32 | шт
g500-B450 | 16005424 | Мотор-редуктор конический g500-B450, №16005424 | Мотор-редуктор конический Тип g500-B450 Тип двигателя MXXMAXX 063-42 Монтаж на редукторе (фланец) Прямой монтаж (двиг. интегрир.) Расчетная мощность 0,75 кВт Частота вращения выход. вала 21,3 об/мин Крутящий момент выход. вала 320 Нм Сервис фактор 1,35 Расчетное напряжение 210 / 370 V Расчетная частота 120 Hz Передаточное число 159,807 Монтажное положение A Защита поверхн. от коррозии OKS-S (Small; C1) Цвет RAL 7012 = Basalt grey Код редуктора G50BB145MHBR3C Выходной вал H - полый вал 35 мм Конструкция редуктора B-на лапах, без центровки Выходной фланец R - без фланца Тип смазки CLP HC 220 Вентиляционный элемент установлен Монтажная паста не включен Код мотора MFEMAIG063-42C1C Тип двигателя MF оптим. ПЧ Расчетный ток 4,0 / 2,3 A КПД 0,69 Расчетный крутящий момент 2,1 Нм Расчетная частота вращения 3400 об/мин Класс нагревостойкости F Режим работы S1 Степень защиты IP54 Клеммная коробка В положении 2 Тип подключения Standard Обратная связь Incr. encoder IG128-24V-H Подключение обратной связи Штекер M12 Охлаждение Встроен. вентилятор Защита двигателя TKO (Thermal contact, NC) Код двигателя C86 (для ПЧ) 1580 | Lenze Operations GmbH |  | 1355.12 | шт
g500-B450 | 16005426 | Мотор-редуктор g500-B450, №16005426 | Мотор-редуктор Тип g500-B450 Тип двигателя MXXMAXX 063-42 Монтаж на редукторе (фланец) Прямой монтаж (двиг. интегрир.) Расчетная мощность 0,75 кВт Частота вращения выход. вала 21,3 об/мин Крутящий момент выход. вала 320 Нм Сервис фактор 1,35 Расчетное напряжение 210 / 370 V Расчетная частота 120 Hz Передаточное число 159,807 Монтажное положение A Защита поверхн. от коррозии OKS-S (Small; C1) Цвет RAL 7012 = Basalt grey Код редуктора G50BB145MHBR3C Выходной вал H - полый вал 35 мм Конструкция редуктора B-на лапах, без центровки Выходной фланец R - без фланца Тип смазки CLP HC 220 Вентиляционный элемент установлен Монтажная паста не включен Код мотора MFFMAIG063-42C1C Тип двигателя MF оптим. ПЧ Расчетный ток 4,0 / 2,3 A КПД 0,69 Расчетный крутящий момент 2,1 Нм Расчетная частота вращения 3400 об/мин Класс нагревостойкости F Режим работы S1 Степень защиты IP54 Клеммная коробка В положении 2 Тип подключения Standard Обратная связь Incr. encoder IG128-24V-H Подключение обратной связи Штекер M12 Охлаждение Вентилятор 1~ / 3~ Клеммная коробка - вентилятор В положении 2 Защита двигателя TKO (Thermal contact, NC) Код двигателя C86 (для ПЧ) 1580 | Lenze Operations GmbH |  | 1565.13 | шт
g500-B450 | 16011788 | Мотор-редуктор конический g500-B450, №16011788 | Мотор-редуктор конический Тип g500-B450 Тип двигателя MCS 12L41 Монтаж на редукторе (фланец) Прямой монтаж (двиг. интегрир.) Расчетная мощность 4,7 кВт Частота вращения выход. вала 434,8 об/мин Крутящий момент выход. вала 97 Нм Сервис фактор 2,72 Расчетное напряжение 300 V Расчетная частота 270 Hz Передаточное число 9,315 Монтажное положение A Защита поверхн. от коррозии OKS-S (Small; C1) Цвет RAL 7012 = Basalt grey Код редуктора G50BB145MHBR3C Выходной вал H - полый вал 40 мм Конструкция редуктора B-на лапах, без центровки Выходной фланец R - без фланца Тип смазки CLP HC 320 Вентиляционный элемент установлен Монтажная паста не включен Двигатель MCS 12L41-RS0B0 Тип двигателя MCS syn. compact servo motor Расчетный ток 10,2 A КПД 0,99 Расчетный крутящий момент 11 Нм Расчетная частота вращения 4050 об/мин Напряжение питания 400 V AC Класс нагревостойкости F Момент инерции 13,929 kgcm2 Степень защиты IP54 Соответствие (стандарт) CSAUL Подключение В положении 2 Подключение питания Штекер Feedback safety system not acc. to IEC 61800-5-2 Обратная связь Резольвер RS0 Подключение обратной связи Штекер Подключение вентилятора без Охлаждение Самовентиляция Защита двигателя KTY83 + PTC | Lenze Operations GmbH |  | 2601.59 | шт
g500-B450 | 16017234 | Мотор-редуктор конический g500-B450, №16017234 | Мотор-редуктор конический Тип g500-B450 Тип двигателя MXXMAXX 071-42 Монтаж на редукторе (фланец) Прямой монтаж (двиг. интегрир.) Расчетная мощность 1,5 кВт Частота вращения выход. вала 45,2 об/мин Крутящий момент выход. вала 301 Нм Сервис фактор 1,29 Расчетное напряжение 205 / 360 V Расчетная частота 120 Hz Передаточное число 76,271 Монтажное положение D Защита поверхн. от коррозии OKS-S (Small; C1) Цвет RAL 7012 = Basalt grey Код редуктора G50BB145MVBR3C Выходной вал V - цельный вал 30x60, p. 5 Конструкция редуктора B-на лапах, без центровки Выходной фланец R - без фланца Тип смазки CLP HC 220 Вентиляционный элемент установлен Монтажная паста не включен Код мотора MFEMAXX071-42C1C Тип двигателя MF оптим. ПЧ Расчетный ток 6,8 / 3,9 A КПД 0,8 Расчетный крутящий момент 4,2 Нм Расчетная частота вращения 3450 об/мин Класс нагревостойкости F Режим работы S1 Степень защиты IP55 Клеммная коробка В положении 2 Тип подключения Standard Охлаждение Встроен. вентилятор Защита двигателя TKO (Thermal contact, NC) Код двигателя C86 (для ПЧ) 1582 | Lenze Operations GmbH |  | 1190.03 | шт
g500-B450 | 16027881 | Мотор-редуктор g500-B450, №16027881 | Мотор-редуктор Тип g500-B450 Двигатель MD 080-32 Расчетная мощность 0,75 кВт Расчетная частота 50 Hz Передаточное число 36,373 Частота вращения выход. вала 38,8 об/мин Крутящий момент выход. вала 175 Нм Сервис фактор 2,56 Момент инерции 26,311 kgcm2 Монтаж на редукторе (фланец) Прямой монтаж (двиг. интегрир.) Монтажное положение A Степень защиты IP55 Защита поверхн. от коррозии OKS-S (Small; C1) Цвет RAL 7031 = Blue grey Код редуктора G50BB145MHAR3C00 Выходной вал H - полый вал 35 мм Конструктивное исполнение A - на лапах, с центрирующим кольцом Output flange R - without flange Torque support f. housing base, enclosed Вентиляционный элемент установлен Смазочный материал CLP 460 Монтажная паста не включен Код мотора MDEMAXX080-32C1N Класс энергоэффективности IE1 Расчетная частота вращения 1410 об/мин Расчетный крутящий момент 5,1 Нм Расчетное напряжение 230 / 400 V Расчетный ток 3.30 / 1.90 A КПД 0,8 Режим работы S1 Тип подключения Клеммная коробка Клеммная коробка В положении 2 Класс нагревостойкости F Защита двигателя TKO (Thermal contact, NC) Охлаждение Встроен. вентилятор Момент тормоза 0 Нм Код двигателя C86 (для ПЧ) 1245 Мощность мотора 0 кВт | Lenze Operations GmbH |  | 1240.97 | шт
g500-B450 | 16034176 | Мотор-редуктор конический g500-B450, №16034176 | Мотор-редуктор конический Тип g500-B450 Двигатель MF 080-32 Расчетная мощность 2,2 кВт Расчетная частота 120 Hz Передаточное число 36,373 Частота вращения выход. вала 96,2 об/мин Крутящий момент выход. вала 207 Нм Сервис фактор 1,64 Момент инерции 28,311 kgcm2 Монтаж на редукторе (фланец) Прямой монтаж (двиг. интегрир.) Монтажное положение E Степень защиты IP55 Защита поверхн. от коррозии OKS-S (Small; C1) Цвет RAL 7012 = Basalt grey Код редуктора G50BB145MVAR3C00 Выходной вал V - solid sh. 30x60 мм поз. 3 Конструктивное исполнение A - на лапах, с центрирующим кольцом Output flange R - without flange Вентиляционный элемент установлен Смазочный материал CLP HC 320 Монтажная паста не включен Код мотора MFEMAIG080-32C1C Расчетная частота вращения 3500 об/мин Расчетный крутящий момент 6 Нм Расчетное напряжение 200 / 345 V Расчетный ток 9.10 / 5.30 A КПД 0,86 Режим работы S1 Тип подключения Клеммная коробка Клеммная коробка В положении 2 Класс нагревостойкости F Защита двигателя TKO (Thermal contact, NC) Охлаждение Встроен. вентилятор Момент тормоза 0 Нм Обратная связь Incr. encoder IG2048-24V-H Подключение обратной связи Клеммная коробка Код двигателя C86 (для ПЧ) 1590 Мощность мотора 0 кВт | Lenze Operations GmbH |  | 1839.39 | шт
g500-B450 | 15756750 | Мотор-редуктор g500-B450, №15756750 | Мотор-редуктор Тип g500-B450 Двигатель typeMXXMAXX090-32 Монтаж на редукторе (фланец) Прямой монтаж (двиг. интегрир.) Расчетная мощность 1,5 кВт Частота вращения выход. вала 35,6 об/мин Крутящий момент выход. вала 382 Нм Сервис фактор 1,18 Расчетное напряжение 230 / 400 V +-10% Расчетная частота 50 Hz Передаточное число 40,33 Монтажное положение A Защита поверхн. от коррозии OKS-S (Small; C1) Цвет RAL 7012 = Basalt grey Код редуктора G50BB145MHBR3C Выходной вал H - полый вал 40 мм Конструкция редуктора B-на лапах, без центровки Выходной фланец R - без фланца Реактивная штанга, поз./угол at foot, в положении 4 Тип смазки CLP 460 Вентиляционный элемент установлен Монтажная паста не включен Код мотора MHEMABX090-32C1C Тип двигателя MH асинхронный 3-ф двигатель (IE2) Расчетный ток 5,8 / 3,3 A КПД 0,76 Расчетный крутящий момент 10 Нм Расчетная частота вращения 1435 об/мин Класс нагревостойкости F Режим работы S1 Степень защиты IP55 Клеммная коробка В положении 3 Тип подключения Standard Тормоз, исполнение Пружинный Размер тормоза 10 Напряжение тормоза 24 V DC Исполнение тормоза не-регулируемый Момент тормоза 16 Нм Бесшумный ротор тормоза да Обратная связь готов для установки энкодера Охлаждение Встроен. вентилятор Защита двигателя KTY 84-130 Код двигателя C86 (для ПЧ) 1529 | Lenze Operations GmbH | 48 дней | 1880.07 | шт
g500-B450 | 16035876 | Мотор-редуктор конический g500-B450, №16035876 | Мотор-редуктор конический Тип g500-B450 Тип двигателя MXXMAXX 071-32 Монтаж на редукторе (фланец) Прямой монтаж (двиг. интегрир.) Расчетная мощность 1,1 кВт Частота вращения выход. вала 62,2 об/мин Крутящий момент выход. вала 161 Нм Сервис фактор 2,4 Расчетное напряжение 200 / 345 V Расчетная частота 120 Hz Передаточное число 56,154 Монтажное положение E Защита поверхн. от коррозии OKS-S (Small; C1) Цвет RAL 7012 = Basalt grey Код редуктора G50BB145MHBR3C Выходной вал H - полый вал 35 мм Конструкция редуктора B-на лапах, без центровки Выходной фланец R - без фланца Тип смазки CLP HC 320 Вентиляционный элемент установлен Монтажная паста не включен Код мотора MFFMABI071-32C1C Тип двигателя MF оптим. ПЧ Расчетный ток 5,5 / 3,2 A КПД 0,77 Расчетный крутящий момент 3 Нм Расчетная частота вращения 3490 об/мин Класс нагревостойкости F Режим работы S1 Степень защиты IP55 Клеммная коробка В положении 2 Тип подключения Standard Тормоз, исполнение Пружинный Размер тормоза 06 Напряжение тормоза 24 V DC Исполнение тормоза не-регулируемый Момент тормоза 4 Нм Бесшумный ротор тормоза да Обратная связь Incr. encoder IG2048-24V-H Подключение обратной связи Клеммная коробка Охлаждение Вентилятор 1~ / 3~ Клеммная коробка - вентилятор В положении 2 Защита двигателя TKO (Thermal contact, NC) | Lenze Operations GmbH |  | 2219.72 | шт
g500-B450 | 16042378 | Мотор-редуктор g500-B450, №16042378 | Мотор-редуктор Тип g500-B450 Тип двигателя MXXMAXX 080-42 Монтаж на редукторе (фланец) Прямой монтаж (двиг. интегрир.) Расчетная мощность 1,1 кВт Частота вращения выход. вала 49,7 об/мин Крутящий момент выход. вала 201 Нм Сервис фактор 2,24 Расчетное напряжение 230 / 400 V +-10% Расчетная частота 50 Hz Передаточное число 27,945 Монтажное положение A Цвет Not coated Код редуктора G50BB145MHBR3C Выходной вал H - полый вал 40 мм Конструкция редуктора B-на лапах, без центровки Выходной фланец R - без фланца Тип смазки CLP 460 Вентиляционный элемент установлен Монтажная паста Not включен Код мотора MDEMAXX080-42C0N Тип двигателя MD 3-phase AC asyn. motor Выходной ток 4,8 / 2,8 A КПД 0,8 Расчетный крутящий момент 7,5 Нм Расчетная частота вращения 1390 об/мин Класс нагревостойкости F Режим работы S1 Степень защиты IP55 Соответствие станд. Not CE-compliant Клеммная коробка В положении 2 Тип подключения Standard Охлаждение Встроен. вентилятор Защита двигателя TKO (Thermal contact, NC) Код двигателя C86 (для ПЧ) 1247 | Lenze Operations GmbH |  | 1124.39 | шт
g500-B450 | 16044081 | Мотор-редуктор конический g500-B450, №16044081 | Мотор-редуктор конический Тип g500-B450 Двигатель MF 063-42 Расчетная мощность 0,75 кВт Расчетная частота 120 Hz Передаточное число 247,882 Частота вращения выход. вала 13,7 об/мин Крутящий момент выход. вала 496 Нм Сервис фактор 0,87 Момент инерции 3,896 kgcm2 Монтаж на редукторе (фланец) Прямой монтаж (двиг. интегрир.) Монтажное положение A Степень защиты IP55 Surface/corrosion protection OKS-S (Small; C1) Цвет RAL 7012 = Basalt grey Код редуктора G50BB145MHBR3C00 Выходной вал H - полый вал 35 мм Конструктивное исполнение B-на лапах, без центровки Output flange R - without flange Вентиляционный элемент установлен Смазочный материал CLP HC 220 Монтажная паста Not включен Код мотора MFEMABI063-42C1C Расчетная частота вращения 3400 об/мин Расчетный крутящий момент 2,11 Нм Расчетное напряжение 210 / 370 V Выходной ток 4.00 / 2.30 A КПД 0,69 Operating mode S1 Тип подключения Клеммная коробка Клеммная коробка В положении 2 Temperature class F Защита двигателя TKO (Thermal contact, NC) Охлаждение Встроен. вентилятор Тормоз, исполнение Пружинный Исполнение тормоза не-регулируемый Brake supply voltage 24 V DC Размер тормоза 06 Момент тормоза 4 Нм Manual brake release Without Бесшумный ротор тормоза Да Тормоз с уплотнительным кольцом No Обратная связь Incr. encoder IG2048-24V-H Подключение обратной связи Клеммная коробка Код двигателя C86 (для ПЧ) 1580 Mot power 0 kW | Lenze Operations GmbH |  | 1956.58 | шт
g500-B450 | 16044137 | Мотор-редуктор конический g500-B450, №16044137 | Мотор-редуктор конический Тип g500-B450 Двигатель MF 063-42 Расчетная мощность 0,75 кВт Расчетная частота 120 Hz Передаточное число 247,882 Частота вращения выход. вала 13,7 об/мин Крутящий момент выход. вала 496 Нм Сервис фактор 0,87 Момент инерции 3,896 kgcm2 Монтаж на редукторе (фланец) Прямой монтаж (двиг. интегрир.) Монтажное положение A Степень защиты IP55 Surface/corrosion protection OKS-S (Small; C1) Цвет RAL 7012 = Basalt grey Код редуктора G50BB145MHBR3C00 Выходной вал H - полый вал 40 мм Конструктивное исполнение B-на лапах, без центровки Output flange R - without flange Вентиляционный элемент установлен Смазочный материал CLP HC 220 Монтажная паста Not включен Код мотора MFEMABR063-42C1C Расчетная частота вращения 3400 об/мин Расчетный крутящий момент 2,11 Нм Расчетное напряжение 210 / 370 V Выходной ток 4.00 / 2.30 A КПД 0,69 Operating mode S1 Тип подключения Клеммная коробка Клеммная коробка В положении 2 Temperature class F Защита двигателя TKO (Thermal contact, NC) Охлаждение Встроен. вентилятор Тормоз, исполнение Пружинный Исполнение тормоза не-регулируемый Brake supply voltage 24 V DC Размер тормоза 06 Момент тормоза 4 Нм Manual brake release Without Бесшумный ротор тормоза Да Тормоз с уплотнительным кольцом No Код двигателя C86 (для ПЧ) 1580 Mot power 0 kW | Lenze Operations GmbH |  | 1339.79 | шт
g500-B450 | 16046373 | Мотор-редуктор g500-B450, №16046373 | Мотор-редуктор Тип g500-B450 Редуктор g500-B450 Двигатель MD 090-32 Расчетная мощность 2,7 кВт Расчетная частота 87 Hz Передаточное число 40,33 Частота вращения выход. вала 62,5 об/мин Крутящий момент выход. вала 392 Нм Сервис фактор 1,1 Момент инерции 28,702 kgcm2 Монтаж на редукторе (фланец) Прямой монтаж (двиг. интегрир.) Монтажное положение A Степень защиты IP54 Surface/corrosion protection OKS-S (Small; C1) Цвет RAL 7012 = Basalt grey Код редуктора G50BB145MHAR3C00 Выходной вал H - полый вал 35 мм Конструктивное исполнение A - на лапах, с центрирующим кольцом Output flange R - without flange Вентиляционный элемент установлен Смазочный материал CLP 460 Монтажная паста Not включен Код мотора MDEMAIG090-32C1N Класс энергоэффективности IE1 Расчетная частота вращения 2520 об/мин Расчетный крутящий момент 10,1 Нм Расчетное напряжение 400 V Подключение треугольник Выходной ток 6.60 A КПД 0,79 Operating mode S1 Тип подключения Клеммная коробка Клеммная коробка В положении 2 Кабельный ввод В положении 3 Temperature class F Защита двигателя TKO (Thermal contact, NC) Охлаждение Встроен. вентилятор Момент тормоза 0 Нм Обратная связь Incr. encoder IG128-24V-H Подключение обратной связи Штекер M12 4pol. Код двигателя C86 (для ПЧ) 1268 Mot power 0 kW | Lenze Operations GmbH |  | 1449.44 | шт
g500-B450 | 16053828 | Мотор-редуктор конический g500-B450, №16053828 | Мотор-редуктор конический Тип g500-B450 Тип двигателя MCS 12D20 Монтаж на редукторе (фланец) Прямой монтаж (двиг. интегрир.) Расчетная мощность 1,1 кВт Частота вращения выход. вала 34,7 об/мин Крутящий момент выход. вала 293 Нм Сервис фактор 1,53 Расчетное напряжение 345 V Расчетная частота 130 Hz Передаточное число 56,154 Монтажное положение D Surface/corrosion protection OKS-S (Small; C1) Цвет RAL 7012 = Basalt grey Код редуктора G50BB145MVBR3C Выходной вал V - цельный вал 30x60, p. 3 Конструкция редуктора B-на лапах, без центровки Выходной фланец R - без фланца Тип смазки CLP HC 220 Вентиляционный элемент установлен Монтажная паста Not включен Двигатель MCS 12D20-RS0B0 Kind of motor MCS syn. compact servo motor Выходной ток 2,6 A КПД 0,86 Расчетный крутящий момент 5,5 Нм Расчетная частота вращения 1950 об/мин Напряжение питания 400 V AC Temperature class F Момент инерции 4,598 kgcm2 Степень защиты IP54 Соответствие (стандарт) CSAUL Подключение В положении 2 Подключение питания Штекер Feedback safety system not acc. to IEC 61800-5-2 Обратная связь Резольвер RS0 Подключение обратной связи Штекер Подключение вентилятора Without Охлаждение Самовентиляция Защита двигателя KTY83 + PTC | Lenze Operations GmbH |  | 2409.79 | шт
g500-B450 | 16059495 | Мотор-редуктор g500-B450, №16059495 | Мотор-редуктор Тип g500-B450 Тип двигателя MXXMAXX 080-42 Монтаж на редукторе (фланец) Прямой монтаж (двиг. интегрир.) Расчетная мощность 1,1 кВт Частота вращения выход. вала 55 об/мин Крутящий момент выход. вала 182 Нм Сервис фактор 2,48 Расчетное напряжение 230 / 400 V +-10% Расчетная частота 50 Hz Передаточное число 25,294 Монтажное положение A Surface/corrosion protection OKS-S (Small; C1) Цвет RAL 2004 = Pure orange Код редуктора G50BB145MHBR3C Выходной вал H - полый вал 40 мм Конструкция редуктора B-на лапах, без центровки Выходной фланец R - без фланца Тип смазки CLP 460 Вентиляционный элемент установлен Монтажная паста Not включен Код мотора MDEMAXX080-42C0N Kind of motor MD 3-phase AC asyn. motor Выходной ток 4,8 / 2,8 A КПД 0,8 Расчетный крутящий момент 7,5 Нм Расчетная частота вращения 1390 об/мин Temperature class F Operating mode S1 Степень защиты IP55 Соответствие станд. Not CE-compliant Клеммная коробка В положении 2 Тип подключения Standard Охлаждение Встроен. вентилятор Защита двигателя TKO (Thermal contact, NC) Код двигателя C86 (для ПЧ) 1247 | Lenze Operations GmbH |  | 1179.41 | шт
g500-B450 | 16064402 | Мотор-редуктор конический g500-B450, №16064402 | Мотор-редуктор конический Тип g500-B450 Тип двигателя MXXMAXX 080-42 Монтаж на редукторе (фланец) Прямой монтаж (двиг. интегрир.) Расчетная мощность 1,1 кВт Частота вращения выход. вала 55 об/мин Крутящий момент выход. вала 182 Нм Сервис фактор 2,48 Расчетное напряжение 230 / 400 V +-10% Расчетная частота 50 Hz Передаточное число 25,294 Монтажное положение A Surface/corrosion protection OKS-S (Small; C1) Цвет RAL 7012 = Basalt grey Код редуктора G50BB145MHBR3C Выходной вал H - полый вал 40 мм Конструкция редуктора B-на лапах, без центровки Выходной фланец R - без фланца Тип смазки CLP 460 Вентиляционный элемент установлен Монтажная паста Not включен Код мотора MDEMABR080-42C0C Kind of motor MD 3-phase AC asyn. motor Выходной ток 4,8 / 2,8 A КПД 0,8 Расчетный крутящий момент 7,5 Нм Расчетная частота вращения 1390 об/мин Temperature class F Operating mode S1 Степень защиты IP55 Клеммная коробка В положении 2 Тип подключения Standard Тормоз, исполнение Пружинный Размер тормоза 08 Напряжение тормоза 24 V DC Исполнение тормоза не-регулируемый Момент тормоза 8 Нм Охлаждение Встроен. вентилятор Защита двигателя TKO (Thermal contact, NC) Код двигателя C86 (для ПЧ) 1247 | Lenze Operations GmbH |  | 1394.91 | шт
g500-B450 | 16089849 | Мотор-редуктор с тормозом g500-B450, №16089849 | Мотор-редуктор с тормозом Тип g500-B450 Тип двигателя MXXMAXX 080-42 Монтаж на редукторе (фланец) Прямой монтаж (двиг. интегрир.) Расчетная мощность 1,1 кВт Частота вращения выход. вала 55 об/мин Крутящий момент выход. вала 182 Нм Сервис фактор 2,48 Расчетное напряжение 230 / 400 V +-10% Расчетная частота 50 Hz Передаточное число 25,294 Монтажное положение A Surface/corrosion protection OKS-S (Small; C1) Цвет RAL 7012 = Basalt grey Код редуктора G50BB145MHBR3C Выходной вал H - полый вал 40 мм Конструкция редуктора B-на лапах, без центровки Выходной фланец R - без фланца Тип смазки CLP 460 Вентиляционный элемент установлен Монтажная паста Not включен Код мотора MDEMABR080-42C0C Kind of motor MD 3-phase AC asyn. motor Выходной ток 4,8 / 2,8 A cos phi 0,8 Расчетный крутящий момент 7,5 Нм Расчетная частота вращения 1390 об/мин Temperature class F Operating mode S1 Степень защиты IP55 Клеммная коробка В положении 2 Тип подключения Standard Тормоз, исполнение Пружинный Размер тормоза 08 Напряжение тормоза 400 V AC Выпрямитель 6-ти полюсн. Выпрямитель тормоза Да с искрогасителем Исполнение тормоза не-регулируемый Момент тормоза 8 Нм Охлаждение Встроен. вентилятор Защита двигателя TKO (Thermal contact, NC) | Lenze Operations GmbH |  | 1394.91 | шт
g500-B450 | 16094513 | Мотор-редуктор g500-B450, №16094513 | Мотор-редуктор Тип g500-B450 Двигатель m240-P112/M4 Расчетная мощность 4 кВт Расчетная частота 50 Hz Передаточное число 16,349 Частота вращения выход. вала 87,8 об/мин Крутящий момент выход. вала 413 Нм Сервис фактор 1,05 Motor mounting on gearbox Direct mounting (integr. mot.) Монтажное положение A Степень защиты IP55 Surface/corrosion protection OKS-S (Small; C1) Цвет RAL 7012 = Basalt grey Код редуктора G50BB145MHBR3C00 Выходной вал H - полый вал 40 мм Конструктивное исполнение B-на лапах, без центровки Output flange R - without flange Вентиляционный элемент установлен Смазочный материал CLP 460 Монтажная паста Not включен Код мотора M24AP112M045E00CT Класс энергоэффективности IE3 Расчетная частота вращения 1435 об/мин Расчетный крутящий момент 26,4 Нм Расчетное напряжение 400 V Выходной ток 8.00 A cos phi 0,83 Operating mode S1 Тип подключения Клеммная коробка Клеммная коробка В положении 2 Temperature class F Защита двигателя TKO (Thermal contact, NC) Охлаждение Встроен. вентилятор Момент тормоза 0 Нм | Lenze Operations GmbH |  | 1565.42 | шт
g500-B450 | 16104114 | Мотор-редуктор конический g500-B450, №16104114 | Мотор-редуктор конический Тип g500-B450 Тип двигателя MXXMAXX 063-42 Монтаж на редукторе (фланец) Прямой монтаж (двиг. интегрир.) Расчетная мощность 0,75 кВт Частота вращения выход. вала 34,2 об/мин Крутящий момент выход. вала 199 Нм Сервис фактор 1,96 Расчетное напряжение 210 / 370 V Расчетная частота 120 Hz Передаточное число 99,274 Монтажное положение A Surface/corrosion protection OKS-S (Small; C1) Цвет RAL 7012 = Basalt grey Код редуктора G50BB145MHBR3C Выходной вал H - полый вал 35 мм Конструкция редуктора B-на лапах, без центровки Выходной фланец R - без фланца Тип смазки CLP HC 220 Вентиляционный элемент установлен Монтажная паста Not включен Код мотора MFEMAXX063-42C1C Kind of motor MF FI-optimised asyn. motor Выходной ток 4,0 / 2,3 A cos phi 0,69 Расчетный крутящий момент 2,1 Нм Расчетная частота вращения 3400 об/мин Temperature class F Operating mode S1 Степень защиты IP55 Клеммная коробка В положении 2 Тип подключения Standard Охлаждение Встроен. вентилятор Защита двигателя TKO (Thermal contact, NC) Код двигателя C86 (для ПЧ) 1580 | Lenze Operations GmbH |  | 1124.12 | шт
g500-B450 | 16107714 | Мотор-редуктор конический g500-B450, №16107714 | Мотор-редуктор конический Тип g500-B450 Тип двигателя MXXMAXX 080-42 Монтаж на редукторе (фланец) Прямой монтаж (двиг. интегрир.) Расчетная мощность 1,1 кВт Частота вращения выход. вала 38,2 об/мин Крутящий момент выход. вала 261 Нм Сервис фактор 1,72 Расчетное напряжение 230 / 400 V +-10% Расчетная частота 50 Hz Передаточное число 36,373 Монтажное положение A Surface/corrosion protection OKS-S (Small; C1) Цвет RAL 7012 = Basalt grey Код редуктора G50BB145MVBR3C Выходной вал V - цельный вал 30x60, p. 5 Конструкция редуктора B-на лапах, без центровки Выходной фланец R - без фланца Тип смазки CLP 460 Вентиляционный элемент установлен Монтажная паста Not включен Код мотора MDEMABR080-42C0C Kind of motor MD 3-phase AC asyn. motor Выходной ток 4,8 / 2,8 A cos phi 0,8 Расчетный крутящий момент 7,5 Нм Расчетная частота вращения 1390 об/мин Temperature class F Operating mode S1 Степень защиты IP55 Клеммная коробка В положении 3 Тип подключения Standard Тормоз, исполнение Пружинный Размер тормоза 10 Напряжение тормоза 400 V AC Выпрямитель 6-ти полюсн. Выпрямитель тормоза Да с искрогасителем Исполнение тормоза не-регулируемый Момент тормоза 16 Нм Охлаждение Встроен. вентилятор Защита двигателя TKO (Thermal contact, NC) | Lenze Operations GmbH |  | 1442.34 | шт
g500-B450 | 16107715 | Мотор-редуктор конический g500-B450, №16107715 | Мотор-редуктор конический Тип g500-B450 Тип двигателя MXXMAXX 080-42 Монтаж на редукторе (фланец) Прямой монтаж (двиг. интегрир.) Расчетная мощность 1,1 кВт Частота вращения выход. вала 38,2 об/мин Крутящий момент выход. вала 261 Нм Сервис фактор 1,72 Расчетное напряжение 230 / 400 V +-10% Расчетная частота 50 Hz Передаточное число 36,373 Монтажное положение A Surface/corrosion protection OKS-S (Small; C1) Цвет RAL 7012 = Basalt grey Код редуктора G50BB145MVBR3C Выходной вал V - цельный вал 30x60, p. 5 Конструкция редуктора B-на лапах, без центровки Выходной фланец R - без фланца Тип смазки CLP 460 Вентиляционный элемент установлен Монтажная паста Not включен Код мотора MDEMABR080-42C0C Kind of motor MD 3-phase AC asyn. motor Выходной ток 4,8 / 2,8 A cos phi 0,8 Расчетный крутящий момент 7,5 Нм Расчетная частота вращения 1390 об/мин Temperature class F Operating mode S1 Степень защиты IP55 Клеммная коробка В положении 3 Тип подключения Standard Тормоз, исполнение Пружинный Размер тормоза 08 Напряжение тормоза 400 V AC Выпрямитель 6-ти полюсн. Выпрямитель тормоза Да с искрогасителем Исполнение тормоза не-регулируемый Момент тормоза 8 Нм Охлаждение Встроен. вентилятор Защита двигателя TKO (Thermal contact, NC) Код двигателя C86 (для ПЧ) 1247 | Lenze Operations GmbH |  | 1394.91 | шт
g500-B450 | 16124010 | Мотор-редуктор g500-B450, №16124010 | Мотор-редуктор Тип g500-B450 Двигатель MXXMAXX 080-32 Монтаж на редукторе (фланец) Прямой монтаж (двиг. интегрир.) Частота вращения выход. вала 71,4 об/мин Диапазон частоты вращения 500-2600 об/мин Выходная скорость min 13,8 об/мин Выходная скорость max 71,4 об/мин Выходная скорость 1 41,2 об/мин Направление вращения 1 по часовой Выходная скорость 2 0 об/мин Направление вращения 2 по часовой Выходная скорость 3 0 об/мин Направление вращения 3 по часовой Выходная скорость 4 0 об/мин Направление вращения 4 по часовой Выходная скорость 5 0 об/мин Направление вращения 5 по часовой Время разгона 1 s Время замедления 1 s Energy-saving function Off Крутящий момент выход. вала 173 Нм Max. perm. starting torq. Ma,1 450 Nm Max. perm. starting torq. Ma,2 562,5 Nm Сервис фактор 2,17 Расчетное напряжение 3/PE AC 400/480 V 50/60 Hz Передаточное число 36,373 Монтажное положение A Цвет Not coated Код редуктора G50BB145MHAK3C Выходной вал H - полый вал 35 мм Конструкция редуктора A - на лапах, с центрирующим кольцом Выходной фланец K - 200 сквозные отверстия, поз. 5 Защита вала Да Тип смазки CLP HC 220 Вентиляционный элемент установлен Монтажная паста Not включен Код мотора MSEMAXX080-32C1C Серия мотора Lenze Smart-мотор m300 Выходной ток 2,8 / 2,3 A cos phi 0,99 Расчетный крутящий момент 5 Нм Temperature class F Operating mode S1 Степень защиты IP55 Клеммная коробка В положении 2 Тип подключения Standard Подключение питания В поз.1 Охлаждение Встроен. вентилятор | Lenze Operations GmbH |  | 1468.68 | шт
g500-B450 | 16124011 | Мотор-редуктор g500-B450, №16124011 | Мотор-редуктор Тип g500-B450 Двигатель MXXMAXX 080-32 Монтаж на редукторе (фланец) Прямой монтаж (двиг. интегрир.) Частота вращения выход. вала 71,4 об/мин Диапазон частоты вращения 500-2600 об/мин Выходная скорость min 13,8 об/мин Выходная скорость max 71,4 об/мин Выходная скорость 1 41,2 об/мин Направление вращения 1 по часовой Выходная скорость 2 0 об/мин Направление вращения 2 по часовой Выходная скорость 3 0 об/мин Направление вращения 3 по часовой Выходная скорость 4 0 об/мин Направление вращения 4 по часовой Выходная скорость 5 0 об/мин Направление вращения 5 по часовой Время разгона 1 s Время замедления 1 s Energy-saving function Off Крутящий момент выход. вала 173 Нм Max. perm. starting torq. Ma,1 450 Nm Max. perm. starting torq. Ma,2 562,5 Nm Сервис фактор 2,17 Расчетное напряжение 3/PE AC 400/480 V 50/60 Hz Передаточное число 36,373 Монтажное положение A Цвет Not coated Код редуктора G50BB145MHBR3C Выходной вал H - полый вал 35 мм Конструкция редуктора B-на лапах, без центровки Выходной фланец R - без фланца Защита вала Да Реактивная штанга, поз./угол At Pitch Circle (поворотный круг), в комплекте Тип смазки CLP HC 220 Вентиляционный элемент установлен Монтажная паста Not включен Код мотора MSEMAXX080-32C1C Серия мотора Lenze Smart-мотор m300 Выходной ток 2,8 / 2,3 A cos phi 0,99 Расчетный крутящий момент 5 Нм Temperature class F Operating mode S1 Степень защиты IP55 Клеммная коробка В положении 2 Тип подключения Standard Подключение питания В поз.1 Охлаждение Встроен. вентилятор | Lenze Operations GmbH |  | 1500.67 | шт
g500-B450 | 16125973 | Мотор-редуктор g500-B450, №16125973 | Мотор-редуктор Тип g500-B450 Тип двигателя MXXMAXX 080-32 Монтаж на редукторе (фланец) Прямой монтаж (двиг. интегрир.) Расчетная мощность 2,2 кВт Частота вращения выход. вала 56,2 об/мин Крутящий момент выход. вала 355 Нм Сервис фактор 1,09 Расчетное напряжение 200 / 345 V Расчетная частота 120 Hz Передаточное число 62,262 Монтажное положение A Цвет Not coated Код редуктора G50BB145MHBR3C Выходной вал H - полый вал 35 мм Конструкция редуктора B-на лапах, без центровки Выходной фланец R - без фланца Реактивная штанга, поз./угол At Pitch Circle (поворотный круг), в комплекте Тип смазки CLP HC 220 Вентиляционный элемент установлен Монтажная паста Not включен Код мотора MFEMABI080-32C1C Серия мотора MF оптим. ПЧ Выходной ток 9,1 / 5,3 A cos phi 0,86 Расчетный крутящий момент 6 Нм Расчетная частота вращения 3500 об/мин Temperature class F Operating mode S1 Степень защиты IP54 Клеммная коробка В положении 2 Тип подключения Standard Тормоз, исполнение Пружинный Размер тормоза 08 Напряжение тормоза 230 V AC Выпрямитель 6-ти полюсн. Выпрямитель тормоза Да с искрогасителем Исполнение тормоза не-регулируемый Момент тормоза 8 Нм Бесшумный ротор тормоза Да Обратная связь Incr. encoder IG128-24V-H Подключение обратной связи M12 plug Охлаждение Встроен. вентилятор Защита двигателя TKO (Thermal contact, NC) Код двигателя C86 (для ПЧ) 1590 | Lenze Operations GmbH |  | 1775.07 | шт
g500-B450 | 16127047 | Мотор-редуктор g500-B450, №16127047 | Мотор-редуктор Тип g500-B450 Тип двигателя MXXMAXX 080-32 Монтаж на редукторе (фланец) Прямой монтаж (двиг. интегрир.) Расчетная мощность 1,35 кВт Частота вращения выход. вала 44,9 об/мин Крутящий момент выход. вала 273 Нм Сервис фактор 1,58 Расчетное напряжение 400 V +-10% треугольник Расчетная частота 87 Hz Передаточное число 56,154 Монтажное положение A Цвет Not coated Код редуктора G50BB145MVBR3C Выходной вал V - цельный вал 30x60, p. 5 Конструкция редуктора B-на лапах, без центровки Выходной фланец R - без фланца Тип смазки CLP HC 220 Вентиляционный элемент установлен Монтажная паста Not включен Код мотора MDFMABI080-32C1C Серия мотора MD 3-phase AC asyn. motor Выходной ток 3,3 A cos phi 0,8 Расчетный крутящий момент 5,1 Нм Расчетная частота вращения 2520 об/мин Temperature class F Operating mode S1 Степень защиты IP55 Клеммная коробка В положении 2 Тип подключения Standard Тормоз, исполнение Пружинный Размер тормоза 08 Напряжение тормоза 230 V AC Выпрямитель 6-ти полюсн. Выпрямитель тормоза Да с искрогасителем Исполнение тормоза не-регулируемый Момент тормоза 8 Нм Бесшумный ротор тормоза Да Обратная связь Incr. encoder IG2048-24V-H Подключение обратной связи Клеммная коробка Охлаждение Вентилятор 1~ / 3~ Клеммная коробка - вентилятор В положении 2 Защита двигателя TKO (Thermal contact, NC) Код двигателя C86 (для ПЧ) 1246 | Lenze Operations GmbH |  | 2239.19 | шт
g500-B450 0,55 кВт 11,4 об/мин | 16014378 | Мотор-редуктор конический g500-B450, 0,55 кВт 11,4 об/мин №16014378 | Мотор-редуктор конический Тип g500-B450 Тип двигателя MXXMAXX 071-42 Монтаж на редукторе (фланец) Прямой монтаж (двиг. интегрир.) Расчетная мощность 0,55 кВт Частота вращения выход. вала 11,4 об/мин Крутящий момент выход. вала 438 Нм Сервис фактор 1,03 Расчетное напряжение 230 / 400 V +-10% Расчетная частота 50 Hz Передаточное число 123,487 Монтажное положение A Цвет Not coated Код редуктора G50BB145MHAR3C Выходной вал H - полый вал 35 мм Конструкция редуктора A - на лапах, с центрирующим кольцом Выходной фланец R - без фланца Тип смазки CLP HC 320 Вентиляционный элемент установлен Монтажная паста не включен Код мотора MDEMAIG071-42C0C Тип двигателя MD асинх. 3-ф двигатель Расчетный ток 2,4 / 1,4 A КПД 0,77 Расчетный крутящий момент 3,74 Нм Расчетная частота вращения 1405 об/мин Класс нагревостойкости F Режим работы S1 Степень защиты IP54 Клеммная коробка В положении 5 Тип подключения Standard Обратная связь Incr. encoder IG128-24V-H Подключение обратной связи Штекер M12 Охлаждение Встроен. вентилятор Защита двигателя TKO (Thermal contact, NC) | Lenze Operations GmbH |  | 1319.09 | шт
g500-B450 1,5 кВт | 15989994 | Мотор-редуктор конический g500-B450, 1,5 кВт №15989994 | Мотор-редуктор конический Тип g500-B450 Тип двигателя MXXMAXX 090-32 Монтаж на редукторе (фланец) Прямой монтаж (двиг. интегрир.) Расчетная мощность 1,5 кВт Частота вращения выход. вала 38,8 об/мин Крутящий момент выход. вала 351 Нм Сервис фактор 1,28 Расчетное напряжение 230 / 400 V +-10% Расчетная частота 50 Hz Передаточное число 36,373 Монтажное положение A Защита поверхн. от коррозии OKS-S (Small; C1) Цвет RAL 7012 = Basalt grey Код редуктора G50BB145MHBR3C Выходной вал H - полый вал 35 мм Конструкция редуктора B-на лапах, без центровки Выходной фланец R - без фланца Тип смазки CLP 460 Вентиляционный элемент установлен Монтажная паста не включен Код мотора MDEMAXX090-32C1N Тип двигателя MD асинх. 3-ф двигатель Расчетный ток 6,6 / 3,8 A КПД 0,76 Расчетный крутящий момент 10,1 Нм Расчетная частота вращения 1410 об/мин Класс нагревостойкости F Режим работы S1 Степень защиты IP55 Соответствие станд. Not CE-compliant Клеммная коробка В положении 2 Тип подключения Standard Охлаждение Встроен. вентилятор Защита двигателя TKO (Thermal contact, NC) Код двигателя C86 (для ПЧ) 1267 | Lenze Operations GmbH |  | 1218.44 | шт
g500-B450 IG2048-5V-T | 15781640 | Мотор-редуктор g500-B450, №15781640 | Мотор-редуктор Тип g500-B450 Тип двигателя MXXMAXX 100-32 Монтаж на редукторе (фланец) Прямой монтаж (двиг. интегрир.) Расчетная мощность 3,000 кВт Частота вращения выход. вала 72,1 об/мин Крутящий момент выход. вала 377 Нм Сервис фактор 1,19 Расчетное напряжение 230 / 400 V +-10% Расчетная частота 50 Hz Передаточное число 19,831 Монтажное положение A Защита поверхн. от коррозии OKS-S (Standard) Цвет RAL 7012 = Basalt grey Код редуктора G50BB145MHBR3C Выходной вал H - полый вал 35 Конструкция редуктора B-на лапах, без центровки Выходной фланец R - без фланца Тип смазки CLP 460 Кол-во масла максимальная заливка Вентиляционный элемент установлен Монтажная паста не включен Код мотора MDFMAIG100-32C0N Тип двигателя MD асинх. 3-ф двигатель Расчетный ток 12,5 / 7,2 A КПД 0,75 Расчетный крутящий момент 20,50 Нм Расчетная частота вращения 1.430 об/мин Класс нагревостойкости F Режим работы S1 Степень защиты IP55 Соответствие станд. Not CE-compliant Клеммная коробка В положении 2 Тип подключения Standard Обратная связь Инкр. энкодер IG2048-5V-T Подключение обратной связи Клеммная коробка Охлаждение Вентилятор 1~ / 3~ Клеммная коробка - вентилятор В положении 2 Защита двигателя TKO (Thermal contact, NC) Код двигателя C86 (для ПЧ) 1253 | Lenze Operations GmbH |  | 2264.57 | шт
g500-B450 p A | 16085514 | Мотор-редуктор конический g500-B450, №16085514 | Мотор-редуктор конический Тип g500-B450 Тип двигателя MXXMAXX 080-42 Монтаж на редукторе (фланец) Прямой монтаж (двиг. интегрир.) Расчетная мощность 1,1 кВт Частота вращения выход. вала 55 об/мин Крутящий момент выход. вала 182 Нм Сервис фактор 2,48 Расчетное напряжение 230 / 400 V +-10% Расчетная частота 50 Hz Передаточное число 25,294 Монтажное положение A Surface/corrosion protection OKS-S (Small; C1) Цвет RAL 7012 = Basalt grey Код редуктора G50BB145MHBR3C Выходной вал H - полый вал 40 мм Конструкция редуктора B-на лапах, без центровки Выходной фланец R - без фланца Тип смазки CLP 460 Вентиляционный элемент установлен Монтажная паста Not включен Код мотора MDEMAXX080-42C0N Kind of motor MD 3-phase AC asyn. motor Выходной ток 4,8 / 2,8 A cos phi 0,8 Расчетный крутящий момент 7,5 Нм Расчетная частота вращения 1390 об/мин Temperature class F Operating mode S1 Степень защиты IP55 Соответствие станд. Not CE-compliant Клеммная коробка В положении 2 Тип подключения Standard Охлаждение Встроен. вентилятор Защита двигателя TKO (Thermal contact, NC) Код двигателя C86 (для ПЧ) 1247 | Lenze Operations GmbH |  | 1169.18 | шт
g500-B450 p C | 16085515 | Мотор-редуктор конический g500-B450, №16085515 | Мотор-редуктор конический Тип g500-B450 Тип двигателя MXXMAXX 080-42 Монтаж на редукторе (фланец) Прямой монтаж (двиг. интегрир.) Расчетная мощность 1,1 кВт Частота вращения выход. вала 55 об/мин Крутящий момент выход. вала 182 Нм Сервис фактор 2,48 Расчетное напряжение 230 / 400 V +-10% Расчетная частота 50 Hz Передаточное число 25,294 Монтажное положение C Surface/corrosion protection OKS-S (Small; C1) Цвет RAL 7012 = Basalt grey Код редуктора G50BB145MHBR3C Выходной вал H - полый вал 40 мм Конструкция редуктора B-на лапах, без центровки Выходной фланец R - без фланца Тип смазки CLP 460 Вентиляционный элемент установлен Монтажная паста Not включен Код мотора MDEMAXX080-42C0N Kind of motor MD 3-phase AC asyn. motor Выходной ток 4,8 / 2,8 A cos phi 0,8 Расчетный крутящий момент 7,5 Нм Расчетная частота вращения 1390 об/мин Temperature class F Operating mode S1 Степень защиты IP55 Соответствие станд. Not CE-compliant Клеммная коробка В положении 2 Тип подключения Standard Охлаждение Встроен. вентилятор Защита двигателя TKO (Thermal contact, NC) Код двигателя C86 (для ПЧ) 1247 | Lenze Operations GmbH |  | 1169.18 | шт
g500-B450 p D | 16085516 | Мотор-редуктор конический g500-B450, №16085516 | Мотор-редуктор конический Тип g500-B450 Тип двигателя MXXMAXX 080-42 Монтаж на редукторе (фланец) Прямой монтаж (двиг. интегрир.) Расчетная мощность 1,1 кВт Частота вращения выход. вала 55 об/мин Крутящий момент выход. вала 182 Нм Сервис фактор 2,48 Расчетное напряжение 230 / 400 V +-10% Расчетная частота 50 Hz Передаточное число 25,294 Монтажное положение D Surface/corrosion protection OKS-S (Small; C1) Цвет RAL 7012 = Basalt grey Код редуктора G50BB145MHBR3C Выходной вал H - полый вал 40 мм Конструкция редуктора B-на лапах, без центровки Выходной фланец R - без фланца Тип смазки CLP 460 Вентиляционный элемент установлен Монтажная паста Not включен Код мотора MDEMAXX080-42C0N Kind of motor MD 3-phase AC asyn. motor Выходной ток 4,8 / 2,8 A cos phi 0,8 Расчетный крутящий момент 7,5 Нм Расчетная частота вращения 1390 об/мин Temperature class F Operating mode S1 Степень защиты IP55 Соответствие станд. Not CE-compliant Клеммная коробка В положении 2 Тип подключения Standard Охлаждение Встроен. вентилятор Защита двигателя TKO (Thermal contact, NC) Код двигателя C86 (для ПЧ) 1247 | Lenze Operations GmbH |  | 1169.18 | шт
g500-B450 перемещение телеги | 16055552 | Мотор-редуктор конический g500-B450, №16055552 | Мотор-редуктор конический Тип g500-B450 Тип двигателя MXXMAXX 071-32 Монтаж на редукторе (фланец) Прямой монтаж (двиг. интегрир.) Расчетная мощность 1,1 кВт Частота вращения выход. вала 24,2 об/мин Крутящий момент выход. вала 412 Нм Сервис фактор 1,04 Расчетное напряжение 200 / 345 V Расчетная частота 120 Hz Передаточное число 144,128 Монтажное положение C Surface/corrosion protection OKS-S (Small; C1) Цвет RAL 7012 = Basalt grey Код редуктора G50BB145MHBR3C Выходной вал H - полый вал 40 мм Конструкция редуктора B-на лапах, без центровки Выходной фланец R - без фланца Тип смазки CLP HC 220 Вентиляционный элемент установлен Монтажная паста Not включен Код мотора MFEMABI071-32C1C Kind of motor MF FI-optimised asyn. motor Выходной ток 5,5 / 3,2 A КПД 0,77 Расчетный крутящий момент 3 Нм Расчетная частота вращения 3490 об/мин Temperature class F Operating mode S1 Степень защиты IP54 Клеммная коробка В положении 2 Тип подключения Standard Тормоз, исполнение Пружинный Размер тормоза 06 Напряжение тормоза 24 V DC Исполнение тормоза не-регулируемый Момент тормоза 4 Нм Ручка оттормаживания В положении 3 Бесшумный ротор тормоза Да Обратная связь Incr. encoder IG2048-24V-H Подключение обратной связи Клеммная коробка Охлаждение Встроен. вентилятор Защита двигателя TKO (Thermal contact, NC) Код двигателя C86 (для ПЧ) 1581 | Lenze Operations GmbH |  | 2016.03 | шт
g500-B450 со smart motor | 15801586 | Мотор-редуктор конический со smart motor g500-B450, №15801586 | Мотор-редуктор конический со smart motor Тип g500-B450 Двигатель MXXMAXX 063-42 Монтаж на редукторе (фланец) Прямой монтаж (двиг. интегрир.) Частота вращения выход. вала 10,4 об/мин Диапазон частоты вращения 500-2600 об/мин Выходная скорость min 2,1 об/мин Выходная скорость max 10,4 об/мин Выходная скорость 1 6,1 об/мин Направление вращения 1 по часовой Выходная скорость 2 0,0 об/мин Направление вращения 2 по часовой Выходная скорость 3 0,0 об/мин Направление вращения 3 по часовой Выходная скорость 4 0,0 об/мин Направление вращения 4 по часовой Выходная скорость 5 0,0 об/мин Направление вращения 5 по часовой Время разгона 1,0 s Время замедления 1,0 s Функция энергосбережения Off Крутящий момент выход. вала 412 Нм Сервис фактор 1,09 Расчетное напряжение 3/PE AC 400/480 V 50/60 Hz Передаточное число 247,882 Монтажное положение A Защита поверхн. от коррозии OKS-S (Standard) Цвет RAL 7012 = Basalt grey Код редуктора G50BB145MHBR3C Выходной вал H - полый вал 35 Конструкция редуктора B-на лапах, без центровки Выходной фланец R - без фланца Тип смазки CLP 460 Вентиляционный элемент установлен Монтажная паста не включен Код мотора MSEMAXX063-42C1C Тип двигателя Lenze Smart-мотор m300 Расчетный ток 1,0 / 0,8 A КПД 0,99 Расчетный крутящий момент 1,75 Нм Класс нагревостойкости F Режим работы S1 Степень защиты IP55 Клеммная коробка В положении 2 Тип подключения Standard Подключение питания В поз.1 Охлаждение Встроен. вентилятор | Lenze Operations GmbH |  | 1292.18 | шт
g500-B450 тормоз ручка | 15816210 | Мотор-редуктор конический g500-B450, тормоз ручка №15816210 | Мотор-редуктор конический Тип g500-B450 Тип двигателя MXXMAXX 080-42 Монтаж на редукторе (фланец) Прямой монтаж (двиг. интегрир.) Расчетная мощность 3,000 кВт Частота вращения выход. вала 95,7 об/мин Крутящий момент выход. вала 284 Нм Сервис фактор 1,20 Расчетное напряжение 210 / 370 V Расчетная частота 120 Hz Передаточное число 36,373 Монтажное положение A Защита поверхн. от коррозии OKS-S (Small; C1) Цвет RAL 7012 = Basalt grey Код редуктора G50BB145MHBR3C Выходной вал H - полый вал 35 Конструкция редуктора B-на лапах, без центровки Выходной фланец R - без фланца Тип смазки CLP 460 Вентиляционный элемент установлен Монтажная паста не включен Код мотора MFEMABR080-42C1C Тип двигателя MF оптим. ПЧ Расчетный ток 11,4 / 6,6 A КПД 0,86 Расчетный крутящий момент 8,20 Нм Расчетная частота вращения 3.480 об/мин Класс нагревостойкости F Режим работы S1 Степень защиты IP54 Клеммная коробка В положении 2 Тип подключения Standard Тормоз, исполнение Пружинный Размер тормоза 10 Напряжение тормоза 400 V AC Выпрямитель 6-ти полюсн. Выпрямитель тормоза Да с искрогасителем Исполнение тормоза не-регулируемый Момент тормоза 16 Нм Ручка оттормаживания В положении 2 Бесшумный ротор тормоза да Охлаждение Встроен. вентилятор Защита двигателя TKO (Thermal contact, NC) Код двигателя C86 (для ПЧ) 1591 | Lenze Operations GmbH |  | 1582.08 | шт
g500-B450, тормоз, ручка энкодер | 15816209 | Мотор-редуктор конический g500-B450, тормоз, ручка энкодер №15816209 | Мотор-редуктор конический Тип g500-B450 Тип двигателя MXXMAXX 080-42 Монтаж на редукторе (фланец) Прямой монтаж (двиг. интегрир.) Расчетная мощность 3,000 кВт Частота вращения выход. вала 95,7 об/мин Крутящий момент выход. вала 284 Нм Сервис фактор 1,20 Расчетное напряжение 210 / 370 V Расчетная частота 120 Hz Передаточное число 36,373 Монтажное положение A Защита поверхн. от коррозии OKS-S (Small; C1) Цвет RAL 7012 = Basalt grey Код редуктора G50BB145MHBR3C Выходной вал H - полый вал 35 Конструкция редуктора B-на лапах, без центровки Выходной фланец R - без фланца Тип смазки CLP 460 Вентиляционный элемент установлен Монтажная паста не включен Код мотора MFEMABI080-42C1C Тип двигателя MF оптим. ПЧ Расчетный ток 11,4 / 6,6 A КПД 0,86 Расчетный крутящий момент 8,20 Нм Расчетная частота вращения 3.480 об/мин Класс нагревостойкости F Режим работы S1 Степень защиты IP54 Клеммная коробка В положении 3 Тип подключения Standard Тормоз, исполнение Пружинный Размер тормоза 10 Напряжение тормоза 400 V AC Выпрямитель 6-ти полюсн. Выпрямитель тормоза Да с искрогасителем Исполнение тормоза не-регулируемый Момент тормоза 16 Нм Ручка оттормаживания В положении 2 Бесшумный ротор тормоза да Обратная связь Инкр. энкодер IG128-24V-H Подключение обратной связи Штекер M12 Охлаждение Встроен. вентилятор Защита двигателя TKO (Thermal contact, NC) Код двигателя C86 (для ПЧ) 1591 | Lenze Operations GmbH |  | 1813.07 | шт
g500-B450, 1,500 кВт 27,9 об/мин | 15738640 | Мотор-редуктор конический g500-B450, 1,500 кВт 27,9 об/мин №15738640 | Мотор-редуктор конический Тип g500-B450 Тип двигателя MXXMAXX 071-42 Монтаж на редукторе (фланец) Прямой монтаж (двиг. интегрир.) Расчетная мощность 1,500 кВт Частота вращения выход. вала 27,9 об/мин Крутящий момент выход. вала 487 Нм Сервис фактор 0,88 Расчетное напряжение 205 / 360 V Расчетная частота 120 Hz Передаточное число 123,487 Монтажное положение A Защита поверхн. от коррозии OKS-S (Standard) Цвет RAL 7012 = Basalt grey Код редуктора G50BB145MHBR3C Выходной вал H - полый вал 40 Конструкция редуктора B-на лапах, без центровки Выходной фланец R - без фланца Тип смазки CLP 460 Кол-во масла максимальная заливка Вентиляционный элемент установлен Монтажная паста не включен Код мотора MFEMAXX071-42C1C Тип двигателя MF оптим. ПЧ Расчетный ток 6,8 / 3,9 A КПД 0,80 Расчетный крутящий момент 4,20 Нм Расчетная частота вращения 3.450 об/мин Класс нагревостойкости F Режим работы S1 Степень защиты IP55 Клеммная коробка В положении 2 Тип подключения Standard Охлаждение Встроен. вентилятор Защита двигателя TKO/KTY 83-110 Код двигателя C86 (для ПЧ) 1582 | Lenze Operations GmbH |  | 1345.07 | шт
g500-B450, 1,500 кВт 50,2 об/мин | 15873369 | Мотор-редуктор конический g500-B450, 1,500 кВт 50,2 об/мин №15873369 | Мотор-редуктор конический Тип g500-B450 Тип двигателя MXXMAXX 071-42 Монтаж на редукторе (фланец) Прямой монтаж (двиг. интегрир.) Расчетная мощность 1,500 кВт Частота вращения выход. вала 50,2 об/мин Крутящий момент выход. вала 271 Нм Сервис фактор 1,43 Расчетное напряжение 205 / 360 V Расчетная частота 120 Hz Передаточное число 68,788 Монтажное положение A Защита поверхн. от коррозии OKS-S (Small; C1) Цвет RAL 7012 = Basalt grey Код редуктора G50BB145MHBR3C Выходной вал H - полый вал 35 Конструкция редуктора B-на лапах, без центровки Выходной фланец R - без фланца Тип смазки CLP 460 Вентиляционный элемент установлен Монтажная паста не включен Код мотора MFEMAXX071-42C1C Тип двигателя MF оптим. ПЧ Расчетный ток 6,8 / 3,9 A КПД 0,80 Расчетный крутящий момент 4,20 Нм Расчетная частота вращения 3.450 об/мин Класс нагревостойкости F Режим работы S1 Степень защиты IP55 Клеммная коробка В положении 2 Тип подключения Standard Охлаждение Встроен. вентилятор Защита двигателя TKO (Thermal contact, NC) Код двигателя C86 (для ПЧ) 1582 | Lenze Operations GmbH |  | 1169.65 | шт
g500-B450, 2,2квт | 15847665 | Мотор-редуктор конический g500-B450, 2,2квт №15847665 | Мотор-редуктор конический Тип g500-B450 Тип двигателя MXXMAXX 080-32 Монтаж на редукторе (фланец) Прямой монтаж (двиг. интегрир.) Расчетная мощность 2,200 кВт Частота вращения выход. вала 77,4 об/мин Крутящий момент выход. вала 258 Нм Сервис фактор 1,49 Расчетное напряжение 200 / 345 V Расчетная частота 120 Hz Передаточное число 45,245 Монтажное положение A Защита поверхн. от коррозии OKS-S (Small; C1) Цвет RAL 7012 = Basalt grey Код редуктора G50BB145MHBR3C Выходной вал H - полый вал 35 Конструкция редуктора B-на лапах, без центровки Выходной фланец R - без фланца Тип смазки CLP 460 Вентиляционный элемент установлен Монтажная паста не включен Код мотора MFEMARS080-32C1C Тип двигателя MF оптим. ПЧ Расчетный ток 9,1 / 5,3 A КПД 0,86 Расчетный крутящий момент 6,00 Нм Расчетная частота вращения 3.500 об/мин Класс нагревостойкости F Режим работы S1 Степень защиты IP54 Клеммная коробка В положении 2 Тип подключения Standard Обратная связь Резольвер RS1 Подключение обратной связи Клеммная коробка Охлаждение Встроен. вентилятор Защита двигателя TKO (Thermal contact, NC) Код двигателя C86 (для ПЧ) 1590 | Lenze Operations GmbH |  | 1577.49 | шт
g500-B450, G50BB145MHAK3C 3,000 кВт, 285,9 об/мин | 13185713 | Мотор-редуктор g500-B450, G50BB145MHAK3C 3,000 кВт, 285,9 об/мин №13185713 | Мотор-редуктор Тип g500-B450 Тип двигателя MXXMAXX 100-32 Монтаж на редукторе (фланец) Прямой монтаж (двиг. интегрир.) Расчетная мощность 3,000 кВт Частота вращения выход. вала 285,9 об/мин Крутящий момент выход. вала 95 Нм Сервис фактор 2,94 Расчетное напряжение 230 / 400 V +-10% Расчетная частота 50 Hz Передаточное число 5,002 Монтажное положение A Защита поверхн. от коррозии OKS-S (Standard) Цвет RAL 7012 = Basalt grey Код редуктора G50BB145MHAK3C Выходной вал H - полый вал 35 Конструкция редуктора A - на лапах, с центрирующим кольцом Выходной фланец K - 200 сквозные отверстия, поз. 3 Тип смазки CLP HC 320 Кол-во масла максимальная заливка Вентиляционный элемент установлен Монтажная паста не включен Код мотора MDEMAXX100-32C0N Тип двигателя MD асинх. 3-ф двигатель Расчетный ток 12,5 / 7,2 A КПД 0,75 Расчетный крутящий момент 20,50 Нм Расчетная частота вращения 1.430 об/мин Класс нагревостойкости F Режим работы S1 Степень защиты IP55 Соответствие станд. Not CE-compliant Клеммная коробка В положении 3 Тип подключения Standard Охлаждение Встроен. вентилятор Защита двигателя TKO (Thermal contact, NC) Код двигателя C86 (для ПЧ) 1253 | Lenze Operations GmbH |  | 971.26 | шт
g500-B450, G50BB145MHAR3C MFEMARS080-32C1 | 15765014 | Мотор-редуктор g500-B450, G50BB145MHAR3C MFEMARS080-32C1C №15765014 | Мотор-редуктор Тип g500-B450 Тип двигателя MXXMAXX 080-32 Монтаж на редукторе (фланец) Прямой монтаж (двиг. интегрир.) Расчетная мощность 2,200 кВт Частота вращения выход. вала 113,0 об/мин Крутящий момент выход. вала 177 Нм Сервис фактор 1,92 Расчетное напряжение 200 / 345 V Расчетная частота 120 Hz Передаточное число 30,985 Монтажное положение A Цвет без окраски Код редуктора G50BB145MHAR3C Выходной вал H - полый вал 35 Конструкция редуктора A - на лапах, с центрирующим кольцом Выходной фланец R - без фланца Тип смазки CLP 460 Кол-во масла максимальная заливка Вентиляционный элемент установлен Монтажная паста не включен Код мотора MFEMARS080-32C1C Тип двигателя MF оптим. ПЧ Расчетный ток 9,1 / 5,3 A КПД 0,86 Расчетный крутящий момент 6,00 Нм Расчетная частота вращения 3.500 об/мин Класс нагревостойкости F Режим работы S1 Степень защиты IP54 Клеммная коробка В положении 2 Тип подключения Standard Обратная связь Резольвер RS1 Подключение обратной связи Клеммная коробка Охлаждение Встроен. вентилятор Защита двигателя TKO (Thermal contact, NC) Код двигателя C86 (для ПЧ) 1590 | Lenze Operations GmbH |  | 1532.7 | шт
g500-B450, G50BB145MHBR3C MFEMARS071-32C13 | 15764953 | Мотор-редуктор g500-B450, G50BB145MHBR3C MFEMARS071-32C13 №15764953 | Мотор-редуктор Тип g500-B450 Тип двигателя MXXMAXX 071-32 Монтаж на редукторе (фланец) Прямой монтаж (двиг. интегрир.) Расчетная мощность 1,100 кВт Частота вращения выход. вала 56,1 об/мин Крутящий момент выход. вала 178 Нм Сервис фактор 2,17 Расчетное напряжение 200 / 345 V Расчетная частота 120 Hz Передаточное число 62,262 Монтажное положение A Цвет без окраски Код редуктора G50BB145MHBR3C Выходной вал H - полый вал 35 Конструкция редуктора B-на лапах, без центровки Выходной фланец R - без фланца Тип смазки CLP 460 Кол-во масла максимальная заливка Вентиляционный элемент установлен Монтажная паста не включен Код мотора MFEMARS071-32C13 Тип двигателя MF оптим. ПЧ Расчетный ток 5,5 / 3,2 A КПД 0,77 Расчетный крутящий момент 3,00 Нм Расчетная частота вращения 3.490 об/мин Класс нагревостойкости F Режим работы S1 Степень защиты IP54 Approval 2 CCC Клеммная коробка В положении 2 Тип подключения Standard Обратная связь Резольвер RS1 Подключение обратной связи Клеммная коробка Охлаждение Встроен. вентилятор Защита двигателя TKO (Thermal contact, NC) Код двигателя C86 (для ПЧ) 1581 | Lenze Operations GmbH |  | 1466.35 | шт
g500-B450, G50BB145MHBR3C MFEMARS071-42C1C | 15765208 | Мотор-редуктор g500-B450, G50BB145MHBR3C MFEMARS071-42C1C №15765208 | Мотор-редуктор Тип g500-B450 Тип двигателя MXXMAXX 071-42 Монтаж на редукторе (фланец) Прямой монтаж (двиг. интегрир.) Расчетная мощность 1,500 кВт Частота вращения выход. вала 55,4 об/мин Крутящий момент выход. вала 246 Нм Сервис фактор 1,58 Расчетное напряжение 205 / 360 V Расчетная частота 120 Hz Передаточное число 62,262 Монтажное положение A Цвет без окраски Код редуктора G50BB145MHBR3C Выходной вал H - полый вал 35 Конструкция редуктора B-на лапах, без центровки Выходной фланец R - без фланца Тип смазки CLP 460 Кол-во масла максимальная заливка Вентиляционный элемент установлен Монтажная паста не включен Код мотора MFEMARS071-42C1C Тип двигателя MF оптим. ПЧ Расчетный ток 6,8 / 3,9 A КПД 0,80 Расчетный крутящий момент 4,20 Нм Расчетная частота вращения 3.450 об/мин Класс нагревостойкости F Режим работы S1 Степень защиты IP54 Клеммная коробка В положении 2 Тип подключения Standard Обратная связь Резольвер RS1 Подключение обратной связи Клеммная коробка Охлаждение Встроен. вентилятор Защита двигателя TKO (Thermal contact, NC) Код двигателя C86 (для ПЧ) 1582 | Lenze Operations GmbH |  | 1500.13 | шт
g500-B450, G50BB145MHBR3C, MDEMAXX090-32C1N | 15725229 | Мотор-редуктор g500-B450, G50BB145MHBR3C, MDEMAXX090-32C1N №15725229 | Мотор-редуктор Тип g500-B450 Тип двигателя MXXMAXX 090-32 Монтаж на редукторе (фланец) Прямой монтаж (двиг. интегрир.) Расчетная мощность 1,500 кВт Частота вращения выход. вала 45,5 об/мин Крутящий момент выход. вала 299 Нм Сервис фактор 1,51 Расчетное напряжение 230 / 400 V +-10% Расчетная частота 50 Hz Передаточное число 30,985 Монтажное положение A Защита поверхн. от коррозии OKS-S (Standard) Цвет RAL 7012 = Basalt grey Код редуктора G50BB145MHBR3C Выходной вал H - полый вал 35 Конструкция редуктора B-на лапах, без центровки Выходной фланец R - без фланца Тип смазки CLP HC 320 Кол-во масла максимальная заливка Вентиляционный элемент установлен Монтажная паста не включен Код мотора MDEMAXX090-32C1N Тип двигателя MD асинх. 3-ф двигатель Расчетный ток 6,6 / 3,8 A КПД 0,76 Расчетный крутящий момент 10,10 Нм Расчетная частота вращения 1.410 об/мин Класс нагревостойкости F Режим работы S1 Степень защиты IP55 Соответствие станд. Not CE-compliant Клеммная коробка В положении 2 Тип подключения Standard Охлаждение Встроен. вентилятор Защита двигателя TKO (Thermal contact, NC) Код двигателя C86 (для ПЧ) 1267 | Lenze Operations GmbH |  | 1238.83 | шт
g500-B450, G50BB145MVAR3C MSEMAXX063-42C1C | 15766715 | Мотор-редуктор g500-B450, G50BB145MVAR3C MSEMAXX063-42C1C №15766715 | Мотор-редуктор Тип g500-B450 Двигатель MXXMAXX063-42 Монтаж на редукторе (фланец) Прямой монтаж (двиг. интегрир.) Частота вращения выход. вала 10,4 об/мин Диапазон частоты вращения 500-2600 об/мин Выходная скорость min 2,1 об/мин Выходная скорость max 10,4 об/мин Выходная скорость 1 6,1 об/мин Направление вращения 1 по часовой Выходная скорость 2 0,0 об/мин Направление вращения 2 по часовой Выходная скорость 3 0,0 об/мин Направление вращения 3 по часовой Выходная скорость 4 0,0 об/мин Направление вращения 4 по часовой Выходная скорость 5 0,0 об/мин Направление вращения 5 по часовой Время разгона 1,0 s Время замедления 1,0 s Функция энергосбережения Off Крутящий момент выход. вала 412 Нм Сервис фактор 1,09 Расчетное напряжение 3/PE AC 400/480 V 50/60 Hz Передаточное число 247,882 Монтажное положение A Цвет без окраски Код редуктора G50BB145MVAR3C Выходной вал V - цельный вал 30x60, p. 3 Конструкция редуктора A - на лапах, с центрирующим кольцом Выходной фланец R - без фланца Тип смазки CLP 460 Кол-во масла максимальная заливка Вентиляционный элемент установлен Монтажная паста не включен Код мотора MSEMAXX063-42C1C Тип двигателя Lenze Smart-мотор m300 Расчетный ток 1,0 / 0,8 A КПД 0,99 Расчетный крутящий момент 1,75 Нм Класс нагревостойкости F Режим работы S1 Степень защиты IP55 Клеммная коробка В положении 2 Тип подключения Standard Подключение питания В поз.1 Охлаждение Встроен. вентилятор | Lenze Operations GmbH |  | 1247.39 | шт
g500-B450, тормоз, ручка | 15816207 | Мотор-редуктор конический g500-B450, тормоз, ручка №15816207 | Мотор-редуктор конический Тип g500-B450 Тип двигателя MXXMAXX 100-32 Монтаж на редукторе (фланец) Прямой монтаж (двиг. интегрир.) Расчетная мощность 3,000 кВт Частота вращения выход. вала 101,0 об/мин Крутящий момент выход. вала 270 Нм Сервис фактор 1,57 Расчетное напряжение 230 / 400 V +-10% Расчетная частота 50 Hz Передаточное число 14,165 Монтажное положение A Защита поверхн. от коррозии OKS-S (Small; C1) Цвет RAL 7012 = Basalt grey Код редуктора G50BB145MHBR3C Выходной вал H - полый вал 35 Конструкция редуктора B-на лапах, без центровки Выходной фланец R - без фланца Тип смазки CLP 460 Вентиляционный элемент установлен Монтажная паста не включен Код мотора MDEMABR100-32C0C Тип двигателя MD асинх. 3-ф двигатель Расчетный ток 12,5 / 7,2 A КПД 0,75 Расчетный крутящий момент 20,50 Нм Расчетная частота вращения 1.430 об/мин Класс нагревостойкости F Режим работы S1 Степень защиты IP54 Клеммная коробка В положении 2 Тип подключения Standard Тормоз, исполнение Пружинный Размер тормоза 12 Напряжение тормоза 400 V AC Выпрямитель 6-ти полюсн. Выпрямитель тормоза Да с искрогасителем Исполнение тормоза не-регулируемый Момент тормоза 46 Нм Ручка оттормаживания В положении 2 Охлаждение Встроен. вентилятор Защита двигателя TKO (Thermal contact, NC) Код двигателя C86 (для ПЧ) 1253 | Lenze Operations GmbH |  | 1692.25 | шт
g500-B600 | 16027726 | Мотор-редуктор конический g500-B600, №16027726 | Мотор-редуктор конический Тип g500-B600 Двигатель MD 100-32 Расчетная мощность 3 кВт Расчетная частота 50 Hz Передаточное число 29,744 Частота вращения выход. вала 48,1 об/мин Крутящий момент выход. вала 566 Нм Сервис фактор 1,06 Момент инерции 63,72 kgcm2 Монтаж на редукторе (фланец) Прямой монтаж (двиг. интегрир.) Монтажное положение A Степень защиты IP55 Защита поверхн. от коррозии OKS-S (Small; C1) Цвет RAL 7012 = Basalt grey Код редуктора G50BB160MHBR3C00 Выходной вал H - полый вал 40 мм Конструктивное исполнение B-на лапах, без центровки Output flange R - without flange Torque support at housing foot Опора от проворачивания В положении 4 Вентиляционный элемент установлен Смазочный материал CLP HC 320 Монтажная паста не включен Код мотора MDEMABR100-32C0C Класс энергоэффективности IE1 Расчетная частота вращения 1430 об/мин Расчетный крутящий момент 20,5 Нм Расчетное напряжение 230 / 400 V Расчетный ток 12.50 / 7.20 A КПД 0,75 Режим работы S1 Тип подключения Клеммная коробка Клеммная коробка В положении 2 Класс нагревостойкости F Защита двигателя TKO (Thermal contact, NC) Охлаждение Встроен. вентилятор Тормоз, исполнение Пружинный Исполнение тормоза не-регулируемый Brake supply voltage 400 V AC Размер тормоза 10 Момент тормоза 16 Нм Manual brake release without Бесшумный ротор тормоза no Тормоз с уплотнительным кольцом no Код двигателя C86 (для ПЧ) 1253 Мощность мотора 0 кВт | Lenze Operations GmbH |  | 2113.43 | шт
g500-B600 | 16028082 | Мотор-редуктор g500-B600, №16028082 | Мотор-редуктор Тип g500-B600 Двигатель MD 090-32 Расчетная мощность 1,5 кВт Расчетная частота 50 Hz Передаточное число 36,999 Частота вращения выход. вала 38,1 об/мин Крутящий момент выход. вала 357 Нм Сервис фактор 1,68 Момент инерции 28,88 kgcm2 Монтаж на редукторе (фланец) Прямой монтаж (двиг. интегрир.) Монтажное положение A Степень защиты IP55 Защита поверхн. от коррозии OKS-S (Small; C1) Цвет RAL 7031 = Blue grey Код редуктора G50BB160MHAR3C00 Выходной вал H - полый вал 40 мм Конструктивное исполнение A - на лапах, с центрирующим кольцом Output flange R - without flange Torque support f. housing base, enclosed Вентиляционный элемент установлен Смазочный материал CLP 460 Монтажная паста не включен Код мотора MDEMAXX090-32C1N Класс энергоэффективности IE1 Расчетная частота вращения 1410 об/мин Расчетный крутящий момент 10,1 Нм Расчетное напряжение 230 / 400 V Расчетный ток 6.60 / 3.80 A КПД 0,76 Режим работы S1 Тип подключения Клеммная коробка Клеммная коробка В положении 2 Класс нагревостойкости F Защита двигателя TKO (Thermal contact, NC) Охлаждение Встроен. вентилятор Момент тормоза 0 Нм Код двигателя C86 (для ПЧ) 1267 Мощность мотора 0 кВт | Lenze Operations GmbH |  | 1689.86 | шт
g500-B600 | 16055467 | Мотор редуктор g500-B600, №16055467 | Мотор редуктор Тип g500-B600 Двигатель MD 090-32 Расчетная мощность 2,7 кВт Расчетная частота 87 Hz Передаточное число 55,447 Частота вращения выход. вала 45,4 об/мин Крутящий момент выход. вала 539 Нм Сервис фактор 1,06 Момент инерции 29,278 kgcm2 Монтаж на редукторе (фланец) Прямой монтаж (двиг. интегрир.) Монтажное положение A Степень защиты IP55 Surface/corrosion protection OKS-S (Small; C1) Цвет RAL 7012 = Basalt grey Код редуктора G50BB160MHBR3C00 Выходной вал H - полый вал 40 мм Конструктивное исполнение B-на лапах, без центровки Output flange R - without flange Вентиляционный элемент установлен Смазочный материал CLP 460 Монтажная паста Not включен Код мотора MDEMAXX090-32C1N Класс энергоэффективности IE1 Расчетная частота вращения 2520 об/мин Расчетный крутящий момент 10,1 Нм Расчетное напряжение 400 V Подключение треугольник Выходной ток 6.60 A КПД 0,79 Operating mode S1 Тип подключения Клеммная коробка Клеммная коробка В положении 3 Temperature class F Защита двигателя TKO (Thermal contact, NC) Охлаждение Встроен. вентилятор Момент тормоза 0 Нм Код двигателя C86 (для ПЧ) 1268 Mot power 0 kW | Lenze Operations GmbH |  | 1498 | шт
g500-B600 | 16119417 | Мотор-редуктор g500-B600, №16119417 | Мотор-редуктор Тип g500-B600 Двигатель MH 090-32 Расчетная мощность 1,5 кВт Расчетная частота 50 Hz Передаточное число 50,036 Частота вращения выход. вала 28,7 об/мин Крутящий момент выход. вала 474 Нм Сервис фактор 1,26 Момент инерции 37,417 kgcm2 Motor mounting to gearbox Direct mounting (integr. mot.) Монтажное положение A Степень защиты IP55 Surface/corrosion protection OKS-S (Small; C1) Цвет RAL 7012 = Basalt grey Код редуктора G50BB160MHAR3C00 Выходной вал H - полый вал 40 мм Конструктивное исполнение A - на лапах, с центрирующим кольцом Output flange R - without flange Вентиляционный элемент установлен Смазочный материал CLP HC 320 Монтажная паста Not включен Код мотора MHEMAXX090-32C1C Класс энергоэффективности IE2 Расчетная частота вращения 1435 об/мин Расчетный крутящий момент 10 Нм Расчетное напряжение 230 / 400 V Выходной ток 5.80 / 3.30 A cos phi 0,76 Operating mode S1 Тип подключения Клеммная коробка Клеммная коробка В положении 3 Temperature class F Защита двигателя TKO (Thermal contact, NC) Охлаждение Встроен. вентилятор Момент тормоза 0 Нм Код двигателя C86 (для ПЧ) 1529 Mot power 0 kW | Lenze Operations GmbH |  | 1575.84 | шт
g500-B8000 | 15999216 | Мотор-редуктор g500-B8000, №15999216 | Мотор-редуктор Тип g500-B8000 Двигатель m540-P132/L4 Расчетная мощность 7,5 кВт Расчетная частота 50 Hz Передаточное число 190,92 Частота вращения выход. вала 7,7 об/мин Крутящий момент выход. вала 8923 Нм Сервис фактор 0,9 Момент инерции 488,45 kgcm2 Монтаж на редукторе (фланец) Прямой монтаж (двиг. интегрир.) Монтажное положение A Степень защиты IP55 Защита поверхн. от коррозии OKS-S (Small; C1) Цвет RAL 7012 = Basalt grey Код редуктора G50BB280MHBR3C00 Выходной вал H - полый вал 90 мм Монтажный набор для полого вала да Конструктивное исполнение B-на лапах, без центровки Output flange R - without flange Вентиляционный элемент установлен Смазочный материал CLP 220 Монтажная паста не включен Код мотора M54AP132L045EFECM Класс энергоэффективности IE3 Расчетная частота вращения 1465 об/мин Расчетный крутящий момент 48,9 Нм Расчетное напряжение 230 / 400 V Подключение Star Расчетный ток 24.80 / 14.30 A КПД 0,84 Режим работы S1 Тип подключения Клеммная коробка Клеммная коробка В положении 2 Класс нагревостойкости F Защита двигателя PTC Охлаждение Встроен. вентилятор Тормоз, исполнение Пружинный Исполнение тормоза не-регулируемый Brake supply voltage 230 V AC Размер тормоза 16 Момент тормоза 80 Нм Manual brake release without Бесшумный ротор тормоза да Тормоз с уплотнительным кольцом no Обратная связь Incr. encoder IG2048-24V-H Подключение обратной связи Клеммная коробка Код двигателя C86 (для ПЧ) 1946 | Lenze Operations GmbH |  | 9341.41 | шт
g500-B8000 | 15999215 | Мотор-редуктор g500-B8000, №15999215 | Мотор-редуктор Тип g500-B8000 Двигатель m540-P160/L4 Расчетная мощность 15 кВт Расчетная частота 50 Hz Передаточное число 62,28 Частота вращения выход. вала 23,7 об/мин Крутящий момент выход. вала 5782 Нм Сервис фактор 1,38 Момент инерции 1074,45 kgcm2 Монтаж на редукторе (фланец) Прямой монтаж (двиг. интегрир.) Монтажное положение A Степень защиты IP55 Защита поверхн. от коррозии OKS-S (Small; C1) Цвет RAL 7012 = Basalt grey Код редуктора G50BB280MHBR3C00 Выходной вал H - полый вал 90 мм Монтажный набор для полого вала да Конструктивное исполнение B-на лапах, без центровки Output flange R - without flange Вентиляционный элемент установлен Смазочный материал CLP 220 Монтажная паста не включен Код мотора M54AP160L045EFECM Класс энергоэффективности IE3 Расчетная частота вращения 1475 об/мин Расчетный крутящий момент 97,1 Нм Расчетное напряжение 230 / 400 V Подключение Star Расчетный ток 49.40 / 28.50 A КПД 0,82 Режим работы S1 Тип подключения Клеммная коробка Клеммная коробка В положении 2 Класс нагревостойкости F Защита двигателя PTC Охлаждение Встроен. вентилятор Тормоз, исполнение Пружинный Исполнение тормоза не-регулируемый Brake supply voltage 230 V AC Размер тормоза 18 Момент тормоза 150 Нм Manual brake release without Бесшумный ротор тормоза да Тормоз с уплотнительным кольцом no Обратная связь Incr. encoder IG2048-24V-H Подключение обратной связи Клеммная коробка Код двигателя C86 (для ПЧ) 1952 | Lenze Operations GmbH |  | 11093.36 | шт
g500-B8000 | 16033311 | Мотор-редуктор g500-B8000, №16033311 | Мотор-редуктор конический Тип g500-B8000 Двигатель m540-P200/M4 Расчетная мощность 30 кВт Расчетная частота 50 Hz Передаточное число 25,3 Частота вращения выход. вала 58,1 об/мин Крутящий момент выход. вала 4714 Нм Сервис фактор 1,57 Момент инерции 2276,45 kgcm2 Монтаж на редукторе (фланец) Прямой монтаж (двиг. интегрир.) Монтажное положение B Степень защиты IP55 Защита поверхн. от коррозии OKS-S (Small; C1) Цвет RAL 7012 = Basalt grey Код редуктора G50BB280MHBR3C00 Выходной вал H - полый вал 90 мм Монтажный набор для полого вала да Конструктивное исполнение B-на лапах, без центровки Output flange R - without flange Вентиляционный элемент установлен Смазочный материал CLP HC 220 Монтажная паста не включен Код мотора M54AP200M045E00CM Класс энергоэффективности IE3 Расчетная частота вращения 1470 об/мин Расчетный крутящий момент 194,9 Нм Расчетное напряжение 230 / 400 V Подключение Star Расчетный ток 95.50 / 55.00 A КПД 0,84 Режим работы S1 Тип подключения Клеммная коробка Клеммная коробка В положении 2 Класс нагревостойкости F Защита двигателя PTC Охлаждение Встроен. вентилятор Момент тормоза 0 Нм Код двигателя C86 (для ПЧ) 1958 | Lenze Operations GmbH |  | 12868.65 | шт
g500-B8000 | 16053917 | Мотор-редуктор конический g500-B8000, №16053917 | Мотор-редуктор конический Тип g500-B8000 Двигатель m540-P132/L4 Расчетная мощность 7,5 кВт Расчетная частота 50 Hz Передаточное число 112,68 Частота вращения выход. вала 13 об/мин Крутящий момент выход. вала 5266 Нм Сервис фактор 1,52 Момент инерции 515,45 kgcm2 Монтаж на редукторе (фланец) Прямой монтаж (двиг. интегрир.) Монтажное положение B Степень защиты IP55 Surface/corrosion protection OKS-S (Small; C1) Цвет RAL 7012 = Basalt grey Код редуктора G50BB280MHDR3C00 Выходной вал H - полый вал 90 мм Mounting set for hollow shaft Да Конструктивное исполнение D без лап, без центровки Output flange R - without flange Torque support For housing foot, enclosed Вентиляционный элемент установлен Смазочный материал CLP 220 Монтажная паста Not включен Код мотора M54AP132L045EF0CM Класс энергоэффективности IE3 Расчетная частота вращения 1465 об/мин Расчетный крутящий момент 48,9 Нм Расчетное напряжение 230 / 400 V Подключение Star Выходной ток 24.80 / 14.30 A КПД 0,84 Operating mode S1 Тип подключения Клеммная коробка Клеммная коробка В положении 3 Temperature class F Защита двигателя PTC Охлаждение Встроен. вентилятор Тормоз, исполнение Пружинный Исполнение тормоза не-регулируемый Brake supply voltage 400 V AC Размер тормоза 18 Момент тормоза 60 Нм Manual brake release With lever Ручка оттормаживания В положении 3 Бесшумный ротор тормоза No Тормоз с уплотнительным кольцом Да Код двигателя C86 (для ПЧ) 1946 | Lenze Operations GmbH |  | 9112.27 | шт
g500-B8000 | 16069839 | Мотор-редуктор конический g500-B8000, №16069839 | Мотор-редуктор конический Тип g500-B8000 Двигатель m540-P160/M4 Расчетная мощность 11 кВт Расчетная частота 50 Hz Передаточное число 99,79 Частота вращения выход. вала 14,8 об/мин Крутящий момент выход. вала 6794 Нм Сервис фактор 1,18 Момент инерции 888,45 kgcm2 Монтаж на редукторе (фланец) Прямой монтаж (двиг. интегрир.) Монтажное положение A Степень защиты IP55 Surface/corrosion protection OKS-S (Small; C1) Цвет RAL 7012 = Basalt grey Код редуктора G50BB280MHBR3C00 Выходной вал H - полый вал 90 мм Mounting set for hollow shaft Да Конструктивное исполнение B-на лапах, без центровки Output flange R - without flange Вентиляционный элемент установлен Смазочный материал CLP 220 Монтажная паста Not включен Код мотора M54AP160M045EFECM Класс энергоэффективности IE3 Расчетная частота вращения 1475 об/мин Расчетный крутящий момент 71,2 Нм Расчетное напряжение 230 / 400 V Подключение Star Выходной ток 35.50 / 20.50 A cos phi 0,84 Operating mode S1 Тип подключения Клеммная коробка Клеммная коробка В положении 2 Temperature class F Защита двигателя PTC Охлаждение Встроен. вентилятор Тормоз, исполнение Пружинный Исполнение тормоза не-регулируемый Brake supply voltage 230 V AC Размер тормоза 18 Момент тормоза 150 Нм Manual brake release With lever Ручка оттормаживания В положении 3 Бесшумный ротор тормоза Да Тормоз с уплотнительным кольцом Да Обратная связь Incr. encoder IG1024-24V-H Подключение обратной связи Клеммная коробка Код двигателя C86 (для ПЧ) 1950 | Lenze Operations GmbH |  | 10411.07 | шт
g500-B8000 | 16086221 | Мотор-редуктор конический g500-B8000, №16086221 | Мотор-редуктор конический Тип g500-B8000 Двигатель m540-P180/M4 Расчетная мощность 18,5 кВт Расчетная частота 50 Hz Передаточное число 43,18 Частота вращения выход. вала 34 об/мин Крутящий момент выход. вала 4961 Нм Сервис фактор 1,61 Момент инерции 1461,45 kgcm2 Motor mounting on gearbox Direct mounting (integr. mot.) Монтажное положение A Степень защиты IP55 Surface/corrosion protection OKS-S (Small; C1) Цвет RAL 7012 = Basalt grey Табличка 1-я/2-я Adhesive label / без Код редуктора G50BB280MHBR3C00 Выходной вал H - полый вал 90 мм Mounting set for hollow shaft Да Конструктивное исполнение B-на лапах, без центровки Output flange R - without flange Вентиляционный элемент установлен Смазочный материал CLP 220 Монтажная паста Not включен Код мотора M54AP180M045EF0CM Класс энергоэффективности IE3 Расчетная частота вращения 1470 об/мин Расчетный крутящий момент 120,2 Нм Расчетное напряжение 230 / 400 V Подключение Star Выходной ток 60.50 / 35.00 A cos phi 0,82 Operating mode S1 Тип подключения Клеммная коробка Клеммная коробка В положении 2 Temperature class F Защита двигателя PTC Охлаждение Встроен. вентилятор Тормоз, исполнение Пружинный Исполнение тормоза не-регулируемый Brake supply voltage 400 V AC Размер тормоза 20 Момент тормоза 315 Нм Manual brake release Without Бесшумный ротор тормоза No Тормоз с уплотнительным кольцом No Код двигателя C86 (для ПЧ) 1954 | Lenze Operations GmbH |  | 11552.5 | шт
g500-B8000 | 16086264 | Мотор-редуктор конический g500-B8000, №16086264 | Мотор-редуктор конический Тип g500-B8000 Двигатель m540-P180/M4 Расчетная мощность 18,5 кВт Расчетная частота 50 Hz Передаточное число 43,18 Частота вращения выход. вала 34 об/мин Крутящий момент выход. вала 4961 Нм Сервис фактор 1,61 Момент инерции 1388,45 kgcm2 Motor mounting on gearbox Direct mounting (integr. mot.) Монтажное положение A Степень защиты IP55 Surface/corrosion protection OKS-S (Small; C1) Цвет RAL 7012 = Basalt grey Табличка 1-я/2-я Adhesive label / без Код редуктора G50BB280MHDR3C00 Выходной вал H - полый вал 90 мм Mounting set for hollow shaft Да Конструктивное исполнение D без лап, без центровки Output flange R - without flange Torque support For housing foot, enclosed Вентиляционный элемент установлен Смазочный материал CLP 220 Монтажная паста Not включен Код мотора M54AP180M045E00CM Класс энергоэффективности IE3 Расчетная частота вращения 1470 об/мин Расчетный крутящий момент 120,2 Нм Расчетное напряжение 230 / 400 V Подключение Star Выходной ток 60.50 / 35.00 A cos phi 0,82 Operating mode S1 Тип подключения Клеммная коробка Клеммная коробка В положении 2 Temperature class F Защита двигателя PTC Охлаждение Встроен. вентилятор | Lenze Operations GmbH |  | 10511.9 | шт
g500-B8000 | 16112404 | Мотор-редуктор конический g500-B8000, №16112404 | Мотор-редуктор конический Тип g500-B8000 Двигатель m540-P180/L4 Расчетная мощность 22 кВт Расчетная частота 50 Hz Передаточное число 62,28 Частота вращения выход. вала 23,6 об/мин Крутящий момент выход. вала 8509 Нм Сервис фактор 0,94 Момент инерции 1528,45 kgcm2 Motor mounting to gearbox Direct mounting (integr. mot.) Монтажное положение A Степень защиты IP55 Surface/corrosion protection OKS-S (Small; C1) Цвет RAL 7012 = Basalt grey Табличка 1-я/2-я Adhesive label / без Код редуктора G50BB280MHBR3C00 Выходной вал H - полый вал 90 мм Mounting set for hollow shaft Да Конструктивное исполнение B-на лапах, без центровки Output flange R - without flange Вентиляционный элемент установлен Смазочный материал CLP 220 Монтажная паста Not включен Код мотора M54AP180L045EF0CM Класс энергоэффективности IE3 Расчетная частота вращения 1470 об/мин Расчетный крутящий момент 142,9 Нм Расчетное напряжение 230 / 400 V Подключение Star Выходной ток 71.00 / 41.00 A cos phi 0,83 Operating mode S1 Тип подключения Клеммная коробка Клеммная коробка В положении 2 Temperature class F Защита двигателя PTC Охлаждение Встроен. вентилятор Тормоз, исполнение Пружинный Исполнение тормоза не-регулируемый Brake supply voltage 400 V AC Размер тормоза 20 Момент тормоза 315 Нм Manual brake release Without Бесшумный ротор тормоза No Тормоз с уплотнительным кольцом No Код двигателя C86 (для ПЧ) 1956 | Lenze Operations GmbH |  | 12236.44 | шт
g500-B8000 | 16119405 | Мотор-редуктор g500-B8000, №16119405 | Мотор-редуктор Тип g500-B8000 Двигатель m540-P180/M4 Расчетная мощность 18,5 кВт Расчетная частота 50 Hz Передаточное число 49,6 Частота вращения выход. вала 29,6 об/мин Крутящий момент выход. вала 5699 Нм Сервис фактор 1,4 Момент инерции 1373,45 kgcm2 Motor mounting to gearbox Direct mounting (integr. mot.) Монтажное положение A Степень защиты IP55 Surface/corrosion protection OKS-S (Small; C1) Цвет RAL 7012 = Basalt grey Табличка 1-я/2-я Adhesive label / без Код редуктора G50BB280MVBR3C00 Выходной вал V - solid sh. 90x170 мм поз. 3 Конструктивное исполнение B-на лапах, без центровки Output flange R - without flange Вентиляционный элемент установлен Смазочный материал CLP 220 Монтажная паста Not включен Код мотора M54AP180M045F0ECM Класс энергоэффективности IE3 Расчетная частота вращения 1470 об/мин Расчетный крутящий момент 120,2 Нм Расчетное напряжение 230 / 400 V Подключение Star Выходной ток 60.50 / 35.00 A cos phi 0,82 Operating mode S1 Тип подключения Клеммная коробка Клеммная коробка В положении 2 Temperature class F Защита двигателя PTC Охлаждение Вентилятор Blower circuit 1~/3~ Blower connection Terminal box Клеммная коробка - вентилятор В положении 2 Момент тормоза 0 Нм Обратная связь Incr. encoder IG1024-24V-H Подключение обратной связи Клеммная коробка Код двигателя C86 (для ПЧ) 1954 | Lenze Operations GmbH |  | 12038.47 | шт
g500-B8000 | 16121233 | Мотор-редуктор конический g500-B8000, №16121233 | Мотор-редуктор конический Тип g500-B8000 Двигатель m540-P180/L4 Расчетная мощность 22 кВт Расчетная частота 60 Hz Передаточное число 43.18 Частота вращения выход. вала 41.1 об/мин Крутящий момент выход. вала 4886 Нм Сервис фактор 1.64 Момент инерции 1488.45 kgcm2 Motor mounting to gearbox Direct mounting (integr. mot.) Монтажное положение C Степень защиты IP55 Surface/corrosion protection OKS-G (primed) Цвет Primed Табличка 1-я/2-я Adhesive label / без Код редуктора G50BB280MHDR3C00 Выходной вал H - полый вал 90 мм Mounting set for hollow shaft Да Конструктивное исполнение D без лап, без центровки Output flange R - without flange Torque support For housing foot, enclosed Вентиляционный элемент установлен Смазочный материал CLP 220 Монтажная паста Not включен Код мотора M54AP180L045E00CM Класс энергоэффективности IE3 Расчетная частота вращения 1775 об/мин Расчетный крутящий момент 118.4 Нм Расчетное напряжение 460 V Подключение Star Выходной ток 36.50 A cos phi 0.81 Operating mode S1 Тип подключения Клеммная коробка Клеммная коробка В положении 5 Temperature class F Защита двигателя PTC Охлаждение Встроен. вентилятор Момент тормоза 0 Нм Код двигателя C86 (для ПЧ) 1956 | Lenze Operations GmbH |  | 11195.85 | шт
g500-B8000 | 16134883 | Мотор-редуктор конический g500-B8000, №16134883 | Мотор-редуктор конический Тип g500-B8000 Двигатель m540-P160/M4 Расчетная мощность 11 кВт Расчетная частота 60 Hz Передаточное число 99,79 Частота вращения выход. вала 17,8 об/мин Крутящий момент выход. вала 5646 Нм Сервис фактор 1,42 Момент инерции 888,45 kgcm2 Motor mounting to gearbox Direct mounting (integr. mot.) Монтажное положение A Степень защиты IP55 Surface/corrosion protection OKS-G (primed) Цвет Primed Табличка 1-я/2-я Adhesive label / без Код редуктора G50BB280MVBR3C00 Выходной вал V - sol. sh. 90x170 мм pos 3+5 Конструктивное исполнение B-на лапах, без центровки Output flange R - without flange Вентиляционный элемент установлен Смазочный материал CLP 220 Монтажная паста Not включен Код мотора M54AP160M045FFECM Класс энергоэффективности IE3 Расчетная частота вращения 1775 об/мин Расчетный крутящий момент 59,2 Нм Расчетное напряжение 460 V Подключение Star Выходной ток 18.00 A cos phi 0,83 Operating mode S1 Тип подключения Клеммная коробка Клеммная коробка В положении 2 Temperature class F Защита двигателя PTC Охлаждение Вентилятор Blower circuit 1~/3~ Blower connection Terminal box Клеммная коробка - вентилятор В положении 2 Тормоз, исполнение Пружинный Исполнение тормоза не-регулируемый Brake supply voltage 400 V AC Размер тормоза 18 Момент тормоза 150 Нм Manual brake release With lever Ручка оттормаживания В положении 3 Бесшумный ротор тормоза Да Тормоз с уплотнительным кольцом Да Обратная связь Incr. encoder IG2048-24V-H Подключение обратной связи Клеммная коробка Код двигателя C86 (для ПЧ) 1950 | Lenze Operations GmbH |  | 11351.47 | шт
g500-B8000 № 13519686 | 13519686 | Мотор-редуктор g500-B8000 | g500 bevel geared motor Редуктор seriesg500bevelgearedmotor Редуктор B8000 Двигатель P160M04FFRCT Расчетная мощность 19,2 кВт Расчетная частота 87 Hz Передаточное число 70,56 Частота вращения выход. вала 36,7 об/мин Крутящий момент выход. вала 4.765 Нм Сервис фактор 1,67 Монтаж на редукторе (фланец) IEC mounting Hub version With standard hub Монтажное положение C Степень защиты IP54 Surface/corrosion protection OKS-S (Small; C1) Цвет RAL 7012 = Basalt grey Код редуктора G50BB280NVAR3T65 Выходной вал V - solid sh. 90x170 мм поз. 3 Конструктивное исполнение A - на лапах, с центрирующим кольцом Output flange R - without flange Вентиляционный элемент Compensation reservoir Смазочный материал CLP HC 220 Код мотора M50AP160M04FFRCT Класс энергоэффективности IE3 Расчетная частота вращения 2.588 об/мин Расчетный крутящий момент 71,1 Нм Расчетное напряжение 400 V Выходной ток 39,9 A КПД 0,76 Operating mode S1 Тип подключения Клеммная коробка Клеммная коробка В положении 2 Temperature class F Защита двигателя TKO/KTY83 Охлаждение Вентилятор Blower circuit 1~/3~ Blower connection Terminal box Клеммная коробка - вентилятор В положении 2 Тормоз, исполнение Пружинный Исполнение тормоза не-регулируемый Brake supply voltage 400 V AC Размер тормоза 18 Момент тормоза 150 Нм Manual brake release With lever Ручка оттормаживания В положении 2 Бесшумный ротор тормоза Да Обратная связь Резольвер RS1 Feedback connection In position 5 Код двигателя C86 (для ПЧ) 1723 | Lenze Operations GmbH |  | 12227.74 | шт
g500-B820 | 16238328 | Мотор-редуктор G50BB182MHBR3C00 MHEMAXX100-12C1C, №16238328 | Мотор-редуктор Тип g500-B820 Двигатель MH 100-12 Расчетная мощность 2,2 кВт Расчетная частота 50 Гц Передаточное число 45,207 Частота вращения выход. вала 32 об/мин Крутящий момент выход. вала 624 Нм Сервис фактор 1,31 Момент инерции 62,481 kgcm2 Крепление мотора к редуктору Прямой монтаж (двиг. интегрир.) Монтажное положение A Степень защиты IP55 Surface/corrosion protection OKS-S (Small; C1) Цвет Цвет по RAL = 7012 (серый) Код редуктора G50BB182MHBR3C00 Выходной вал H - полый вал 40 мм Конструктивное исполнение B-на лапах, без центровки Выходной фланец R - без фланца Вентиляционный элемент установлен Смазочный материал CLP 460 Кол-во масла 1,9 l Монтажная паста Нет включен Код мотора MHEMAXX100-12C1C Класс энергоэффективности IE2 Расчетная частота вращения 1445 об/мин Расчетный крутящий момент 14,5 Нм Расчетное напряжение 230 / 400 V Расчетный ток 8.60 / 5.00 A косинус ϕ (коэффициент мощности) 0,8 Режим работы S1 Тип подключения Клеммная коробка Клеммная коробка Позиция 2 Температурный класс F Защита двигателя TKO (термоконтакт, НЗ) Охлаждение Встроен. вентилятор Момент тормоза 0 Нм Код двигателя C86 (для ПЧ) 1531 Мощность мотора 0 кВт | Lenze Operations GmbH |  | 1860.68 | шт
g500-B820 | 16026475 | Мотор-редуктор конический g500-B820, №16026475 | Мотор-редуктор конический Тип g500-B820 Двигатель MF 063-42 Расчетная мощность 0,75 кВт Расчетная частота 120 Hz Передаточное число 253,841 Частота вращения выход. вала 13,4 об/мин Крутящий момент выход. вала 508 Нм Сервис фактор 1,55 Момент инерции 3,81 kgcm2 Монтаж на редукторе (фланец) Прямой монтаж (двиг. интегрир.) Монтажное положение D Степень защиты IP55 Защита поверхн. от коррозии OKS-S (Small; C1) Цвет RAL 7012 = Basalt grey Код редуктора G50BB182MHAK3C00 Выходной вал H - полый вал 40 мм Конструктивное исполнение A - на лапах, с центрирующим кольцом Output flange K - 200 through hole, pos. 5 Вентиляционный элемент установлен Смазочный материал CLP HC 320 Монтажная паста не включен Код мотора MFEMAXX063-42C1C Расчетная частота вращения 3400 об/мин Расчетный крутящий момент 2,11 Нм Расчетное напряжение 210 / 370 V Расчетный ток 4.00 / 2.30 A КПД 0,69 Режим работы S1 Тип подключения Клеммная коробка Клеммная коробка В положении 2 Класс нагревостойкости F Защита двигателя TKO (Thermal contact, NC) Охлаждение Встроен. вентилятор Момент тормоза 0 Нм Код двигателя C86 (для ПЧ) 1580 Мощность мотора 0 кВт | Lenze Operations GmbH |  | 1713.63 | шт
g500-B820 | 16069838 | Мотор-редуктор конический g500-B820, №16069838 | Мотор-редуктор конический Тип g500-B820 Двигатель MD 090-32 Расчетная мощность 1,5 кВт Расчетная частота 50 Hz Передаточное число 50,543 Частота вращения выход. вала 27,9 об/мин Крутящий момент выход. вала 488 Нм Сервис фактор 1,68 Момент инерции 31,87 kgcm2 Монтаж на редукторе (фланец) Прямой монтаж (двиг. интегрир.) Монтажное положение A Степень защиты IP54 Surface/corrosion protection OKS-S (Small; C1) Цвет RAL 7012 = Basalt grey Код редуктора G50BB182MHBR3C00 Выходной вал H - полый вал 45 мм Конструктивное исполнение B-на лапах, без центровки Output flange R - without flange Torque support f. threaded pitch circl, encl. Вентиляционный элемент установлен Смазочный материал CLP 460 Монтажная паста Not включен Код мотора MDEMABI090-32C1C Класс энергоэффективности IE1 Расчетная частота вращения 1410 об/мин Расчетный крутящий момент 10,1 Нм Расчетное напряжение 230 / 400 V Выходной ток 6.60 / 3.80 A cos phi 0,76 Operating mode S1 Тип подключения Клеммная коробка Клеммная коробка В положении 2 Temperature class F Защита двигателя TKO (Thermal contact, NC) Охлаждение Встроен. вентилятор Тормоз, исполнение Пружинный Исполнение тормоза не-регулируемый Brake supply voltage 230 V AC Размер тормоза 10 Момент тормоза 11 Нм Manual brake release With lever Ручка оттормаживания В положении 3 Бесшумный ротор тормоза Да Тормоз с уплотнительным кольцом No Обратная связь Incr. encoder IG1024-24V-H Подключение обратной связи Клеммная коробка Код двигателя C86 (для ПЧ) 1267 | Lenze Operations GmbH |  | 3024.34 | шт
g500-B820 | 16084438 | Мотор-редуктор g500-B820, №16084438 | Мотор-редуктор Тип g500-B820 Двигатель m240-P90/L4 Расчетная мощность 1,5 кВт Расчетная частота 50 Hz Передаточное число 148 Частота вращения выход. вала 9,7 об/мин Крутящий момент выход. вала 1403 Нм Сервис фактор 0,58 Motor mounting on gearbox Direct mounting (integr. mot.) Монтажное положение A Степень защиты IP55 Surface/corrosion protection OKS-G (primed) Цвет Primed Код редуктора G50BB182MHAK3C00 Выходной вал H - полый вал 40 мм Конструктивное исполнение A - на лапах, с центрирующим кольцом Output flange K - 200 through hole, pos. 3 Вентиляционный элемент установлен Смазочный материал CLP 460 Монтажная паста Not включен Код мотора M24AP090L045E00CT Класс энергоэффективности IE3 Расчетная частота вращения 1435 об/мин Расчетный крутящий момент 10 Нм Расчетное напряжение 230 / 400 V Выходной ток 5.80 / 3.30 A cos phi 0,77 Operating mode S1 Тип подключения Клеммная коробка Клеммная коробка В положении 2 Temperature class F Защита двигателя TKO (Thermal contact, NC) Охлаждение Встроен. вентилятор Момент тормоза 0 Нм | Lenze Operations GmbH | 19 дней | 1895.2 | шт
g500-B820 | 16057896 | Мотор-редуктор конический g500-B820, №16057896 | Мотор-редуктор конический Тип g500-B820 Двигатель MH 080-32 Расчетная мощность 0,75 кВт Расчетная частота 50 Hz Передаточное число 127,861 Частота вращения выход. вала 11 об/мин Крутящий момент выход. вала 617 Нм Сервис фактор 1,33 Момент инерции 28,365 kgcm2 Motor mounting on gearbox Direct mounting (integr. mot.) Монтажное положение E Степень защиты IP55 Surface/corrosion protection OKS-S (Small; C1) Цвет RAL 7012 = Basalt grey Код редуктора G50BB182MHBR3C00 Выходной вал H - полый вал 40 мм Конструктивное исполнение B-на лапах, без центровки Output flange R - without flange Вентиляционный элемент установлен Смазочный материал CLP 460 Монтажная паста Not включен Код мотора MHEMAXX080-32C1C Класс энергоэффективности IE2 Расчетная частота вращения 1410 об/мин Расчетный крутящий момент 5,08 Нм Расчетное напряжение 230 / 400 V Выходной ток 3.10 / 1.80 A cos phi 0,84 Operating mode S1 Тип подключения Клеммная коробка Клеммная коробка В положении 2 Temperature class F Защита двигателя TKO (Thermal contact, NC) Охлаждение Встроен. вентилятор Момент тормоза 0 Нм Код двигателя C86 (для ПЧ) 1525 Mot power 0 kW | Lenze Operations GmbH |  | 1651.91 | шт
g500-B820 | 16104278 | Мотор-редуктор конический g500-B820, №16104278 | Мотор-редуктор конический Тип g500-B820 Двигатель MH 090-32 Расчетная мощность 1,5 кВт Расчетная частота 50 Hz Передаточное число 70,636 Частота вращения выход. вала 20,3 об/мин Крутящий момент выход. вала 670 Нм Сервис фактор 1,22 Момент инерции 36,891 kgcm2 Motor mounting to gearbox Direct mounting (integr. mot.) Монтажное положение A Степень защиты IP55 Surface/corrosion protection OKS-S (Small; C1) Цвет RAL 7012 = Basalt grey Код редуктора G50BB182MHBR3C00 Выходной вал H - полый вал 40 мм Конструктивное исполнение B-на лапах, без центровки Output flange R - without flange Torque support at housing foot Опора от проворачивания В положении 4 Вентиляционный элемент установлен Смазочный материал CLP 460 Монтажная паста Not включен Код мотора MHEMAXX090-32C1C Класс энергоэффективности IE2 Расчетная частота вращения 1435 об/мин Расчетный крутящий момент 10 Нм Расчетное напряжение 230 / 400 V Выходной ток 5.80 / 3.30 A cos phi 0,76 Operating mode S1 Тип подключения Клеммная коробка Клеммная коробка В положении 5 Temperature class F Защита двигателя TKO (Thermal contact, NC) Охлаждение Встроен. вентилятор Момент тормоза 0 Нм Код двигателя C86 (для ПЧ) 1529 Mot power 0 kW | Lenze Operations GmbH |  | 1904.88 | шт
g500-B820 | 16127049 | Мотор-редуктор конический g500-B820, №16127049 | Мотор-редуктор конический Тип g500-B820 Двигатель MH 132-12 Расчетная мощность 5,5 кВт Расчетная частота 50 Hz Передаточное число 9,52 Частота вращения выход. вала 154,4 об/мин Крутящий момент выход. вала 323 Нм Сервис фактор 1,54 Момент инерции 300,061 kgcm2 Motor mounting to gearbox Direct mounting (integr. mot.) Монтажное положение C Степень защиты IP54 Surface/corrosion protection OKS-G (primed) Цвет Primed Код редуктора G50BB182MHBR3C00 Выходной вал H - полый вал 45 мм Конструктивное исполнение B-на лапах, без центровки Output flange R - without flange Torque support at housing foot Опора от проворачивания В положении 4 Вентиляционный элемент установлен Смазочный материал CLP 460 Монтажная паста Not включен Код мотора MHFMABS132-12C1C Класс энергоэффективности IE2 Расчетная частота вращения 1470 об/мин Расчетный крутящий момент 35,7 Нм Расчетное напряжение 230 / 400 V Подключение Star Выходной ток 20.60 / 11.90 A cos phi 0,77 Operating mode S1 Тип подключения Клеммная коробка Клеммная коробка В положении 2 Temperature class F Защита двигателя TKO (Thermal contact, NC) Охлаждение Вентилятор Blower circuit 1~/3~ Blower connection Terminal box Клеммная коробка - вентилятор В положении 2 Тормоз, исполнение Пружинный Исполнение тормоза не-регулируемый Brake supply voltage 400 V AC Размер тормоза 14 Момент тормоза 60 Нм Manual brake release With lever Ручка оттормаживания В положении 2 Бесшумный ротор тормоза Да Тормоз с уплотнительным кольцом No Обратная связь Резольвер RS1 Подключение обратной связи Клеммная коробка Код двигателя C86 (для ПЧ) 1537 Mot power 0 kW | Lenze Operations GmbH |  | 4225.37 | шт
g500-H100 | 16183908 | Мотор-редуктор G50BH110MVBR2C00 MHFMAXX080-32C1C, №16183908 | Мотор-редуктор Тип g500-H100 Двигатель MH 080-32 Расчетная мощность 1,35 кВт Расчетная частота 87 Hz Передаточное число 5,887 Частота вращения выход. вала 428,1 об/мин Крутящий момент выход. вала 29 Нм Сервис фактор 2,33 Момент инерции 28,236 kgcm2 Motor mounting to gearbox Direct mounting (integr. mot.) Монтажное положение A Степень защиты IP55 Surface/corrosion protection OKS-S (Small; C1) Цвет RAL 7012 = Basalt grey Код редуктора G50BH110MVBR2C00 Выходной вал V - цельный вал 20x40 мм Конструктивное исполнение B-на лапах, без центровки Output flange R - without flange Смазочный материал CLP 460 Кол-во масла 0,3 l Вентиляционный элемент без ventilation Монтажная паста Not включен Код мотора MHFMAXX080-32C1C Класс энергоэффективности IE2 Расчетная частота вращения 2520 об/мин Расчетный крутящий момент 5,12 Нм Расчетное напряжение 400 V Подключение треугольник Расчетный ток 3.10 A cos phi 0,84 Operating mode S1 Тип подключения Клеммная коробка Клеммная коробка В положении 2 Temperature class F Защита двигателя TKO (Thermal contact, NC) Охлаждение Вентилятор Blower circuit 1~/3~ Blower connection Terminal box Клеммная коробка - вентилятор В положении 2 Момент тормоза 0 Нм Код двигателя C86 (для ПЧ) 1526 | Lenze Operations GmbH |  | 892.95 | шт
g500-H100 | 15691524 | Мотор-редуктор g500-H100, №15691524 | Мотор-редуктор Тип g500-H100 Тип двигателя MXXMAXX 071-32 Монтаж на редукторе (фланец) Прямой монтаж (двиг. интегрир.) Расчетная мощность 0,370 кВт Частота вращения выход. вала 272,9 об/мин Крутящий момент выход. вала 13 Нм Сервис фактор 3,95 Расчетное напряжение 230 / 400 V +-10% Расчетная частота 50 Hz Передаточное число 5,167 Монтажное положение A Цвет без окраски Код редуктора G50BH110MVBR2C Допустимый расчетный момент редуктора 50 Нм Выходной вал V - цельный вал 20x40 мм Конструкция редуктора B-на лапах, без центровки Выходной фланец R - без фланца Тип смазки CLP 460 Кол-во масла максимальная заливка Монтажная паста не включен Код мотора MDEMAXX071-32C0C Тип двигателя MD асинх. 3-ф двигатель Расчетный ток 1,6 / 0,95 A КПД 0,77 Расчетный крутящий момент 2,51 Нм Расчетная частота вращения 1.410 об/мин Класс нагревостойкости F Режим работы S1 Степень защиты IP55 Клеммная коробка В положении 2 Тип подключения Standard Охлаждение Встроен. вентилятор Защита двигателя TKO (Thermal contact, NC) Код двигателя C86 (для ПЧ) 1241 | Lenze Operations GmbH |  | 459.19 | шт
g500-H100 | 15737376 | Мотор-редуктор цилиндрический g500-H100, №15737376 | Мотор-редуктор цилиндрический Тип g500-H100 Тип двигателя MXXMAXX 071-42 Монтаж на редукторе (фланец) Прямой монтаж (двиг. интегрир.) Расчетная мощность 1,500 кВт Частота вращения выход. вала 194,4 об/мин Крутящий момент выход. вала 72 Нм Сервис фактор 1,06 Расчетное напряжение 205 / 360 V Расчетная частота 120 Hz Передаточное число 17,750 Монтажное положение A Защита поверхн. от коррозии OKS-S (Standard) Цвет RAL 7012 = Basalt grey Код редуктора G50BH110MVBR2C Выходной вал V - цельный вал 20x40 мм Конструкция редуктора B-на лапах, без центровки Выходной фланец R - без фланца Тип смазки CLP 460 Кол-во масла максимальная заливка Монтажная паста не включен Код мотора MFEMAIG071-42C1C Тип двигателя MF оптим. ПЧ Расчетный ток 6,8 / 3,9 A КПД 0,80 Расчетный крутящий момент 4,20 Нм Расчетная частота вращения 3.450 об/мин Класс нагревостойкости F Режим работы S1 Степень защиты IP55 Клеммная коробка В положении 2 Тип подключения Standard Обратная связь Инкр. энкодер IG2048-24V-H Подключение обратной связи Клеммная коробка Охлаждение Встроен. вентилятор Защита двигателя TKO (Thermal contact, NC) Код двигателя C86 (для ПЧ) 1582 | Lenze Operations GmbH |  | 1341.25 | шт
g500-H100 | 15748763 | Мотор-редуктор g500-H100, №15748763 | Мотор-редуктор цилиндрический Тип g500-H100 Тип двигателя MXXMAXX 063-12 Монтаж на редукторе (фланец) Прямой монтаж (двиг. интегрир.) Расчетная мощность 0,120 кВт Частота вращения выход. вала 31,2 об/мин Крутящий момент выход. вала 36 Нм Сервис фактор 2,81 Расчетное напряжение 230 / 400 V +-10% Расчетная частота 50 Hz Передаточное число 45,643 Монтажное положение A Защита поверхн. от коррозии OKS-S (Standard) Цвет RAL 7012 = Basalt grey Код редуктора G50BH110MVBR2C Выходной вал V - цельный вал 20x40 мм Конструкция редуктора B-на лапах, без центровки Выходной фланец R - без фланца Тип смазки CLP 460 Кол-во масла максимальная заливка Монтажная паста не включен Код мотора MDEMARS063-12C0C Тип двигателя MD асинх. 3-ф двигатель Расчетный ток 0,85 / 0,49 A КПД 0,56 Расчетный крутящий момент 0,80 Нм Расчетная частота вращения 1.425 об/мин Класс нагревостойкости F Режим работы S1 Степень защиты IP54 Клеммная коробка В положении 2 Тип подключения Standard Обратная связь Резольвер RS1 Подключение обратной связи Клеммная коробка Охлаждение Встроен. вентилятор Защита двигателя TKO (Thermal contact, NC) | Lenze Operations GmbH |  | 920.69 | шт
g500-H100 | 15752284 | Мотор-редуктор цилиндрический g500-H100, №15752284 | Мотор-редуктор цилиндрический Тип g500-H100 Тип двигателя MXXMAXX 063-12 Монтаж на редукторе (фланец) Прямой монтаж (двиг. интегрир.) Расчетная мощность 0,120 кВт Частота вращения выход. вала 23,7 об/мин Крутящий момент выход. вала 47 Нм Сервис фактор 1,70 Расчетное напряжение 230 / 400 V +-10% Расчетная частота 50 Hz Передаточное число 60,133 Монтажное положение A Защита поверхн. от коррозии OKS-S (Standard) Цвет RAL 7012 = Basalt grey Код редуктора G50BH110MVAK2C Выходной вал V - цельный вал 20x40 мм Конструкция редуктора A - на лапах, с центрирующим кольцом Выходной фланец K - 120 сквозные отверстия Тип смазки CLP 460 Кол-во масла максимальная заливка Монтажная паста не включен Код мотора MDEMARS063-12C0C Тип двигателя MD асинх. 3-ф двигатель Расчетный ток 0,85 / 0,49 A КПД 0,56 Расчетный крутящий момент 0,80 Нм Расчетная частота вращения 1.425 об/мин Класс нагревостойкости F Режим работы S1 Степень защиты IP54 Клеммная коробка В положении 2 Тип подключения Standard Обратная связь Резольвер RS1 Подключение обратной связи Штекер Охлаждение Встроен. вентилятор Защита двигателя TKO (Thermal contact, NC) Код двигателя C86 (для ПЧ) 1235 | Lenze Operations GmbH |  | 1082.09 | шт
g500-H100 | 15756252 | Мотор-редуктор g500-H100, №15756252 | Мотор-редуктор Тип g500-H100 Тип двигателя MXXMAXX 071-13 Монтаж на редукторе (фланец) Прямой монтаж (двиг. интегрир.) Расчетная мощность 0,180 кВт Частота вращения выход. вала 113,2 об/мин Крутящий момент выход. вала 15 Нм Сервис фактор 5,65 Расчетное напряжение 230 / 400 V +-10% Расчетная частота 50 Hz Передаточное число 8,214 Монтажное положение A Защита поверхн. от коррозии OKS-S (Standard) Цвет RAL 7012 = Basalt grey Код редуктора G50BH110MVBR2C Выходной вал V - цельный вал 20x40 мм Конструкция редуктора B-на лапах, без центровки Выходной фланец R - без фланца Тип смазки CLP 460 Кол-во масла максимальная заливка Монтажная паста не включен Код мотора MDEMAXX071-13C0C Тип двигателя MD асинх. 3-ф двигатель Расчетный ток 1,1 / 0,6 A КПД 0,66 Расчетный крутящий момент 1,80 Нм Расчетная частота вращения 930 об/мин Класс нагревостойкости F Режим работы S1 Степень защиты IP55 Клеммная коробка В положении 2 Тип подключения Standard Охлаждение Встроен. вентилятор Защита двигателя TKO/KTY 83-110 Код двигателя C86 (для ПЧ) 1431 | Lenze Operations GmbH |  | 763.15 | шт
g500-H100 | 15778187 | Мотор-редуктор цилиндрический g500-H100, №15778187 | Мотор-редуктор цилиндрический Тип g500-H100 Тип двигателя MXXMAXX 063-32 Монтаж на редукторе (фланец) Прямой монтаж (двиг. интегрир.) Расчетная мощность 0,550 кВт Частота вращения выход. вала 137,1 об/мин Крутящий момент выход. вала 37 Нм Сервис фактор 2,04 Расчетное напряжение 200 / 345 V Расчетная частота 120 Hz Передаточное число 25,095 Монтажное положение A Цвет без окраски Код редуктора G50BH110MVBR2C Выходной вал V - цельный вал 20x40 мм Конструкция редуктора B-на лапах, без центровки Выходной фланец R - без фланца Тип смазки CLP 460 Кол-во масла максимальная заливка Монтажная паста не включен Код мотора MFEMAXX063-32C1C Тип двигателя MF оптим. ПЧ Расчетный ток 3,2 / 1,8 A КПД 0,68 Расчетный крутящий момент 1,53 Нм Расчетная частота вращения 3.440 об/мин Класс нагревостойкости F Режим работы S1 Степень защиты IP55 Клеммная коробка В положении 2 Тип подключения Standard Охлаждение Встроен. вентилятор Защита двигателя TKO (Thermal contact, NC) Код двигателя C86 (для ПЧ) 1579 | Lenze Operations GmbH |  | 448.09 | шт
g500-H100 | 15735846 | Мотор-редуктор цилиндрический g500-H100, №15735846 | Мотор-редуктор цилиндрический Тип g500-H100 Тип двигателя MXXMAXX 071-42 Монтаж на редукторе (фланец) Прямой монтаж (двиг. интегрир.) Расчетная мощность 0,550 кВт Частота вращения выход. вала 139,6 об/мин Крутящий момент выход. вала 36 Нм Сервис фактор 2,71 Расчетное напряжение 230 / 400 V +-10% Расчетная частота 50 Hz Передаточное число 10,063 Монтажное положение A Цвет без окраски Код редуктора G50BH110MVBR2C Выходной вал V - цельный вал 20x40 мм Конструкция редуктора B-на лапах, без центровки Выходной фланец R - без фланца Тип смазки CLP 460 Кол-во масла максимальная заливка Монтажная паста не включен Код мотора MDEMAXX071-42C0C Тип двигателя MD асинх. 3-ф двигатель Расчетный ток 2,4 / 1,4 A КПД 0,77 Расчетный крутящий момент 3,74 Нм Расчетная частота вращения 1.405 об/мин Класс нагревостойкости F Режим работы S1 Степень защиты IP55 Клеммная коробка В положении 2 Тип подключения Standard Охлаждение Встроен. вентилятор Защита двигателя TKO (Thermal contact, NC) Код двигателя C86 (для ПЧ) 1243 | Lenze Operations GmbH |  | 485.47 | шт
g500-H100 | 15778521 | Мотор-редуктор цилиндрический g500-H100, №15778521 | Мотор-редуктор цилиндрический Тип g500-H100 Тип двигателя MXXMAXX 071-32 Монтаж на редукторе (фланец) Прямой монтаж (двиг. интегрир.) Расчетная мощность 0,370 кВт Частота вращения выход. вала 140,1 об/мин Крутящий момент выход. вала 24 Нм Сервис фактор 3,74 Расчетное напряжение 230 / 400 V +-10% Расчетная частота 50 Hz Передаточное число 10,063 Монтажное положение A Цвет без окраски Код редуктора G50BH110MVBR2C Выходной вал V - цельный вал 20x40 мм Конструкция редуктора B-на лапах, без центровки Выходной фланец R - без фланца Тип смазки CLP 460 Кол-во масла максимальная заливка Монтажная паста не включен Код мотора MDEMAXX071-32C0C Тип двигателя MD асинх. 3-ф двигатель Расчетный ток 1,6 / 0,95 A КПД 0,77 Расчетный крутящий момент 2,51 Нм Расчетная частота вращения 1.410 об/мин Класс нагревостойкости F Режим работы S1 Степень защиты IP55 Клеммная коробка В положении 2 Тип подключения Standard Охлаждение Встроен. вентилятор Защита двигателя TKO (Thermal contact, NC) Код двигателя C86 (для ПЧ) 1241 | Lenze Operations GmbH |  | 459.19 | шт
g500-H100 | 15786237 | Мотор-редуктор цилиндрический g500-H100, №15786237 | Мотор-редуктор цилиндрический Тип g500-H100 Тип двигателя MXXMAXX 071-32 Монтаж на редукторе (фланец) Прямой монтаж (двиг. интегрир.) Расчетная мощность 0,370 кВт Частота вращения выход. вала 63,2 об/мин Крутящий момент выход. вала 54 Нм Сервис фактор 1,84 Расчетное напряжение 230 / 400 V +-10% Расчетная частота 50 Hz Передаточное число 22,314 Монтажное положение A Защита поверхн. от коррозии OKS-S (Standard) Цвет RAL 7012 = Basalt grey Код редуктора G50BH110MVBR2C Выходной вал V - цельный вал 20x40 мм Конструкция редуктора B-на лапах, без центровки Выходной фланец R - без фланца Тип смазки CLP 460 Монтажная паста не включен Код мотора MDEMAXX071-32C0C Тип двигателя MD асинх. 3-ф двигатель Расчетный ток 1,6 / 0,95 A КПД 0,77 Расчетный крутящий момент 2,51 Нм Расчетная частота вращения 1.410 об/мин Класс нагревостойкости F Режим работы S1 Степень защиты IP55 Клеммная коробка В положении 2 Тип подключения Standard Охлаждение Встроен. вентилятор Защита двигателя TKO (Thermal contact, NC) Код двигателя C86 (для ПЧ) 1241 Pricing date 04.02.2015 | Lenze Operations GmbH |  | 512.52 | шт
g500-H100 | 15809032 | Мотор-редуктор цилиндричсекий g500-H100, №15809032 | Мотор-редуктор цилиндричсекий Тип g500-H100 Тип двигателя MXXMAXX 080-32 Монтаж на редукторе (фланец) Прямой монтаж (двиг. интегрир.) Расчетная мощность 2,200 кВт Частота вращения выход. вала 386,0 об/мин Крутящий момент выход. вала 53 Нм Сервис фактор 1,37 Расчетное напряжение 200 / 345 V Расчетная частота 120 Hz Передаточное число 9,068 Монтажное положение A Защита поверхн. от коррозии OKS-S (Standard) Цвет RAL 7012 = Basalt grey Код редуктора G50BH110MVBR2C Выходной вал V - цельный вал 20x40 мм Конструкция редуктора B-на лапах, без центровки Выходной фланец R - без фланца Тип смазки CLP 460 Монтажная паста не включен Код мотора MFEMABI080-32C1C Тип двигателя MF оптим. ПЧ Расчетный ток 9,1 / 5,3 A КПД 0,86 Расчетный крутящий момент 6,00 Нм Расчетная частота вращения 3.500 об/мин Класс нагревостойкости F Режим работы S1 Степень защиты IP55 Клеммная коробка В положении 2 Тип подключения Standard Тормоз, исполнение Пружинный Размер тормоза 08 Напряжение тормоза 400 V AC Выпрямитель 6-ти полюсн. Выпрямитель тормоза Да с искрогасителем Исполнение тормоза не-регулируемый Момент тормоза 8 Нм Бесшумный ротор тормоза да Обратная связь Инкр. энкодер IG2048-24V-H Подключение обратной связи Клеммная коробка Охлаждение Встроен. вентилятор Защита двигателя TKO (Thermal contact, NC) Код двигателя C86 (для ПЧ) 1590 | Lenze Operations GmbH |  | 1701.87 | шт
g500-H100 | 15813780 | Мотор-редуктор g500-H100, №15813780 | Мотор-редуктор Тип g500-H100 Тип двигателя MXXMAXX 063-12 Монтаж на редукторе (фланец) Прямой монтаж (двиг. интегрир.) Расчетная мощность 0,120 кВт Частота вращения выход. вала 63,9 об/мин Крутящий момент выход. вала 17 Нм Сервис фактор 5,48 Расчетное напряжение 230 / 400 V +-10% Расчетная частота 50 Hz Передаточное число 22,314 Монтажное положение A Защита поверхн. от коррозии OKS-S (Small; C1) Цвет RAL 7012 = Basalt grey Код редуктора G50BH110MVCK2C Выходной вал V - цельный вал 20x40 мм Конструкция редуктора C - без лап с центровкой Выходной фланец K - 120 сквозные отверстия Тип смазки CLP 460 Монтажная паста не включен Код мотора MDEMAXX063-12C0C Тип двигателя MD асинх. 3-ф двигатель Расчетный ток 0,85 / 0,49 A КПД 0,56 Расчетный крутящий момент 0,80 Нм Расчетная частота вращения 1.425 об/мин Класс нагревостойкости F Режим работы S1 Степень защиты IP55 Клеммная коробка В положении 2 Тип подключения Standard Охлаждение Встроен. вентилятор Защита двигателя TKO (Thermal contact, NC) Код двигателя C86 (для ПЧ) 1235 | Lenze Operations GmbH |  | 530.25 | шт
g500-H100 | 15813842 | Мотор-редуктор цилиндричский g500-H100, №15813842 | Мотор-редуктор цилиндричский Тип g500-H100 Тип двигателя MXXMAXX 063-32 Монтаж на редукторе (фланец) Прямой монтаж (двиг. интегрир.) Расчетная мощность 0,550 кВт Частота вращения выход. вала 176,5 об/мин Крутящий момент выход. вала 29 Нм Сервис фактор 2,63 Расчетное напряжение 200 / 345 V Расчетная частота 120 Hz Передаточное число 19,486 Монтажное положение A Защита поверхн. от коррозии OKS-S (Small; C1) Цвет RAL 7012 = Basalt grey Код редуктора G50BH110MVBR2C Выходной вал V - цельный вал 20x40 мм Конструкция редуктора B-на лапах, без центровки Выходной фланец R - без фланца Тип смазки CLP 460 Монтажная паста не включен Код мотора MFFMAIG063-32C1C Тип двигателя MF оптим. ПЧ Расчетный ток 3,2 / 1,8 A КПД 0,68 Расчетный крутящий момент 1,53 Нм Расчетная частота вращения 3.440 об/мин Класс нагревостойкости F Режим работы S1 Степень защиты IP54 Клеммная коробка В положении 2 Тип подключения Standard Обратная связь Инкр. энкодер IG128-24V-H Подключение обратной связи Штекер M12 Охлаждение Вентилятор 1~ / 3~ Клеммная коробка - вентилятор В положении 2 Защита двигателя TKO (Thermal contact, NC) Код двигателя C86 (для ПЧ) 1579 | Lenze Operations GmbH |  | 1026.5 | шт
g500-H100 | 15843244 | Мотор-редуктор g500-H100, №15843244 | Мотор-редуктор Тип g500-H100 Тип двигателя MXXMAXX 071-13 Монтаж на редукторе (фланец) Прямой монтаж (двиг. интегрир.) Расчетная мощность 0,180 кВт Частота вращения выход. вала 20,4 об/мин Крутящий момент выход. вала 82 Нм Сервис фактор 1,22 Расчетное напряжение 230 / 400 V +-10% Расчетная частота 50 Hz Передаточное число 45,643 Монтажное положение A Защита поверхн. от коррозии OKS-S (Small; C1) Цвет RAL 7012 = Basalt grey Код редуктора G50BH110MVAK2C Выходной вал V - цельный вал 20x40 мм Конструкция редуктора A - на лапах, с центрирующим кольцом Выходной фланец K - 120 сквозные отверстия Тип смазки CLP 460 Монтажная паста не включен Код мотора MDEMABI071-13C0C Тип двигателя MD асинх. 3-ф двигатель Расчетный ток 1,1 / 0,6 A КПД 0,66 Расчетный крутящий момент 1,80 Нм Расчетная частота вращения 930 об/мин Класс нагревостойкости F Режим работы S1 Степень защиты IP55 Клеммная коробка В положении 2 Тип подключения Standard Тормоз, исполнение Пружинный Размер тормоза 06 Напряжение тормоза 24 V DC Исполнение тормоза не-регулируемый Момент тормоза 4 Нм Бесшумный ротор тормоза да Обратная связь Инкр. энкодер IG1024-24V-H Подключение обратной связи Клеммная коробка Охлаждение Встроен. вентилятор Защита двигателя TKO (Thermal contact, NC) Код двигателя C86 (для ПЧ) 1431 | Lenze Operations GmbH |  | 1601.83 | шт
g500-H100 | 15859393 | Мотор-редуктор цилиндрический g500-H100, №15859393 | Мотор-редуктор цилиндрический Тип g500-H100 Тип двигателя MXXMAXX 071-32 Монтаж на редукторе (фланец) Прямой монтаж (двиг. интегрир.) Расчетная мощность 1,100 кВт Частота вращения выход. вала 424,9 об/мин Крутящий момент выход. вала 24 Нм Сервис фактор 2,89 Расчетное напряжение 200 / 345 V Расчетная частота 120 Hz Передаточное число 8,214 Монтажное положение A Защита поверхн. от коррозии OKS-S (Small; C1) Цвет RAL 7012 = Basalt grey Код редуктора G50BH110MVBR2C Выходной вал V - цельный вал 20x40 мм Конструкция редуктора B-на лапах, без центровки Выходной фланец R - без фланца Тип смазки CLP 460 Монтажная паста не включен Код мотора MFEMAXX071-32C1C Тип двигателя MF оптим. ПЧ Расчетный ток 5,5 / 3,2 A КПД 0,77 Расчетный крутящий момент 3,00 Нм Расчетная частота вращения 3.490 об/мин Класс нагревостойкости F Режим работы S1 Степень защиты IP55 Клеммная коробка В положении 2 Тип подключения Standard Охлаждение Встроен. вентилятор Защита двигателя TKO (Thermal contact, NC) Код двигателя C86 (для ПЧ) 1581 | Lenze Operations GmbH |  | 566.64 | шт
g500-H100 | 15865755 | Мотор-редуктор цилиндрический g500-H100, №15865755 | Мотор-редуктор цилиндрический Тип g500-H100 Тип двигателя MXXMAXX 071-32 Монтаж на редукторе (фланец) Прямой монтаж (двиг. интегрир.) Расчетная мощность 0,660 кВт Частота вращения выход. вала 487,7 об/мин Крутящий момент выход. вала 13 Нм Сервис фактор 4,10 Расчетное напряжение 400 V +-10% треугольник Расчетная частота 87 Hz Передаточное число 5,167 Монтажное положение A Защита поверхн. от коррозии OKS-S (Small; C1) Цвет RAL 7012 = Basalt grey Код редуктора G50BH110MVBR2C Выходной вал V - цельный вал 20x40 мм Конструкция редуктора B-на лапах, без центровки Выходной фланец R - без фланца Тип смазки CLP 460 Монтажная паста не включен Код мотора MDEMAXX071-32C0C Тип двигателя MD асинх. 3-ф двигатель Расчетный ток 1,6 A КПД 0,72 Расчетный крутящий момент 2,51 Нм Расчетная частота вращения 2.520 об/мин Класс нагревостойкости F Режим работы S1 Степень защиты IP55 Клеммная коробка В положении 2 Тип подключения Standard Охлаждение Встроен. вентилятор Защита двигателя TKO (Thermal contact, NC) Код двигателя C86 (для ПЧ) 1242 | Lenze Operations GmbH |  | 512.52 | шт
g500-H100 | 15865945 | Мотор-редуктор цилиндрический g500-H100, №15865945 | Мотор-редуктор цилиндрический Тип g500-H100 Тип двигателя MXXMAXX 080-42 Монтаж на редукторе (фланец) Прямой монтаж (двиг. интегрир.) Расчетная мощность 2,000 кВт Частота вращения выход. вала 745,3 об/мин Крутящий момент выход. вала 25 Нм Сервис фактор 2,10 Расчетное напряжение 400 V +-10% треугольник Расчетная частота 87 Hz Передаточное число 3,354 Монтажное положение A Защита поверхн. от коррозии OKS-S (Small; C1) Цвет RAL 7012 = Basalt grey Код редуктора G50BH110MVBR2C Выходной вал V - цельный вал 20x40 мм Конструкция редуктора B-на лапах, без центровки Выходной фланец R - без фланца Тип смазки CLP 460 Монтажная паста не включен Код мотора MDEMAXX080-42C0N Тип двигателя MD асинх. 3-ф двигатель Расчетный ток 4,8 A КПД 0,80 Расчетный крутящий момент 7,50 Нм Расчетная частота вращения 2.500 об/мин Класс нагревостойкости F Режим работы S1 Степень защиты IP55 Соответствие станд. Not CE-compliant Клеммная коробка В положении 2 Тип подключения Standard Охлаждение Встроен. вентилятор Защита двигателя TKO (Thermal contact, NC) Код двигателя C86 (для ПЧ) 1248 | Lenze Operations GmbH |  | 606.3 | шт
g500-H100 | 15877213 | Мотор-редуктор g500-H100, №15877213 | Мотор-редуктор Тип g500-H100 Тип двигателя MXXMAXX 071-32 Монтаж на редукторе (фланец) Прямой монтаж (двиг. интегрир.) Расчетная мощность 1,100 кВт Частота вращения выход. вала 225,2 об/мин Крутящий момент выход. вала 45 Нм Сервис фактор 1,67 Расчетное напряжение 200 / 345 V Расчетная частота 120 Hz Передаточное число 15,500 Монтажное положение A Защита поверхн. от коррозии OKS-S (Small; C1) Цвет RAL 7012 = Basalt grey Код редуктора G50BH110MVBR2C Выходной вал V - цельный вал 20x40 мм Конструкция редуктора B-на лапах, без центровки Выходной фланец R - без фланца Тип смазки CLP 460 Монтажная паста не включен Код мотора MFEMABI071-32C1C Тип двигателя MF оптим. ПЧ Расчетный ток 5,5 / 3,2 A КПД 0,77 Расчетный крутящий момент 3,00 Нм Расчетная частота вращения 3.490 об/мин Класс нагревостойкости F Режим работы S1 Степень защиты IP54 Клеммная коробка В положении 2 Тип подключения Standard Тормоз, исполнение Пружинный Размер тормоза 08 Напряжение тормоза 230 V AC Выпрямитель 6-ти полюсн. Выпрямитель тормоза Да с искрогасителем Исполнение тормоза не-регулируемый Момент тормоза 5 Нм Бесшумный ротор тормоза да Обратная связь Инкр. энкодер IG128-24V-H Подключение обратной связи Штекер M12 Охлаждение Встроен. вентилятор Защита двигателя TKO (Thermal contact, NC) Код двигателя C86 (для ПЧ) 1581 | Lenze Operations GmbH |  | 1149.84 | шт
g500-H100 | 15788326 | Мотор-редуктор цилиндрический g500-H100, №15788326 | Мотор-редуктор цилиндрический Тип g500-H100 Тип двигателя MXXMAXX 071-32 Монтаж на редукторе (фланец) Прямой монтаж (двиг. интегрир.) Расчетная мощность 1,100 кВт Частота вращения выход. вала 121,4 об/мин Крутящий момент выход. вала 84 Нм Сервис фактор 1,02 Расчетное напряжение 200 / 345 V Расчетная частота 120 Hz Передаточное число 28,738 Монтажное положение A Защита поверхн. от коррозии OKS-S (Small; C1) Цвет RAL 7012 = Basalt grey Код редуктора G50BH110MVCK2C Выходной вал V - цельный вал 20x40 мм Конструкция редуктора C - без лап с центровкой Выходной фланец K - 120 сквозные отверстия Тип смазки CLP 460 Монтажная паста не включен Код мотора MFEMAIG071-32C1C Тип двигателя MF оптим. ПЧ Расчетный ток 5,5 / 3,2 A КПД 0,77 Расчетный крутящий момент 3,00 Нм Расчетная частота вращения 3.490 об/мин Класс нагревостойкости F Режим работы S1 Степень защиты IP54 Клеммная коробка В положении 2 Тип подключения Standard Обратная связь Инкр. энкодер IG128-24V-H Подключение обратной связи Штекер M12 Охлаждение Встроен. вентилятор Защита двигателя TKO (Thermal contact, NC) Код двигателя C86 (для ПЧ) 1581 | Lenze Operations GmbH |  | 898.07 | шт
g500-H100 | 15888037 | Мотор-редуктор цилиндрический g500-H100, №15888037 | Мотор-редуктор цилиндрический Тип g500-H100 Тип двигателя MXXMAXX 071-32 Монтаж на редукторе (фланец) Прямой монтаж (двиг. интегрир.) Расчетная мощность 1,100 кВт Частота вращения выход. вала 121,4 об/мин Крутящий момент выход. вала 84 Нм Сервис фактор 1,02 Расчетное напряжение 200 / 345 V Расчетная частота 120 Hz Передаточное число 28,738 Монтажное положение A Защита поверхн. от коррозии OKS-S (Small; C1) Цвет RAL 7012 = Basalt grey Код редуктора G50BH110MVCK2C Выходной вал V - цельный вал 20x40 мм Конструкция редуктора C - без лап с центровкой Выходной фланец K - 120 сквозные отверстия Тип смазки CLP 460 Монтажная паста не включен Код мотора MFEMAXX071-32C1C Тип двигателя MF оптим. ПЧ Расчетный ток 5,5 / 3,2 A КПД 0,77 Расчетный крутящий момент 3,00 Нм Расчетная частота вращения 3.490 об/мин Класс нагревостойкости F Режим работы S1 Степень защиты IP55 Клеммная коробка В положении 2 Тип подключения Standard Охлаждение Встроен. вентилятор Защита двигателя TKO (Thermal contact, NC) Код двигателя C86 (для ПЧ) 1581 | Lenze Operations GmbH |  | 623.02 | шт
g500-H100 | 15888095 | Мотор-редуктор цилиндрический g500-H100, №15888095 | Мотор-редуктор цилиндрический Тип g500-H100 Тип двигателя MXXMAXX 071-32 Монтаж на редукторе (фланец) Прямой монтаж (двиг. интегрир.) Расчетная мощность 1,100 кВт Частота вращения выход. вала 121,4 об/мин Крутящий момент выход. вала 84 Нм Сервис фактор 1,02 Расчетное напряжение 200 / 345 V Расчетная частота 120 Hz Передаточное число 28,738 Монтажное положение A Защита поверхн. от коррозии OKS-S (Small; C1) Цвет RAL 7012 = Basalt grey Код редуктора G50BH110MVBR2C Выходной вал V - цельный вал 20x40 мм Конструкция редуктора B-на лапах, без центровки Выходной фланец R - без фланца Тип смазки CLP 460 Монтажная паста не включен Код мотора MFEMAXX071-32C1C Тип двигателя MF оптим. ПЧ Расчетный ток 5,5 / 3,2 A КПД 0,77 Расчетный крутящий момент 3,00 Нм Расчетная частота вращения 3.490 об/мин Класс нагревостойкости F Режим работы S1 Степень защиты IP55 Клеммная коробка В положении 2 Тип подключения Standard Охлаждение Встроен. вентилятор Защита двигателя TKO (Thermal contact, NC) Код двигателя C86 (для ПЧ) 1581 | Lenze Operations GmbH |  | 566.64 | шт
g500-H100 | 15892548 | Мотор-редуктор цилиндрический g500-H100, №15892548 | Мотор-редуктор цилиндрический Тип g500-H100 Тип двигателя MXXMAXX 071-42 Монтаж на редукторе (фланец) Прямой монтаж (двиг. интегрир.) Расчетная мощность 1,500 кВт Частота вращения выход. вала 380,5 об/мин Крутящий момент выход. вала 37 Нм Сервис фактор 1,99 Расчетное напряжение 205 / 360 V Расчетная частота 120 Hz Передаточное число 9,068 Монтажное положение A Защита поверхн. от коррозии OKS-S (Small; C1) Цвет RAL 7012 = Basalt grey Код редуктора G50BH110MVBR2C Выходной вал V - цельный вал 20x40 мм Конструкция редуктора B-на лапах, без центровки Выходной фланец R - без фланца Тип смазки CLP 460 Монтажная паста не включен Код мотора MFEMAXX071-42C1C Тип двигателя MF оптим. ПЧ Расчетный ток 6,8 / 3,9 A КПД 0,80 Расчетный крутящий момент 4,20 Нм Расчетная частота вращения 3.450 об/мин Класс нагревостойкости F Режим работы S1 Степень защиты IP55 Клеммная коробка В положении 2 Тип подключения Standard Охлаждение Встроен. вентилятор Защита двигателя TKO (Thermal contact, NC) Код двигателя C86 (для ПЧ) 1582 | Lenze Operations GmbH |  | 606.85 | шт
g500-H100 | 15898120 | Мотор-редуктор цилиндрический g500-H100, №15898120 | Мотор-редуктор цилиндрический Тип g500-H100 Тип двигателя MCS 09F38 Монтаж на редукторе (фланец) Прямой монтаж (двиг. интегрир.) Расчетная мощность 1,200 кВт Частота вращения выход. вала 372,7 об/мин Крутящий момент выход. вала 30 Нм Сервис фактор 2,41 Расчетное напряжение 160 V Расчетная частота 250 Hz Передаточное число 10,063 Монтажное положение A Защита поверхн. от коррозии OKS-L (Large; C3) Цвет RAL 7012 = Basalt grey Код редуктора G50BH110MVAK2C Выходной вал V - цельный вал 20x40 мм Защита выходного вала сальник Viton Конструкция редуктора A - на лапах, с центрирующим кольцом Выходной фланец K - 120 сквозные отверстия Тип смазки CLP HC 320 Монтажная паста не включен Двигатель MCS 09F38LRS0B0 Тип двигателя MCS syn. compact servo motor Расчетный ток 5 A КПД 1,00 Расчетный крутящий момент 3,10 Нм Расчетная частота вращения 3.750 об/мин Напряжение питания 230 V AC Класс нагревостойкости F Момент инерции 1,643 kgcm2 Степень защиты IP65 Соответствие (стандарт) CSAUL Подключение В положении 2 Подключение питания Клеммная коробка Feedback safety system not acc. to IEC 61800-5-2 Обратная связь Резольвер RS0 Подключение обратной связи Клеммная коробка Подключение вентилятора без Охлаждение Самовентиляция Защита двигателя KTY83 + PTC | Lenze Operations GmbH |  | 2108.97 | шт
g500-H100 | 15898152 | Мотор-редуктор цилиндрический g500-H100, №15898152 | Мотор-редуктор цилиндрический Тип g500-H100 Тип двигателя MCS 09F38 Монтаж на редукторе (фланец) Прямой монтаж (двиг. интегрир.) Расчетная мощность 1,200 кВт Частота вращения выход. вала 372,7 об/мин Крутящий момент выход. вала 30 Нм Сервис фактор 2,41 Расчетное напряжение 160 V Расчетная частота 250 Hz Передаточное число 10,063 Монтажное положение A Защита поверхн. от коррозии OKS-L (Large; C3) Цвет RAL 7012 = Basalt grey Код редуктора G50BH110MVAK2C Выходной вал V - цельный вал 20x40 мм Защита выходного вала сальник Viton Конструкция редуктора A - на лапах, с центрирующим кольцом Выходной фланец K - 120 сквозные отверстия Тип смазки CLP HC 320 Монтажная паста не включен Двигатель MCS 09F38LSKMB0 Тип двигателя MCS syn. compact servo motor Расчетный ток 5 A КПД 1,00 Расчетный крутящий момент 3,10 Нм Расчетная частота вращения 3.750 об/мин Напряжение питания 230 V AC Класс нагревостойкости F Момент инерции 1,618 kgcm2 Степень защиты IP65 Соответствие (стандарт) CSAUL Подключение В положении 2 Подключение питания Клеммная коробка Feedback safety system not acc. to IEC 61800-5-2 Обратная связь Abs. val. encoder AM128-8V-H Тип энкодера Multi-turn Энкодерный интерфейс Hiperface Кол-во импульсов на 1 об. 128 Подключение обратной связи Клеммная коробка Подключение вентилятора без Охлаждение Самовентиляция Защита двигателя KTY83 + PTC | Lenze Operations GmbH |  | 2317.74 | шт
g500-H100 | 15900161 | Мотор-редуктор цилиндрический g500-H100, №15900161 | Мотор-редуктор цилиндрический Тип g500-H100 Тип двигателя MXXMAXX 063-32 Монтаж на редукторе (фланец) Прямой монтаж (двиг. интегрир.) Расчетная мощность 0,180 кВт Частота вращения выход. вала 22,7 об/мин Крутящий момент выход. вала 73 Нм Сервис фактор 1,09 Расчетное напряжение 230 / 400 V +-10% Расчетная частота 50 Hz Передаточное число 60,133 Монтажное положение A Защита поверхн. от коррозии OKS-S (Small; C1) Цвет RAL 7012 = Basalt grey Код редуктора G50BH110MVBR2C Выходной вал V - цельный вал 20x40 мм Конструкция редуктора B-на лапах, без центровки Выходной фланец R - без фланца Тип смазки CLP 460 Монтажная паста не включен Код мотора MDEMABI063-32C0C Тип двигателя MD асинх. 3-ф двигатель Расчетный ток 1,0 / 0,58 A КПД 0,70 Расчетный крутящий момент 1,26 Нм Расчетная частота вращения 1.365 об/мин Класс нагревостойкости F Режим работы S1 Степень защиты IP54 Клеммная коробка В положении 2 Тип подключения Standard Тормоз, исполнение Пружинный Размер тормоза 06 Напряжение тормоза 230 V AC Выпрямитель 6-ти полюсн. Выпрямитель тормоза Да с искрогасителем Исполнение тормоза не-регулируемый Момент тормоза 4 Нм Ручка оттормаживания В положении 3 Бесшумный ротор тормоза да Обратная связь Инкр. энкодер IG128-24V-H Подключение обратной связи Штекер M12 Охлаждение Встроен. вентилятор Защита двигателя TKO (Thermal contact, NC) | Lenze Operations GmbH |  | 1045.95 | шт
g500-H100 | 15905436 | Мотор-редуктор цилиндрический g500-H100, №15905436 | Мотор-редуктор цилиндрический Тип g500-H100 Тип двигателя MXXMAXX 071-42 Монтаж на редукторе (фланец) Прямой монтаж (двиг. интегрир.) Расчетная мощность 1,500 кВт Частота вращения выход. вала 420,0 об/мин Крутящий момент выход. вала 33 Нм Сервис фактор 2,11 Расчетное напряжение 205 / 360 V Расчетная частота 120 Hz Передаточное число 8,214 Монтажное положение A Защита поверхн. от коррозии OKS-S (Small; C1) Цвет RAL 7012 = Basalt grey Код редуктора G50BH110MVCK2C Выходной вал V - цельный вал 20x40 мм Конструкция редуктора C - без лап с центровкой Выходной фланец K - 140 сквозные отверстия Тип смазки CLP 460 Монтажная паста не включен Код мотора MFEMABR071-42C1C Тип двигателя MF оптим. ПЧ Расчетный ток 6,8 / 3,9 A КПД 0,80 Расчетный крутящий момент 4,20 Нм Расчетная частота вращения 3.450 об/мин Класс нагревостойкости F Режим работы S1 Степень защиты IP55 Клеммная коробка В положении 2 Тип подключения Standard Тормоз, исполнение Пружинный Размер тормоза 06 Напряжение тормоза 24 V DC Исполнение тормоза не-регулируемый Момент тормоза 4 Нм Бесшумный ротор тормоза да Охлаждение Встроен. вентилятор Защита двигателя TKO (Thermal contact, NC) Код двигателя C86 (для ПЧ) 1582 | Lenze Operations GmbH |  | 920.01 | шт
g500-H100 | 15905435 | Мотор-редуктор цилиндрический g500-H100, №15905435 | Мотор-редуктор цилиндрический Тип g500-H100 Тип двигателя MXXMAXX 071-42 Монтаж на редукторе (фланец) Прямой монтаж (двиг. интегрир.) Расчетная мощность 1,500 кВт Частота вращения выход. вала 420,0 об/мин Крутящий момент выход. вала 33 Нм Сервис фактор 2,11 Расчетное напряжение 205 / 360 V Расчетная частота 120 Hz Передаточное число 8,214 Монтажное положение A Защита поверхн. от коррозии OKS-S (Small; C1) Цвет RAL 7012 = Basalt grey Код редуктора G50BH110MVCK2C Выходной вал V - цельный вал 20x40 мм Конструкция редуктора C - без лап с центровкой Выходной фланец K - 120 сквозные отверстия Тип смазки CLP 460 Монтажная паста не включен Код мотора MFEMABI071-42C1C Тип двигателя MF оптим. ПЧ Расчетный ток 6,8 / 3,9 A КПД 0,80 Расчетный крутящий момент 4,20 Нм Расчетная частота вращения 3.450 об/мин Класс нагревостойкости F Режим работы S1 Степень защиты IP54 Клеммная коробка В положении 2 Тип подключения Standard Тормоз, исполнение Пружинный Размер тормоза 06 Напряжение тормоза 230 V AC Выпрямитель 6-ти полюсн. Выпрямитель тормоза Да с искрогасителем Исполнение тормоза не-регулируемый Момент тормоза 4 Нм Бесшумный ротор тормоза да Обратная связь Incremental enc. IG128-24V-H Подключение обратной связи Штекер M12 Охлаждение Встроен. вентилятор Защита двигателя TKO (Thermal contact, NC) Код двигателя C86 (для ПЧ) 1582 | Lenze Operations GmbH |  | 1195.06 | шт
g500-H100 | 15914223 | Мотор-редуктор цилиндрический g500-H100, №15914223 | Мотор-редуктор цилиндрический Тип g500-H100 Тип двигателя MXXMAXX 071-12 Монтаж на редукторе (фланец) IEC монтаж Расчетная мощность 0,250 кВт Частота вращения выход. вала 108,3 об/мин Крутящий момент выход. вала 21 Нм Сервис фактор 4,67 Расчетное напряжение 230 / 400 V +-10% Расчетная частота 50 Hz Передаточное число 12,653 Монтажное положение A Цвет Not coated Код редуктора G50BH110MVCK2N Выходной вал V - цельный вал 20x40 мм Конструкция редуктора C - без лап с центровкой Выходной фланец K - 120 сквозные отверстия Lenze размер привода 1B Тип смазки CLP 460 Монтажная паста не включен Код мотора MDEMAIG071-12C1C Тип двигателя MD асинх. 3-ф двигатель Расчетный ток 1,3 / 0,75 A КПД 0,75 Расчетный крутящий момент 1,74 Нм Расчетная частота вращения 1.370 об/мин Класс нагревостойкости F Режим работы S1 Степень защиты IP55 Клеммная коробка В положении 5 Тип подключения Standard Обратная связь Инкр. энкодер IG2048-24V-H Подключение обратной связи Клеммная коробка Охлаждение Встроен. вентилятор Защита двигателя TKO/KTY 83-110 Код двигателя C86 (для ПЧ) 1277 | Lenze Operations GmbH |  | 1436.08 | шт
g500-H100 | 15925248 | Мотор-редуктор g500-H100 G50BH110MVCP2C MDEMAXX071-42C0C, №15925248 | Мотор-редуктор Тип g500-H100 Код редуктора G50BH110MVCP2C Тип двигателя MXXMAXX 071-42 Монтаж на редукторе (фланец) Прямой монтаж (двиг. интегрир.) Расчетная мощность 0,550 кВт Частота вращения выход. вала 418,9 об/мин Крутящий момент выход. вала 12 Нм Сервис фактор 4,52 Расчетное напряжение 230 V +-10% треугольник Расчетная частота 50 Hz Передаточное число 3,354 Монтажное положение C Защита поверхн. от коррозии OKS-L (Large; C3) Цвет RAL 9005 = Jet black матовый Код редуктора G50BH110MVCP2C Выходной вал V - цельный вал 20x40 мм Защита выходного вала сальник Viton Подшипник выходного вала усиленный Конструкция редуктора C - без лап с центровкой Выходной фланец P-140 усиленный,сквозные отверстия Тип смазки CLP HC 320 Монтажная паста не включен Код мотора MDEMAXX071-42C0C Тип двигателя MD асинх. 3-ф двигатель Расчетный ток 2,4 A КПД 0,77 Расчетный крутящий момент 3,74 Нм Расчетная частота вращения 1.405 об/мин Класс нагревостойкости F Режим работы S1 Степень защиты IP66 Клеммная коробка В положении 3 Тип подключения With 8-pin ICN connector Подключение питания В положении 4 Охлаждение Встроен. вентилятор Защита двигателя TKO (Thermal contact, NC) | Lenze Operations GmbH |  | 1073.64 | шт
g500-H100 | 15935772 | Мотор-редуктор цилиндрический g500-H100, №15935772 | Мотор-редуктор цилиндрический Тип g500-H100 Тип двигателя MXXMAXX 071-32 Монтаж на редукторе (фланец) Прямой монтаж (двиг. интегрир.) Расчетная мощность 0,370 кВт Частота вращения выход. вала 111,4 об/мин Крутящий момент выход. вала 31 Нм Сервис фактор 3,25 Расчетное напряжение 230 / 400 V +-10% Расчетная частота 50 Hz Передаточное число 12,653 Монтажное положение A Защита поверхн. от коррозии OKS-S (Small; C1) Цвет RAL 7012 = Basalt grey Код редуктора G50BH110MVBR2C Выходной вал V - цельный вал 20x40 мм Конструкция редуктора B-на лапах, без центровки Выходной фланец R - без фланца Тип смазки CLP 460 Монтажная паста не включен Код мотора MDEMABR071-32C0C Тип двигателя MD асинх. 3-ф двигатель Расчетный ток 1,6 / 0,95 A КПД 0,77 Расчетный крутящий момент 2,51 Нм Расчетная частота вращения 1.410 об/мин Класс нагревостойкости F Режим работы S1 Степень защиты IP55 Клеммная коробка В положении 2 Тип подключения Standard Тормоз, исполнение Пружинный Размер тормоза 06 Напряжение тормоза 230 V AC Выпрямитель 6-ти полюсн. Выпрямитель тормоза Да с искрогасителем Исполнение тормоза не-регулируемый Момент тормоза 4 Нм Охлаждение Встроен. вентилятор Защита двигателя TKO (Thermal contact, NC) Код двигателя C86 (для ПЧ) 1241 | Lenze Operations GmbH |  | 729.94 | шт
g500-H100 | 15948456 | Мотор-редуктор цилиндрический g500-H100, №15948456 | Мотор-редуктор цилиндрический Тип g500-H100 Тип двигателя MXXMAXX 063-42 Монтаж на редукторе (фланец) Прямой монтаж (двиг. интегрир.) Расчетная мощность 0,750 кВт Частота вращения выход. вала 577,6 об/мин Крутящий момент выход. вала 12 Нм Сервис фактор 3,29 Расчетное напряжение 210 / 370 V Расчетная частота 120 Hz Передаточное число 5,887 Монтажное положение A Защита поверхн. от коррозии OKS-S (Small; C1) Цвет RAL 7012 = Basalt grey Код редуктора G50BH110MVBR2C Выходной вал V - цельный вал 20x40 мм Конструкция редуктора B-на лапах, без центровки Выходной фланец R - без фланца Тип смазки CLP 460 Монтажная паста не включен Код мотора MFEMAXX063-42C1C Тип двигателя MF оптим. ПЧ Расчетный ток 4,0 / 2,3 A КПД 0,69 Расчетный крутящий момент 2,10 Нм Расчетная частота вращения 3.400 об/мин Класс нагревостойкости F Режим работы S1 Степень защиты IP55 Клеммная коробка В положении 2 Тип подключения Standard Охлаждение Встроен. вентилятор Защита двигателя TKO (Thermal contact, NC) Код двигателя C86 (для ПЧ) 1580 | Lenze Operations GmbH |  | 528.39 | шт
g500-H100 | 15948457 | Мотор-редуктор цилиндрический g500-H100, №15948457 | Мотор-редуктор цилиндрический Тип g500-H100 Тип двигателя MXXMAXX 063-32 Монтаж на редукторе (фланец) Прямой монтаж (двиг. интегрир.) Расчетная мощность 0,550 кВт Частота вращения выход. вала 584,3 об/мин Крутящий момент выход. вала 9 Нм Сервис фактор 4,52 Расчетное напряжение 200 / 345 V Расчетная частота 120 Hz Передаточное число 5,887 Монтажное положение A Защита поверхн. от коррозии OKS-S (Small; C1) Цвет RAL 7012 = Basalt grey Код редуктора G50BH110MVBR2C Выходной вал V - цельный вал 20x40 мм Конструкция редуктора B-на лапах, без центровки Выходной фланец R - без фланца Тип смазки CLP 460 Монтажная паста не включен Код мотора MFEMAXX063-32C1C Тип двигателя MF оптим. ПЧ Расчетный ток 3,2 / 1,8 A КПД 0,68 Расчетный крутящий момент 1,53 Нм Расчетная частота вращения 3.440 об/мин Класс нагревостойкости F Режим работы S1 Степень защиты IP55 Клеммная коробка В положении 2 Тип подключения Standard Охлаждение Встроен. вентилятор Защита двигателя TKO (Thermal contact, NC) Код двигателя C86 (для ПЧ) 1579 | Lenze Operations GmbH |  | 501.41 | шт
g500-H100 | 15953745 | Редуктор g500-H100, №15953745 | Редуктор Тип g500-H100 Приводная часть IEC монтаж Вход, версия B14-C160, 19x50 Скорость на входе 1.400 об/мин Приводная мощность 2,37 кВт Частота вращения выход. вала 304,3 об/мин Крутящий момент выход. вала 72 Нм Момент инерции 0,335 kgcm2 Передаточное число 4,600 Монтажное положение A Цвет Not coated Код редуктора G50BH110NVBR2N Выходной вал V - цельный вал 20x40 мм Конструкция редуктора B-на лапах, без центровки Выходной фланец R - без фланца Lenze размер привода 2D Тип смазки CLP 460 Монтажная паста не включен | Lenze Operations GmbH |  | 489.26 | шт
g500-H100 | 15962685 | Мотор-редуктор цилиндрический g500-H100, №15962685 | Мотор-редуктор цилиндрический Тип g500-H100 Тип двигателя MXXMAXX 063-42 Монтаж на редукторе (фланец) Прямой монтаж (двиг. интегрир.) Расчетная мощность 0,250 кВт Частота вращения выход. вала 47,7 об/мин Крутящий момент выход. вала 49 Нм Сервис фактор 2,06 Расчетное напряжение 230 / 400 V +-10% Расчетная частота 50 Hz Передаточное число 28,738 Монтажное положение A Защита поверхн. от коррозии OKS-S (Small; C1) Цвет RAL 7012 = Basalt grey Код редуктора G50BH110MVCK2C Выходной вал V - цельный вал 20x40 мм Защита выходного вала сальник Viton Конструкция редуктора C - без лап с центровкой Выходной фланец K - 140 сквозные отверстия Тип смазки CLP 460 Монтажная паста не включен Код мотора MDEMAXX063-42C0C Тип двигателя MD асинх. 3-ф двигатель Расчетный ток 1,4 / 0,82 A КПД 0,67 Расчетный крутящий момент 1,74 Нм Расчетная частота вращения 1.370 об/мин Класс нагревостойкости F Режим работы S1 Степень защиты IP66 Клеммная коробка В положении 2 Тип подключения Standard Охлаждение Встроен. вентилятор Защита двигателя TKO (Thermal contact, NC) Код двигателя C86 (для ПЧ) 1239 | Lenze Operations GmbH |  | 690.57 | шт
g500-H100 | 15986523 | Мотор-редуктор цилиндрический g500-H100, №15986523 | Мотор-редуктор цилиндрический Тип g500-H100 Тип двигателя MXXMAXX 071-32 Монтаж на редукторе (фланец) Прямой монтаж (двиг. интегрир.) Расчетная мощность 0,37 кВт Частота вращения выход. вала 44,3 об/мин Крутящий момент выход. вала 77 Нм Сервис фактор 1,29 Расчетное напряжение 230 / 400 V +-10% Расчетная частота 50 Hz Передаточное число 31,805 Монтажное положение A Защита поверхн. от коррозии OKS-S (Small; C1) Цвет RAL 7012 = Basalt grey Код редуктора G50BH110MVCK2C Выходной вал V - цельный вал 20x40 мм Конструкция редуктора C - без лап с центровкой Выходной фланец K - 120 сквозные отверстия Тип смазки CLP 460 Монтажная паста не включен Код мотора MDEMABR071-32C0C Тип двигателя MD асинх. 3-ф двигатель Расчетный ток 1,6 / 0,95 A КПД 0,77 Расчетный крутящий момент 2,51 Нм Расчетная частота вращения 1410 об/мин Класс нагревостойкости F Режим работы S1 Степень защиты IP55 Клеммная коробка В положении 2 Тип подключения Standard Тормоз, исполнение Пружинный Размер тормоза 06 Напряжение тормоза 230 V AC Выпрямитель 6-ти полюсн. Выпрямитель тормоза Да с искрогасителем Исполнение тормоза не-регулируемый Момент тормоза 4 Нм Охлаждение Встроен. вентилятор Защита двигателя TKO/KTY 83-110 Код двигателя C86 (для ПЧ) 1241 | Lenze Operations GmbH |  | 995.19 | шт
g500-H100 | 16030816 | Мотор-редуктор цилиндрический g500-H100, №16030816 | Мотор-редуктор цилиндрический Тип g500-H100 Тип двигателя MXXMAXX 080-42 Монтаж на редукторе (фланец) Прямой монтаж (двиг. интегрир.) Расчетная мощность 1,1 кВт Частота вращения выход. вала 269 об/мин Крутящий момент выход. вала 38 Нм Сервис фактор 1,98 Расчетное напряжение 230 / 400 V +-10% Расчетная частота 50 Hz Передаточное число 5,167 Монтажное положение A Защита поверхн. от коррозии OKS-S (Small; C1) Цвет RAL 7012 = Basalt grey Код редуктора G50BH110MVBR2C Выходной вал V - цельный вал 20x40 мм Конструкция редуктора B-на лапах, без центровки Выходной фланец R - без фланца Тип смазки CLP 460 Монтажная паста не включен Код мотора MDEMAXX080-42C0N Тип двигателя MD асинх. 3-ф двигатель Расчетный ток 4,8 / 2,8 A КПД 0,8 Расчетный крутящий момент 7,5 Нм Расчетная частота вращения 1390 об/мин Класс нагревостойкости F Режим работы S1 Степень защиты IP55 Соответствие станд. Not CE-compliant Клеммная коробка В положении 2 | Lenze Operations GmbH |  | 606.3 | шт
g500-H100 | 16037513 | Мотор-редуктор цилиндрический g500-H100, №16037513 | Мотор-редуктор цилиндрический Тип g500-H100 Тип двигателя MXXMAXX 080-32 Монтаж на редукторе (фланец) Прямой монтаж (двиг. интегрир.) Расчетная мощность 0,75 кВт Частота вращения выход. вала 218,9 об/мин Крутящий момент выход. вала 32 Нм Сервис фактор 2,62 Расчетное напряжение 230 / 400 V +-10% Расчетная частота 50 Hz Передаточное число 6,44 Монтажное положение A Защита поверхн. от коррозии OKS-S (Small; C1) Цвет RAL 7012 = Basalt grey Код редуктора G50BH110MVBR2C Выходной вал V - цельный вал 20x40 мм Конструкция редуктора B-на лапах, без центровки Выходной фланец R - без фланца Тип смазки CLP 460 Монтажная паста не включен Код мотора MDEMAXX080-32C1N Тип двигателя MD асинх. 3-ф двигатель Расчетный ток 3,3 / 1,9 A КПД 0,8 Расчетный крутящий момент 5,1 Нм Расчетная частота вращения 1410 об/мин Класс нагревостойкости F Режим работы S1 Степень защиты IP55 Соответствие станд. Not CE-compliant Клеммная коробка В положении 2 Тип подключения Standard Охлаждение Встроен. вентилятор Защита двигателя TKO (Thermal contact, NC) Код двигателя C86 (для ПЧ) 1245 | Lenze Operations GmbH |  | 553.13 | шт
g500-H100 | 16050639 | Мотор-редуктор g500-H100, №16050639 | Мотор-редуктор Тип g500-H100 Тип двигателя MXXMAXX 080-32 Монтаж на редукторе (фланец) Прямой монтаж (двиг. интегрир.) Расчетная мощность 0,75 кВт Частота вращения выход. вала 140,1 об/мин Крутящий момент выход. вала 50 Нм Сервис фактор 2 Расчетное напряжение 230 / 400 V +-10% Расчетная частота 50 Hz Передаточное число 10,063 Монтажное положение C Surface/corrosion protection OKS-M (Medium; C2) Цвет RAL 7012 = Basalt grey Код редуктора G50BH110MVBR2C Выходной вал V - цельный вал 20x40 мм Конструкция редуктора B-на лапах, без центровки Выходной фланец R - без фланца Тип смазки CLP HC 220 USDA H1 Монтажная паста Not включен Код мотора MDEMABA080-32C1C Тип двигателя MD 3-phase AC asyn. motor Выходной ток 3,3 / 1,9 A КПД 0,8 Расчетный крутящий момент 5,1 Нм Расчетная частота вращения 1410 об/мин Temperature class F Operating mode S1 Степень защиты IP55 Клеммная коробка В положении 2 Тип подключения Standard Тормоз, исполнение Пружинный Размер тормоза 10 Напряжение тормоза 400 V AC Выпрямитель 6-ти полюсн. Выпрямитель тормоза Да с искрогасителем Исполнение тормоза не-регулируемый Момент тормоза 11Нм Бесшумный ротор тормоза Да Обратная связь Abs. val. encoder AM1024-8V-H Подключение обратной связи Клеммная коробка Охлаждение Встроен. вентилятор Защита двигателя TKO/KTY 83-110 Код двигателя C86 (для ПЧ) 1245 | Lenze Operations GmbH |  | 2437.67 | шт
g500-H100 | 16050990 | Мотор-редуктор цилиндрический g500-H100, №16050990 | Мотор-редуктор цилиндрический Тип g500-H100 Тип двигателя MXXMAXX 080-32 Монтаж на редукторе (фланец) Прямой монтаж (двиг. интегрир.) Расчетная мощность 0,75 кВт Частота вращения выход. вала 79,4 об/мин Крутящий момент выход. вала 87 Нм Сервис фактор 1,14 Расчетное напряжение 230 / 400 V +-10% Расчетная частота 50 Hz Передаточное число 17,75 Монтажное положение C Surface/corrosion protection OKS-M (Medium; C2) Цвет RAL 7012 = Basalt grey Код редуктора G50BH110MVBR2C Выходной вал V - цельный вал 20x40 мм Конструкция редуктора B-на лапах, без центровки Выходной фланец R - без фланца Тип смазки CLP HC 220 USDA H1 Монтажная паста Not включен Код мотора MDEMABA080-32C1C Тип двигателя MD 3-phase AC asyn. motor Выходной ток 3,3 / 1,9 A КПД 0,8 Расчетный крутящий момент 5,1 Нм Расчетная частота вращения 1410 об/мин Temperature class F Operating mode S1 Степень защиты IP55 Клеммная коробка В положении 2 Тип подключения Standard Тормоз, исполнение Пружинный Размер тормоза 10 Напряжение тормоза 400 V AC Выпрямитель 6-ти полюсн. Выпрямитель тормоза Да с искрогасителем Исполнение тормоза не-регулируемый Момент тормоза 11Нм Бесшумный ротор тормоза Да Обратная связь Abs. val. encoder AM1024-8V-H Подключение обратной связи Клеммная коробка Охлаждение Встроен. вентилятор Защита двигателя TKO/KTY 83-110 Код двигателя C86 (для ПЧ) 1245 | Lenze Operations GmbH |  | 2437.67 | шт
g500-H100 | 16053309 | Мотор-редуктор g500-H100, №16053309 | Мотор-редуктор Тип g500-H100 Двигатель MXXMAXX 071-32 Монтаж на редукторе (фланец) Прямой монтаж (двиг. интегрир.) Расчетная мощность 1,1 кВт Частота вращения выход. вала 121,4 об/мин Крутящий момент выход. вала 84 Нм Сервис фактор 1,02 Расчетное напряжение 200 / 345 V Расчетная частота 120 Hz Передаточное число 28,738 Монтажное положение A Surface/corrosion protection OKS-S (Small; C1) Цвет RAL 7012 = Basalt grey Код редуктора G50BH110MVBR2C Выходной вал V - цельный вал 20x40 мм Конструкция редуктора B-на лапах, без центровки Выходной фланец R - без фланца Тип смазки CLP HC 320 Монтажная паста Not включен Код мотора MFEMAXX071-32C1U Kind of motor MF FI-optimised asyn. motor Выходной ток 5,5 / 3,2 A КПД 0,77 Расчетный крутящий момент 3 Нм Расчетная частота вращения 3490 об/мин Temperature class F Operating mode S1 Степень защиты IP55 Соответствие (стандарт) CSAUL Клеммная коробка В положении 2 Тип подключения Standard Охлаждение Встроен. вентилятор Защита двигателя TKO (Thermal contact, NC) Код двигателя C86 (для ПЧ) 1581 | Lenze Operations GmbH |  | 623.29 | шт
g500-H100 | 16059466 | Мотор-редуктор цилиндрический g500-H100, №16059466 | Мотор-редуктор цилиндрический Тип g500-H100 Тип двигателя MXXMAXX 071-32 Монтаж на редукторе (фланец) Прямой монтаж (двиг. интегрир.) Расчетная мощность 0,37 кВт Частота вращения выход. вала 63,2 об/мин Крутящий момент выход. вала 54 Нм Сервис фактор 1,84 Расчетное напряжение 230 / 400 V +-10% Расчетная частота 50 Hz Передаточное число 22,314 Монтажное положение A Цвет Not coated Код редуктора G50BH110MVCK2C Выходной вал V - цельный вал 20x40 мм Конструкция редуктора C - без лап с центровкой Выходной фланец K - 120 сквозные отверстия Тип смазки CLP 460 Монтажная паста Not включен Код мотора MDEMAXX071-32C0C Kind of motor MD 3-phase AC asyn. motor Выходной ток 1,6 / 0,95 A КПД 0,77 Расчетный крутящий момент 2,51 Нм Расчетная частота вращения 1410 об/мин Temperature class F Operating mode S1 Степень защиты IP55 Клеммная коробка В положении 2 Тип подключения Standard Охлаждение Встроен. вентилятор Защита двигателя TKO (Thermal contact, NC) Код двигателя C86 (для ПЧ) 1241 | Lenze Operations GmbH |  | 515.57 | шт
g500-H100 | 16060164 | Мотор-редуктор цилиндрический g500-H100, №16060164 | Мотор-редуктор цилиндрический Тип g500-H100 Тип двигателя MXXMAXX 071-32 Монтаж на редукторе (фланец) Прямой монтаж (двиг. интегрир.) Расчетная мощность 0,37 кВт Частота вращения выход. вала 63,2 об/мин Крутящий момент выход. вала 54 Нм Сервис фактор 1,84 Расчетное напряжение 230 / 400 V +-10% Расчетная частота 50 Hz Передаточное число 22,314 Монтажное положение A Цвет Not coated Код редуктора G50BH110MVCK2C Выходной вал V - цельный вал 20x40 мм Подшипник выходного вала Higher-torque Конструкция редуктора C - без лап с центровкой Выходной фланец K - 120 сквозные отверстия Тип смазки CLP 460 Монтажная паста Not включен Код мотора MDEMAXX071-32C0C Kind of motor MD 3-phase AC asyn. motor Выходной ток 1,6 / 0,95 A КПД 0,77 Расчетный крутящий момент 2,51 Нм Расчетная частота вращения 1410 об/мин Temperature class F Operating mode S1 Степень защиты IP55 Клеммная коробка В положении 2 Тип подключения Standard Охлаждение Встроен. вентилятор Защита двигателя TKO (Thermal contact, NC) Код двигателя C86 (для ПЧ) 1241 | Lenze Operations GmbH |  | 558.23 | шт
g500-H100 | 16066156 | Редуктор цилиндрический g500-H100, №16066156 | Редуктор цилиндрический Тип g500-H100 Приводная часть IEC mounting Вход, версия B14-C120, 19x40 Скорость на входе 2800 об/мин Приводная мощность 1,1 кВт Частота вращения выход. вала 125,5 об/мин Крутящий момент выход. вала 81 Нм Момент инерции 0,067 kgcm2 Передаточное число 22,314 Монтажное положение A Цвет Not coated Код редуктора G50BH110NVCK2N Выходной вал V - цельный вал 20x40 мм Конструкция редуктора C - без лап с центровкой Выходной фланец K - 120 сквозные отверстия Lenze размер привода 7C Тип смазки CLP 460 Монтажная паста Not включен | Lenze Operations GmbH |  | 511.43 | шт
g500-H100 | 16076403 | Мотор-редуктор цилиндрический g500-H100, №16076403 | Мотор-редуктор цилиндрический Тип g500-H100 Двигатель MF 063-32 Преобразователь 8400 motec 0.55/400-3 Расчетная мощность 0,55 кВт Расчетная частота 120 Hz Передаточное число 39,857 Частота вращения выход. вала 86,3 об/мин Крутящий момент выход. вала 59 Нм Сервис фактор 1,18 Момент инерции 3,872 kgcm2 Motor mounting on gearbox Direct mounting (integr. mot.) Монтажное положение A Степень защиты IP54 Surface/corrosion protection OKS-G (primed) Цвет Primed Код редуктора G50BH110MVAR2C00 Выходной вал V - цельный вал 20x40 мм Конструктивное исполнение A - на лапах, с центрирующим кольцом Output flange R - without flange Смазочный материал CLP 460 Вентиляционный элемент без ventilation Монтажная паста Not включен Код мотора MFEMABI063-32C1C Расчетная частота вращения 3440 об/мин Расчетный крутящий момент 1,53 Нм Расчетное напряжение 345 V Выходной ток 1.80 A cos phi 0,68 Operating mode S1 Temperature class F Защита двигателя TKO (Thermal contact, NC) Охлаждение Встроен. вентилятор Тормоз, исполнение Пружинный Исполнение тормоза не-регулируемый Brake supply voltage 400 V AC Размер тормоза 06 Момент тормоза 4 Нм Manual brake release Without Бесшумный ротор тормоза Да Тормоз с уплотнительным кольцом No Обратная связь Incr. encoder IG128-24V-H Подключение обратной связи Штекер M12 4pol. Код двигателя C86 (для ПЧ) 1579 Inverter code E84DVBM5514SAFN2P1 Mot power 0,55 kW Расчетное напряжение питания 3/PE 400/480 V AC Преобразователь В положении 5 Mains connection Terminal I/O extension Standard I/O I/O connection M12 A-coded female & term. Fieldbus network AS-i Network connection M12 A-coded female Network connection In position 2 | Lenze Operations GmbH |  | 1834.28 | шт
g500-H100 | 16076328 | Мотор-редуктор цилиндрический g500-H100, №16076328 | Мотор-редуктор цилиндрический Тип g500-H100 Двигатель MD 071-32 Расчетная мощность 0,37 кВт Расчетная частота 50 Hz Передаточное число 17,75 Частота вращения выход. вала 79,4 об/мин Крутящий момент выход. вала 43 Нм Сервис фактор 2,32 Момент инерции 11,41 kgcm2 Motor mounting on gearbox Direct mounting (integr. mot.) Монтажное положение A Степень защиты IP55 Surface/corrosion protection OKS-G (primed) Цвет Primed Код редуктора G50BH110MVAR2C00 Выходной вал V - цельный вал 20x40 мм Конструктивное исполнение A - на лапах, с центрирующим кольцом Output flange R - without flange Смазочный материал CLP 460 Вентиляционный элемент без ventilation Монтажная паста Not включен Код мотора MDEMABI071-32C0C Расчетная частота вращения 1410 об/мин Расчетный крутящий момент 2,51 Нм Расчетное напряжение 230 / 400 V Выходной ток 1.60 / 0.95 A cos phi 0,77 Operating mode S1 Тип подключения Клеммная коробка Клеммная коробка В положении 5 Temperature class F Защита двигателя TKO (Thermal contact, NC) Охлаждение Встроен. вентилятор Тормоз, исполнение Пружинный Исполнение тормоза не-регулируемый Brake supply voltage 400 V AC Размер тормоза 08 Момент тормоза 5 Нм Manual brake release Without Бесшумный ротор тормоза Да Тормоз с уплотнительным кольцом No Обратная связь Incr. encoder IG1024-24V-H Подключение обратной связи Клеммная коробка Код двигателя C86 (для ПЧ) 1241 Mot power 0 kW | Lenze Operations GmbH |  | 1548.96 | шт
g500-H100 | 16115080 | Мотор-редуктор цилиндрический g500-H100, №16115080 | Мотор-редуктор цилиндрический Тип g500-H100 Тип двигателя MXXMAXX 063-32 Монтаж на редукторе (фланец) Прямой монтаж (двиг. интегрир.) Расчетная мощность 0,18 кВт Частота вращения выход. вала 22,7 об/мин Крутящий момент выход. вала 73 Нм Сервис фактор 1,09 Расчетное напряжение 230 / 400 V +-10% Расчетная частота 50 Hz Передаточное число 60,133 Монтажное положение A Цвет Not coated Код редуктора G50BH110MVBR2C Выходной вал V - цельный вал 20x40 мм Конструкция редуктора B-на лапах, без центровки Выходной фланец R - без фланца Тип смазки CLP 460 Монтажная паста Not включен Код мотора MDFMABR063-32C0C Kind of motor MD 3-phase AC asyn. motor Выходной ток 1,0 / 0,58 A cos phi 0,7 Расчетный крутящий момент 1,26 Нм Расчетная частота вращения 1365 об/мин Temperature class F Operating mode S1 Степень защиты IP55 Клеммная коробка В положении 2 Тип подключения Standard Тормоз, исполнение Пружинный Размер тормоза 06 Напряжение тормоза 230 V AC Выпрямитель 6-ти полюсн. Выпрямитель тормоза Да с искрогасителем Исполнение тормоза не-регулируемый Момент тормоза 4 Нм Охлаждение Вентилятор 1~ / 3~ Клеммная коробка - вентилятор В положении 2 Защита двигателя TKO (Thermal contact, NC) Код двигателя C86 (для ПЧ) 1237 | Lenze Operations GmbH |  | 895.73 | шт
g500-H100 | 16118623 | Мотор-редуктор g500-H100, №16118623 | Мотор-редуктор Тип g500-H100 Двигатель MD 063-32 Расчетная мощность 0,18 кВт Расчетная частота 50 Hz Передаточное число 60,133 Частота вращения выход. вала 22,7 об/мин Крутящий момент выход. вала 73 Нм Сервис фактор 1,09 Момент инерции 3,463 kgcm2 Motor mounting to gearbox Direct mounting (integr. mot.) Монтажное положение A Степень защиты IP55 Surface/corrosion protection OKS-S (Small; C1) Цвет RAL 7012 = Basalt grey Код редуктора G50BH110MVBR2C00 Выходной вал V - цельный вал 20x40 мм Конструктивное исполнение B-на лапах, без центровки Output flange R - without flange Смазочный материал CLP 460 Вентиляционный элемент без ventilation Монтажная паста Not включен Код мотора MDFMABR063-32C0C Расчетная частота вращения 1365 об/мин Расчетный крутящий момент 1,26 Нм Расчетное напряжение 230 / 400 V Выходной ток 1.00 / 0.58 A cos phi 0,7 Operating mode S1 Тип подключения Клеммная коробка Клеммная коробка В положении 2 Temperature class F Защита двигателя TKO (Thermal contact, NC) Охлаждение Вентилятор Blower circuit 1~/3~ Blower connection Terminal box Клеммная коробка - вентилятор В положении 2 Тормоз, исполнение Пружинный Исполнение тормоза не-регулируемый Brake supply voltage 230 V AC Размер тормоза 06 Момент тормоза 4 Нм Manual brake release Without Бесшумный ротор тормоза No Тормоз с уплотнительным кольцом No Код двигателя C86 (для ПЧ) 1237 Mot power 0 kW | Lenze Operations GmbH |  | 949.04 | шт
g500-H100 | 16134936 | Мотор-редуктор g500-H100, №16134936 | Мотор-редуктор Тип g500-H100 Двигатель MF 080-42 Расчетная мощность 3 кВт Расчетная частота 120 Hz Передаточное число 5,167 Частота вращения выход. вала 673,5 об/мин Крутящий момент выход. вала 41 Нм Сервис фактор 1,37 Момент инерции 29,069 kgcm2 Motor mounting to gearbox Direct mounting (integr. mot.) Монтажное положение A Степень защиты IP55 Цвет Not coated Код редуктора G50BH110MVCK2C00 Выходной вал V - цельный вал 20x40 мм Конструктивное исполнение C - без лап с центровкой Output flange K - 140 through hole, pos. 6 Смазочный материал CLP HC 220 Вентиляционный элемент без ventilation Монтажная паста Not включен Код мотора MFEMABA080-42C1C Расчетная частота вращения 3480 об/мин Расчетный крутящий момент 8,2 Нм Расчетное напряжение 210 / 370 V Выходной ток 11.40 / 6.60 A cos phi 0,86 Operating mode S1 Тип подключения Клеммная коробка Клеммная коробка В положении 2 Temperature class F Защита двигателя TKO (Thermal contact, NC) Охлаждение Встроен. вентилятор Тормоз, исполнение Пружинный Исполнение тормоза не-регулируемый Brake supply voltage 400 V AC Размер тормоза 08 Момент тормоза 8 Нм Manual brake release Without Бесшумный ротор тормоза Да Тормоз с уплотнительным кольцом No Обратная связь Abs. val. encoder AM1024-8V-H Подключение обратной связи Клеммная коробка Код двигателя C86 (для ПЧ) 1591 Mot power 0 kW | Lenze Operations GmbH |  | 2211.7 | шт
g500-H100 clp hc | 15763721 | Мотор-редуктор g500-H100, clp hc -40 №15763721 | Мотор-редуктор Тип g500-H100 Тип двигателя MXXMAXX 090-32 Монтаж на редукторе (фланец) Прямой монтаж (двиг. интегрир.) Расчетная мощность 1,500 кВт Частота вращения выход. вала 239,5 об/мин Крутящий момент выход. вала 58 Нм Сервис фактор 1,40 Расчетное напряжение 230 / 400 V +-10% Расчетная частота 50 Hz Передаточное число 5,887 Монтажное положение A Защита поверхн. от коррозии OKS-M (Medium) Цвет RAL 7012 = Basalt grey Код редуктора G50BH110MVCK2C Выходной вал V - цельный вал 20x40 мм Защита выходного вала сальник Viton Подшипник выходного вала усиленный Конструкция редуктора C - без лап с центровкой Выходной фланец K - 140 сквозные отверстия Тип смазки CLP HC -40+40 Кол-во масла максимальная заливка Монтажная паста не включен Код мотора MDEMABR090-32C1C Тип двигателя MD асинх. 3-ф двигатель Расчетный ток 6,6 / 3,8 A КПД 0,76 Расчетный крутящий момент 10,10 Нм Расчетная частота вращения 1.410 об/мин Класс нагревостойкости F Режим работы S1 Степень защиты IP54 Клеммная коробка В положении 2 Тип подключения Standard Тормоз, исполнение Пружинный Размер тормоза 08 Напряжение тормоза 400 V AC Выпрямитель 6-ти полюсн. Выпрямитель тормоза Да с искрогасителем Исполнение тормоза не-регулируемый Момент тормоза 8 Нм Ручка оттормаживания В положении 2 Охлаждение Встроен. вентилятор Защита двигателя TKO (Thermal contact, NC) Код двигателя C86 (для ПЧ) 1267 | Lenze Operations GmbH |  | 1204.85 | шт
g500-H100 G50BH110MVBR2C MXXMAXX071-42, | 15730338 | Mотор-редуктор g500-H100 G50BH110MVBR2C MXXMAXX071-42, Nr. 15730338 | Mотор-редуктор g500-H100 Двигатель MXXMAXX071-42 Монтаж на редукторе (фланец) Прямой монтаж (двиг. интегрир.) Расчетная мощность 1,500 кВт Частота вращения выход. вала 535,7 об/мин Крутящий момент выход. вала 26 Нм Сервис фактор 2,42 Расчетное напряжение 205 / 360 V Расчетная частота 120 Hz Передаточное число 6,440 Монтажное положение A Защита поверхн. от коррозии OKS-S (Standard) Цвет RAL 7012 = Basalt grey Код редуктора G50BH110MVBR2C Выходной вал V - цельный вал 20x40 мм Конструкция редуктора B-на лапах, без центровки Выходной фланец R - без фланца Тип смазки CLP 460 Кол-во масла максимальная заливка Монтажная паста не включен Код мотора MFFMAXX071-42C1C Тип двигателя MF оптим. ПЧ Расчетный ток 6,8 / 3,9 A КПД 0,80 Расчетный крутящий момент 4,20 Нм Расчетная частота вращения 3.450 об/мин Класс нагревостойкости F Режим работы S1 Степень защиты IP55 Клеммная коробка В положении 2 Тип подключения Standard Охлаждение Вентилятор 1~ / 3~ Клеммная коробка - вентилятор В положении 2 Защита двигателя TKO (Thermal contact, NC) | Lenze Operations GmbH |  | 881.9 | шт
g500-H100 Передаточное число 11,360 | 15823281 | Мотор-редуктор цилиндрический g500-H100, Передаточное число 11,360 №15823281 | Мотор-редуктор цилиндрический Тип g500-H100 Тип двигателя MXXMAXX 071-32 Монтаж на редукторе (фланец) Прямой монтаж (двиг. интегрир.) Расчетная мощность 0,370 кВт Частота вращения выход. вала 124,1 об/мин Крутящий момент выход. вала 28 Нм Сервис фактор 3,62 Расчетное напряжение 230 / 400 V +-10% Расчетная частота 50 Hz Передаточное число 11,360 Монтажное положение A Защита поверхн. от коррозии OKS-S (Small; C1) Цвет RAL 7012 = Basalt grey Код редуктора G50BH110MVBR2C Выходной вал V - цельный вал 20x40 мм Конструкция редуктора B-на лапах, без центровки Выходной фланец R - без фланца Тип смазки CLP 460 Монтажная паста не включен Код мотора MDEMABI071-32C0C Тип двигателя MD асинх. 3-ф двигатель Расчетный ток 1,6 / 0,95 A КПД 0,77 Расчетный крутящий момент 2,51 Нм Расчетная частота вращения 1.410 об/мин Класс нагревостойкости F Режим работы S1 Степень защиты IP54 Клеммная коробка В положении 2 Тип подключения Standard Тормоз, исполнение Пружинный Размер тормоза 08 Напряжение тормоза 400 V AC Выпрямитель 6-ти полюсн. Выпрямитель тормоза Да с искрогасителем Исполнение тормоза не-регулируемый Момент тормоза 5 Нм Бесшумный ротор тормоза да Обратная связь Инкр. энкодер IG128-24V-H Подключение обратной связи Штекер M12 Охлаждение Встроен. вентилятор Защита двигателя TKO (Thermal contact, NC) Код двигателя C86 (для ПЧ) 1241 | Lenze Operations GmbH |  | 1095.72 | шт
g500-H100 с ПЧ 8400 motec | 15859399 | Мотор-редуктор цилиндрический с ПЧ 8400 motec g500-H100, №15859399 | Мотор-редуктор цилиндрический с ПЧ 8400 motec Тип g500-H100 Тип двигателя MXXMAXX 071-32 Серия устройства 8400 motec Монтаж на редукторе (фланец) Прямой монтаж (двиг. интегрир.) Расчетная мощность 1,100 кВт Частота вращения выход. вала 424,9 об/мин Крутящий момент выход. вала 24 Нм Сервис фактор 2,89 Расчетное напряжение питания 3/PE AC 400/480 V 50/60 Hz Расчетное напряжение 345 V звезда Расчетная частота 120 Hz Передаточное число 8,214 Монтажное положение A Защита поверхн. от коррозии OKS-S (Small; C1) Цвет RAL 7012 = Basalt grey Код редуктора G50BH110MVBR2C Выходной вал V - цельный вал 20x40 мм Конструкция редуктора B-на лапах, без центровки Выходной фланец R - без фланца Тип смазки CLP 460 Монтажная паста не включен Код мотора MFEMAXX071-32C1C Тип двигателя MF оптим. ПЧ Расчетный ток 3,2 A КПД 0,77 Расчетный крутящий момент 3,00 Нм Расчетная частота вращения 3.490 об/мин Класс нагревостойкости F Режим работы S1 Степень защиты IP55 Преобразователь В положении 2 Тип подключения Standard Охлаждение Встроен. вентилятор Защита двигателя TKO (Thermal contact, NC) Код двигателя C86 (для ПЧ) 1581 Тип преобразователя E84DVBM1124SSNN2P1 Перегрузочная способность 150% / 60s + 200% / 3s Коммуникационный модуль Standard I/O Модуль памяти Standard Устройство управления DIP переключатель / потенциометр | Lenze Operations GmbH |  | 1334.85 | шт
g500-H100 со smart motor | 15859395 | Мотор-редуктор цилиндрический со smart motor g500-H100, №15859395 | Мотор-редуктор цилиндрический со smart motor Тип g500-H100 Двигатель MXXMAXX 080-32 Монтаж на редукторе (фланец) Прямой монтаж (двиг. интегрир.) Частота вращения выход. вала 403,7 об/мин Диапазон частоты вращения 500-2600 об/мин Выходная скорость min 77,7 об/мин Выходная скорость max 403,7 об/мин Выходная скорость 1 232,9 об/мин Направление вращения 1 по часовой Выходная скорость 2 0,0 об/мин Направление вращения 2 по часовой Выходная скорость 3 0,0 об/мин Направление вращения 3 по часовой Выходная скорость 4 0,0 об/мин Направление вращения 4 по часовой Выходная скорость 5 0,0 об/мин Направление вращения 5 по часовой Время разгона 1,0 s Время замедления 1,0 s Функция энергосбережения Off Крутящий момент выход. вала 31 Нм Max. all. starting torque Ma,1 83 Nm Max. all. starting torque Ma,2 103,80 Nm Сервис фактор 2,21 Расчетное напряжение 3/PE AC 400/480 V 50/60 Hz Передаточное число 6,440 Монтажное положение A Защита поверхн. от коррозии OKS-S (Small; C1) Цвет RAL 7012 = Basalt grey Код редуктора G50BH110MVBR2C Выходной вал V - цельный вал 20x40 мм Конструкция редуктора B-на лапах, без центровки Выходной фланец R - без фланца Тип смазки CLP 460 Монтажная паста не включен Код мотора MSEMAXX080-32C1C Тип двигателя Lenze Smart-мотор m300 Расчетный ток 2,8 / 2,3 A КПД 0,99 Расчетный крутящий момент 5,00 Нм Класс нагревостойкости F Режим работы S1 Степень защиты IP55 Клеммная коробка В положении 2 Тип подключения Standard Подключение питания В поз.1 Охлаждение Встроен. вентилятор | Lenze Operations GmbH |  | 889.87 | шт
g500-H140 | 16215591 | Мотор-редуктор G50BH114MVAR2C00 MFFMAIG080-32C1C, №16215591 | Мотор-редуктор Тип g500-H140 Двигатель MF 080-32 Расчетная мощность 2,2 кВт Расчетная частота 120 Гц Передаточное число 4,48 Частота вращения выход. вала 781,3 об/мин Крутящий момент выход. вала 26 Нм Сервис фактор 2,72 Момент инерции 28,536 kgcm2 Крепление мотора к редуктору Прямой монтаж (двиг. интегрир.) Монтажное положение A Степень защиты IP54 Цвет Без покрытия Код редуктора G50BH114MVAR2C00 Выходной вал V - цельный вал 25x50 мм Конструктивное исполнение A - на лапах, с центрирующим кольцом Выходной фланец R - без фланца Смазочный материал CLP 460 Кол-во масла 0,3 l Вентиляционный элемент без ventilation Монтажная паста Нет включен Код мотора MFFMAIG080-32C1C Расчетная частота вращения 3500 об/мин Расчетный крутящий момент 6 Нм Расчетное напряжение 200 / 345 V Расчетный ток 9.10 / 5.30 A косинус ϕ (коэффициент мощности) 0,86 Режим работы S1 Тип подключения Клеммная коробка Клеммная коробка Позиция 2 Температурный класс F Защита двигателя TKO (термоконтакт, НЗ) Охлаждение Вентилятор Цепь вентилятора 1~/3~ Подключение вентилятора Клеммная коробка Клеммная коробка - вентилятор Позиция 2 Момент тормоза 0 Нм Обратная связь Incr. Энкодер IG128-24V-H Подключение обратной связи Штекер M12 4pol. Код двигателя C86 (для ПЧ) 1590 Мощность мотора 0 кВт | Lenze Operations GmbH |  | 1216.34 | шт
g500-H140 | 15737424 | Мотор-редуктор g500-H140, №15737424 | Мотор-редуктор Тип g500-H140 Тип двигателя MCS 09F38 Монтаж на редукторе (фланец) Прямой монтаж (двиг. интегрир.) Расчетная мощность 1,200 кВт Частота вращения выход. вала 172,0 об/мин Крутящий момент выход. вала 66 Нм Сервис фактор 1,57 Расчетное напряжение 160 V Расчетная частота 250 Hz Передаточное число 21,808 Монтажное положение A Защита поверхн. от коррозии OKS-S (Standard) Цвет RAL 7012 = Basalt grey Код редуктора G50BH114MVBR2C Выходной вал V - цельный вал 25x50 мм Конструкция редуктора B-на лапах, без центровки Выходной фланец R - без фланца Тип смазки CLP HC 320 Кол-во масла максимальная заливка Монтажная паста не включен Двигатель MCS 09F38LRS0B0 Тип двигателя MCS syn. compact servo motor Расчетный ток 5 A КПД 1,00 Расчетный крутящий момент 3,10 Нм Расчетная частота вращения 3.750 об/мин Напряжение питания 230 V AC Класс нагревостойкости F Степень защиты IP54 Соответствие (стандарт) CSAUL Подключение В положении 2 Подключение питания Штекер Feedback safety system not acc. to IEC 61800-5-2 Обратная связь Резольвер RS0 Подключение обратной связи Штекер Подключение вентилятора без Охлаждение Самовентиляция Защита двигателя KTY83 + PTC | Lenze Operations GmbH |  | 1744.33 | шт
g500-H140 | 15758497 | Мотор-редуктор цилиндрический g500-H140, №15758497 | Мотор-редуктор цилиндрический Тип g500-H140 Тип двигателя MXXMAXX 071-42 Монтаж на редукторе (фланец) Прямой монтаж (двиг. интегрир.) Расчетная мощность 1,500 кВт Частота вращения выход. вала 125,8 об/мин Крутящий момент выход. вала 110 Нм Сервис фактор 1,09 Расчетное напряжение 205 / 360 V Расчетная частота 120 Hz Передаточное число 27,415 Монтажное положение A Защита поверхн. от коррозии OKS-S (Standard) Цвет RAL 7012 = Basalt grey Код редуктора G50BH114MVBR2C Выходной вал V - цельный вал 25x50 мм Конструкция редуктора B-на лапах, без центровки Выходной фланец R - без фланца Тип смазки CLP 460 Кол-во масла максимальная заливка Монтажная паста не включен Код мотора MFEMAIG071-42C1C Тип двигателя MF оптим. ПЧ Расчетный ток 6,8 / 3,9 A КПД 0,80 Расчетный крутящий момент 4,20 Нм Расчетная частота вращения 3.450 об/мин Класс нагревостойкости F Режим работы S1 Степень защиты IP55 Клеммная коробка В положении 2 Тип подключения Standard Обратная связь Инкр. энкодер IG512-24V-H Подключение обратной связи Клеммная коробка Охлаждение Встроен. вентилятор Защита двигателя TKO (Thermal contact, NC) Код двигателя C86 (для ПЧ) 1582 | Lenze Operations GmbH |  | 1390.22 | шт
g500-H140 | 15794050 | Мотор-редуктор цилиндрический g500-H140, №15794050 | Мотор-редуктор цилиндрический Тип g500-H140 Тип двигателя MXXMAXX 071-32 Монтаж на редукторе (фланец) Прямой монтаж (двиг. интегрир.) Расчетная мощность 0,370 кВт Частота вращения выход. вала 27,8 об/мин Крутящий момент выход. вала 123 Нм Сервис фактор 1,05 Расчетное напряжение 230 / 400 V +-10% Расчетная частота 50 Hz Передаточное число 50,786 Монтажное положение B Защита поверхн. от коррозии OKS-S (Standard) Цвет RAL 7012 = Basalt grey Код редуктора G50BH114MVBR2C Выходной вал V - цельный вал 25x50 мм Конструкция редуктора B-на лапах, без центровки Выходной фланец R - без фланца Тип смазки CLP 460 Монтажная паста не включен Код мотора MDEMABR071-32C0C Тип двигателя MD асинх. 3-ф двигатель Расчетный ток 1,6 / 0,95 A КПД 0,77 Расчетный крутящий момент 2,51 Нм Расчетная частота вращения 1.410 об/мин Класс нагревостойкости F Режим работы S1 Степень защиты IP55 Клеммная коробка В положении 2 Тип подключения Standard Тормоз, исполнение Пружинный Размер тормоза 06 Напряжение тормоза 400 V AC Выпрямитель 6-ти полюсн. Выпрямитель тормоза Да с искрогасителем Исполнение тормоза не-регулируемый Момент тормоза 2.5 Нм Охлаждение Встроен. вентилятор Защита двигателя TKO (Thermal contact, NC) Код двигателя C86 (для ПЧ) 1241 | Lenze Operations GmbH |  | 778.91 | шт
g500-H140 | 15821899 | Мотор-редуктор цилиндричекий g500-H140, №15821899 | Мотор-редуктор цилиндричекий Тип g500-H140 Тип двигателя MXXMAXX 063-32 Монтаж на редукторе (фланец) Прямой монтаж (двиг. интегрир.) Расчетная мощность 0,550 кВт Частота вращения выход. вала 67,7 об/мин Крутящий момент выход. вала 75 Нм Сервис фактор 1,31 Расчетное напряжение 200 / 345 V Расчетная частота 120 Hz Передаточное число 50,786 Монтажное положение A Защита поверхн. от коррозии OKS-S (Small; C1) Цвет RAL 7012 = Basalt grey Код редуктора G50BH114MVAR2C Выходной вал V - цельный вал 25x50 мм Конструкция редуктора A - на лапах, с центрирующим кольцом Выходной фланец R - без фланца Тип смазки CLP 460 Монтажная паста не включен Код мотора MFEMAXX063-32C1C Тип двигателя MF оптим. ПЧ Расчетный ток 3,2 / 1,8 A КПД 0,68 Расчетный крутящий момент 1,53 Нм Расчетная частота вращения 3.440 об/мин Класс нагревостойкости F Режим работы S1 Степень защиты IP55 Клеммная коробка В положении 2 Тип подключения Standard Охлаждение Встроен. вентилятор Защита двигателя TKO (Thermal contact, NC) Код двигателя C86 (для ПЧ) 1579 | Lenze Operations GmbH |  | 550.4 | шт
g500-H140 | 15877898 | Мотор-редуктор цилиндрический g500-H140, №15877898 | Мотор-редуктор цилиндрический Тип g500-H140 Тип двигателя MXXMAXX 071-32 Монтаж на редукторе (фланец) Прямой монтаж (двиг. интегрир.) Расчетная мощность 1,100 кВт Частота вращения выход. вала 109,1 об/мин Крутящий момент выход. вала 93 Нм Сервис фактор 1,29 Расчетное напряжение 200 / 345 V Расчетная частота 120 Hz Передаточное число 31,976 Монтажное положение A Защита поверхн. от коррозии OKS-S (Small; C1) Цвет RAL 7012 = Basalt grey Код редуктора G50BH114MVAK2C Выходной вал V - цельный вал 25x50 мм Конструкция редуктора A - на лапах, с центрирующим кольцом Выходной фланец K - 140 сквозные отверстия Тип смазки CLP 460 Монтажная паста не включен Код мотора MFEMABI071-32C1C Тип двигателя MF оптим. ПЧ Расчетный ток 5,5 / 3,2 A КПД 0,77 Расчетный крутящий момент 3,00 Нм Расчетная частота вращения 3.490 об/мин Класс нагревостойкости F Режим работы S1 Степень защиты IP54 Клеммная коробка В положении 2 Тип подключения Standard Тормоз, исполнение Пружинный Размер тормоза 08 Напряжение тормоза 400 V AC Выпрямитель 6-ти полюсн. Выпрямитель тормоза Да с искрогасителем Исполнение тормоза не-регулируемый Момент тормоза 5 Нм Бесшумный ротор тормоза да Обратная связь Инкр. энкодер IG128-24V-H Подключение обратной связи Штекер M12 Охлаждение Встроен. вентилятор Защита двигателя TKO (Thermal contact, NC) Код двигателя C86 (для ПЧ) 1581 | Lenze Operations GmbH |  | 1259.75 | шт
g500-H140 | 15900262 | Мотор-редуктор цилиндрический g500-H140, №15900262 | Мотор-редуктор цилиндрический Тип g500-H140 Тип двигателя MXXMAXX 071-13 Монтаж на редукторе (фланец) Прямой монтаж (двиг. интегрир.) Расчетная мощность 0,180 кВт Частота вращения выход. вала 20,8 об/мин Крутящий момент выход. вала 80 Нм Сервис фактор 1,74 Расчетное напряжение 230 / 400 V +-10% Расчетная частота 50 Hz Передаточное число 44,748 Монтажное положение A Защита поверхн. от коррозии OKS-S (Small; C1) Цвет RAL 7012 = Basalt grey Код редуктора G50BH114MVBR2C Выходной вал V - цельный вал 25x50 мм Конструкция редуктора B-на лапах, без центровки Выходной фланец R - без фланца Тип смазки CLP 460 Монтажная паста не включен Код мотора MDFMABI071-13C0C Тип двигателя MD асинх. 3-ф двигатель Расчетный ток 1,1 / 0,6 A КПД 0,66 Расчетный крутящий момент 1,80 Нм Расчетная частота вращения 930 об/мин Класс нагревостойкости F Режим работы S1 Степень защиты IP54 Клеммная коробка В положении 2 Тип подключения Standard Тормоз, исполнение Пружинный Размер тормоза 06 Напряжение тормоза 230 V AC Выпрямитель 6-ти полюсн. Выпрямитель тормоза Да с искрогасителем Исполнение тормоза повыш. износостойкость Момент тормоза 4 Нм Бесшумный ротор тормоза да Обратная связь Инкр. энкодер IG128-24V-H Подключение обратной связи Штекер M12 Охлаждение Вентилятор 1~ / 3~ Клеммная коробка - вентилятор В положении 2 Защита двигателя TKO (Thermal contact, NC) Код двигателя C86 (для ПЧ) 1431 | Lenze Operations GmbH |  | 1442.44 | шт
g500-H140 | 15952731 | Мотор-редуктор g500-H140, №15952731 | Мотор-редуктор Тип g500-H140 Тип двигателя MXXMAXX 063-32 Монтаж на редукторе (фланец) Прямой монтаж (двиг. интегрир.) Расчетная мощность 0,180 кВт Частота вращения выход. вала 18,5 об/мин Крутящий момент выход. вала 90 Нм Сервис фактор 1,09 Расчетное напряжение 230 / 400 V +-10% Расчетная частота 50 Hz Передаточное число 73,879 Монтажное положение A Защита поверхн. от коррозии OKS-S (Small; C1) Цвет RAL 7012 = Basalt grey Код редуктора G50BH114MVBR2C Выходной вал V - цельный вал 25x50 мм Конструкция редуктора B-на лапах, без центровки Выходной фланец R - без фланца Тип смазки CLP 460 Монтажная паста не включен Код мотора MDEMAXX063-32C0C Тип двигателя MD асинх. 3-ф двигатель Расчетный ток 1,0 / 0,58 A КПД 0,70 Расчетный крутящий момент 1,26 Нм Расчетная частота вращения 1.365 об/мин Класс нагревостойкости F Режим работы S1 Степень защиты IP55 Клеммная коробка В положении 5 Тип подключения Standard Охлаждение Встроен. вентилятор Защита двигателя TKO (Thermal contact, NC) Код двигателя C86 (для ПЧ) 1237 Pricing date 04.08.2016 | Lenze Operations GmbH |  | 530.58 | шт
g500-H140 | 15956052 | Мотор-редуктор цилиндрический g500-H140, №15956052 | Мотор-редуктор цилиндрический Тип g500-H140 Тип двигателя MXXMAXX 071-42 Монтаж на редукторе (фланец) Прямой монтаж (двиг. интегрир.) Расчетная мощность 1,500 кВт Частота вращения выход. вала 352,0 об/мин Крутящий момент выход. вала 39 Нм Сервис фактор 2,32 Расчетное напряжение 205 / 360 V Расчетная частота 120 Hz Передаточное число 9,800 Монтажное положение A Защита поверхн. от коррозии OKS-S (Small; C1) Цвет RAL 7012 = Basalt grey Код редуктора G50BH114MVBR2C Выходной вал V - цельный вал 25x50 мм Конструкция редуктора B-на лапах, без центровки Выходной фланец R - без фланца Тип смазки CLP HC 220 USDA H1 Монтажная паста не включен Код мотора MFEMAXX071-42C1C Тип двигателя MF оптим. ПЧ Расчетный ток 6,8 / 3,9 A КПД 0,80 Расчетный крутящий момент 4,20 Нм Расчетная частота вращения 3.450 об/мин Класс нагревостойкости F Режим работы S1 Степень защиты IP55 Клеммная коробка В положении 2 Тип подключения Standard Охлаждение Встроен. вентилятор Защита двигателя TKO (Thermal contact, NC) Код двигателя C86 (для ПЧ) 1582 | Lenze Operations GmbH |  | 677.72 | шт
g500-H140 | 15958044 | Мотор-редуктор g500-H140, №15958044 | Мотор-редуктор Тип g500-H140 Тип двигателя MXXMAXX 071-32 Монтаж на редукторе (фланец) Прямой монтаж (двиг. интегрир.) Расчетная мощность 0,370 кВт Частота вращения выход. вала 27,8 об/мин Крутящий момент выход. вала 123 Нм Сервис фактор 1,05 Расчетное напряжение 230 / 400 V +-10% Расчетная частота 50 Hz Передаточное число 50,786 Монтажное положение A Цвет Not coated Код редуктора G50BH114MVBR2C Выходной вал V - цельный вал 25x50 мм Конструкция редуктора B-на лапах, без центровки Выходной фланец R - без фланца Тип смазки CLP 460 Монтажная паста не включен Код мотора MDEMABR071-32C0C Тип двигателя MD асинх. 3-ф двигатель Расчетный ток 1,6 / 0,95 A КПД 0,77 Расчетный крутящий момент 2,51 Нм Расчетная частота вращения 1.410 об/мин Класс нагревостойкости F Режим работы S1 Степень защиты IP55 Клеммная коробка В положении 2 Тип подключения Standard Тормоз, исполнение Пружинный Размер тормоза 08 Напряжение тормоза 400 V AC Выпрямитель 6-ти полюсн. Выпрямитель тормоза Да с искрогасителем Исполнение тормоза не-регулируемый Момент тормоза 5 Нм Охлаждение Встроен. вентилятор Защита двигателя TKO (Thermal contact, NC) Код двигателя C86 (для ПЧ) 1241 | Lenze Operations GmbH |  | 776.94 | шт
g500-H140 | 15973473 | Мотор редуктор цилиндрический g500-H140, №15973473 | Мотор редуктор цилиндрический Тип g500-H140 Тип двигателя MXXMAXX 071-32 Серия устройства 8400 motec Монтаж на редукторе (фланец) Прямой монтаж (двиг. интегрир.) Расчетная мощность 1,100 кВт Частота вращения выход. вала 302,0 об/мин Крутящий момент выход. вала 34 Нм Сервис фактор 2,86 Расчетное напряжение питания 3/PE AC 400/480 V 50/60 Hz Расчетное напряжение 345 V звезда Расчетная частота 120 Hz Передаточное число 11,554 Монтажное положение A Защита поверхн. от коррозии OKS-S (Small; C1) Цвет RAL 7012 = Basalt grey Код редуктора G50BH114MVAR2C Выходной вал V - цельный вал 25x50 мм Защита выходного вала сальник Viton Подшипник выходного вала усиленный Конструкция редуктора A - на лапах, с центрирующим кольцом Выходной фланец R - без фланца Тип смазки CLP HC 220 USDA H1 Монтажная паста не включен Код мотора MFEMAXX071-32C1C Тип двигателя MF оптим. ПЧ Расчетный ток 3,2 A КПД 0,77 Расчетный крутящий момент 3,00 Нм Расчетная частота вращения 3.490 об/мин Класс нагревостойкости F Режим работы S1 Степень защиты IP65 Преобразователь В положении 2 Тип подключения Standard Подключение питания В положении 5 Охлаждение Встроен. вентилятор Защита двигателя TKO (Thermal contact, NC) Код двигателя C86 (для ПЧ) 1581 Тип преобразователя E84DVBM1124SNNN2P1 Перегрузочная способность 150% / 60s + 200% / 3s Модуль памяти Standard Устройство управления DIP переключатель / потенциометр Тормозной резистор 15 W / 220 Ohm | Lenze Operations GmbH |  | 1635.7 | шт
g500-H140 | 16009783 | Мотор-редуктор цилиндрический g500-H140, №16009783 | Мотор-редуктор цилиндрический Тип g500-H140 Тип двигателя MXXMAXX 063-32 Монтаж на редукторе (фланец) Прямой монтаж (двиг. интегрир.) Расчетная мощность 0,18 кВт Частота вращения выход. вала 18,5 об/мин Крутящий момент выход. вала 90 Нм Сервис фактор 1,09 Расчетное напряжение 230 / 400 V +-10% Расчетная частота 50 Hz Передаточное число 73,879 Монтажное положение A Защита поверхн. от коррозии OKS-S (Small; C1) Цвет RAL 7012 = Basalt grey Код редуктора G50BH114MVBR2C Выходной вал V - цельный вал 25x50 мм Конструкция редуктора B-на лапах, без центровки Выходной фланец R - без фланца Тип смазки CLP 460 Монтажная паста не включен Код мотора MDEMAIG063-32C0C Тип двигателя MD асинх. 3-ф двигатель Расчетный ток 1,0 / 0,58 A КПД 0,7 Расчетный крутящий момент 1,26 Нм Расчетная частота вращения 1365 об/мин Класс нагревостойкости F Режим работы S1 Степень защиты IP54 Клеммная коробка В положении 2 Тип подключения Standard Обратная связь Incr. encoder IG128-24V-H Подключение обратной связи Штекер M12 Охлаждение Встроен. вентилятор Защита двигателя TKO (Thermal contact, NC) Код двигателя C86 (для ПЧ) 1237 | Lenze Operations GmbH |  | 805.62 | шт
g500-H140 | 15923535 | Мотор-редуктор цилиндрический g500-H140, №15923535 | Мотор-редуктор цилиндрический Тип g500-H140 Тип двигателя MXXMAXX 071-32 Монтаж на редукторе (фланец) Прямой монтаж (двиг. интегрир.) Расчетная мощность 0,37 кВт Частота вращения выход. вала 25,1 об/мин Крутящий момент выход. вала 136 Нм Сервис фактор 1,03 Расчетное напряжение 230 / 400 V +-10% Расчетная частота 50 Hz Передаточное число 56,077 Монтажное положение A Защита поверхн. от коррозии OKS-S (Small; C1) Цвет RAL 7012 = Basalt grey Код редуктора G50BH114MVCK2C Выходной вал V - цельный вал 25x50 мм Конструкция редуктора C - без лап с центровкой Выходной фланец K - 120 сквозные отверстия Тип смазки CLP 460 Монтажная паста не включен Код мотора MDEMAXX071-32C0C Тип двигателя MD асинх. 3-ф двигатель Расчетный ток 1,6 / 0,95 A КПД 0,77 Расчетный крутящий момент 2,51 Нм Расчетная частота вращения 1410 об/мин Класс нагревостойкости F Режим работы S1 Степень защиты IP55 Клеммная коробка В положении 2 Тип подключения Standard Охлаждение Встроен. вентилятор Защита двигателя TKO (Thermal contact, NC) Код двигателя C86 (для ПЧ) 1241 | Lenze Operations GmbH |  | 622.44 | шт
g500-H140 | 16039812 | Мотор-редуктор g500-H140, №16039812 | Мотор-редуктор Тип g500-H140 Тип двигателя MXXMAXX 090-32 Монтаж на редукторе (фланец) Прямой монтаж (двиг. интегрир.) Расчетная мощность 1,5 кВт Частота вращения выход. вала 245,9 об/мин Крутящий момент выход. вала 57 Нм Сервис фактор 1,82 Расчетное напряжение 230 / 400 V +-10% Расчетная частота 50 Hz Передаточное число 5,733 Монтажное положение A Защита поверхн. от коррозии OKS-S (Small; C1) Цвет RAL 7012 = Basalt grey Код редуктора G50BH114MVCK2C Выходной вал V - цельный вал 25x50 мм Конструкция редуктора C - без лап с центровкой Выходной фланец K - 160 сквозные отверстия Тип смазки CLP HC 220 Монтажная паста не включен Код мотора MDEMAXX090-32C1N Тип двигателя MD асинх. 3-ф двигатель Расчетный ток 6,6 / 3,8 A КПД 0,76 Расчетный крутящий момент 10,1 Нм Расчетная частота вращения 1410 об/мин Класс нагревостойкости F Режим работы S1 Степень защиты IP55 Соответствие станд. Not CE-compliant Клеммная коробка В положении 2 Тип подключения Standard Охлаждение Встроен. вентилятор Защита двигателя TKO (Thermal contact, NC) Код двигателя C86 (для ПЧ) 1267 | Lenze Operations GmbH |  | 780.94 | шт
g500-H140 | 16042894 | Мотор-редуктор цилиндрический g500-H140, №16042894 | Мотор-редуктор цилиндрический Тип g500-H140 Тип двигателя MXXMAXX 071-32 Монтаж на редукторе (фланец) Прямой монтаж (двиг. интегрир.) Расчетная мощность 1,1 кВт Частота вращения выход. вала 436,3 об/мин Крутящий момент выход. вала 23 Нм Сервис фактор 3,57 Расчетное напряжение 200 / 345 V Расчетная частота 120 Hz Передаточное число 8 Монтажное положение C Surface/corrosion protection OKS-S (Small; C1) Цвет RAL 7012 = Basalt grey Код редуктора G50BH114MVCK2C Выходной вал V - цельный вал 25x50 мм Конструкция редуктора C - без лап с центровкой Выходной фланец K - 140 сквозные отверстия Тип смазки CLP HC 220 Монтажная паста Not включен Код мотора MFEMABA071-32C1C Тип двигателя MF оптим. ПЧ Выходной ток 5,5 / 3,2 A КПД 0,77 Расчетный крутящий момент 3 Нм Расчетная частота вращения 3490 об/мин Класс нагревостойкости F Режим работы S1 Степень защиты IP55 Клеммная коробка В положении 2 Тип подключения Standard Тормоз, исполнение Пружинный Размер тормоза 06 Напряжение тормоза 24 V DC Исполнение тормоза не-регулируемый Момент тормоза 4 Нм Бесшумный ротор тормоза Да Обратная связь Abs. val. encoder AM1024-8V-H Подключение обратной связи Клеммная коробка Охлаждение Встроен. вентилятор Защита двигателя TKO/KTY 83-110 Код двигателя C86 (для ПЧ) 1581 | Lenze Operations GmbH |  | 2342.7 | шт
g500-H140 | 16043612 | Мотор-редуктор цилиндрический g500-H140, №16043612 | Мотор-редуктор цилиндрический Тип g500-H140 Тип двигателя MXXMAXX 071-32 Монтаж на редукторе (фланец) Прямой монтаж (двиг. интегрир.) Расчетная мощность 0,37 кВт Частота вращения выход. вала 25,1 об/мин Крутящий момент выход. вала 136 Нм Сервис фактор 1,03 Расчетное напряжение 230 / 400 V +-10% Расчетная частота 50 Hz Передаточное число 56,077 Монтажное положение A Цвет Not coated Код редуктора G50BH114MVCK2C Выходной вал V - цельный вал 25x50 мм Конструкция редуктора C - без лап с центровкой Выходной фланец K - 120 сквозные отверстия Тип смазки CLP 460 Монтажная паста Not включен Код мотора MDEMABI071-32C0C Тип двигателя MD 3-phase AC asyn. motor Выходной ток 1,6 / 0,95 A КПД 0,77 Расчетный крутящий момент 2,51 Нм Расчетная частота вращения 1410 об/мин Temperature class F Operating mode S1 Степень защиты IP55 Клеммная коробка В положении 2 Тип подключения Standard Тормоз, исполнение Пружинный Размер тормоза 06 Напряжение тормоза 24 V DC Исполнение тормоза не-регулируемый Момент тормоза 4 Нм Бесшумный ротор тормоза Да Обратная связь Incr. encoder IG2048-24V-H Подключение обратной связи Клеммная коробка Охлаждение Встроен. вентилятор Защита двигателя TKO (Thermal contact, NC) Код двигателя C86 (для ПЧ) 1241 | Lenze Operations GmbH |  | 1560.3 | шт
g500-H140 | 16053975 | Мотор-редуктор цилиндрически g500-H140, №16053975 | Мотор-редуктор цилиндрически Тип g500-H140 Тип двигателя MXXMAXX 071-32 Монтаж на редукторе (фланец) Прямой монтаж (двиг. интегрир.) Расчетная мощность 0,37 кВт Частота вращения выход. вала 27,8 об/мин Крутящий момент выход. вала 123 Нм Сервис фактор 1,05 Расчетное напряжение 230 / 400 V +-10% Расчетная частота 50 Hz Передаточное число 50,786 Монтажное положение A Surface/corrosion protection OKS-S (Small; C1) Цвет RAL 7012 = Basalt grey Код редуктора G50BH114MVBR2C Выходной вал V - цельный вал 25x50 мм Конструкция редуктора B-на лапах, без центровки Выходной фланец R - без фланца Тип смазки CLP 460 Монтажная паста Not включен Код мотора MDEMAXX071-32C0C Kind of motor MD 3-phase AC asyn. motor Выходной ток 1,6 / 0,95 A КПД 0,77 Расчетный крутящий момент 2,51 Нм Расчетная частота вращения 1410 об/мин Temperature class F Operating mode S1 Степень защиты IP55 Клеммная коробка В положении 3 Тип подключения Standard Охлаждение Встроен. вентилятор Защита двигателя TKO (Thermal contact, NC) Код двигателя C86 (для ПЧ) 1241 | Lenze Operations GmbH |  | 561.49 | шт
g500-H140 | 16053977 | Мотор-редуктор цилиндрический g500-H140, №16053977 | Мотор-редуктор цилиндрический Тип g500-H140 Тип двигателя MXXMAXX 071-32 Монтаж на редукторе (фланец) Прямой монтаж (двиг. интегрир.) Расчетная мощность 0,37 кВт Частота вращения выход. вала 27,8 об/мин Крутящий момент выход. вала 123 Нм Сервис фактор 1,05 Расчетное напряжение 230 / 400 V +-10% Расчетная частота 50 Hz Передаточное число 50,786 Монтажное положение A Surface/corrosion protection OKS-S (Small; C1) Цвет RAL 7012 = Basalt grey Код редуктора G50BH114MVBR2C Выходной вал V - цельный вал 25x50 мм Конструкция редуктора B-на лапах, без центровки Выходной фланец R - без фланца Тип смазки CLP 460 Монтажная паста Not включен Код мотора MDEMABR071-32C0C Kind of motor MD 3-phase AC asyn. motor Выходной ток 1,6 / 0,95 A КПД 0,77 Расчетный крутящий момент 2,51 Нм Расчетная частота вращения 1410 об/мин Temperature class F Operating mode S1 Степень защиты IP55 Клеммная коробка В положении 2 Тип подключения Standard Тормоз, исполнение Пружинный Размер тормоза 06 Напряжение тормоза 400 V AC Выпрямитель 6-ти полюсн. Выпрямитель тормоза Да с искрогасителем Исполнение тормоза не-регулируемый Момент тормоза 4 Нм Охлаждение Встроен. вентилятор Защита двигателя TKO (Thermal contact, NC) Код двигателя C86 (для ПЧ) 1241 | Lenze Operations GmbH |  | 778.91 | шт
g500-H140 | 16053978 | Мотор-редуктор g500-H140, №16053978 | Мотор-редуктор Тип g500-H140 Тип двигателя MXXMAXX 071-32 Монтаж на редукторе (фланец) Прямой монтаж (двиг. интегрир.) Расчетная мощность 0,37 кВт Частота вращения выход. вала 27,8 об/мин Крутящий момент выход. вала 123 Нм Сервис фактор 1,05 Расчетное напряжение 230 / 400 V +-10% Расчетная частота 50 Hz Передаточное число 50,786 Монтажное положение A Цвет Not coated Код редуктора G50BH114MVBR2C Выходной вал V - цельный вал 25x50 мм Конструкция редуктора B-на лапах, без центровки Выходной фланец R - без фланца Тип смазки CLP 460 Монтажная паста Not включен Код мотора MDEMABR071-32C0C Kind of motor MD 3-phase AC asyn. motor Выходной ток 1,6 / 0,95 A КПД 0,77 Расчетный крутящий момент 2,51 Нм Расчетная частота вращения 1410 об/мин Temperature class F Operating mode S1 Степень защиты IP55 Клеммная коробка В положении 2 Тип подключения Standard Тормоз, исполнение Пружинный Размер тормоза 06 Напряжение тормоза 400 V AC Выпрямитель 6-ти полюсн. Выпрямитель тормоза Да с искрогасителем Исполнение тормоза не-регулируемый Момент тормоза 4 Нм Охлаждение Встроен. вентилятор Защита двигателя TKO (Thermal contact, NC) Код двигателя C86 (для ПЧ) 1241 | Lenze Operations GmbH |  | 725.58 | шт
g500-H140 | 16053979 | Мотор-редуктор g500-H140, №16053979 | Мотор-редуктор Тип g500-H140 Тип двигателя MXXMAXX 071-32 Монтаж на редукторе (фланец) Прямой монтаж (двиг. интегрир.) Расчетная мощность 0,37 кВт Частота вращения выход. вала 27,8 об/мин Крутящий момент выход. вала 123 Нм Сервис фактор 1,05 Расчетное напряжение 230 / 400 V +-10% Расчетная частота 50 Hz Передаточное число 50,786 Монтажное положение A Цвет Not coated Код редуктора G50BH114MVBR2C Выходной вал V - цельный вал 25x50 мм Конструкция редуктора B-на лапах, без центровки Выходной фланец R - без фланца Тип смазки CLP 460 Монтажная паста Not включен Код мотора MDEMABR071-32C0C Kind of motor MD 3-phase AC asyn. motor Выходной ток 1,6 / 0,95 A КПД 0,77 Расчетный крутящий момент 2,51 Нм Расчетная частота вращения 1410 об/мин Temperature class F Operating mode S1 Степень защиты IP55 Клеммная коробка В положении 3 Тип подключения Standard Тормоз, исполнение Пружинный Размер тормоза 06 Напряжение тормоза 400 V AC Выпрямитель 6-ти полюсн. Выпрямитель тормоза Да с искрогасителем Исполнение тормоза не-регулируемый Момент тормоза 4 Нм Охлаждение Встроен. вентилятор Защита двигателя TKO (Thermal contact, NC) Код двигателя C86 (для ПЧ) 1241 | Lenze Operations GmbH |  | 725.58 | шт
g500-H140 | 16059467 | Мотор-редуктор цилиндрический g500-H140, №16059467 | Мотор-редуктор цилиндрический Тип g500-H140 Тип двигателя MXXMAXX 080-32 Монтаж на редукторе (фланец) Прямой монтаж (двиг. интегрир.) Расчетная мощность 0,75 кВт Частота вращения выход. вала 64,7 об/мин Крутящий момент выход. вала 107 Нм Сервис фактор 1,3 Расчетное напряжение 230 / 400 V +-10% Расчетная частота 50 Hz Передаточное число 21,808 Монтажное положение A Цвет Not coated Код редуктора G50BH114MVCK2C Выходной вал V - цельный вал 25x50 мм Конструкция редуктора C - без лап с центровкой Выходной фланец K - 140 сквозные отверстия Тип смазки CLP 460 Монтажная паста Not включен Код мотора MDEMAXX080-32C1N Kind of motor MD 3-phase AC asyn. motor Выходной ток 3,3 / 1,9 A КПД 0,8 Расчетный крутящий момент 5,1 Нм Расчетная частота вращения 1410 об/мин Temperature class F Operating mode S1 Степень защиты IP55 Соответствие станд. Not CE-compliant Клеммная коробка В положении 2 Тип подключения Standard Охлаждение Встроен. вентилятор Защита двигателя TKO (Thermal contact, NC) Код двигателя C86 (для ПЧ) 1245 | Lenze Operations GmbH |  | 609.72 | шт
g500-H140 | 16060166 | Мотор-редуктор цилиндрический g500-H140, №16060166 | Мотор-редуктор цилиндрический Тип g500-H140 Тип двигателя MXXMAXX 080-32 Монтаж на редукторе (фланец) Прямой монтаж (двиг. интегрир.) Расчетная мощность 0,75 кВт Частота вращения выход. вала 64,7 об/мин Крутящий момент выход. вала 107 Нм Сервис фактор 1,3 Расчетное напряжение 230 / 400 V +-10% Расчетная частота 50 Hz Передаточное число 21,808 Монтажное положение A Цвет Not coated Код редуктора G50BH114MVCK2C Выходной вал V - цельный вал 25x50 мм Подшипник выходного вала Higher-torque Конструкция редуктора C - без лап с центровкой Выходной фланец K - 120 сквозные отверстия Тип смазки CLP 460 Монтажная паста Not включен Код мотора MDEMAXX080-32C1N Kind of motor MD 3-phase AC asyn. motor Выходной ток 3,3 / 1,9 A КПД 0,8 Расчетный крутящий момент 5,1 Нм Расчетная частота вращения 1410 об/мин Temperature class F Operating mode S1 Степень защиты IP55 Соответствие станд. Not CE-compliant Клеммная коробка В положении 2 Тип подключения Standard Охлаждение Встроен. вентилятор Защита двигателя TKO (Thermal contact, NC) Код двигателя C86 (для ПЧ) 1245 | Lenze Operations GmbH |  | 661.51 | шт
g500-H140 | 15746727 | Мотор-редуктор цилиндрический g500-H140, №15746727 | Мотор-редуктор цилиндрический Тип g500-H140 Тип двигателя MXXMAXX 071-42 Монтаж на редукторе (фланец) Прямой монтаж (двиг. интегрир.) Расчетная мощность 0,55 кВт Частота вращения выход. вала 39,8 об/мин Крутящий момент выход. вала 128 Нм Сервис фактор 1,09 Расчетное напряжение 230 / 400 V +-10% Расчетная частота 50 Hz Передаточное число 35,308 Монтажное положение A Цвет Not coated Код редуктора G50BH114MVBR2C Выходной вал V - цельный вал 25x50 мм Конструкция редуктора B-на лапах, без центровки Выходной фланец R - без фланца Тип смазки CLP 460 Монтажная паста Not включен Код мотора MDEMAXX071-42C0C Kind of motor MD 3-phase AC asyn. motor Выходной ток 2,4 / 1,4 A КПД 0,77 Расчетный крутящий момент 3,74 Нм Расчетная частота вращения 1405 об/мин Temperature class F Operating mode S1 Степень защиты IP55 Клеммная коробка В положении 2 Тип подключения Standard Охлаждение Встроен. вентилятор Защита двигателя TKO (Thermal contact, NC) Код двигателя C86 (для ПЧ) 1243 | Lenze Operations GmbH |  | 534.44 | шт
g500-H140 | 15933475 | Мотор-редуктор цилиндрический g500-H140, №15933475 | Мотор-редуктор цилиндрический Тип g500-H140 Тип двигателя MXXMAXX 063-42 Монтаж на редукторе (фланец) Прямой монтаж (двиг. интегрир.) Расчетная мощность 0,25 кВт Частота вращения выход. вала 24,4 об/мин Крутящий момент выход. вала 95 Нм Сервис фактор 1,2 Расчетное напряжение 230 / 400 V +-10% Расчетная частота 50 Hz Передаточное число 56,077 Монтажное положение A Цвет Not coated Код редуктора G50BH114MVBR2C Выходной вал V - цельный вал 25x50 мм Конструкция редуктора B-на лапах, без центровки Выходной фланец R - без фланца Тип смазки CLP 460 Монтажная паста Not включен Код мотора MDEMAXX063-42C0C Kind of motor MD 3-phase AC asyn. motor Выходной ток 1,4 / 0,82 A КПД 0,67 Расчетный крутящий момент 1,74 Нм Расчетная частота вращения 1370 об/мин Temperature class F Operating mode S1 Степень защиты IP55 Клеммная коробка В положении 2 Тип подключения Standard Охлаждение Встроен. вентилятор Защита двигателя TKO (Thermal contact, NC) Код двигателя C86 (для ПЧ) 1239 | Lenze Operations GmbH |  | 486.53 | шт
g500-H140 | 16066087 | Мотор-редуктор цилиндрический g500-H140, №16066087 | Мотор-редуктор цилиндрический Тип g500-H140 Тип двигателя MXXMAXX 071-32 Монтаж на редукторе (фланец) Прямой монтаж (двиг. интегрир.) Расчетная мощность 0,66 кВт Частота вращения выход. вала 141,6 об/мин Крутящий момент выход. вала 43 Нм Сервис фактор 2,73 Расчетное напряжение 400 V +-10% треугольник Расчетная частота 87 Hz Передаточное число 17,802 Монтажное положение C Surface/corrosion protection OKS-M (Medium; C2) Цвет RAL 7012 = Basalt grey Код редуктора G50BH114MVBR2C Выходной вал V - цельный вал 25x50 мм Конструкция редуктора B-на лапах, без центровки Выходной фланец R - без фланца Тип смазки CLP HC 220 USDA H1 Монтажная паста Not включен Код мотора MDEMABA071-32C0C Kind of motor MD 3-phase AC asyn. motor Выходной ток 1,6 A КПД 0,72 Расчетный крутящий момент 2,51 Нм Расчетная частота вращения 2520 об/мин Temperature class F Operating mode S1 Степень защиты IP55 Клеммная коробка В положении 2 Тип подключения Standard Тормоз, исполнение Пружинный Размер тормоза 08 Напряжение тормоза 400 V AC Выпрямитель 6-ти полюсн. Выпрямитель тормоза Да с искрогасителем Исполнение тормоза не-регулируемый Момент тормоза 5 Нм Бесшумный ротор тормоза Да Обратная связь Abs. val. encoder AM1024-8V-H Подключение обратной связи Клеммная коробка Охлаждение Встроен. вентилятор Защита двигателя TKO (Thermal contact, NC) Код двигателя C86 (для ПЧ) 1242 | Lenze Operations GmbH |  | 2169.74 | шт
g500-H140 | 16066091 | Мотор-редуктор цилиндрический g500-H140, №16066091 | Мотор-редуктор цилиндрический Тип g500-H140 Тип двигателя MXXMAXX 071-32 Монтаж на редукторе (фланец) Прямой монтаж (двиг. интегрир.) Расчетная мощность 0,66 кВт Частота вращения выход. вала 71,4 об/мин Крутящий момент выход. вала 86 Нм Сервис фактор 1,56 Расчетное напряжение 400 V +-10% треугольник Расчетная частота 87 Hz Передаточное число 35,308 Монтажное положение C Surface/corrosion protection OKS-M (Medium; C2) Цвет RAL 7012 = Basalt grey Код редуктора G50BH114MVBR2C Выходной вал V - цельный вал 25x50 мм Конструкция редуктора B-на лапах, без центровки Выходной фланец R - без фланца Тип смазки CLP HC 220 USDA H1 Монтажная паста Not включен Код мотора MDEMABA071-32C0C Kind of motor MD 3-phase AC asyn. motor Выходной ток 1,6 A КПД 0,72 Расчетный крутящий момент 2,51 Нм Расчетная частота вращения 2520 об/мин Temperature class F Operating mode S1 Степень защиты IP55 Клеммная коробка В положении 2 Тип подключения Standard Тормоз, исполнение Пружинный Размер тормоза 08 Напряжение тормоза 400 V AC Выпрямитель 6-ти полюсн. Выпрямитель тормоза Да с искрогасителем Исполнение тормоза не-регулируемый Момент тормоза 5 Нм Бесшумный ротор тормоза Да Обратная связь Abs. val. encoder AM1024-8V-H Подключение обратной связи Клеммная коробка Охлаждение Встроен. вентилятор Защита двигателя TKO/KTY 83-110 Код двигателя C86 (для ПЧ) 1242 | Lenze Operations GmbH |  | 2378.61 | шт
g500-H140 | 16069357 | Мотор-редуктор цилиндрический g500-H140, №16069357 | Мотор-редуктор цилиндрический Тип g500-H140 Тип двигателя MXXMAXX 080-32 Монтаж на редукторе (фланец) Прямой монтаж (двиг. интегрир.) Расчетная мощность 0,75 кВт Частота вращения выход. вала 79,2 об/мин Крутящий момент выход. вала 88 Нм Сервис фактор 1,6 Расчетное напряжение 230 / 400 V +-10% Расчетная частота 50 Hz Передаточное число 17,802 Монтажное положение C Цвет Not coated Код редуктора G50BH114MVCK2C Выходной вал V - цельный вал 25x50 мм Конструкция редуктора C - без лап с центровкой Выходной фланец K - 140 сквозные отверстия Тип смазки CLP 460 Монтажная паста Not включен Код мотора MDEMAXX080-32C1N Kind of motor MD 3-phase AC asyn. motor Выходной ток 3,3 / 1,9 A cos phi 0,8 Расчетный крутящий момент 5,1 Нм Расчетная частота вращения 1410 об/мин Temperature class F Operating mode S1 Степень защиты IP55 Соответствие станд. Not CE-compliant Клеммная коробка В положении 2 Тип подключения Standard Охлаждение Встроен. вентилятор Защита двигателя TKO (Thermal contact, NC) Код двигателя C86 (для ПЧ) 1245 | Lenze Operations GmbH |  | 609.72 | шт
g500-H140 | 16069358 | Мотор-редуктор цилиндрический g500-H140, №16069358 | Мотор-редуктор цилиндрический Тип g500-H140 Тип двигателя MXXMAXX 080-32 Монтаж на редукторе (фланец) Прямой монтаж (двиг. интегрир.) Расчетная мощность 0,75 кВт Частота вращения выход. вала 79,2 об/мин Крутящий момент выход. вала 88 Нм Сервис фактор 1,6 Расчетное напряжение 230 / 400 V +-10% Расчетная частота 50 Hz Передаточное число 17,802 Монтажное положение C Цвет Not coated Код редуктора G50BH114MVCK2C Выходной вал V - цельный вал 25x50 мм Защита выходного вала сальник Viton Подшипник выходного вала Higher-torque Конструкция редуктора C - без лап с центровкой Выходной фланец K - 140 сквозные отверстия Тип смазки CLP 460 Монтажная паста Not включен Код мотора MDEMAXX080-32C1N Kind of motor MD 3-phase AC asyn. motor Выходной ток 3,3 / 1,9 A cos phi 0,8 Расчетный крутящий момент 5,1 Нм Расчетная частота вращения 1410 об/мин Temperature class F Operating mode S1 Степень защиты IP55 Соответствие станд. Not CE-compliant Клеммная коробка В положении 2 Тип подключения Standard Охлаждение Встроен. вентилятор Защита двигателя TKO (Thermal contact, NC) Код двигателя C86 (для ПЧ) 1245 | Lenze Operations GmbH |  | 702.67 | шт
g500-H140 | 16071342 | Мотор-редуктор цилиндрический g500-H140, №16071342 | Мотор-редуктор цилиндрический Тип g500-H140 Тип двигателя MXXMAXX 071-32 Монтаж на редукторе (фланец) Прямой монтаж (двиг. интегрир.) Расчетная мощность 0,37 кВт Частота вращения выход. вала 27,8 об/мин Крутящий момент выход. вала 123 Нм Сервис фактор 1,05 Расчетное напряжение 230 / 400 V +-10% Расчетная частота 50 Hz Передаточное число 50,786 Монтажное положение A Цвет Not coated Код редуктора G50BH114MVBR2C Выходной вал V - цельный вал 25x50 мм Конструкция редуктора B-на лапах, без центровки Выходной фланец R - без фланца Тип смазки CLP 460 Монтажная паста Not включен Код мотора MDEMABR071-32C0C Kind of motor MD 3-phase AC asyn. motor Выходной ток 1,6 / 0,95 A cos phi 0,77 Расчетный крутящий момент 2,51 Нм Расчетная частота вращения 1410 об/мин Temperature class F Operating mode S1 Степень защиты IP55 Клеммная коробка В положении 3 Тип подключения Standard Тормоз, исполнение Пружинный Размер тормоза 06 Напряжение тормоза 230 V AC Выпрямитель 6-ти полюсн. Выпрямитель тормоза Да с искрогасителем Исполнение тормоза не-регулируемый Момент тормоза 4 Нм Охлаждение Встроен. вентилятор Защита двигателя TKO (Thermal contact, NC) Код двигателя C86 (для ПЧ) 1241 | Lenze Operations GmbH |  | 725.58 | шт
g500-H140 | 16076326 | Мотор-редуктор цилиндрический g500-H140, №16076326 | Мотор-редуктор цилиндрический Тип g500-H140 Двигатель MD 071-32 Расчетная мощность 0,37 кВт Расчетная частота 50 Hz Передаточное число 11,554 Частота вращения выход. вала 122 об/мин Крутящий момент выход. вала 28 Нм Сервис фактор 4,54 Момент инерции 11,55 kgcm2 Motor mounting on gearbox Direct mounting (integr. mot.) Монтажное положение A Степень защиты IP55 Surface/corrosion protection OKS-G (primed) Цвет Primed Код редуктора G50BH114MVAR2C00 Выходной вал V - цельный вал 25x50 мм Конструктивное исполнение A - на лапах, с центрирующим кольцом Output flange R - without flange Смазочный материал CLP 460 Вентиляционный элемент без ventilation Монтажная паста Not включен Код мотора MDEMABR071-32C0U Расчетная частота вращения 1410 об/мин Расчетный крутящий момент 2,51 Нм Расчетное напряжение 230 / 400 V Выходной ток 1.60 / 0.95 A cos phi 0,77 Operating mode S1 Тип подключения Клеммная коробка Клеммная коробка В положении 5 Temperature class F Защита двигателя TKO (Thermal contact, NC) Охлаждение Встроен. вентилятор Тормоз, исполнение Пружинный Исполнение тормоза не-регулируемый Brake supply voltage 400 V AC Размер тормоза 08 Момент тормоза 5 Нм Manual brake release Without Бесшумный ротор тормоза No Тормоз с уплотнительным кольцом No Approval - USA/Canada cURus Код двигателя C86 (для ПЧ) 1241 Mot power 0 kW | Lenze Operations GmbH |  | 875.52 | шт
g500-H140 | 15732393 | Мотор-редуктор g500-H140, №15732393 | Мотор-редуктор Тип g500-H140 Тип двигателя MXXMAXX 063-42 Монтаж на редукторе (фланец) Прямой монтаж (двиг. интегрир.) Расчетная мощность 0,75 кВт Частота вращения выход. вала 76 об/мин Крутящий момент выход. вала 91 Нм Сервис фактор 1,47 Расчетное напряжение 210 / 370 V Расчетная частота 120 Hz Передаточное число 44,748 Монтажное положение C Цвет Not coated Код редуктора G50BH114MVCK2C Выходной вал V - цельный вал 25x50 мм Подшипник выходного вала усиленный Конструкция редуктора C - без лап с центровкой Выходной фланец K - 160 сквозные отверстия Тип смазки CLP 460 Монтажная паста Not включен Код мотора MFEMAXX063-42C1C Kind of motor MF FI-optimised asyn. motor Выходной ток 4,0 / 2,3 A cos phi 0,69 Расчетный крутящий момент 2,1 Нм Расчетная частота вращения 3400 об/мин Temperature class F Operating mode S1 Степень защиты IP55 Клеммная коробка В положении 2 Тип подключения Standard Охлаждение Встроен. вентилятор Защита двигателя TKO (Thermal contact, NC) Код двигателя C86 (для ПЧ) 1580 | Lenze Operations GmbH |  | 636.78 | шт
g500-H140 | 16123967 | Мотор-редуктор g500-H140, №16123967 | Мотор-редуктор Тип g500-H140 Двигатель typeMXXMAXX071-32 Монтаж на редукторе (фланец) Прямой монтаж (двиг. интегрир.) Расчетная мощность 0,37 кВт Частота вращения выход. вала 87,5 об/мин Крутящий момент выход. вала 39 Нм Сервис фактор 3,57 Расчетное напряжение 230 / 400 V +-10% Расчетная частота 50 Hz Передаточное число 16,122 Монтажное положение D Цвет Not coated Код редуктора G50BH114MVAK2C Выходной вал V - цельный вал 25x50 мм Конструкция редуктора A - на лапах, с центрирующим кольцом Выходной фланец K - 160 сквозные отверстия Тип смазки CLP 460 Монтажная паста Not включен Код мотора MDEMAXX071-32C0C Серия мотора MD 3-phase AC asyn. motor Выходной ток 1,6 / 0,95 A cos phi 0,77 Расчетный крутящий момент 2,51 Нм Расчетная частота вращения 1410 об/мин Temperature class F Operating mode S1 Степень защиты IP55 Клеммная коробка В положении 2 Тип подключения Standard Охлаждение Встроен. вентилятор Защита двигателя TKO (Thermal contact, NC) Код двигателя C86 (для ПЧ) 1241 | Lenze Operations GmbH |  | 569.11 | шт
g500-H140 № 15976320 | 15976320 | Мотор-редуктор g500-H140 № 15976320 | Редуктор g500-H140 Двигатель MXXMAXX063-42 Монтаж на редукторе (фланец) Прямой монтаж (двиг. интегрир.) Частота вращения выход. вала 81,3 об/мин Диапазон частоты вращения 500-2600 об/мин Выходная скорость min 15,7 об/мин Выходная скорость max 81,3 об/мин Выходная скорость 1 0 об/мин Направление вращения 1 по часовой Выходная скорость 2 0 об/мин Направление вращения 2 по часовой Выходная скорость 3 0 об/мин Направление вращения 3 по часовой Выходная скорость 4 0 об/мин Направление вращения 4 по часовой Выходная скорость 5 0 об/мин Направление вращения 5 по часовой Время разгона 1 s Время замедления 1 s Energy-saving function Off Крутящий момент выход. вала 54 Нм Max. perm. starting torq. Ma,1 140 Nm Max. perm. starting torq. Ma,2 154 Nm Сервис фактор 2,44 Расчетное напряжение 3/PE AC 400/480 V 50/60 Hz Передаточное число 31,976 Монтажное положение A Surface/corrosion protection OKS-S (Small; C1) Цвет RAL 7012 = Basalt grey Код редуктора G50BH114MVCK2C Выходной вал V - цельный вал 25x50 мм Конструкция редуктора C - без лап с центровкой Выходной фланец K - 160 сквозные отверстия Тип смазки CLP HC 220 Монтажная паста Not включен Код мотора MSEMABR063-42C1C Kind of motor Lenze Smart Motor m300 Выходной ток 1,0 / 0,8 A КПД 0,99 Расчетный крутящий момент 1,75 Нм Temperature class F Operating mode S1 Степень защиты IP55 Клеммная коробка В положении 4 Тип подключения Standard Подключение питания В поз.1 Тормоз, исполнение Пружинный Размер тормоза 06 Исполнение тормоза не-регулируемый Момент тормоза 4 Нм Бесшумный ротор тормоза Да Охлаждение Встроен. вентилятор Тормозной резистор 20 W / 390 Ohm Brake resistor Pos. In position 5 | Lenze Operations GmbH |  | 1228.59 | шт
g500-H140 №15976319 | 15976319 | Мотор-редуктор g500-H140 №15976319 | Редуктор g500-H140 Двигатель MXXMAXX063-42 Монтаж на редукторе (фланец) Прямой монтаж (двиг. интегрир.) Частота вращения выход. вала 81,3 об/мин Диапазон частоты вращения 500-2600 об/мин Выходная скорость min 15,7 об/мин Выходная скорость max 81,3 об/мин Выходная скорость 1 0 об/мин Направление вращения 1 по часовой Выходная скорость 2 0 об/мин Направление вращения 2 по часовой Выходная скорость 3 0 об/мин Направление вращения 3 по часовой Выходная скорость 4 0 об/мин Направление вращения 4 по часовой Выходная скорость 5 0 об/мин Направление вращения 5 по часовой Время разгона 1 s Время замедления 1 s Energy-saving function Off Крутящий момент выход. вала 54 Нм Max. perm. starting torq. Ma,1 140 Nm Max. perm. starting torq. Ma,2 154 Nm Сервис фактор 2,44 Расчетное напряжение 3/PE AC 400/480 V 50/60 Hz Передаточное число 31,976 Монтажное положение A Surface/corrosion protection OKS-S (Small; C1) Цвет RAL 7012 = Basalt grey Код редуктора G50BH114MVCK2C Выходной вал V - цельный вал 25x50 мм Конструкция редуктора C - без лап с центровкой Выходной фланец K - 160 сквозные отверстия Тип смазки CLP HC 220 Монтажная паста Not включен Код мотора MSEMABR063-42C1C Kind of motor Lenze Smart Motor m300 Выходной ток 1,0 / 0,8 A КПД 0,99 Расчетный крутящий момент 1,75 Нм Temperature class F Operating mode S1 Степень защиты IP55 Клеммная коробка В положении 2 Тип подключения Standard Подключение питания В поз.1 Тормоз, исполнение Пружинный Размер тормоза 06 Исполнение тормоза не-регулируемый Момент тормоза 4 Нм Бесшумный ротор тормоза Да Охлаждение Встроен. вентилятор Тормозной резистор 20 W / 390 Ohm Brake resistor Pos. In position 5 | Lenze Operations GmbH |  | 1228.59 | шт
g500-H140, 0,55квт | 15694860 | Мотор-редуктор цилиндрический g500-H140, 0,55квт №15694860 | Мотор-редуктор цилиндрический Тип g500-H140 Тип двигателя MXXMAXX 071-42 Монтаж на редукторе (фланец) Прямой монтаж (двиг. интегрир.) Расчетная мощность 0,550 кВт Частота вращения выход. вала 39,8 об/мин Крутящий момент выход. вала 128 Нм Сервис фактор 1,09 Расчетное напряжение 230 / 400 V +-10% Расчетная частота 50 Hz Передаточное число 35,308 Монтажное положение A Защита поверхн. от коррозии OKS-S (Standard) Цвет RAL 7012 = Basalt grey Код редуктора G50BH114MVBR2C Допустимый расчетный момент редуктора 140 Нм Выходной вал V - цельный вал 25x50 мм Конструкция редуктора B-на лапах, без центровки Выходной фланец R - без фланца Тип смазки CLP 460 Кол-во масла максимальная заливка Монтажная паста не включен Код мотора MDEMAGX071-42C0C Тип двигателя MD асинх. 3-ф двигатель Расчетный ток 2,4 / 1,4 A КПД 0,77 Расчетный крутящий момент 3,74 Нм Расчетная частота вращения 1.405 об/мин Класс нагревостойкости F Режим работы S1 Степень защиты IP54 Клеммная коробка В положении 2 Тип подключения Standard Обратная связь готов для установки энкодера Охлаждение Встроен. вентилятор Защита двигателя TKO (Thermal contact, NC) Код двигателя C86 (для ПЧ) 1243 | Lenze Operations GmbH |  | 673.38 | шт
g500-H14000 | 16013126 | Мотор-редуктор g500-H14000, №16013126 | Мотор-редуктор Тип g500-H14000 Двигатель m540-P225/L4 Расчетная мощность 78,7 кВт Расчетная частота 87 Hz Передаточное число 20,896 Частота вращения выход. вала 123,9 об/мин Крутящий момент выход. вала 5886 Нм Сервис фактор 1,98 Момент инерции 4886,45 kgcm2 Монтаж на редукторе (фланец) Прямой монтаж (двиг. интегрир.) Монтажное положение A Степень защиты IP55 Защита поверхн. от коррозии OKS-S (Small; C1) Цвет RAL 7012 = Basalt grey Код редуктора G50BH314MVBR2C00 Выходной вал V - цельный вал 110x210 мм Конструктивное исполнение B-на лапах, без центровки Output flange R - without flange Смазочный материал CLP 220 Вентиляционный элемент установлен Код мотора M54AP225L045E00CM Класс энергоэффективности IE3 Расчетная частота вращения 2588 об/мин Расчетный крутящий момент 291 Нм Расчетное напряжение 400 V Расчетный ток 142.80 A КПД 0,86 Режим работы S1 Тип подключения Клеммная коробка Клеммная коробка В положении 2 Класс нагревостойкости F Защита двигателя PTC Охлаждение Встроен. вентилятор Момент тормоза 0 Нм Код двигателя C86 (для ПЧ) 1963 | Lenze Operations GmbH |  | 17237.59 | шт
g500-H14000 | 16030417 | Мотор-редуктор цилиндрический g500-H14000, №16030417 | Мотор-редуктор цилиндрический Тип g500-H14000 Двигатель m540-P132/L4 Расчетная мощность 7,5 кВт Расчетная частота 50 Hz Передаточное число 220,58 Частота вращения выход. вала 6,6 об/мин Крутящий момент выход. вала 10309 Нм Сервис фактор 1,36 Момент инерции 496,45 kgcm2 Монтаж на редукторе (фланец) Прямой монтаж (двиг. интегрир.) Монтажное положение A Степень защиты IP55 Защита поверхн. от коррозии OKS-S (Small; C1) Цвет RAL 7012 = Basalt grey Код редуктора G50BH314MVBR3C00 Выходной вал V - цельный вал 110x210 мм Конструктивное исполнение B-на лапах, без центровки Output flange R - without flange Смазочный материал CLP 220 Вентиляционный элемент установлен Код мотора M54AP132L045E00CM Класс энергоэффективности IE3 Расчетная частота вращения 1465 об/мин Расчетный крутящий момент 48,9 Нм Расчетное напряжение 230 / 400 V Подключение Star Расчетный ток 24.80 / 14.30 A КПД 0,84 Режим работы S1 Тип подключения Клеммная коробка Клеммная коробка В положении 2 Класс нагревостойкости F Защита двигателя PTC Охлаждение Встроен. вентилятор Момент тормоза 0 Нм Код двигателя C86 (для ПЧ) 1946 | Lenze Operations GmbH |  | 10561.58 | шт
g500-H14000 | 16092000 | Мотор-редуктор g500-H14000, №16092000 | Мотор-редуктор Тип g500-H14000 Двигатель m540-P132/L4 Расчетная мощность 7,5 кВт Расчетная частота 50 Hz Передаточное число 327,175 Частота вращения выход. вала 4,5 об/мин Крутящий момент выход. вала 15291 Нм Сервис фактор 0,92 Момент инерции 481,45 kgcm2 Motor mounting on gearbox Direct mounting (integr. mot.) Монтажное положение A Степень защиты IP55 Surface/corrosion protection OKS-S (Small; C1) Цвет RAL 7012 = Basalt grey Табличка 1-я/2-я Adhesive label / без Код редуктора G50BH314MVBR3C00 Выходной вал V - цельный вал 110x210 мм Конструктивное исполнение B-на лапах, без центровки Output flange R - without flange Смазочный материал CLP 220 Вентиляционный элемент установлен Монтажная паста Not включен Код мотора M54AP132L045E0ECM Класс энергоэффективности IE3 Расчетная частота вращения 1465 об/мин Расчетный крутящий момент 48,9 Нм Расчетное напряжение 230 / 400 V Подключение Star Выходной ток 24.80 / 14.30 A cos phi 0,84 Operating mode S1 Тип подключения Клеммная коробка Клеммная коробка В положении 2 Temperature class F Защита двигателя PTC Охлаждение Встроен. вентилятор Момент тормоза 0 Нм Обратная связь Incr. encoder IG2048-24V-H Подключение обратной связи Клеммная коробка Код двигателя C86 (для ПЧ) 1946 | Lenze Operations GmbH |  | 11295.98 | шт
g500-H1500 | 16010320 | Мотор-редуктор цилиндрический g500-H1500, №16010320 | Мотор-редуктор цилиндрический Тип g500-H1500 Двигатель MH 112-22 Расчетная мощность 4 кВт Расчетная частота 50 Hz Передаточное число 39,16 Частота вращения выход. вала 37,2 об/мин Крутящий момент выход. вала 997 Нм Сервис фактор 1,47 Момент инерции 136,737 kgcm2 Монтаж на редукторе (фланец) Прямой монтаж (двиг. интегрир.) Монтажное положение A Степень защиты IP55 Surface/corrosion protection OKS-S (Small; C1) Цвет RAL 7012 = Basalt grey Код редуктора G50BH215MVBR2C00 Выходной вал V - цельный вал 50x100 мм Конструктивное исполнение B-на лапах, без центровки Output flange R - without flange Смазочный материал CLP 460 Вентиляционный элемент установлен Код мотора MHEMAXX112-22C1C Класс энергоэффективности IE2 Расчетная частота вращения 1455 об/мин Расчетный крутящий момент 26,3 Нм Расчетное напряжение 230 / 400 V Выходной ток 14.50 / 8.40 A КПД 0,8 Режим работы S1 Тип подключения Клеммная коробка Клеммная коробка В положении 2 Класс нагревостойкости F Защита двигателя TKO (Thermal contact, NC) Охлаждение Встроен. вентилятор Момент тормоза 0 Нм Код двигателя C86 (для ПЧ) 1535 Mot power 0 kW | Lenze Operations GmbH |  | 1919.34 | шт
g500-H1500 | 16115724 | Мотор-редуктор цилиндрический g500-H1500, №16115724 | Мотор-редуктор цилиндрический Тип g500-H1500 Двигатель MD 090-32 Расчетная мощность 1,5 кВт Расчетная частота 50 Hz Передаточное число 125,632 Частота вращения выход. вала 11,2 об/мин Крутящий момент выход. вала 1220 Нм Сервис фактор 1,23 Момент инерции 30,682 kgcm2 Motor mounting to gearbox Direct mounting (integr. mot.) Монтажное положение A Степень защиты IP55 Surface/corrosion protection OKS-S (Small; C1) Цвет RAL 7012 = Basalt grey Код редуктора G50BH215MVBR3C00 Выходной вал V - цельный вал 50x100 мм Конструктивное исполнение B-на лапах, без центровки Output flange R - without flange Смазочный материал CLP 460 Вентиляционный элемент установлен Монтажная паста Not включен Код мотора MDEMABR090-32C1C Класс энергоэффективности IE1 Расчетная частота вращения 1410 об/мин Расчетный крутящий момент 10,1 Нм Расчетное напряжение 230 / 400 V Выходной ток 6.60 / 3.80 A cos phi 0,76 Operating mode S1 Тип подключения Клеммная коробка Клеммная коробка В положении 3 Temperature class F Защита двигателя TKO (Thermal contact, NC) Охлаждение Встроен. вентилятор Тормоз, исполнение Пружинный Исполнение тормоза не-регулируемый Brake supply voltage 400 V AC Размер тормоза 08 Момент тормоза 8 Нм Manual brake release Without Бесшумный ротор тормоза No Тормоз с уплотнительным кольцом No Код двигателя C86 (для ПЧ) 1267 Mot power 0 kW | Lenze Operations GmbH |  | 1861.9 | шт
g500-H210 | 13530372 | Мотор-редуктор G50BH121MVCP2C MSEMABR080-32C15, №13530372 | Мотор-редуктор Тип g500-H210 Двигатель MXXMAXX 080-32 Монтаж на редукторе (фланец) Прямой монтаж (двиг. интегрир.) Частота вращения выход. вала 95,8 об/мин Диапазон частоты вращения 500-2600 об/мин Выходная скорость min 18,5 об/мин Выходная скорость max 95,8 об/мин Выходная скорость 1 55,3 об/мин Направление вращения 1 по часовой Выходная скорость 2 0 об/мин Направление вращения 2 по часовой Выходная скорость 3 0 об/мин Направление вращения 3 по часовой Выходная скорость 4 0 об/мин Направление вращения 4 по часовой Выходная скорость 5 0 об/мин Направление вращения 5 по часовой Время разгона 1 s Время замедления 1 s Energy-saving function Off Крутящий момент выход. вала 132 Нм Сервис фактор 1,51 Расчетное напряжение 3/PE AC 400/480 V 50/60 Гц Передаточное число 27,119 Монтажное положение ABEF Цвет Без покрытия Код редуктора G50BH121MVCP2C Выходной вал V - цельный вал 25x50 мм Подшипник выходного вала усиленный Конструкция редуктора C - без лап с центровкой Выходной фланец P-160 усиленный,сквозные отверстия Тип смазки CLP 460 Кол-во масла максимальная заливка Монтажная паста Нет включен Опция редуктора 2. gen. nameplate установлен Опция редуктора opposite to orig. nameplate Табличка 1-я/2-я Алюминий / Алюминий Код мотора MSEMABR080-32C15 Серия мотора Lenze Smart-мотор m300 Расчетный ток 2,8 / 2,3 A косинус ϕ (коэффициент мощности) 0,99 Расчетный крутящий момент 5 Нм Температурный класс F Режим работы S1 Степень защиты IP55 Соответствие (стандарт) cULus Approval 2 CCC Клеммная коробка Позиция 2 Тип подключения QuickOn - input Подключение питания В поз.1 Тормоз, исполнение Пружинный Размер тормоза 08 Исполнение тормоза не-регулируемый Момент тормоза 8 Нм Бесшумный ротор тормоза Да Охлаждение Встроен. вентилятор Тормозной резистор 10 W / 400 Ohm | Lenze Operations GmbH |  | 1591.94 | шт
g500-H210 | 15708172 | Мотор-редуктор g500-H210, №15708172 | Мотор-редуктор Тип g500-H210 Тип двигателя MXXMAXX 100-12 Монтаж на редукторе (фланец) Прямой монтаж (двиг. интегрир.) Расчетная мощность 2,200 кВт Частота вращения выход. вала 105,3 об/мин Крутящий момент выход. вала 194 Нм Сервис фактор 1,04 Расчетное напряжение 230 / 400 V +-10% Расчетная частота 50 Hz Передаточное число 13,673 Монтажное положение A Защита поверхн. от коррозии OKS-S (Standard) Цвет RAL 7012 = Basalt grey Код редуктора G50BH121MVBR2C Допустимый расчетный момент редуктора 201 Нм Выходной вал V - цельный вал 25x50 мм Конструкция редуктора B-на лапах, без центровки Выходной фланец R - без фланца Тип смазки CLP 460 Кол-во масла максимальная заливка Монтажная паста не включен Код мотора MDEMAGX100-12C0N Тип двигателя MD асинх. 3-ф двигатель Расчетный ток 9,2 / 5,3 A КПД 0,73 Расчетный крутящий момент 14,60 Нм Расчетная частота вращения 1.440 об/мин Класс нагревостойкости F Режим работы S1 Степень защиты IP54 Соответствие станд. Not CE-compliant Клеммная коробка В положении 2 Тип подключения Standard Обратная связь готов для установки энкодера Охлаждение Встроен. вентилятор Защита двигателя TKO (Thermal contact, NC) Код двигателя C86 (для ПЧ) 1251 | Lenze Operations GmbH |  | 957.41 | шт
g500-H210 | 15752288 | Серво-редуктор цилиндрический g500-H210, №15752288 | Серво-редуктор цилиндрический Тип g500-H210 Тип двигателя MCS 06C41 Монтаж на редукторе (фланец) IEC ass. with clamp. ring hub Расчетная мощность 0,250 кВт Частота вращения выход. вала 20,4 об/мин Крутящий момент выход. вала 114 Нм Сервис фактор 1,67 Расчетное напряжение 225 V Расчетная частота 270 Hz Передаточное число 198,873 Монтажное положение A Защита поверхн. от коррозии OKS-S (Standard) Цвет RAL 7012 = Basalt grey Код редуктора G50BH121MVCK3N Выходной вал V - цельный вал 25x50 мм Конструкция редуктора C - без лап с центровкой Выходной фланец K - 120 сквозные отверстия Lenze размер привода 1A Тип смазки CLP HC 320 Кол-во масла максимальная заливка Монтажная паста не включен Двигатель MCS 06C41-RS0B0 Тип двигателя MCS syn. compact servo motor Расчетный ток 1,3 A КПД 0,80 Расчетный крутящий момент 0,60 Нм Расчетная частота вращения 4.050 об/мин Напряжение питания 400 V AC Класс нагревостойкости F Степень защиты IP54 Соответствие (стандарт) CSAUL Подключение В положении 2 Подключение питания Штекер Feedback safety system not acc. to IEC 61800-5-2 Обратная связь Резольвер RS0 Подключение обратной связи Штекер Подключение вентилятора без Охлаждение Самовентиляция Защита двигателя KTY | Lenze Operations GmbH |  | 1627.01 | шт
g500-H210 | 15758498 | Мотор-редуктор цилиндрический g500-H210, №15758498 | Мотор-редуктор цилиндрический Тип g500-H210 Тип двигателя MXXMAXX 080-32 Монтаж на редукторе (фланец) Прямой монтаж (двиг. интегрир.) Расчетная мощность 2,200 кВт Частота вращения выход. вала 129,1 об/мин Крутящий момент выход. вала 158 Нм Сервис фактор 1,14 Расчетное напряжение 200 / 345 V Расчетная частота 120 Hz Передаточное число 27,119 Монтажное положение A Цвет без окраски Код редуктора G50BH121MVBR2C Выходной вал V - цельный вал 25x50 мм Конструкция редуктора B-на лапах, без центровки Выходной фланец R - без фланца Тип смазки CLP 460 Кол-во масла максимальная заливка Монтажная паста не включен Код мотора MFEMAIG080-32C1C Тип двигателя MF оптим. ПЧ Расчетный ток 9,1 / 5,3 A КПД 0,86 Расчетный крутящий момент 6,00 Нм Расчетная частота вращения 3.500 об/мин Класс нагревостойкости F Режим работы S1 Степень защиты IP55 Клеммная коробка В положении 2 Тип подключения Standard Обратная связь Инкр. энкодер IG512-24V-H Подключение обратной связи Клеммная коробка Охлаждение Встроен. вентилятор Защита двигателя TKO (Thermal contact, NC) Код двигателя C86 (для ПЧ) 1590 | Lenze Operations GmbH |  | 1437.29 | шт
g500-H210 | 15759249 | Мотор-редуктор цилиндрический g500-H210, №15759249 | Мотор-редуктор цилиндрический Тип g500-H210 Тип двигателя MXXMAXX 063-42 Монтаж на редукторе (фланец) Прямой монтаж (двиг. интегрир.) Расчетная мощность 0,750 кВт Частота вращения выход. вала 47,9 об/мин Крутящий момент выход. вала 143 Нм Сервис фактор 1,27 Расчетное напряжение 210 / 370 V Расчетная частота 120 Hz Передаточное число 71,026 Монтажное положение A Цвет без окраски Код редуктора G50BH121MVBR3C Выходной вал V - цельный вал 25x50 мм Конструкция редуктора B-на лапах, без центровки Выходной фланец R - без фланца Тип смазки CLP 460 Кол-во масла максимальная заливка Монтажная паста не включен Код мотора MFEMABR063-42C1C Тип двигателя MF оптим. ПЧ Расчетный ток 4,0 / 2,3 A КПД 0,69 Расчетный крутящий момент 2,10 Нм Расчетная частота вращения 3.400 об/мин Класс нагревостойкости F Режим работы S1 Степень защиты IP55 Клеммная коробка В положении 2 Тип подключения Standard Тормоз, исполнение Пружинный Размер тормоза 06 Напряжение тормоза 400 V AC Выпрямитель 6-ти полюсн. Выпрямитель тормоза Да с искрогасителем Исполнение тормоза не-регулируемый Момент тормоза 4 Нм Бесшумный ротор тормоза да Защита двигателя TKO (Thermal contact, NC) Код двигателя C86 (для ПЧ) 1580 | Lenze Operations GmbH |  | 854.64 | шт
g500-H210 | 15759312 | Мотор-редуктор цилиндрический g500-H210, №15759312 | Мотор-редуктор цилиндрический Тип g500-H210 Тип двигателя MXXMAXX 080-32 Монтаж на редукторе (фланец) Прямой монтаж (двиг. интегрир.) Расчетная мощность 0,750 кВт Частота вращения выход. вала 46,4 об/мин Крутящий момент выход. вала 150 Нм Сервис фактор 1,40 Расчетное напряжение 230 / 400 V +-10% Расчетная частота 50 Hz Передаточное число 30,357 Монтажное положение A Цвет без окраски Код редуктора G50BH121MVBR2C Выходной вал V - цельный вал 25x50 мм Конструкция редуктора B-на лапах, без центровки Выходной фланец R - без фланца Тип смазки CLP 460 Кол-во масла максимальная заливка Монтажная паста не включен Код мотора MDEMABR080-32C1C Тип двигателя MD асинх. 3-ф двигатель Расчетный ток 3,3 / 1,9 A КПД 0,80 Расчетный крутящий момент 5,10 Нм Расчетная частота вращения 1.410 об/мин Класс нагревостойкости F Режим работы S1 Степень защиты IP55 Клеммная коробка В положении 2 Тип подключения Standard Тормоз, исполнение Пружинный Размер тормоза 08 Напряжение тормоза 400 V AC Выпрямитель 6-ти полюсн. Выпрямитель тормоза Да с искрогасителем Исполнение тормоза не-регулируемый Момент тормоза 8 Нм Охлаждение Встроен. вентилятор Защита двигателя TKO (Thermal contact, NC) Код двигателя C86 (для ПЧ) 1245 | Lenze Operations GmbH |  | 879.17 | шт
g500-H210 | 15793979 | Мотор-редуктор цилиндрический g500-H210, №15793979 | Мотор-редуктор цилиндрический Тип g500-H210 Тип двигателя MCS 09L41 Монтаж на редукторе (фланец) Прямой монтаж (двиг. интегрир.) Расчетная мощность 1,900 кВт Частота вращения выход. вала 93,3 об/мин Крутящий момент выход. вала 187 Нм Сервис фактор 0,81 Расчетное напряжение 145 V Расчетная частота 270 Hz Передаточное число 43,390 Монтажное положение A Защита поверхн. от коррозии OKS-S (Standard) Цвет RAL 7012 = Basalt grey Код редуктора G50BH121MVCR3C Выходной вал V - цельный вал 25x50 мм Конструкция редуктора C - без лап с центровкой Выходной фланец R - без фланца Тип смазки CLP HC 320 Монтажная паста не включен Двигатель MCS 09L41LC40P2 Тип двигателя MCS syn. compact servo motor Расчетный ток 8,4 A КПД 1,00 Расчетный крутящий момент 4,50 Нм Расчетная частота вращения 4.050 об/мин Напряжение питания 230 V AC Класс нагревостойкости F Степень защиты IP54 Соответствие (стандарт) CSAUL Подключение В положении 2 Подключение питания Штекер Тормоз, исполнение Тормоз с постоянными магнитами Размер тормоза 07 Тормоз, напряжение 24 V DC Момент тормоза 10 Нм Feedback safety system not acc. to IEC 61800-5-2 Обратная связь Инкр. энкодер IK4096-5V-T Тип энкодера Single-turn Encoder interface TTL Accuracy per revolution 4096 Подключение обратной связи Штекер Подключение вентилятора без Охлаждение Самовентиляция Защита двигателя KTY83 + PTC | Lenze Operations GmbH |  | 2614.18 | шт
g500-H210 | 15793981 | Мотор-редуктор цилиндрический g500-H210, №15793981 | Мотор-редуктор цилиндрический Тип g500-H210 Тип двигателя MCS 09H41 Монтаж на редукторе (фланец) Прямой монтаж (двиг. интегрир.) Расчетная мощность 1,600 кВт Частота вращения выход. вала 149,3 об/мин Крутящий момент выход. вала 100 Нм Сервис фактор 1,71 Расчетное напряжение 160 V Расчетная частота 270 Hz Передаточное число 27,119 Монтажное положение C Защита поверхн. от коррозии OKS-S (Standard) Цвет RAL 7012 = Basalt grey Код редуктора G50BH121MVCR2C Выходной вал V - цельный вал 25x50 мм Конструкция редуктора C - без лап с центровкой Выходной фланец R - без фланца Тип смазки CLP HC 320 Монтажная паста не включен Двигатель MCS 09H41LRS0B0 Тип двигателя MCS syn. compact servo motor Расчетный ток 6,8 A КПД 1,00 Расчетный крутящий момент 3,80 Нм Расчетная частота вращения 4.050 об/мин Напряжение питания 230 V AC Класс нагревостойкости F Степень защиты IP54 Соответствие (стандарт) CSAUL Подключение В положении 2 Подключение питания Штекер Feedback safety system not acc. to IEC 61800-5-2 Обратная связь Резольвер RS0 Подключение обратной связи Штекер Подключение вентилятора без Охлаждение Самовентиляция Защита двигателя KTY83 + PTC | Lenze Operations GmbH |  | 1894.73 | шт
g500-H210 | 15793992 | Мотор-редуктор цилиндрический g500-H210, №15793992 | Мотор-редуктор цилиндрический Тип g500-H210 Тип двигателя MCS 09H41 Монтаж на редукторе (фланец) Прямой монтаж (двиг. интегрир.) Расчетная мощность 1,600 кВт Частота вращения выход. вала 149,3 об/мин Крутящий момент выход. вала 100 Нм Сервис фактор 1,71 Расчетное напряжение 160 V Расчетная частота 270 Hz Передаточное число 27,119 Монтажное положение C Защита поверхн. от коррозии OKS-S (Standard) Цвет RAL 7012 = Basalt grey Код редуктора G50BH121MVCR2C Выходной вал V - цельный вал 25x50 мм Конструкция редуктора C - без лап с центровкой Выходной фланец R - без фланца Тип смазки CLP HC 320 Монтажная паста не включен Двигатель MCS 09H41LC40B0 Тип двигателя MCS syn. compact servo motor Расчетный ток 6,8 A КПД 1,00 Расчетный крутящий момент 3,80 Нм Расчетная частота вращения 4.050 об/мин Напряжение питания 230 V AC Класс нагревостойкости F Степень защиты IP54 Соответствие (стандарт) CSAUL Подключение В положении 2 Подключение питания Штекер Feedback safety system not acc. to IEC 61800-5-2 Обратная связь Инкр. энкодер IK4096-5V-T Тип энкодера Single-turn Encoder interface TTL Accuracy per revolution 4096 Подключение обратной связи Штекер Подключение вентилятора без Охлаждение Самовентиляция Защита двигателя KTY83 + PTC | Lenze Operations GmbH |  | 2103.72 | шт
g500-H210 | 15794047 | Мотор-редуктор цилиндрический g500-H210, №15794047 | Мотор-редуктор цилиндрический Тип g500-H210 Тип двигателя MXXMAXX 063-32 Монтаж на редукторе (фланец) Прямой монтаж (двиг. интегрир.) Расчетная мощность 0,550 кВт Частота вращения выход. вала 26,0 об/мин Крутящий момент выход. вала 193 Нм Сервис фактор 1,04 Расчетное напряжение 200 / 345 V Расчетная частота 120 Hz Передаточное число 132,270 Монтажное положение B Защита поверхн. от коррозии OKS-S (Standard) Цвет RAL 7012 = Basalt grey Код редуктора G50BH121MVBR3C Выходной вал V - цельный вал 25x50 мм Конструкция редуктора B-на лапах, без центровки Выходной фланец R - без фланца Тип смазки CLP 460 Монтажная паста не включен Код мотора MFEMABR063-32C1C Тип двигателя MF оптим. ПЧ Расчетный ток 3,2 / 1,8 A КПД 0,68 Расчетный крутящий момент 1,53 Нм Расчетная частота вращения 3.440 об/мин Класс нагревостойкости F Режим работы S1 Степень защиты IP55 Клеммная коробка В положении 2 Тип подключения Standard Тормоз, исполнение Пружинный Размер тормоза 06 Напряжение тормоза 400 V AC Выпрямитель 6-ти полюсн. Выпрямитель тормоза Да с искрогасителем Исполнение тормоза не-регулируемый Момент тормоза 2 Нм Бесшумный ротор тормоза да Охлаждение Встроен. вентилятор Защита двигателя TKO (Thermal contact, NC) Код двигателя C86 (для ПЧ) 1579 | Lenze Operations GmbH |  | 881 | шт
g500-H210 | 15794049 | Мотор-редуктор цилиндрический g500-H210, №15794049 | Мотор-редуктор цилиндрический Тип g500-H210 Тип двигателя MXXMAXX 071-32 Монтаж на редукторе (фланец) Прямой монтаж (двиг. интегрир.) Расчетная мощность 0,370 кВт Частота вращения выход. вала 25,9 об/мин Крутящий момент выход. вала 132 Нм Сервис фактор 1,04 Расчетное напряжение 230 / 400 V +-10% Расчетная частота 50 Hz Передаточное число 54,438 Монтажное положение B Защита поверхн. от коррозии OKS-S (Standard) Цвет RAL 7012 = Basalt grey Код редуктора G50BH121MVBR2C Выходной вал V - цельный вал 25x50 мм Конструкция редуктора B-на лапах, без центровки Выходной фланец R - без фланца Тип смазки CLP 460 Монтажная паста не включен Код мотора MDEMABR071-32C0C Тип двигателя MD асинх. 3-ф двигатель Расчетный ток 1,6 / 0,95 A КПД 0,77 Расчетный крутящий момент 2,51 Нм Расчетная частота вращения 1.410 об/мин Класс нагревостойкости F Режим работы S1 Степень защиты IP55 Клеммная коробка В положении 2 Тип подключения Standard Тормоз, исполнение Пружинный Размер тормоза 06 Напряжение тормоза 400 V AC Выпрямитель 6-ти полюсн. Выпрямитель тормоза Да с искрогасителем Исполнение тормоза не-регулируемый Момент тормоза 2.5 Нм Охлаждение Встроен. вентилятор Защита двигателя TKO (Thermal contact, NC) Код двигателя C86 (для ПЧ) 1241 | Lenze Operations GmbH |  | 840.54 | шт
g500-H210 | 15796180 | Мотор-редуктор g500-H210, №15796180 | Мотор-редуктор Тип g500-H210 Тип двигателя MXXMAXX 080-32 Монтаж на редукторе (фланец) Прямой монтаж (двиг. интегрир.) Расчетная мощность 2,200 кВт Частота вращения выход. вала 160,5 об/мин Крутящий момент выход. вала 127 Нм Сервис фактор 1,25 Расчетное напряжение 200 / 345 V Расчетная частота 120 Hz Передаточное число 21,802 Монтажное положение A Защита поверхн. от коррозии OKS-S (Standard) Цвет RAL 7012 = Basalt grey Код редуктора G50BH121MVBR2C Выходной вал V - цельный вал 25x50 мм Конструкция редуктора B-на лапах, без центровки Выходной фланец R - без фланца Тип смазки CLP HC 220 Монтажная паста не включен Код мотора MFEMAXX080-32C1C Тип двигателя MF оптим. ПЧ Расчетный ток 9,1 / 5,3 A КПД 0,86 Расчетный крутящий момент 6,00 Нм Расчетная частота вращения 3.500 об/мин Класс нагревостойкости F Режим работы S1 Степень защиты IP55 Клеммная коробка В положении 2 Тип подключения Standard Охлаждение Встроен. вентилятор Защита двигателя TKO (Thermal contact, NC) Код двигателя C86 (для ПЧ) 1590 | Lenze Operations GmbH |  | 764.58 | шт
g500-H210 | 15797992 | Мотор-редуктор цилиндрический g500-H210, №15797992 | Мотор-редуктор цилиндрический Тип g500-H210 Тип двигателя MXXMAXX 063-42 Монтаж на редукторе (фланец) Прямой монтаж (двиг. интегрир.) Расчетная мощность 0,750 кВт Частота вращения выход. вала 156,0 об/мин Крутящий момент выход. вала 45 Нм Сервис фактор 2,71 Расчетное напряжение 210 / 370 V Расчетная частота 120 Hz Передаточное число 21,802 Монтажное положение A Защита поверхн. от коррозии OKS-S (Standard) Цвет RAL 7012 = Basalt grey Код редуктора G50BH121MVBR2C Выходной вал V - цельный вал 25x50 мм Конструкция редуктора B-на лапах, без центровки Выходной фланец R - без фланца Тип смазки CLP HC 320 Монтажная паста не включен Код мотора MFEMAXX063-42C1C Тип двигателя MF оптим. ПЧ Расчетный ток 4,0 / 2,3 A КПД 0,69 Расчетный крутящий момент 2,10 Нм Расчетная частота вращения 3.400 об/мин Класс нагревостойкости F Режим работы S1 Степень защиты IP55 Клеммная коробка В положении 5 Тип подключения Standard Охлаждение Встроен. вентилятор Защита двигателя TKO (Thermal contact, NC) Код двигателя C86 (для ПЧ) 1580 | Lenze Operations GmbH |  | 647.34 | шт
g500-H210 | 15843189 | Серво-редуктор g500-H210, №15843189 | Серво-редуктор Тип g500-H210 Тип двигателя MCS 06C41 Монтаж на редукторе (фланец) IEC сборка с зажимной втулкой Расчетная мощность 0,250 кВт Частота вращения выход. вала 18,2 об/мин Крутящий момент выход. вала 128 Нм Сервис фактор 1,49 Расчетное напряжение 225 V Расчетная частота 270 Hz Передаточное число 222,619 Монтажное положение A Защита поверхн. от коррозии OKS-S (Small; C1) Цвет RAL 7012 = Basalt grey Код редуктора G50BH121MVBR3N Выходной вал V - цельный вал 25x50 мм Конструкция редуктора B-на лапах, без центровки Выходной фланец R - без фланца Lenze размер привода 1A Тип смазки CLP HC 320 Монтажная паста не включен Двигатель MCS 06C41-RS0P1 Тип двигателя MCS syn. compact servo motor Расчетный ток 1,3 A КПД 0,80 Расчетный крутящий момент 0,60 Нм Расчетная частота вращения 4.050 об/мин Напряжение питания 400 V AC Класс нагревостойкости F Момент инерции 0,540 kgcm2 Степень защиты IP54 Соответствие (стандарт) CSAUL Подключение В положении 2 Подключение питания Штекер Тормоз, исполнение Тормоз с постоянными магнитами Размер тормоза 04 Тормоз, напряжение 24 V DC Момент тормоза 2 Нм Feedback safety system not acc. to IEC 61800-5-2 Обратная связь Резольвер RS0 Подключение обратной связи Штекер Подключение вентилятора без Охлаждение Самовентиляция Защита двигателя KTY | Lenze Operations GmbH |  | 1696.03 | шт
g500-H210 | 15870887 | Мотор-редуктор цилиндрический g500-H210, №15870887 | Мотор-редуктор цилиндрический Тип g500-H210 Тип двигателя MXXMAXX 063-42 Монтаж на редукторе (фланец) Прямой монтаж (integr. mot. Расчетная мощность 0,750 кВт Частота вращения выход. вала 55,8 об/мин Крутящий момент выход. вала 125 Нм Сервис фактор 1,08 Расчетное напряжение 210 / 370 V Расчетная частота 120 Hz Передаточное число 60,938 Монтажное положение A Защита поверхн. от коррозии OKS-S (Small; C1) Цвет RAL 7012 = Basalt grey Код редуктора G50BH121MVBR2C Выходной вал V - цельный вал 25x50 мм Конструкция редуктора B-на лапах, без центровки Выходной фланец R - без фланца Тип смазки CLP 460 Монтажная паста не включен Код мотора MFEMABI063-42C1C Тип двигателя MF оптим. ПЧ Расчетный ток 4,0 / 2,3 A КПД 0,69 Расчетный крутящий момент 2,10 Нм Расчетная частота вращения 3.400 об/мин Класс нагревостойкости F Режим работы S1 Степень защиты IP55 Клеммная коробка В положении 2 Тип подключения Standard Тормоз, исполнение Пружинный Размер тормоза 06 Напряжение тормоза 230 V AC Выпрямитель 6-ти полюсн. Выпрямитель тормоза Да с искрогасителем Исполнение тормоза не-регулируемый Момент тормоза 4 Нм Бесшумный ротор тормоза да Обратная связь Инкр. энкодер IG1024-5V-T Подключение обратной связи Клеммная коробка Охлаждение Встроен. вентилятор Защита двигателя TKO (Thermal contact, NC) Код двигателя C86 (для ПЧ) 1580 | Lenze Operations GmbH |  | 1630.17 | шт
g500-H210 | 15870889 | Мотор-редуктор цилиндрический g500-H210, №15870889 | Мотор-редуктор цилиндрический Тип g500-H210 Тип двигателя MXXMAXX 063-42 Монтаж на редукторе (фланец) Прямой монтаж (двиг. интегрир.) Расчетная мощность 0,750 кВт Частота вращения выход. вала 55,8 об/мин Крутящий момент выход. вала 125 Нм Сервис фактор 1,08 Расчетное напряжение 210 / 370 V Расчетная частота 120 Hz Передаточное число 60,938 Монтажное положение A Защита поверхн. от коррозии OKS-S (Small; C1) Цвет RAL 9005 = Jet black матовый Код редуктора G50BH121MVBR2C Выходной вал V - цельный вал 25x50 мм Конструкция редуктора B-на лапах, без центровки Выходной фланец R - без фланца Тип смазки CLP HC 320 Монтажная паста не включен Код мотора MFEMABI063-42C1C Тип двигателя MF оптим. ПЧ Расчетный ток 4,0 / 2,3 A КПД 0,69 Расчетный крутящий момент 2,10 Нм Расчетная частота вращения 3.400 об/мин Класс нагревостойкости F Режим работы S1 Степень защиты IP55 Клеммная коробка В положении 2 Тип подключения Standard Тормоз, исполнение Пружинный Размер тормоза 06 Напряжение тормоза 230 V AC Выпрямитель 6-ти полюсн. Выпрямитель тормоза Да с искрогасителем Исполнение тормоза не-регулируемый Момент тормоза 4 Нм Бесшумный ротор тормоза да Обратная связь Инкр. энкодер IG1024-5V-T Подключение обратной связи Клеммная коробка Охлаждение Встроен. вентилятор Защита двигателя TKO (Thermal contact, NC) Код двигателя C86 (для ПЧ) 1580 | Lenze Operations GmbH |  | 1638.53 | шт
g500-H210 | 15897752 | Редуктор g500-H210, №15897752 | Редуктор Тип g500-H210 Тип двигателя MCS 12L41 Монтаж на редукторе (фланец) Прямой монтаж (двиг. интегрир.) Расчетная мощность 4,700 кВт Частота вращения выход. вала 1.195,1 об/мин Крутящий момент выход. вала 36 Нм Сервис фактор 2,50 Расчетное напряжение 300 V Расчетная частота 270 Hz Передаточное число 3,389 Монтажное положение A Защита поверхн. от коррозии OKS-S (Small; C1) Цвет RAL 7012 = Basalt grey Код редуктора G50BH121MVCK2C Выходной вал V - цельный вал 25x50 мм Защита выходного вала сальник Viton Подшипник выходного вала усиленный Конструкция редуктора C - без лап с центровкой Выходной фланец K - 200 сквозные отверстия Тип смазки CLP HC 320 Монтажная паста не включен Двигатель MCS 12L41-RS0B0 Тип двигателя MCS syn. compact servo motor Расчетный ток 10,2 A КПД 0,99 Расчетный крутящий момент 11,00 Нм Расчетная частота вращения 4.050 об/мин Напряжение питания 400 V AC Класс нагревостойкости F Момент инерции 12,253 kgcm2 Степень защиты IP54 Соответствие (стандарт) CSAUL Подключение В положении 2 Подключение питания Штекер Feedback safety system not acc. to IEC 61800-5-2 Обратная связь Резольвер RS0 Подключение обратной связи Штекер Подключение вентилятора без Охлаждение Самовентиляция Защита двигателя KTY83 + PTC | Lenze Operations GmbH |  | 2590.87 | шт
g500-H210 | 15898687 | Мотор-редуктор цилиндрический g500-H210, №15898687 | Мотор-редуктор цилиндрический Тип g500-H210 Тип двигателя MXXMAXX 063-42 Монтаж на редукторе (фланец) Прямой монтаж (двиг. интегрир.) Расчетная мощность 0,750 кВт Частота вращения выход. вала 42,8 об/мин Крутящий момент выход. вала 160 Нм Сервис фактор 1,13 Расчетное напряжение 210 / 370 V Расчетная частота 120 Hz Передаточное число 79,507 Монтажное положение A Защита поверхн. от коррозии OKS-S (Small; C1) Цвет RAL 7012 = Basalt grey Код редуктора G50BH121MVAK3C Выходной вал V - цельный вал 25x50 мм Конструкция редуктора A - на лапах, с центрирующим кольцом Выходной фланец K - 140 сквозные отверстия Тип смазки CLP 460 Монтажная паста не включен Код мотора MFEMABR063-42C1C Тип двигателя MF оптим. ПЧ Расчетный ток 4,0 / 2,3 A КПД 0,69 Расчетный крутящий момент 2,10 Нм Расчетная частота вращения 3.400 об/мин Класс нагревостойкости F Режим работы S1 Степень защиты IP55 Клеммная коробка В положении 2 Тип подключения Standard Тормоз, исполнение Пружинный Размер тормоза 06 Напряжение тормоза 400 V AC Выпрямитель 6-ти полюсн. Выпрямитель тормоза Да с искрогасителем Исполнение тормоза не-регулируемый Момент тормоза 2 Нм Бесшумный ротор тормоза да Охлаждение Встроен. вентилятор Защита двигателя TKO (Thermal contact, NC) Код двигателя C86 (для ПЧ) 1580 | Lenze Operations GmbH |  | 976.54 | шт
g500-H210 | 15898685 | Мотор-редуктор g500-H210, №15898685 | Мотор-редуктор Тип g500-H210 Тип MXXMAXX 063-42 Монтаж на редукторе (фланец) Прямой монтаж (двиг. интегрир.) Расчетная мощность 0,750 кВт Частота вращения выход. вала 42,8 об/мин Крутящий момент выход. вала 160 Нм Сервис фактор 1,13 Расчетное напряжение 210 / 370 V Расчетная частота 120 Hz Передаточное число 79,507 Монтажное положение A Защита поверхн. от коррозии OKS-S (Small; C1) Цвет RAL 7012 = Basalt grey Код редуктора G50BH121MVAK3C Выходной вал V - цельный вал 25x50 мм Конструкция редуктора A - на лапах, с центрирующим кольцом Выходной фланец K - 140 сквозные отверстия Тип смазки CLP 460 Монтажная паста не включен Код мотора MFEMAXX063-42C1C Тип двигателя MF оптим. ПЧ Расчетный ток 4,0 / 2,3 A КПД 0,69 Расчетный крутящий момент 2,10 Нм Расчетная частота вращения 3.400 об/мин Класс нагревостойкости F Режим работы S1 Степень защиты IP55 Клеммная коробка В положении 2 Тип подключения Standard Охлаждение Встроен. вентилятор Защита двигателя TKO (Thermal contact, NC) Код двигателя C86 (для ПЧ) 1580 | Lenze Operations GmbH |  | 719.74 | шт
g500-H210 | 15929667 | Мотор-редуктор цилиндрический g500-H210, №15929667 | Мотор-редуктор цилиндрический Тип g500-H210 Тип двигателя MCS 09D41 Монтаж на редукторе (фланец) Прямой монтаж (двиг. интегрир.) Расчетная мощность 1,000 кВт Частота вращения выход. вала 65,2 об/мин Крутящий момент выход. вала 137 Нм Сервис фактор 1,25 Расчетное напряжение 165 V Расчетная частота 270 Hz Передаточное число 62,160 Монтажное положение A Защита поверхн. от коррозии OKS-S (Small; C1) Цвет RAL 7012 = Basalt grey Код редуктора G50BH121MVCK3C Выходной вал V - цельный вал 25x50 мм Конструкция редуктора C - без лап с центровкой Выходной фланец K - 120 сквозные отверстия Тип смазки CLP HC 220 Монтажная паста не включен Двигатель MCS 09D41LRS0B0 Тип двигателя MCS syn. compact servo motor Расчетный ток 4,6 A КПД 1,00 Расчетный крутящий момент 2,30 Нм Расчетная частота вращения 4.050 об/мин Напряжение питания 230 V AC Класс нагревостойкости F Момент инерции 1,218 kgcm2 Степень защиты IP54 Соответствие (стандарт) CSAUL Подключение В положении 2 Подключение питания Штекер Feedback safety system not acc. to IEC 61800-5-2 Обратная связь Резольвер RS0 Подключение обратной связи Штекер Подключение вентилятора без Охлаждение Самовентиляция Защита двигателя KTY83 + PTC | Lenze Operations GmbH |  | 1857.85 | шт
g500-H210 | 15952730 | Мотор-редуктор g500-H210, №15952730 | Мотор-редуктор Тип g500-H210 Тип двигателя MXXMAXX 063-32 Монтаж на редукторе (фланец) Прямой монтаж (двиг. интегрир.) Расчетная мощность 0,180 кВт Частота вращения выход. вала 14,8 об/мин Крутящий момент выход. вала 111 Нм Сервис фактор 1,89 Расчетное напряжение 230 / 400 V +-10% Расчетная частота 50 Hz Передаточное число 92,205 Монтажное положение A Цвет Not coated Код редуктора G50BH121MVBR3C Выходной вал V - цельный вал 25x50 мм Конструкция редуктора B-на лапах, без центровки Выходной фланец R - без фланца Тип смазки CLP 460 Монтажная паста не включен Код мотора MDEMAXX063-32C0C Тип двигателя MD асинх. 3-ф двигатель Расчетный ток 1,0 / 0,58 A КПД 0,70 Расчетный крутящий момент 1,26 Нм Расчетная частота вращения 1.365 об/мин Класс нагревостойкости F Режим работы S1 Степень защиты IP55 Клеммная коробка В положении 5 Тип подключения with connector HAN 10 E Подключение питания В поз.1 Охлаждение Встроен. вентилятор Защита двигателя TKO (Thermal contact, NC) Код двигателя C86 (для ПЧ) 1237 | Lenze Operations GmbH |  | 696.58 | шт
g500-H210 | 15956054 | Мотор-редуктор цилиндрический g500-H210, №15956054 | Мотор-редуктор цилиндрический Тип g500-H210 Тип двигателя MXXMAXX 071-42 Монтаж на редукторе (фланец) Прямой монтаж (двиг. интегрир.) Расчетная мощность 1,500 кВт Частота вращения выход. вала 352,1 об/мин Крутящий момент выход. вала 39 Нм Сервис фактор 3,07 Расчетное напряжение 205 / 360 V Расчетная частота 120 Hz Передаточное число 9,799 Монтажное положение A Защита поверхн. от коррозии OKS-S (Small; C1) Цвет RAL 7012 = Basalt grey Код редуктора G50BH121MVBR2C Выходной вал V - цельный вал 25x50 мм Конструкция редуктора B-на лапах, без центровки Выходной фланец R - без фланца Тип смазки CLP HC 220 USDA H1 Монтажная паста не включен Код мотора MFEMAXX071-42C1C Тип двигателя MF оптим. ПЧ Расчетный ток 6,8 / 3,9 A КПД 0,80 Расчетный крутящий момент 4,20 Нм Расчетная частота вращения 3.450 об/мин Класс нагревостойкости F Режим работы S1 Степень защиты IP55 Клеммная коробка В положении 2 Тип подключения Standard Охлаждение Встроен. вентилятор Защита двигателя TKO (Thermal contact, NC) Код двигателя C86 (для ПЧ) 1582 | Lenze Operations GmbH |  | 747.57 | шт
g500-H210 | 15958066 | Мотор-редуктор g500-H210, №15958066 | Мотор-редуктор Тип g500-H210 Тип двигателя MXXMAXX 071-32 Монтаж на редукторе (фланец) Прямой монтаж (двиг. интегрир.) Расчетная мощность 0,370 кВт Частота вращения выход. вала 29,6 об/мин Крутящий момент выход. вала 116 Нм Сервис фактор 1,78 Расчетное напряжение 230 / 400 V +-10% Расчетная частота 50 Hz Передаточное число 47,679 Монтажное положение A Цвет Not coated Код редуктора G50BH121MVBR2C Выходной вал V - цельный вал 25x50 мм Конструкция редуктора B-на лапах, без центровки Выходной фланец R - без фланца Тип смазки CLP 460 Монтажная паста не включен Код мотора MDEMABR071-32C0C Тип двигателя MD асинх. 3-ф двигатель Расчетный ток 1,6 / 0,95 A КПД 0,77 Расчетный крутящий момент 2,51 Нм Расчетная частота вращения 1.410 об/мин Класс нагревостойкости F Режим работы S1 Степень защиты IP55 Клеммная коробка В положении 5 Тип подключения Standard Тормоз, исполнение Пружинный Размер тормоза 08 Напряжение тормоза 400 V AC Выпрямитель 6-ти полюсн. Выпрямитель тормоза Да с искрогасителем Исполнение тормоза не-регулируемый Момент тормоза 5 Нм Охлаждение Встроен. вентилятор Защита двигателя TKO (Thermal contact, NC) Код двигателя C86 (для ПЧ) 1241 | Lenze Operations GmbH |  | 838.57 | шт
g500-H210 | 16020515 | Мотор-редуктор цилиндрический g500-H210, №16020515 | Мотор-редуктор цилиндрический Тип g500-H210 Тип двигателя MXXMAXX 063-42 Монтаж на редукторе (фланец) Прямой монтаж (двиг. интегрир.) Расчетная мощность 0,25 кВт Частота вращения выход. вала 22 об/мин Крутящий момент выход. вала 104 Нм Сервис фактор 2,03 Расчетное напряжение 230 / 400 V +-10% Расчетная частота 50 Hz Передаточное число 62,16 Монтажное положение B Защита поверхн. от коррозии OKS-M (Medium; C2) Цвет RAL 7012 = Basalt grey Код редуктора G50BH121MVBR3C Выходной вал V - цельный вал 25x50 мм Конструкция редуктора B-на лапах, без центровки Выходной фланец R - без фланца Тип смазки CLP HC 320 Монтажная паста не включен Код мотора MDEMABR063-42C0C Тип двигателя MD асинх. 3-ф двигатель Расчетный ток 1,4 / 0,82 A КПД 0,67 Расчетный крутящий момент 1,74 Нм Расчетная частота вращения 1370 об/мин Класс нагревостойкости F Режим работы S1 Степень защиты IP55 Клеммная коробка В положении 2 Тип подключения Standard Тормоз, исполнение Пружинный Размер тормоза 06 Напряжение тормоза 400 V AC Выпрямитель 6-ти полюсн. Выпрямитель тормоза Да с искрогасителем Исполнение тормоза не-регулируемый Момент тормоза 4 Нм Охлаждение Встроен. вентилятор Защита двигателя TKO (Thermal contact, NC) Код двигателя C86 (для ПЧ) 1239 | Lenze Operations GmbH |  | 923.23 | шт
g500-H210 | 16033369 | Мотор-редуктор g500-H210, №16033369 | Мотор-редуктор Тип g500-H210 Двигатель MCA 14L35 Монтаж на редукторе (фланец) Прямой монтаж (двиг. интегрир.) Расчетная мощность 3,9 кВт Частота вращения выход. вала 252,7 об/мин Крутящий момент выход. вала 143 Нм Сервис фактор 1,06 Расчетное напряжение 390 V Расчетная частота 120 Hz Передаточное число 13,673 Монтажное положение A Защита поверхн. от коррозии OKS-S (Small; C1) Цвет RAL 9005 = Jet black матовый Код редуктора G50BH121MVBR2C Выходной вал V - цельный вал 25x50 мм Конструкция редуктора B-на лапах, без центровки Выходной фланец R - без фланца Тип смазки CLP HC 220 Монтажная паста не включен Двигатель MCA 14L35 RS0B0 Тип двигателя MCA асинхронный серводвигатель Расчетный ток 9,1 A КПД 0,8 Расчетный крутящий момент 10,8 Нм Расчетная частота вращения 3455 об/мин Класс нагревостойкости F Момент инерции 19,611 kgcm2 Степень защиты IP54 Соответствие (стандарт) CSAUL Подключение В положении 2 Подключение питания Штекер Feedback safety system not acc. to IEC 61800-5-2 Обратная связь, тип Резольвер RS0 Подключение обратной связи Штекер Подключение вентилятора Штекер M17 Охлаждение Вентилятор 1~ 230 V +-10% Защита двигателя KTY | Lenze Operations GmbH |  | 2087.51 | шт
g500-H210 | 15850467 | Мотор-редуктор цилиндрический g500-H210, №15850467 | Мотор-редуктор цилиндрический Тип g500-H210 Тип двигателя MXXMAXX 063-32 Монтаж на редукторе (фланец) Прямой монтаж (двиг. интегрир.) Расчетная мощность 0,55 кВт Частота вращения выход. вала 48,4 об/мин Крутящий момент выход. вала 104 Нм Сервис фактор 1,75 Расчетное напряжение 200 / 345 V Расчетная частота 120 Hz Передаточное число 71,026 Монтажное положение A Защита поверхн. от коррозии OKS-S (Small; C1) Цвет RAL 7012 = Basalt grey Код редуктора G50BH121MVBR3C Выходной вал V - цельный вал 25x50 мм Конструкция редуктора B-на лапах, без центровки Выходной фланец R - без фланца Тип смазки CLP 460 Монтажная паста не включен Код мотора MFEMAXX063-32C1C Тип двигателя MF оптим. ПЧ Расчетный ток 3,2 / 1,8 A КПД 0,68 Расчетный крутящий момент 1,53 Нм Расчетная частота вращения 3440 об/мин Класс нагревостойкости F Режим работы S1 Степень защиты IP55 Клеммная коробка В положении 2 Тип подключения Standard Охлаждение Встроен. вентилятор Защита двигателя TKO (Thermal contact, NC) Код двигателя C86 (для ПЧ) 1579 | Lenze Operations GmbH |  | 624.21 | шт
g500-H210 | 16035553 | Мотор-редуктор цилиндрический g500-H210, №16035553 | Мотор-редуктор цилиндрический Тип g500-H210 Тип двигателя MXXMAXX 063-32 Монтаж на редукторе (фланец) Прямой монтаж (двиг. интегрир.) Расчетная мощность 0,55 кВт Частота вращения выход. вала 22,5 об/мин Крутящий момент выход. вала 223 Нм Сервис фактор 0,9 Расчетное напряжение 200 / 345 V Расчетная частота 120 Hz Передаточное число 152,853 Монтажное положение A Защита поверхн. от коррозии OKS-S (Small; C1) Цвет RAL 7012 = Basalt grey Код редуктора G50BH121MVBR3C Выходной вал V - цельный вал 25x50 мм Конструкция редуктора B-на лапах, без центровки Выходной фланец R - без фланца Тип смазки CLP HC 320 Монтажная паста не включен Код мотора MFEMAXX063-32C1C Тип двигателя MF оптим. ПЧ Расчетный ток 3,2 / 1,8 A КПД 0,68 Расчетный крутящий момент 1,53 Нм Расчетная частота вращения 3440 об/мин Класс нагревостойкости F Режим работы S1 Степень защиты IP55 Клеммная коробка В положении 2 Тип подключения Standard Охлаждение Встроен. вентилятор Защита двигателя TKO (Thermal contact, NC) Код двигателя C86 (для ПЧ) 1579 | Lenze Operations GmbH |  | 632.57 | шт
g500-H210 | 16039730 | Мотор-редуктор цилиндрический g500-H210, №16039730 | Мотор-редуктор цилиндрический Тип g500-H210 Тип двигателя MXXMAXX 090-32 Монтаж на редукторе (фланец) Прямой монтаж (двиг. интегрир.) Расчетная мощность 1,5 кВт Частота вращения выход. вала 252,5 об/мин Крутящий момент выход. вала 55 Нм Сервис фактор 2,89 Расчетное напряжение 230 / 400 V +-10% Расчетная частота 50 Hz Передаточное число 5,583 Монтажное положение A Защита поверхн. от коррозии OKS-S (Small; C1) Цвет RAL 9018 = papyrus white Код редуктора G50BH121MVCK2C Выходной вал V - цельный вал 25x50 мм Конструкция редуктора C - без лап с центровкой Выходной фланец K - 160 сквозные отверстия Тип смазки CLP 460 Монтажная паста не включен Код мотора MDEMAXX090-32C1N Тип двигателя MD асинх. 3-ф двигатель Расчетный ток 6,6 / 3,8 A КПД 0,76 Расчетный крутящий момент 10,1 Нм Расчетная частота вращения 1410 об/мин Класс нагревостойкости F Режим работы S1 Степень защиты IP55 Соответствие станд. Not CE-compliant Клеммная коробка В положении 5 Тип подключения Standard Охлаждение Встроен. вентилятор Защита двигателя TKO (Thermal contact, NC) Код двигателя C86 (для ПЧ) 1267 | Lenze Operations GmbH |  | 856.31 | шт
g500-H210 | 16039731 | Мотор-редуктор цилиндрический g500-H210, №16039731 | Мотор-редуктор цилиндрический Тип g500-H210 Тип двигателя MXXMAXX 090-32 Монтаж на редукторе (фланец) Прямой монтаж (двиг. интегрир.) Расчетная мощность 1,5 кВт Частота вращения выход. вала 252,5 об/мин Крутящий момент выход. вала 55 Нм Сервис фактор 2,89 Расчетное напряжение 230 / 400 V +-10% Расчетная частота 50 Hz Передаточное число 5,583 Монтажное положение A Защита поверхн. от коррозии OKS-S (Small; C1) Цвет RAL 9018 = papyrus white Код редуктора G50BH121MVCK2C Выходной вал V - цельный вал 25x50 мм Конструкция редуктора C - без лап с центровкой Выходной фланец K - 160 сквозные отверстия Тип смазки CLP 460 Монтажная паста не включен Код мотора MDFMAXX090-32C1N Тип двигателя MD асинх. 3-ф двигатель Расчетный ток 6,6 / 3,8 A КПД 0,76 Расчетный крутящий момент 10,1 Нм Расчетная частота вращения 1410 об/мин Класс нагревостойкости F Режим работы S1 Степень защиты IP55 Соответствие станд. Not CE-compliant Клеммная коробка В положении 5 Тип подключения Standard Охлаждение Вентилятор 1~ / 3~ Клеммная коробка - вентилятор В положении 5 Защита двигателя TKO (Thermal contact, NC) Код двигателя C86 (для ПЧ) 1267 | Lenze Operations GmbH |  | 1181.34 | шт
g500-H210 | 16039832 | Мотор-редуктор цилиндрический g500-H210, №16039832 | Мотор-редуктор цилиндрический Тип g500-H210 Тип двигателя MXXMAXX 071-42 Монтаж на редукторе (фланец) Прямой монтаж (двиг. интегрир.) Расчетная мощность 1,5 кВт Частота вращения выход. вала 252,3 об/мин Крутящий момент выход. вала 55 Нм Сервис фактор 2,76 Расчетное напряжение 205 / 360 V Расчетная частота 120 Hz Передаточное число 13,673 Монтажное положение A Защита поверхн. от коррозии OKS-S (Small; C1) Цвет RAL 9018 = papyrus white Код редуктора G50BH121MVBR2C Выходной вал V - цельный вал 25x50 мм Конструкция редуктора B-на лапах, без центровки Выходной фланец R - без фланца Тип смазки CLP 460 Монтажная паста не включен Код мотора MFEMAXX071-42C1C Тип двигателя MF оптим. ПЧ Расчетный ток 6,8 / 3,9 A КПД 0,8 Расчетный крутящий момент 4,2 Нм Расчетная частота вращения 3450 об/мин Класс нагревостойкости F Режим работы S1 Степень защиты IP55 Клеммная коробка В положении 2 Тип подключения Standard Охлаждение Встроен. вентилятор Защита двигателя TKO (Thermal contact, NC) Код двигателя C86 (для ПЧ) 1582 | Lenze Operations GmbH |  | 729.64 | шт
g500-H210 | 16043966 | Мотор-редуктор цилиндрический g500-H210, №16043966 | Мотор-редуктор цилиндрический Тип g500-H210 Тип двигателя MXXMAXX 071-32 Монтаж на редукторе (фланец) Прямой монтаж (двиг. интегрир.) Расчетная мощность 1,1 кВт Частота вращения выход. вала 73,2 об/мин Крутящий момент выход. вала 139 Нм Сервис фактор 1,41 Расчетное напряжение 200 / 345 V Расчетная частота 120 Hz Передаточное число 47,679 Монтажное положение D Цвет Not coated Код редуктора G50BH121MVCK2C Выходной вал V - цельный вал 25x50 мм Конструкция редуктора C - без лап с центровкой Выходной фланец K - 140 сквозные отверстия Тип смазки CLP HC 220 Монтажная паста Not включен Код мотора MFEMABR071-32C1C Тип двигателя MF оптим. ПЧ Выходной ток 5,5 / 3,2 A КПД 0,77 Расчетный крутящий момент 3 Нм Расчетная частота вращения 3490 об/мин Temperature class F Operating mode S1 Степень защиты IP55 Клеммная коробка В положении 2 Тип подключения Standard Тормоз, исполнение Пружинный Размер тормоза 06 Напряжение тормоза 24 V DC Исполнение тормоза не-регулируемый Момент тормоза 4 Нм Бесшумный ротор тормоза Да Охлаждение Встроен. вентилятор Защита двигателя TKO (Thermal contact, NC) Код двигателя C86 (для ПЧ) 1581 | Lenze Operations GmbH |  | 957.62 | шт
g500-H210 | 16043965 | Мотор-редуктор цилиндрический g500-H210, №16043965 | Мотор-редуктор цилиндрический Тип g500-H210 Тип двигателя MXXMAXX 071-32 Монтаж на редукторе (фланец) Прямой монтаж (двиг. интегрир.) Расчетная мощность 1,1 кВт Частота вращения выход. вала 73,2 об/мин Крутящий момент выход. вала 139 Нм Сервис фактор 1,41 Расчетное напряжение 200 / 345 V Расчетная частота 120 Hz Передаточное число 47,679 Монтажное положение D Цвет Not coated Код редуктора G50BH121MVCK2C Выходной вал V - цельный вал 25x50 мм Конструкция редуктора C - без лап с центровкой Выходной фланец K - 140 сквозные отверстия Тип смазки CLP HC 220 Монтажная паста Not включен Код мотора MFEMABI071-32C1C Тип двигателя MF оптим. ПЧ Выходной ток 5,5 / 3,2 A КПД 0,77 Расчетный крутящий момент 3 Нм Расчетная частота вращения 3490 об/мин Temperature class F Operating mode S1 Степень защиты IP55 Клеммная коробка В положении 2 Тип подключения Standard Тормоз, исполнение Пружинный Размер тормоза 06 Напряжение тормоза 24 V DC Исполнение тормоза не-регулируемый Момент тормоза 4 Нм Бесшумный ротор тормоза Да Обратная связь Incr. encoder IG2048-24V-H Подключение обратной связи Клеммная коробка Охлаждение Встроен. вентилятор Защита двигателя TKO (Thermal contact, NC) Код двигателя C86 (для ПЧ) 1581 | Lenze Operations GmbH |  | 1692.02 | шт
g500-H210 | 16046180 | Мотор-редуктор цилиндрический g500-H210, №16046180 | Мотор-редуктор цилиндрический Тип g500-H210 Тип двигателя MXXMAXX 071-32 Монтаж на редукторе (фланец) Прямой монтаж (двиг. интегрир.) Расчетная мощность 1,1 кВт Частота вращения выход. вала 81,9 об/мин Крутящий момент выход. вала 124 Нм Сервис фактор 1,4 Расчетное напряжение 200 / 345 V Расчетная частота 120 Hz Передаточное число 42,593 Монтажное положение A Surface/corrosion protection OKS-S (Small; C1) Цвет RAL 7012 = Basalt grey Код редуктора G50BH121MVCK2C Выходной вал V - цельный вал 25x50 мм Конструкция редуктора C - без лап с центровкой Выходной фланец K - 120 сквозные отверстия Тип смазки CLP HC 220 Монтажная паста Not включен Код мотора MFEMABR071-32C1C Тип двигателя MF оптим. ПЧ Выходной ток 5,5 / 3,2 A КПД 0,77 Расчетный крутящий момент 3 Нм Расчетная частота вращения 3490 об/мин Temperature class F Operating mode S1 Степень защиты IP55 Клеммная коробка В положении 2 Тип подключения Standard Тормоз, исполнение Пружинный Размер тормоза 06 Напряжение тормоза 230 V AC Выпрямитель 6-ти полюсн. Выпрямитель тормоза Да с искрогасителем Исполнение тормоза не-регулируемый Момент тормоза 4 Нм Бесшумный ротор тормоза Да Охлаждение Встроен. вентилятор Защита двигателя TKO (Thermal contact, NC) Код двигателя C86 (для ПЧ) 1581 | Lenze Operations GmbH |  | 1010.96 | шт
g500-H210 | 16046242 | Мотор-редуктор цилиндрический g500-H210, №16046242 | Мотор-редуктор цилиндрический Тип g500-H210 Тип двигателя MXXMAXX 071-32 Монтаж на редукторе (фланец) Прямой монтаж (двиг. интегрир.) Расчетная мощность 1,1 кВт Частота вращения выход. вала 81,9 об/мин Крутящий момент выход. вала 124 Нм Сервис фактор 1,4 Расчетное напряжение 200 / 345 V Расчетная частота 120 Hz Передаточное число 42,593 Монтажное положение A Surface/corrosion protection OKS-S (Small; C1) Цвет RAL 7012 = Basalt grey Код редуктора G50BH121MVCK2C Выходной вал V - цельный вал 25x50 мм Конструкция редуктора C - без лап с центровкой Выходной фланец K - 120 сквозные отверстия Тип смазки CLP HC 220 Монтажная паста Not включен Код мотора MFEMABI071-32C1C Тип двигателя MF оптим. ПЧ Выходной ток 5,5 / 3,2 A КПД 0,77 Расчетный крутящий момент 3 Нм Расчетная частота вращения 3490 об/мин Temperature class F Operating mode S1 Степень защиты IP54 Клеммная коробка В положении 2 Тип подключения Standard Тормоз, исполнение Пружинный Размер тормоза 06 Напряжение тормоза 230 V AC Выпрямитель 6-ти полюсн. Выпрямитель тормоза Да с искрогасителем Исполнение тормоза не-регулируемый Момент тормоза 4 Нм Бесшумный ротор тормоза Да Обратная связь Incr. encoder IG128-24V-H Подключение обратной связи M12 plug Охлаждение Встроен. вентилятор Защита двигателя TKO (Thermal contact, NC) Код двигателя C86 (для ПЧ) 1581 | Lenze Operations GmbH |  | 1286 | шт
g500-H210 | 16050271 | Мотор-редуктор цилиндрический g500-H210, №16050271 | Мотор-редуктор цилиндрический Тип g500-H210 Тип двигателя MCS 09H41 Монтаж на редукторе (фланец) Прямой монтаж (двиг. интегрир.) Расчетная мощность 1,6 кВт Частота вращения выход. вала 133,4 об/мин Крутящий момент выход. вала 112 Нм Сервис фактор 1,53 Расчетное напряжение 300 V Расчетная частота 270 Hz Передаточное число 30,357 Монтажное положение C Surface/corrosion protection OKS-L (Large; C3) Цвет RAL 7012 = Basalt grey Код редуктора G50BH121MVBR2C Выходной вал V - цельный вал 25x50 мм Конструкция редуктора B-на лапах, без центровки Выходной фланец R - без фланца Тип смазки CLP HC 220 Монтажная паста Not включен Двигатель MCS 09H41-SRMP2 Тип двигателя MCS syn. compact servo motor Выходной ток 3,4 A КПД 0,99 Расчетный крутящий момент 3,8 Нм Расчетная частота вращения 4050 об/мин Напряжение питания 400 V AC Temperature class F Момент инерции 3,132 kgcm2 Степень защиты IP54 Соответствие (стандарт) CSAUL Подключение В положении 2 Подключение питания Штекер Тормоз, исполнение Тормоз с постоянными магнитами Размер тормоза 07 Тормоз, напряжение 24 V DC Момент тормоза 10 Нм Feedback safety system not acc. to IEC 61800-5-2 Обратная связь Abs. val. encoder AM1024-8V-H Тип энкодера Multi-turn Энкодерный интерфейс Hiperface Кол-во импульсов на 1 об. 1024 Подключение обратной связи Штекер Подключение вентилятора Without Охлаждение Самовентиляция Защита двигателя KTY83 + PTC | Lenze Operations GmbH |  | 3287.95 | шт
g500-H210 | 16050302 | Мотор-редуктор цилиндрический g500-H210, №16050302 | Мотор-редуктор цилиндрический Тип g500-H210 Тип двигателя MCS 09H41 Монтаж на редукторе (фланец) Прямой монтаж (двиг. интегрир.) Расчетная мощность 1,6 кВт Частота вращения выход. вала 133,4 об/мин Крутящий момент выход. вала 112 Нм Сервис фактор 1,53 Расчетное напряжение 300 V Расчетная частота 270 Hz Передаточное число 30,357 Монтажное положение C Surface/corrosion protection OKS-L (Large; C3) Цвет RAL 7012 = Basalt grey Код редуктора G50BH121MVBR2C Выходной вал V - цельный вал 25x50 мм Конструкция редуктора B-на лапах, без центровки Выходной фланец R - без фланца Тип смазки CLP HC 220 USDA H1 Klüberoil 4 UH1-220 N Монтажная паста Not включен Двигатель MCS 09H41-SRMP2 Тип двигателя MCS syn. compact servo motor Выходной ток 3,4 A КПД 0,99 Расчетный крутящий момент 3,8 Нм Расчетная частота вращения 4050 об/мин Напряжение питания 400 V AC Temperature class F Момент инерции 3,132 kgcm2 Степень защиты IP54 Соответствие (стандарт) CSAUL Подключение В положении 2 Подключение питания Штекер Тормоз, исполнение Тормоз с постоянными магнитами Размер тормоза 07 Тормоз, напряжение 24 V DC Момент тормоза 10 Нм Feedback safety system not acc. to IEC 61800-5-2 Обратная связь Abs. val. encoder AM1024-8V-H Тип энкодера Multi-turn Энкодерный интерфейс Hiperface Кол-во импульсов на 1 об. 1024 Подключение обратной связи Штекер Подключение вентилятора Without Охлаждение Самовентиляция Защита двигателя KTY83 + PTC | Lenze Operations GmbH |  | 3309.7 | шт
g500-H210 | 16050317 | Мотр-редуктор g500-H210, №16050317 | Мотор-редуктор Тип g500-H210 Двигатель typeMXXMAXX063-12 Монтаж на редукторе (фланец) Прямой монтаж (двиг. интегрир.) Расчетная мощность 0,12 кВт Частота вращения выход. вала 9,3 об/мин Крутящий момент выход. вала 117 Нм Сервис фактор 1,79 Расчетное напряжение 230 / 400 V +-10% Расчетная частота 50 Hz Передаточное число 152,853 Монтажное положение A Surface/corrosion protection OKS-S (Small; C1) Цвет RAL 7012 = Basalt grey Код редуктора G50BH121MVAR3C Выходной вал V - цельный вал 25x50 мм Конструкция редуктора A - на лапах, с центрирующим кольцом Выходной фланец R - без фланца Тип смазки CLP 460 Код мотора MDFMABR063-12C0C Тип двигателя MD 3-phase AC asyn. motor Выходной ток 0,85 / 0,49 A КПД 0,56 Расчетный крутящий момент 0,8 Нм Расчетная частота вращения 1425 об/мин Temperature class F Operating mode S1 Степень защиты IP55 Клеммная коробка В положении 2 Тип подключения Standard Тормоз, исполнение Пружинный Размер тормоза 06 Напряжение тормоза 230 V AC Выпрямитель 6-ти полюсн. Выпрямитель тормоза Да с искрогасителем Исполнение тормоза не-регулируемый Момент тормоза 3 Нм Бесшумный ротор тормоза Да Охлаждение Вентилятор 1~ with plug Клеммная коробка - вентилятор В положении 2 Защита двигателя TKO (Thermal contact, NC) Код двигателя C86 (для ПЧ) 1235 | Lenze Operations GmbH | 23 дня | 1227.9 | шт
g500-H210 | 16055175 | Мотор-редуктор g500-H210, №16055175 | Мотор-редуктор Тип g500-H210 Двигатель MD 080-42 Расчетная мощность 1,1 кВт Расчетная частота 50 Hz Передаточное число 18,75 Частота вращения выход. вала 74,1 об/мин Крутящий момент выход. вала 137 Нм Сервис фактор 1,53 Момент инерции 26,285 kgcm2 Монтаж на редукторе (фланец) Прямой монтаж (двиг. интегрир.) Монтажное положение AEF Степень защиты IP55 Surface/corrosion protection OKS-S (Small; C1) Цвет RAL 7012 = Basalt grey Код редуктора G50BH121MVBR2C00 Выходной вал V - цельный вал 25x50 мм Конструктивное исполнение B-на лапах, без центровки Output flange R - without flange Смазочный материал CLP 460 Вентиляционный элемент без ventilation Код мотора MDEMAXX080-42C0N Класс энергоэффективности IE1 Расчетная частота вращения 1390 об/мин Расчетный крутящий момент 7,5 Нм Расчетное напряжение 230 / 400 V Выходной ток 4.80 / 2.80 A КПД 0,8 Operating mode S1 Тип подключения Клеммная коробка Клеммная коробка В положении 2 Temperature class F Защита двигателя TKO (Thermal contact, NC) Охлаждение Встроен. вентилятор Момент тормоза 0 Нм Код двигателя C86 (для ПЧ) 1247 Mot power 0 kW | Lenze Operations GmbH |  | 716.9 | шт
g500-H210 | 15766377 | Мотор-редуктор цилиндрический g500-H210, №15766377 | Мотор-редуктор цилиндрический Тип g500-H210 Тип двигателя MXXMAXX 071-42 Монтаж на редукторе (фланец) Прямой монтаж (двиг. интегрир.) Расчетная мощность 0,55 кВт Частота вращения выход. вала 40 об/мин Крутящий момент выход. вала 127 Нм Сервис фактор 1,65 Расчетное напряжение 230 / 400 V +-10% Расчетная частота 50 Hz Передаточное число 35,095 Монтажное положение A Цвет Not coated Код редуктора G50BH121MVBR2C Выходной вал V - цельный вал 25x50 мм Конструкция редуктора B-на лапах, без центровки Выходной фланец R - без фланца Тип смазки CLP 460 Монтажная паста Not включен Код мотора MDEMAXX071-42C0C Kind of motor MD 3-phase AC asyn. motor Выходной ток 2,4 / 1,4 A КПД 0,77 Расчетный крутящий момент 3,74 Нм Расчетная частота вращения 1405 об/мин Temperature class F Operating mode S1 Степень защиты IP55 Клеммная коробка В положении 2 Тип подключения Standard Охлаждение Встроен. вентилятор Защита двигателя TKO (Thermal contact, NC) Код двигателя C86 (для ПЧ) 1243 | Lenze Operations GmbH |  | 596.07 | шт
g500-H210 | 15910235 | Мотор-редуктор цилиндрический g500-H210, №15910235 | Мотор-редуктор цилиндрический Тип g500-H210 Тип двигателя MXXMAXX 071-32 Монтаж на редукторе (фланец) Прямой монтаж (двиг. интегрир.) Расчетная мощность 0,37 кВт Частота вращения выход. вала 23,1 об/мин Крутящий момент выход. вала 148 Нм Сервис фактор 1,05 Расчетное напряжение 230 / 400 V +-10% Расчетная частота 50 Hz Передаточное число 60,938 Монтажное положение A Цвет Not coated Код редуктора G50BH121MVBR2C Выходной вал V - цельный вал 25x50 мм Конструкция редуктора B-на лапах, без центровки Выходной фланец R - без фланца Тип смазки CLP 460 Монтажная паста Not включен Код мотора MDEMAXX071-32C0C Kind of motor MD 3-phase AC asyn. motor Выходной ток 1,6 / 0,95 A КПД 0,77 Расчетный крутящий момент 2,51 Нм Расчетная частота вращения 1410 об/мин Temperature class F Operating mode S1 Степень защиты IP55 Клеммная коробка В положении 2 Тип подключения Standard Охлаждение Встроен. вентилятор Защита двигателя TKO (Thermal contact, NC) Код двигателя C86 (для ПЧ) 1241 | Lenze Operations GmbH |  | 569.8 | шт
g500-H210 | 16070913 | Мотор-редуктор цилиндрический g500-H210, №16070913 | Мотор-редуктор цилиндрический Тип g500-H210 Тип двигателя MCS 12H35 Монтаж на редукторе (фланец) Прямой монтаж (двиг. интегрир.) Расчетная мощность 2,8 кВт Частота вращения выход. вала 230,3 об/мин Крутящий момент выход. вала 111 Нм Сервис фактор 1,35 Расчетное напряжение 325 V Расчетная частота 235 Hz Передаточное число 15,306 Монтажное положение A Surface/corrosion protection OKS-S (Small; C1) Цвет RAL 7012 = Basalt grey Код редуктора G50BH121MVCK2C Выходной вал V - цельный вал 25x50 мм Конструкция редуктора C - без лап с центровкой Выходной фланец K - 120 сквозные отверстия Тип смазки CLP HC 220 Монтажная паста Not включен Двигатель MCS 12H35-RS0B0 Kind of motor MCS syn. compact servo motor Выходной ток 5,7 A cos phi 0,97 Расчетный крутящий момент 7,5 Нм Расчетная частота вращения 3525 об/мин Напряжение питания 400 V AC Temperature class F Момент инерции 7,788 kgcm2 Степень защиты IP65 Соответствие (стандарт) CSAUL Подключение В положении 2 Подключение питания Штекер Feedback safety system not acc. to IEC 61800-5-2 Обратная связь Резольвер RS0 Подключение обратной связи Штекер Подключение вентилятора Without Охлаждение Самовентиляция Защита двигателя KTY83 + PTC | Lenze Operations GmbH |  | 2380.79 | шт
g500-H210 | 16070914 | Мотор-редуктор цилиндрический g500-H210, №16070914 | Мотор-редуктор цилиндрический Тип g500-H210 Тип двигателя MCS 12H35 Монтаж на редукторе (фланец) Прямой монтаж (двиг. интегрир.) Расчетная мощность 2,8 кВт Частота вращения выход. вала 230,3 об/мин Крутящий момент выход. вала 111 Нм Сервис фактор 1,35 Расчетное напряжение 325 V Расчетная частота 235 Hz Передаточное число 15,306 Монтажное положение A Surface/corrosion protection OKS-S (Small; C1) Цвет RAL 7012 = Basalt grey Код редуктора G50BH121MVCK2C Выходной вал V - цельный вал 25x50 мм Конструкция редуктора C - без лап с центровкой Выходной фланец K - 120 сквозные отверстия Тип смазки CLP HC 220 Монтажная паста Not включен Двигатель MCS 12H35-RS0P1 Kind of motor MCS syn. compact servo motor Выходной ток 5,7 A cos phi 0,97 Расчетный крутящий момент 7,5 Нм Расчетная частота вращения 3525 об/мин Напряжение питания 400 V AC Temperature class F Момент инерции 8,858 kgcm2 Степень защиты IP65 Соответствие (стандарт) CSAUL Подключение В положении 2 Подключение питания Штекер Тормоз, исполнение Тормоз с постоянными магнитами Размер тормоза 07 Тормоз, напряжение 24 V DC Момент тормоза 10 Нм Feedback safety system not acc. to IEC 61800-5-2 Обратная связь Резольвер RS0 Подключение обратной связи Штекер Подключение вентилятора Without Охлаждение Самовентиляция Защита двигателя KTY83 + PTC | Lenze Operations GmbH |  | 2714.62 | шт
g500-H210 | 16071347 | Мотор-редуктор цилиндрический g500-H210, №16071347 | Мотор-редуктор цилиндрический Тип g500-H210 Тип двигателя MXXMAXX 071-32 Монтаж на редукторе (фланец) Прямой монтаж (двиг. интегрир.) Расчетная мощность 0,37 кВт Частота вращения выход. вала 29,6 об/мин Крутящий момент выход. вала 116 Нм Сервис фактор 1,78 Расчетное напряжение 230 / 400 V +-10% Расчетная частота 50 Hz Передаточное число 47,679 Монтажное положение A Цвет Not coated Код редуктора G50BH121MVBR2C Выходной вал V - цельный вал 25x50 мм Конструкция редуктора B-на лапах, без центровки Выходной фланец R - без фланца Тип смазки CLP 460 Монтажная паста Not включен Код мотора MDEMABR071-32C0C Kind of motor MD 3-phase AC asyn. motor Выходной ток 1,6 / 0,95 A cos phi 0,77 Расчетный крутящий момент 2,51 Нм Расчетная частота вращения 1410 об/мин Temperature class F Operating mode S1 Степень защиты IP55 Клеммная коробка В положении 3 Тип подключения Standard Тормоз, исполнение Пружинный Размер тормоза 06 Напряжение тормоза 400 V AC Выпрямитель 6-ти полюсн. Выпрямитель тормоза Да с искрогасителем Исполнение тормоза не-регулируемый Момент тормоза 4 Нм Охлаждение Встроен. вентилятор Защита двигателя TKO (Thermal contact, NC) Код двигателя C86 (для ПЧ) 1241 | Lenze Operations GmbH |  | 787.2 | шт
g500-H210 | 16071751 | Мотор-редуктор цилиндрический g500-H210, №16071751 | Мотор-редуктор цилиндрический Тип g500-H210 Тип двигателя MXXMAXX 071-32 Монтаж на редукторе (фланец) Прямой монтаж (двиг. интегрир.) Расчетная мощность 0,37 кВт Частота вращения выход. вала 13,7 об/мин Крутящий момент выход. вала 247 Нм Сервис фактор 0,85 Сервис фактор примечание 1 Внимание: Сервис фактор <1 Сервис фактор примечание 2 Возможна перегрузка редуктора Расчетное напряжение 230 / 400 V +-10% Расчетная частота 50 Hz Передаточное число 103,214 Монтажное положение A Цвет Not coated Код редуктора G50BH121MVBR3C Выходной вал V - цельный вал 25x50 мм Конструкция редуктора B-на лапах, без центровки Выходной фланец R - без фланца Тип смазки CLP 460 Монтажная паста Not включен Код мотора MDEMAXX071-32C0C Kind of motor MD 3-phase AC asyn. motor Выходной ток 1,6 / 0,95 A cos phi 0,77 Расчетный крутящий момент 2,51 Нм Расчетная частота вращения 1410 об/мин Temperature class F Operating mode S1 Степень защиты IP55 Клеммная коробка В положении 2 Тип подключения Standard Охлаждение Встроен. вентилятор Защита двигателя TKO (Thermal contact, NC) Код двигателя C86 (для ПЧ) 1241 | Lenze Operations GmbH |  | 581.98 | шт
g500-H210 | 16073486 | Мотор-редуктор цилиндрический g500-H210, №16073486 | Мотор-редуктор цилиндрический Тип g500-H210 Тип двигателя MXXMAXX 063-42 Серия устройства 8400 motec Монтаж на редукторе (фланец) Прямой монтаж (двиг. интегрир.) Расчетная мощность 0,75 кВт Частота вращения выход. вала 42,8 об/мин Крутящий момент выход. вала 160 Нм Сервис фактор 1,13 Расчетное напряжение питания 3/PE AC 400/480 V 50/60 Hz Расчетное напряжение 370 V звезда Расчетная частота 120 Hz Передаточное число 79,507 Монтажное положение A Surface/corrosion protection OKS-S (Small; C1) Цвет RAL 7012 = Basalt grey Код редуктора G50BH121MVBR3C Выходной вал V - цельный вал 25x50 мм Конструкция редуктора B-на лапах, без центровки Выходной фланец R - без фланца Тип смазки CLP 460 Монтажная паста Not включен Код мотора MFEMAXX063-42C1C Kind of motor MF FI-optimised asyn. motor Выходной ток 2,3 A cos phi 0,69 Расчетный крутящий момент 2,1 Нм Расчетная частота вращения 3400 об/мин Temperature class F Operating mode S1 Степень защиты IP55 Преобразователь В положении 2 Тип подключения Standard Подключение питания В положении 5 Охлаждение Встроен. вентилятор Защита двигателя TKO (Thermal contact, NC) Код двигателя C86 (для ПЧ) 1580 Тип преобразователя E84DVBM7514SNNN2P1 Перегрузочная способность 150% / 60s + 200% / 3s Коммуникационный модуль Basic I/O I/O connection Terminal Модуль памяти Standard Устройство управления DIP переключатель / потенциометр Тормозной резистор 40 W / 220 Ohm | Lenze Operations GmbH |  | 1496.7 | шт
g500-H210 | 16075197 | Мотор-редуктор цилиндирческий g500-H210, №16075197 | Мотор-редуктор цилиндирческий Тип g500-H210 Тип двигателя MXXMAXX 063-42 Монтаж на редукторе (фланец) Прямой монтаж (двиг. интегрир.) Расчетная мощность 0,75 кВт Частота вращения выход. вала 42,8 об/мин Крутящий момент выход. вала 160 Нм Сервис фактор 1,13 Расчетное напряжение 210 / 370 V Расчетная частота 120 Hz Передаточное число 79,507 Монтажное положение A Цвет Not coated Код редуктора G50BH121MVBR3C Выходной вал V - цельный вал 25x50 мм Конструкция редуктора B-на лапах, без центровки Выходной фланец R - без фланца Тип смазки CLP 460 Монтажная паста Not включен Код мотора MFEMABR063-42C1C Kind of motor MF FI-optimised asyn. motor Выходной ток 4,0 / 2,3 A cos phi 0,69 Расчетный крутящий момент 2,1 Нм Расчетная частота вращения 3400 об/мин Temperature class F Operating mode S1 Степень защиты IP55 Клеммная коробка В положении 2 Тип подключения Standard Тормоз, исполнение Пружинный Размер тормоза 06 Напряжение тормоза 400 V AC Выпрямитель 6-ти полюсн. Выпрямитель тормоза Да с искрогасителем Исполнение тормоза не-регулируемый Момент тормоза 4 Нм Бесшумный ротор тормоза Да Охлаждение Встроен. вентилятор Защита двигателя TKO (Thermal contact, NC) Код двигателя C86 (для ПЧ) 1580 | Lenze Operations GmbH |  | 854.64 | шт
g500-H210 | 16075198 | Мотор-редуктор цилиндрический g500-H210, №16075198 | Мотор-редуктор цилиндрический Тип g500-H210 Тип двигателя MXXMAXX 063-42 Серия устройства 8400 motec Монтаж на редукторе (фланец) Прямой монтаж (двиг. интегрир.) Расчетная мощность 0,75 кВт Частота вращения выход. вала 42,8 об/мин Крутящий момент выход. вала 160 Нм Сервис фактор 1,13 Расчетное напряжение питания 3/PE AC 400/480 V 50/60 Hz Расчетное напряжение 370 V звезда Расчетная частота 120 Hz Передаточное число 79,507 Монтажное положение A Цвет Not coated Код редуктора G50BH121MVBR3C Выходной вал V - цельный вал 25x50 мм Конструкция редуктора B-на лапах, без центровки Выходной фланец R - без фланца Тип смазки CLP 460 Монтажная паста Not включен Код мотора MFEMABR063-42C1C Kind of motor MF FI-optimised asyn. motor Выходной ток 2,3 A cos phi 0,69 Расчетный крутящий момент 2,1 Нм Расчетная частота вращения 3400 об/мин Temperature class F Operating mode S1 Степень защиты IP55 Преобразователь В положении 2 Тип подключения Standard Тормоз, исполнение Пружинный Размер тормоза 06 Напряжение тормоза 400 V AC for motec 8400 Исполнение тормоза не-регулируемый Момент тормоза 4 Нм Бесшумный ротор тормоза Да Охлаждение Встроен. вентилятор Защита двигателя TKO (Thermal contact, NC) Код двигателя C86 (для ПЧ) 1580 Тип преобразователя E84DVBM7514SNNN2P1 Перегрузочная способность 150% / 60s + 200% / 3s Коммуникационный модуль Basic I/O I/O connection Terminal Модуль памяти Standard Устройство управления DIP переключатель / потенциометр | Lenze Operations GmbH |  | 1549.88 | шт
g500-H210 | 16075781 | Мотор-редуктор цилиндрический g500-H210, №16075781 | Мотор-редуктор цилиндрический Тип g500-H210 Тип двигателя MXXMAXX 063-42 Монтаж на редукторе (фланец) Прямой монтаж (двиг. интегрир.) Расчетная мощность 0,75 кВт Частота вращения выход. вала 42,8 об/мин Крутящий момент выход. вала 160 Нм Сервис фактор 1,13 Расчетное напряжение 210 / 370 V Расчетная частота 120 Hz Передаточное число 79,507 Монтажное положение A Цвет Not coated Код редуктора G50BH121MVBR3C Выходной вал V - цельный вал 25x50 мм Конструкция редуктора B-на лапах, без центровки Выходной фланец R - без фланца Тип смазки CLP 460 Монтажная паста Not включен Код мотора MFEMAXX063-42C1C Kind of motor MF FI-optimised asyn. motor Выходной ток 4,0 / 2,3 A cos phi 0,69 Расчетный крутящий момент 2,1 Нм Расчетная частота вращения 3400 об/мин Temperature class F Operating mode S1 Степень защиты IP55 Клеммная коробка В положении 2 Тип подключения Standard Охлаждение Встроен. вентилятор Защита двигателя TKO (Thermal contact, NC) Код двигателя C86 (для ПЧ) 1580 | Lenze Operations GmbH |  | 597.85 | шт
g500-H210 | 16076325 | Мотор-редуктор цилиндрический g500-H210, №16076325 | Мотор-редуктор цилиндрический Тип g500-H210 Двигатель MD 071-32 Расчетная мощность 0,37 кВт Расчетная частота 50 Hz Передаточное число 24,405 Частота вращения выход. вала 57,8 об/мин Крутящий момент выход. вала 59 Нм Сервис фактор 3,54 Момент инерции 11,489 kgcm2 Motor mounting on gearbox Direct mounting (integr. mot.) Монтажное положение A Степень защиты IP55 Surface/corrosion protection OKS-G (primed) Цвет Primed Код редуктора G50BH121MVAR2C00 Выходной вал V - цельный вал 25x50 мм Конструктивное исполнение A - на лапах, с центрирующим кольцом Output flange R - without flange Смазочный материал CLP 460 Вентиляционный элемент без ventilation Монтажная паста Not включен Код мотора MDEMABR071-32C0U Расчетная частота вращения 1410 об/мин Расчетный крутящий момент 2,51 Нм Расчетное напряжение 230 / 400 V Выходной ток 1.60 / 0.95 A cos phi 0,77 Operating mode S1 Тип подключения Клеммная коробка Клеммная коробка В положении 5 Temperature class F Защита двигателя TKO (Thermal contact, NC) Охлаждение Встроен. вентилятор Тормоз, исполнение Пружинный Исполнение тормоза не-регулируемый Brake supply voltage 400 V AC Размер тормоза 08 Момент тормоза 5 Нм Manual brake release Without Бесшумный ротор тормоза No Тормоз с уплотнительным кольцом No Approval - USA/Canada cURus Код двигателя C86 (для ПЧ) 1241 Mot power 0 kW | Lenze Operations GmbH |  | 937.16 | шт
g500-H210 | 16094805 | Мотор-редуктор цилиндрический g500-H210, №16094805 | Мотор-редуктор цилиндрический Тип g500-H210 Тип двигателя MXXMAXX 080-42 Монтаж на редукторе (фланец) Прямой монтаж (двиг. интегрир.) Расчетная мощность 3 кВт Частота вращения выход. вала 556,8 об/мин Крутящий момент выход. вала 50 Нм Сервис фактор 2,39 Расчетное напряжение 210 / 370 V Расчетная частота 120 Hz Передаточное число 6,25 Монтажное положение A Surface/corrosion protection OKS-S (Small; C1) Цвет RAL 7012 = Basalt grey Код редуктора G50BH121MVCK2C Выходной вал V - цельный вал 25x50 мм Конструкция редуктора C - без лап с центровкой Выходной фланец K - 140 сквозные отверстия Тип смазки CLP HC 320 Монтажная паста Not включен Код мотора MFEMABI080-42C1C Kind of motor MF FI-optimised asyn. motor Выходной ток 11,4 / 6,6 A cos phi 0,86 Расчетный крутящий момент 8,2 Нм Расчетная частота вращения 3480 об/мин Temperature class F Operating mode S1 Степень защиты IP55 Клеммная коробка В положении 2 Тип подключения Standard Тормоз, исполнение Пружинный Размер тормоза 08 Напряжение тормоза 400 V AC Выпрямитель 6-ти полюсн. Выпрямитель тормоза Да с искрогасителем Исполнение тормоза не-регулируемый Момент тормоза 8 Нм Бесшумный ротор тормоза Да Обратная связь Incr. encoder IG2048-24V-H Подключение обратной связи Клеммная коробка Охлаждение Встроен. вентилятор Защита двигателя TKO (Thermal contact, NC) Код двигателя C86 (для ПЧ) 1591 | Lenze Operations GmbH |  | 1930.85 | шт
g500-H210 | 16119971 | Мотор-редуктор g500-H210, №16119971 | Мотор-редуктор Тип g500-H210 Двигатель MD 071-42 Расчетная мощность 0,55 кВт Расчетная частота 50 Hz Передаточное число 48,571 Частота вращения выход. вала 28,9 об/мин Крутящий момент выход. вала 174 Нм Сервис фактор 1,21 Момент инерции 12,926 kgcm2 Motor mounting to gearbox Direct mounting (integr. mot.) Монтажное положение D Степень защиты IP55 Цвет Not coated Код редуктора G50BH121MVCK3C00 Выходной вал V - цельный вал 25x50 мм Конструктивное исполнение C - без лап с центровкой Output flange K - 160 through hole, pos. 6 Смазочный материал CLP 460 Вентиляционный элемент без ventilation Монтажная паста Not включен Код мотора MDEMAXX071-42C0C Расчетная частота вращения 1405 об/мин Расчетный крутящий момент 3,74 Нм Расчетное напряжение 230 / 400 V Выходной ток 2.40 / 1.40 A cos phi 0,77 Operating mode S1 Тип подключения Клеммная коробка Клеммная коробка В положении 5 Temperature class F Защита двигателя TKO (Thermal contact, NC) Охлаждение Встроен. вентилятор Момент тормоза 0 Нм Код двигателя C86 (для ПЧ) 1243 Mot power 0 kW | Lenze Operations GmbH |  | 676.83 | шт
g500-H210 | 16122225 | Мотор-редуктор цилиндрический g500-H210, №16122225 | Мотор-редуктор цилиндрический Тип g500-H210 Двигатель MD 063-42 Расчетная мощность 0,25 кВт Расчетная частота 50 Hz Передаточное число 79,507 Частота вращения выход. вала 17,2 об/мин Крутящий момент выход. вала 132 Нм Сервис фактор 1,59 Момент инерции 3,909 kgcm2 Motor mounting to gearbox Direct mounting (integr. mot.) Монтажное положение A Степень защиты IP55 Цвет Not coated Код редуктора G50BH121MVCK3C00 Выходной вал V - цельный вал 25x50 мм Конструктивное исполнение C - без лап с центровкой Output flange K - 120 through hole, pos. 6 Смазочный материал CLP HC 320 Вентиляционный элемент без ventilation Монтажная паста Not включен Код мотора MDEMABI063-42C0C Расчетная частота вращения 1370 об/мин Расчетный крутящий момент 1,74 Нм Расчетное напряжение 230 / 400 V Выходной ток 1.40 / 0.82 A cos phi 0,67 Operating mode S1 Тип подключения Клеммная коробка Клеммная коробка В положении 2 Temperature class F Защита двигателя TKO (Thermal contact, NC) Охлаждение Встроен. вентилятор Тормоз, исполнение Пружинный Исполнение тормоза не-регулируемый Brake supply voltage 400 V AC Размер тормоза 06 Момент тормоза 4 Нм Manual brake release Without Бесшумный ротор тормоза Да Тормоз с уплотнительным кольцом No Обратная связь Incr. encoder IG2048-24V-H Подключение обратной связи Клеммная коробка Код двигателя C86 (для ПЧ) 1239 Mot power 0 kW | Lenze Operations GmbH |  | 1628.45 | шт
g500-H210 c m300, 12,8 об/мин- 66,1 об/мин, 191 Нм | 15725924 | Мотор-редуктор с m300 g500-H210 c m300, 12,8 об/мин- 66,1 об/мин, 191 Нм №15725924 | Мотор-редуктор с m300 Тип g500-H210 Двигатель MXXMAXX 080-32 Монтаж на редукторе (фланец) Прямой монтаж (двиг. интегрир.) Частота вращения выход. вала 66,1 об/мин Диапазон частоты вращения 500-2600 об/мин Выходная скорость min 12,8 об/мин Выходная скорость max 66,1 об/мин Выходная скорость 1 38,2 об/мин Направление вращения 1 по часовой Выходная скорость 2 0,0 об/мин Направление вращения 2 по часовой Выходная скорость 3 0,0 об/мин Направление вращения 3 по часовой Выходная скорость 4 0,0 об/мин Направление вращения 4 по часовой Выходная скорость 5 0,0 об/мин Направление вращения 5 по часовой Время разгона 1,0 s Время замедления 1,0 s Функция энергосбережения Off Крутящий момент выход. вала 191 Нм Сервис фактор 1,04 Расчетное напряжение 3/PE AC 400/480 V 50/60 Hz Передаточное число 39,286 Монтажное положение A Защита поверхн. от коррозии OKS-S (Standard) Цвет RAL 7012 = Basalt grey Код редуктора G50BH121MVBR2C Выходной вал V - цельный вал 25x50 мм Конструкция редуктора B-на лапах, без центровки Выходной фланец R - без фланца Тип смазки CLP 460 Кол-во масла максимальная заливка Монтажная паста не включен Код мотора MSEMAXX080-32C1C Тип двигателя Lenze Smart-мотор m300 Расчетный ток 2,8 / 2,3 A КПД 0,99 Расчетный крутящий момент 5,00 Нм Класс нагревостойкости F Режим работы S1 Степень защиты IP55 Клеммная коробка В положении 2 Тип подключения Standard Подключение питания В поз.1 Охлаждение Встроен. вентилятор | Lenze Operations GmbH |  | 1000.47 | шт
g500-H210 0,55 кВт | 16085517 | Мотор-редуктор цилиндрический g500-H210, №16085517 | Мотор-редуктор цилиндрический Тип g500-H210 Тип двигателя MXXMAXX 071-42 Монтаж на редукторе (фланец) Прямой монтаж (двиг. интегрир.) Расчетная мощность 0,55 кВт Частота вращения выход. вала 57,6 об/мин Крутящий момент выход. вала 89 Нм Сервис фактор 2,37 Расчетное напряжение 230 / 400 V +-10% Расчетная частота 50 Hz Передаточное число 24,405 Монтажное положение AEF Surface/corrosion protection OKS-S (Small; C1) Цвет RAL 7012 = Basalt grey Код редуктора G50BH121MVBR2C Выходной вал V - цельный вал 25x50 мм Конструкция редуктора B-на лапах, без центровки Выходной фланец R - без фланца Тип смазки CLP 460 Монтажная паста Not включен Код мотора MDEMAXX071-42C0C Kind of motor MD 3-phase AC asyn. motor Выходной ток 2,4 / 1,4 A cos phi 0,77 Расчетный крутящий момент 3,74 Нм Расчетная частота вращения 1405 об/мин Temperature class F Operating mode S1 Степень защиты IP55 Клеммная коробка В положении 2 Тип подключения Standard Охлаждение Встроен. вентилятор Защита двигателя TKO (Thermal contact, NC) Код двигателя C86 (для ПЧ) 1243 | Lenze Operations GmbH |  | 649.4 | шт
g500-H210 0,75 кВт | 16085518 | Мотор-редуктор цилиндрический g500-H210, №16085518 | Мотор-редуктор цилиндрический Тип g500-H210 Тип двигателя MXXMAXX 080-32 Монтаж на редукторе (фланец) Прямой монтаж (двиг. интегрир.) Расчетная мощность 0,75 кВт Частота вращения выход. вала 57,8 об/мин Крутящий момент выход. вала 120 Нм Сервис фактор 1,75 Расчетное напряжение 230 / 400 V +-10% Расчетная частота 50 Hz Передаточное число 24,405 Монтажное положение AEF Surface/corrosion protection OKS-S (Small; C1) Цвет RAL 7012 = Basalt grey Код редуктора G50BH121MVBR2C Выходной вал V - цельный вал 25x50 мм Конструкция редуктора B-на лапах, без центровки Выходной фланец R - без фланца Тип смазки CLP 460 Монтажная паста Not включен Код мотора MDEMAXX080-32C1N Kind of motor MD 3-phase AC asyn. motor Выходной ток 3,3 / 1,9 A cos phi 0,8 Расчетный крутящий момент 5,1 Нм Расчетная частота вращения 1410 об/мин Temperature class F Operating mode S1 Степень защиты IP55 Соответствие станд. Not CE-compliant Клеммная коробка В положении 2 Тип подключения Standard Охлаждение Встроен. вентилятор Защита двигателя TKO (Thermal contact, NC) Код двигателя C86 (для ПЧ) 1245 | Lenze Operations GmbH |  | 663.73 | шт
g500-H210 0,750 кВт, 36,9 об/мин | 15725717 | Мотор-редуктор g500-H210, 0,750 кВт, 36,9 об/мин №15725717 | Мотор-редуктор Тип g500-H210 Тип двигателя MXXMAXX 063-42 Монтаж на редукторе (фланец) Прямой монтаж (двиг. интегрир.) Расчетная мощность 0,750 кВт Частота вращения выход. вала 36,9 об/мин Крутящий момент выход. вала 186 Нм Сервис фактор 1,09 Расчетное напряжение 210 / 370 V Расчетная частота 120 Hz Передаточное число 92,205 Монтажное положение A Защита поверхн. от коррозии OKS-S (Standard) Цвет RAL 7012 = Basalt grey Код редуктора G50BH121MVBR3C Выходной вал V - цельный вал 25x50 мм Конструкция редуктора B-на лапах, без центровки Выходной фланец R - без фланца Тип смазки CLP 460 Кол-во масла максимальная заливка Монтажная паста не включен Код мотора MFEMAXX063-42C1C Тип двигателя MF оптим. ПЧ Расчетный ток 4,0 / 2,3 A КПД 0,69 Расчетный крутящий момент 2,10 Нм Расчетная частота вращения 3.400 об/мин Класс нагревостойкости F Режим работы S1 Степень защиты IP55 Клеммная коробка В положении 2 Тип подключения Standard Охлаждение Встроен. вентилятор Защита двигателя TKO (Thermal contact, NC) Код двигателя C86 (для ПЧ) 1580 | Lenze Operations GmbH |  | 651.18 | шт
g500-H210 со smart motor m300, 67 Нм 12,8 об/мин- 66,1 об/мин | 15725922 | Мотор-редуктор со smart motor m300 g500-H210, 67 Нм 12,8 об/мин- 66,1 об/мин №15725922 | Мотор-редуктор со smart motor m300 Тип g500-H210 Двигатель MXXMAXX 063-42 Монтаж на редукторе (фланец) Прямой монтаж (двиг. интегрир.) Частота вращения выход. вала 66,1 об/мин Диапазон частоты вращения 500-2600 об/мин Выходная скорость min 12,8 об/мин Выходная скорость max 66,1 об/мин Выходная скорость 1 38,2 об/мин Направление вращения 1 по часовой Выходная скорость 2 0,0 об/мин Направление вращения 2 по часовой Выходная скорость 3 0,0 об/мин Направление вращения 3 по часовой Выходная скорость 4 0,0 об/мин Направление вращения 4 по часовой Выходная скорость 5 0,0 об/мин Направление вращения 5 по часовой Время разгона 1,0 s Время замедления 1,0 s Функция энергосбережения Off Крутящий момент выход. вала 67 Нм Сервис фактор 2,98 Расчетное напряжение 3/PE AC 400/480 V 50/60 Hz Передаточное число 39,286 Монтажное положение A Защита поверхн. от коррозии OKS-S (Standard) Цвет RAL 7012 = Basalt grey Код редуктора G50BH121MVBR2C Выходной вал V - цельный вал 25x50 мм Конструкция редуктора B-на лапах, без центровки Выходной фланец R - без фланца Тип смазки CLP 460 Кол-во масла максимальная заливка Монтажная паста не включен Код мотора MSEMAXX063-42C1C Тип двигателя Lenze Smart-мотор m300 Расчетный ток 1,0 / 0,8 A КПД 0,99 Расчетный крутящий момент 1,75 Нм Класс нагревостойкости F Режим работы S1 Степень защиты IP55 Клеммная коробка В положении 2 Тип подключения Standard Подключение питания В поз.1 Охлаждение Встроен. вентилятор | Lenze Operations GmbH |  | 863.36 | шт
g500-H210, 0,550 кВт, 35,8 об/мин | 15725713 | Мотор-редуктор g500-H210, 0,550 кВт, 35,8 об/мин №15725713 | Мотор-редуктор Тип g500-H210 Тип двигателя MXXMAXX 071-42 Монтаж на редукторе (фланец) Прямой монтаж (двиг. интегрир.) Расчетная мощность 0,550 кВт Частота вращения выход. вала 35,8 об/мин Крутящий момент выход. вала 142 Нм Сервис фактор 1,47 Расчетное напряжение 230 / 400 V +-10% Расчетная частота 50 Hz Передаточное число 39,286 Монтажное положение A Защита поверхн. от коррозии OKS-S (Standard) Цвет RAL 7012 = Basalt grey Код редуктора G50BH121MVBR2C Выходной вал V - цельный вал 25x50 мм Конструкция редуктора B-на лапах, без центровки Выходной фланец R - без фланца Тип смазки CLP 460 Кол-во масла максимальная заливка Монтажная паста не включен Код мотора MDEMAXX071-42C0C Тип двигателя MD асинх. 3-ф двигатель Расчетный ток 2,4 / 1,4 A КПД 0,77 Расчетный крутящий момент 3,74 Нм Расчетная частота вращения 1.405 об/мин Класс нагревостойкости F Режим работы S1 Степень защиты IP55 Клеммная коробка В положении 2 Тип подключения Standard Охлаждение Встроен. вентилятор Защита двигателя TKO (Thermal contact, NC) Код двигателя C86 (для ПЧ) 1243 | Lenze Operations GmbH |  | 649.4 | шт
g500-H210, 0,550 кВт, 37,3 об/мин | 15725714 | Мотор-редуктор g500-H210, 0,550 кВт, 37,3 об/мин №15725714 | Мотор-редуктор Тип g500-H210 Тип двигателя MXXMAXX 063-32 Монтаж на редукторе (фланец) Прямой монтаж (двиг. интегрир.) Расчетная мощность 0,550 кВт Частота вращения выход. вала 37,3 об/мин Крутящий момент выход. вала 135 Нм Сервис фактор 1,49 Расчетное напряжение 200 / 345 V Расчетная частота 120 Hz Передаточное число 92,205 Монтажное положение A Защита поверхн. от коррозии OKS-S (Standard) Цвет RAL 7012 = Basalt grey Код редуктора G50BH121MVBR3C Выходной вал V - цельный вал 25x50 мм Конструкция редуктора B-на лапах, без центровки Выходной фланец R - без фланца Тип смазки CLP 460 Кол-во масла максимальная заливка Монтажная паста не включен Код мотора MFEMAXX063-32C1C Тип двигателя MF оптим. ПЧ Расчетный ток 3,2 / 1,8 A КПД 0,68 Расчетный крутящий момент 1,53 Нм Расчетная частота вращения 3.440 об/мин Класс нагревостойкости F Режим работы S1 Степень защиты IP55 Клеммная коробка В положении 2 Тип подключения Standard Охлаждение Встроен. вентилятор Защита двигателя TKO (Thermal contact, NC) Код двигателя C86 (для ПЧ) 1579 | Lenze Operations GmbH |  | 624.21 | шт
g500-H210, 0,750 кВт, 35,9 об/мин | 15725716 | Мотор-редуктор g500-H210, 0,750 кВт, 35,9 об/мин №15725716 | Мотор-редуктор Тип g500-H210 Тип двигателя MXXMAXX 080-32 Монтаж на редукторе (фланец) Прямой монтаж (двиг. интегрир.) Расчетная мощность 0,750 кВт Частота вращения выход. вала 35,9 об/мин Крутящий момент выход. вала 194 Нм Сервис фактор 1,08 Расчетное напряжение 230 / 400 V +-10% Расчетная частота 50 Hz Передаточное число 39,286 Монтажное положение A Защита поверхн. от коррозии OKS-S (Standard) Цвет RAL 7012 = Basalt grey Код редуктора G50BH121MVBR2C Выходной вал V - цельный вал 25x50 мм Конструкция редуктора B-на лапах, без центровки Выходной фланец R - без фланца Тип смазки CLP 460 Кол-во масла максимальная заливка Монтажная паста не включен Код мотора MDEMAXX080-32C1N Тип двигателя MD асинх. 3-ф двигатель Расчетный ток 3,3 / 1,9 A КПД 0,80 Расчетный крутящий момент 5,10 Нм Расчетная частота вращения 1.410 об/мин Класс нагревостойкости F Режим работы S1 Степень защиты IP55 Соответствие станд. Not CE-compliant Клеммная коробка В положении 2 Тип подключения Standard Охлаждение Встроен. вентилятор Защита двигателя TKO (Thermal contact, NC) Код двигателя C86 (для ПЧ) 1245 | Lenze Operations GmbH |  | 663.73 | шт
g500-H210, 0,75квт | 15695851 | Мотор-редуктор цилиндрический g500-H210, 0,75квт №15695851 | Мотор-редуктор цилиндрический Тип g500-H210 Тип двигателя MXXMAXX 080-32 Монтаж на редукторе (фланец) Прямой монтаж (двиг. интегрир.) Расчетная мощность 0,750 кВт Частота вращения выход. вала 40,2 об/мин Крутящий момент выход. вала 173 Нм Сервис фактор 1,21 Расчетное напряжение 230 / 400 V +-10% Расчетная частота 50 Hz Передаточное число 35,095 Монтажное положение A Защита поверхн. от коррозии OKS-S (Standard) Цвет RAL 7012 = Basalt grey Код редуктора G50BH121MVBR2C Допустимый расчетный момент редуктора 210 Нм Выходной вал V - цельный вал 25x50 мм Конструкция редуктора B-на лапах, без центровки Выходной фланец R - без фланца Тип смазки CLP 460 Кол-во масла максимальная заливка Монтажная паста не включен Код мотора MDEMAGX080-32C1N Тип двигателя MD асинх. 3-ф двигатель Расчетный ток 3,3 / 1,9 A КПД 0,80 Расчетный крутящий момент 5,10 Нм Расчетная частота вращения 1.410 об/мин Класс нагревостойкости F Режим работы S1 Степень защиты IP54 Соответствие станд. Not CE-compliant Клеммная коробка В положении 2 Тип подключения Standard Обратная связь готов для установки энкодера Охлаждение Встроен. вентилятор | Lenze Operations GmbH |  | 757.9 | шт
g500-H3000 4 кВт | 16119844 | Мотор-редуктор g500-H3000, №16119844 | Мотор-редуктор Тип g500-H3000 Двигатель MH 112-22 Расчетная мощность 4 кВт Расчетная частота 50 Hz Передаточное число 79,375 Частота вращения выход. вала 18,3 об/мин Крутящий момент выход. вала 1991 Нм Сервис фактор 1,51 Момент инерции 142,544 kgcm2 Motor mounting to gearbox Direct mounting (integr. mot.) Монтажное положение E Степень защиты IP55 Surface/corrosion protection OKS-S (Small; C1) Цвет RAL 7031 = Blue grey Код редуктора G50BH230MVAR3C00 Выходной вал V - цельный вал 60x120 мм Конструктивное исполнение A - на лапах, с центрирующим кольцом Output flange R - without flange Смазочный материал CLP 460 Вентиляционный элемент установлен Монтажная паста Not включен Код мотора MHEMAXX112-22C1C Класс энергоэффективности IE2 Расчетная частота вращения 1455 об/мин Расчетный крутящий момент 26,3 Нм Расчетное напряжение 230 / 400 V Выходной ток 14.50 / 8.40 A cos phi 0,8 Operating mode S1 Тип подключения Клеммная коробка Клеммная коробка В положении 5 Temperature class F Защита двигателя TKO (Thermal contact, NC) Охлаждение Встроен. вентилятор Момент тормоза 0 Нм Код двигателя C86 (для ПЧ) 1535 Mot power 0 kW | Lenze Operations GmbH |  | 2757.78 | шт
g500-H320 | 16216825 | Мотор-редуктор G50BH132MVBR2C00 MHEMAXX090-32C1C, №16216825 | Мотор-редуктор Тип g500-H320 Двигатель MH 090-32 Расчетная мощность 1,5 кВт Расчетная частота 50 Гц Передаточное число 14,898 Частота вращения выход. вала 96,3 об/мин Крутящий момент выход. вала 144 Нм Сервис фактор 2,03 Момент инерции 36,444 kgcm2 Крепление мотора к редуктору Прямой монтаж (двиг. интегрир.) Монтажное положение B Степень защиты IP55 Surface/corrosion protection OKS-S (Small; C1) Цвет Цвет по RAL = 7012 (серый) Код редуктора G50BH132MVBR2C00 Выходной вал V - цельный вал 30x60 мм Конструктивное исполнение B-на лапах, без центровки Выходной фланец R - без фланца Смазочный материал CLP 460 Кол-во масла 1,1 l Вентиляционный элемент установлен Монтажная паста Нет включен Код мотора MHEMAXX090-32C1C Класс энергоэффективности IE2 Расчетная частота вращения 1435 об/мин Расчетный крутящий момент 10 Нм Расчетное напряжение 230 / 400 V Расчетный ток 5.80 / 3.30 A косинус ϕ (коэффициент мощности) 0,76 Режим работы S1 Тип подключения Клеммная коробка Клеммная коробка В положении 3 Температурный класс F Защита двигателя TKO (термоконтакт, НЗ) Охлаждение Встроен. вентилятор Момент тормоза 0 Нм Код двигателя C86 (для ПЧ) 1529 Мощность мотора 0 кВт | Lenze Operations GmbH |  | 864.03 | шт
g500-H320 | 15750034 | Мотор-редуктор g500-H320, №15750034 | Мотор-редуктор Тип g500-H320 Тип двигателя MCS 12L20 Монтаж на редукторе (фланец) Прямой монтаж (двиг. интегрир.) Расчетная мощность 2,800 кВт Частота вращения выход. вала 182,6 об/мин Крутящий момент выход. вала 140 Нм Сервис фактор 1,74 Расчетное напряжение 330 V Расчетная частота 130 Hz Передаточное число 10,677 Монтажное положение A Защита поверхн. от коррозии OKS-S (Standard) Цвет RAL 9005 = Jet black Код редуктора G50BH132MGCK2C Выходной вал G - цельный вал smooth 30x60 Защита выходного вала сальник Viton Конструкция редуктора C - без лап с центровкой Выходной фланец K - 160 сквозные отверстия Тип смазки CLP HC 320 Кол-во масла максимальная заливка Вентиляционный элемент установлен Монтажная паста не включен Двигатель MCS 12L20-RS0B0 Тип двигателя MCS syn. compact servo motor Расчетный ток 5,9 A КПД 0,94 Расчетный крутящий момент 13,50 Нм Расчетная частота вращения 1.950 об/мин Напряжение питания 400 V AC Класс нагревостойкости F Степень защиты IP54 Соответствие (стандарт) CSAUL Подключение В положении 2 Подключение питания Клеммная коробка Feedback safety system not acc. to IEC 61800-5-2 Обратная связь Резольвер RS0 Подключение обратной связи Клеммная коробка Подключение вентилятора без Охлаждение Самовентиляция Защита двигателя KTY83 + PTC | Lenze Operations GmbH |  | 2724.45 | шт
g500-H320 | 15750236 | Мотор-редуктор g500-H320, №15750236 | Мотор-редуктор Тип g500-H320 Тип двигателя MCS 12L20 Монтаж на редукторе (фланец) Прямой монтаж (двиг. интегрир.) Расчетная мощность 2,800 кВт Частота вращения выход. вала 182,6 об/мин Крутящий момент выход. вала 140 Нм Сервис фактор 1,74 Расчетное напряжение 330 V Расчетная частота 130 Hz Передаточное число 10,677 Монтажное положение A Защита поверхн. от коррозии OKS-S (Standard) Цвет RAL 9005 = Jet black Код редуктора G50BH132MGCK2C Выходной вал G - цельный вал smooth 30x60 Защита выходного вала сальник Viton Конструкция редуктора C - без лап с центровкой Выходной фланец K - 160 сквозные отверстия Тип смазки CLP HC 320 Кол-во масла максимальная заливка Вентиляционный элемент установлен Монтажная паста не включен Двигатель MCS 12L20-SRSB0 Тип двигателя MCS syn. compact servo motor Расчетный ток 5,9 A КПД 0,94 Расчетный крутящий момент 13,50 Нм Расчетная частота вращения 1.950 об/мин Напряжение питания 400 V AC Класс нагревостойкости F Степень защиты IP54 Соответствие (стандарт) CSAUL Подключение В положении 2 Подключение питания Клеммная коробка Feedback safety system not acc. to IEC 61800-5-2 Обратная связь Abs. val. encoder AS1024-8V-H Тип энкодера Single-turn Encoder interface Hiperface Accuracy per revolution 1024 Подключение обратной связи Клеммная коробка Подключение вентилятора без Охлаждение Самовентиляция Защита двигателя KTY83 + PTC | Lenze Operations GmbH |  | 3118.19 | шт
g500-H320 | 15758542 | Мотор-редуктор цилиндрические g500-H320, №15758542 | Мотор-редуктор цилиндрические Тип g500-H320 Тип двигателя MXXMAXX 080-42 Монтаж на редукторе (фланец) Прямой монтаж (двиг. интегрир.) Расчетная мощность 3,000 кВт Частота вращения выход. вала 129,0 об/мин Крутящий момент выход. вала 216 Нм Сервис фактор 1,27 Расчетное напряжение 210 / 370 V Расчетная частота 120 Hz Передаточное число 26,983 Монтажное положение A Защита поверхн. от коррозии OKS-S (Standard) Цвет RAL 7012 = Basalt grey Код редуктора G50BH132MVBR2C Выходной вал V - цельный вал 30x60 мм Конструкция редуктора B-на лапах, без центровки Выходной фланец R - без фланца Тип смазки CLP 460 Кол-во масла максимальная заливка Вентиляционный элемент установлен Монтажная паста не включен Код мотора MFEMAIG080-42C1C Тип двигателя MF оптим. ПЧ Расчетный ток 11,4 / 6,6 A КПД 0,86 Расчетный крутящий момент 8,20 Нм Расчетная частота вращения 3.480 об/мин Класс нагревостойкости F Режим работы S1 Степень защиты IP55 Клеммная коробка В положении 2 Тип подключения Standard Обратная связь Инкр. энкодер IG512-24V-H Подключение обратной связи Клеммная коробка Охлаждение Встроен. вентилятор Защита двигателя TKO (Thermal contact, NC) Код двигателя C86 (для ПЧ) 1591 | Lenze Operations GmbH |  | 1570.41 | шт
g500-H320 | 15759250 | Мотор-редуктор цилиндрический g500-H320, №15759250 | Мотор-редуктор цилиндрический Тип g500-H320 Тип двигателя MXXMAXX 071-32 Монтаж на редукторе (фланец) Прямой монтаж (двиг. интегрир.) Расчетная мощность 1,100 кВт Частота вращения выход. вала 34,7 об/мин Крутящий момент выход. вала 289 Нм Сервис фактор 1,05 Расчетное напряжение 200 / 345 V Расчетная частота 120 Hz Передаточное число 100,462 Монтажное положение A Цвет без окраски Код редуктора G50BH132MVBR3C Выходной вал V - цельный вал 30x60 мм Конструкция редуктора B-на лапах, без центровки Выходной фланец R - без фланца Тип смазки CLP 460 Кол-во масла максимальная заливка Вентиляционный элемент установлен Монтажная паста не включен Код мотора MFEMABR071-32C1C Тип двигателя MF оптим. ПЧ Расчетный ток 5,5 / 3,2 A КПД 0,77 Расчетный крутящий момент 3,00 Нм Расчетная частота вращения 3.490 об/мин Класс нагревостойкости F Режим работы S1 Степень защиты IP55 Клеммная коробка В положении 2 Тип подключения Standard Тормоз, исполнение Пружинный Размер тормоза 06 Напряжение тормоза 400 V AC Выпрямитель 6-ти полюсн. Выпрямитель тормоза Да с искрогасителем Исполнение тормоза не-регулируемый Момент тормоза 4 Нм Бесшумный ротор тормоза да Охлаждение Встроен. вентилятор Защита двигателя TKO (Thermal contact, NC) Код двигателя C86 (для ПЧ) 1581 | Lenze Operations GmbH |  | 955.59 | шт
g500-H320 | 15771762 | Мотор-редуктор цилиндрический g500-H320, №15771762 | Мотор-редуктор цилиндрический Тип g500-H320 Тип двигателя MXXMAXX 063-12 Монтаж на редукторе (фланец) Прямой монтаж (двиг. интегрир.) Расчетная мощность 0,120 кВт Частота вращения выход. вала 9,7 об/мин Крутящий момент выход. вала 112 Нм Сервис фактор 2,85 Расчетное напряжение 230 / 400 V +-10% Расчетная частота 50 Hz Передаточное число 146,244 Монтажное положение A Защита поверхн. от коррозии OKS-M (Medium) Цвет RAL 7012 = Basalt grey Код редуктора G50BH132MVCK3C Выходной вал V - цельный вал 30x60 мм Конструкция редуктора C - без лап с центровкой Выходной фланец K - 200 сквозные отверстия Тип смазки CLP 460 Кол-во масла максимальная заливка Вентиляционный элемент установлен Монтажная паста не включен Код мотора MDEMAXX063-12C0C Тип двигателя MD асинх. 3-ф двигатель Расчетный ток 0,85 / 0,49 A КПД 0,56 Расчетный крутящий момент 0,80 Нм Расчетная частота вращения 1.425 об/мин Класс нагревостойкости F Режим работы S1 Степень защиты IP55 Клеммная коробка В положении 2 Тип подключения Standard Охлаждение Встроен. вентилятор Защита двигателя TKO (Thermal contact, NC) Код двигателя C86 (для ПЧ) 1235 | Lenze Operations GmbH |  | 819.32 | шт
g500-H320 | 15781577 | Мотор-редуктор цилиндрический g500-H320, №15781577 | Мотор-редуктор цилиндрический Тип g500-H320 Тип двигателя MCS 06I41 Монтаж на редукторе (фланец) Прямой монтаж (двиг. интегрир.) Расчетная мощность 0,640 кВт Частота вращения выход. вала 75,4 об/мин Крутящий момент выход. вала 77 Нм Сервис фактор 3,39 Расчетное напряжение 175 V Расчетная частота 270 Hz Передаточное число 53,703 Монтажное положение A Защита поверхн. от коррозии OKS-S (Standard) Цвет RAL 7012 = Basalt grey Код редуктора G50BH132MVAR3C Выходной вал V - цельный вал 30x60 мм Конструкция редуктора A - на лапах, с центрирующим кольцом Выходной фланец R - без фланца Тип смазки CLP HC 320 Кол-во масла максимальная заливка Вентиляционный элемент установлен Монтажная паста не включен Двигатель MCS 06I41LRS0B0 Тип двигателя MCS syn. compact servo motor Расчетный ток 2,9 A КПД 0,91 Расчетный крутящий момент 1,50 Нм Расчетная частота вращения 4.050 об/мин Напряжение питания 230 V AC Класс нагревостойкости F Степень защиты IP54 Соответствие (стандарт) CSAUL Подключение В положении 2 Подключение питания Штекер Feedback safety system not acc. to IEC 61800-5-2 Обратная связь Резольвер RS0 Подключение обратной связи Штекер Подключение вентилятора без Охлаждение Самовентиляция Защита двигателя KTY | Lenze Operations GmbH |  | 1796.2 | шт
g500-H320 | 15784563 | Мотор-редуктор g500-H320, №15784563 | Мотор-редуктор Тип g500-H320 Тип двигателя MXXMAXX 100-32 Монтаж на редукторе (фланец) Прямой монтаж (двиг. интегрир.) Расчетная мощность 7,500 кВт Частота вращения выход. вала 329,2 об/мин Крутящий момент выход. вала 211 Нм Сервис фактор 0,94 Сервис фактор примечание 1 Внимание: Сервис фактор <1 Сервис фактор примечание 2 Возможна перегрузка редуктора Расчетное напряжение 375 V звезда Расчетная частота 120 Hz Передаточное число 10,677 Монтажное положение A Защита поверхн. от коррозии OKS-S (Standard) Цвет RAL 7012 = Basalt grey Код редуктора G50BH132MVBR2C Выходной вал V - цельный вал 30x60 мм Конструкция редуктора B-на лапах, без центровки Выходной фланец R - без фланца Тип смазки CLP HC 220 Вентиляционный элемент установлен Монтажная паста не включен Код мотора MFFMAIG100-32C1C Тип двигателя MF оптим. ПЧ Расчетный ток 15,9 A КПД 0,81 Расчетный крутящий момент 20,30 Нм Расчетная частота вращения 3.515 об/мин Класс нагревостойкости F Режим работы S1 Степень защиты IP55 Клеммная коробка В положении 2 Тип подключения Standard Обратная связь Инкр. энкодер IG2048-24V-H Подключение обратной связи Клеммная коробка Охлаждение Вентилятор 1~ / 3~ Клеммная коробка - вентилятор В положении 2 Защита двигателя TKO (Thermal contact, NC) Код двигателя C86 (для ПЧ) 1594 | Lenze Operations GmbH |  | 2308.05 | шт
g500-H320 | 15793993 | Мотор-редуктор цилиндрический g500-H320, №15793993 | Мотор-редуктор цилиндрический Тип g500-H320 Тип двигателя MCS 09L41 Монтаж на редукторе (фланец) Прямой монтаж (двиг. интегрир.) Расчетная мощность 1,900 кВт Частота вращения выход. вала 85,7 об/мин Крутящий момент выход. вала 203 Нм Сервис фактор 1,28 Расчетное напряжение 145 V Расчетная частота 270 Hz Передаточное число 47,276 Монтажное положение A Защита поверхн. от коррозии OKS-S (Standard) Цвет RAL 7012 = Basalt grey Код редуктора G50BH132MVCR3C Выходной вал V - цельный вал 30x60 мм Конструкция редуктора C - без лап с центровкой Выходной фланец R - без фланца Тип смазки CLP HC 320 Вентиляционный элемент установлен Монтажная паста не включен Двигатель MCS 09L41LC40B0 Тип двигателя MCS syn. compact servo motor Расчетный ток 8,4 A КПД 1,00 Расчетный крутящий момент 4,50 Нм Расчетная частота вращения 4.050 об/мин Напряжение питания 230 V AC Класс нагревостойкости F Степень защиты IP54 Соответствие (стандарт) CSAUL Подключение В положении 2 Подключение питания Штекер Feedback safety system not acc. to IEC 61800-5-2 Обратная связь Инкр. энкодер IK4096-5V-T Тип энкодера Single-turn Encoder interface TTL Accuracy per revolution 4096 Подключение обратной связи Штекер Подключение вентилятора без Охлаждение Самовентиляция Защита двигателя KTY83 + PTC | Lenze Operations GmbH |  | 2352.37 | шт
g500-H320 | 15794023 | Мотор-редуктор цилиндрический g500-H320, №15794023 | Мотор-редуктор цилиндрический Тип g500-H320 Тип двигателя MCS 09L41 Монтаж на редукторе (фланец) Прямой монтаж (двиг. интегрир.) Расчетная мощность 1,900 кВт Частота вращения выход. вала 85,7 об/мин Крутящий момент выход. вала 203 Нм Сервис фактор 1,28 Расчетное напряжение 145 V Расчетная частота 270 Hz Передаточное число 47,276 Монтажное положение B Защита поверхн. от коррозии OKS-S (Standard) Цвет RAL 7012 = Basalt grey Код редуктора G50BH132MVCR3C Выходной вал V - цельный вал 30x60 мм Конструкция редуктора C - без лап с центровкой Выходной фланец R - без фланца Тип смазки CLP HC 320 Вентиляционный элемент установлен Монтажная паста не включен Двигатель MCS 09L41LC40P2 Тип двигателя MCS syn. compact servo motor Расчетный ток 8,4 A КПД 1,00 Расчетный крутящий момент 4,50 Нм Расчетная частота вращения 4.050 об/мин Напряжение питания 230 V AC Класс нагревостойкости F Степень защиты IP54 Соответствие (стандарт) CSAUL Подключение В положении 2 Подключение питания Штекер Тормоз, исполнение Тормоз с постоянными магнитами Размер тормоза 07 Тормоз, напряжение 24 V DC Момент тормоза 10 Нм Feedback safety system not acc. to IEC 61800-5-2 Обратная связь Инкр. энкодер IK4096-5V-T Тип энкодера Single-turn Encoder interface TTL Accuracy per revolution 4096 Подключение обратной связи Штекер Подключение вентилятора без Охлаждение Самовентиляция Защита двигателя KTY83 + PTC | Lenze Operations GmbH |  | 2677.62 | шт
g500-H320 | 15794046 | Мотор-редуктор цилиндрический g500-H320, №15794046 | Мотор-редуктор цилиндрический Тип g500-H320 Тип двигателя MXXMAXX 063-32 Монтаж на редукторе (фланец) Прямой монтаж (двиг. интегрир.) Расчетная мощность 0,550 кВт Частота вращения выход. вала 26,7 об/мин Крутящий момент выход. вала 188 Нм Сервис фактор 1,63 Расчетное напряжение 200 / 345 V Расчетная частота 120 Hz Передаточное число 128,743 Монтажное положение B Защита поверхн. от коррозии OKS-S (Standard) Цвет RAL 7012 = Basalt grey Код редуктора G50BH132MVBR3C Выходной вал V - цельный вал 30x60 мм Конструкция редуктора B-на лапах, без центровки Выходной фланец R - без фланца Тип смазки CLP 460 Вентиляционный элемент установлен Монтажная паста не включен Код мотора MFEMABR063-32C1C Тип двигателя MF оптим. ПЧ Расчетный ток 3,2 / 1,8 A КПД 0,68 Расчетный крутящий момент 1,53 Нм Расчетная частота вращения 3.440 об/мин Класс нагревостойкости F Режим работы S1 Степень защиты IP55 Клеммная коробка В положении 2 Тип подключения Standard Тормоз, исполнение Пружинный Размер тормоза 06 Напряжение тормоза 400 V AC Выпрямитель 6-ти полюсн. Выпрямитель тормоза Да с искрогасителем Исполнение тормоза не-регулируемый Момент тормоза 2 Нм Бесшумный ротор тормоза да Охлаждение Встроен. вентилятор Защита двигателя TKO (Thermal contact, NC) Код двигателя C86 (для ПЧ) 1579 | Lenze Operations GmbH |  | 943.7 | шт
g500-H320 | 15796181 | Мотор-редуктор g500-H320, №15796181 | Мотор-редуктор Тип g500-H320 Тип двигателя MXXMAXX 080-32 Монтаж на редукторе (фланец) Прямой монтаж (двиг. интегрир.) Расчетная мощность 2,200 кВт Частота вращения выход. вала 147,3 об/мин Крутящий момент выход. вала 138 Нм Сервис фактор 1,74 Расчетное напряжение 200 / 345 V Расчетная частота 120 Hz Передаточное число 23,754 Монтажное положение A Защита поверхн. от коррозии OKS-S (Standard) Цвет RAL 7012 = Basalt grey Код редуктора G50BH132MGBR2C Выходной вал G - цельный вал smooth 30x60 Конструкция редуктора B-на лапах, без центровки Выходной фланец R - без фланца Тип смазки CLP 460 Вентиляционный элемент установлен Монтажная паста не включен Код мотора MFEMAXX080-32C1C Тип двигателя MF оптим. ПЧ Расчетный ток 9,1 / 5,3 A КПД 0,86 Расчетный крутящий момент 6,00 Нм Расчетная частота вращения 3.500 об/мин Класс нагревостойкости F Режим работы S1 Степень защиты IP55 Клеммная коробка В положении 2 Тип подключения Standard Охлаждение Встроен. вентилятор Защита двигателя TKO (Thermal contact, NC) Код двигателя C86 (для ПЧ) 1590 | Lenze Operations GmbH |  | 828.07 | шт
g500-H320 | 15758855 | Мотор-редуктор цилиндрический g500-H320, №15758855 | Мотор-редуктор цилиндрический Тип g500-H320 Тип двигателя MXXMAXX 063-32 Монтаж на редукторе (фланец) Прямой монтаж (двиг. интегрир.) Расчетная мощность 0,180 кВт Частота вращения выход. вала 5,5 об/мин Крутящий момент выход. вала 296 Нм Сервис фактор 1,08 Расчетное напряжение 230 / 400 V +-10% Расчетная частота 50 Hz Передаточное число 246,137 Монтажное положение A Защита поверхн. от коррозии OKS-S (Standard) Цвет RAL 7012 = Basalt grey Код редуктора G50BH132MVAR3C Выходной вал V - цельный вал 30x60 мм Конструкция редуктора A - на лапах, с центрирующим кольцом Выходной фланец R - без фланца Тип смазки CLP 460 Вентиляционный элемент установлен Монтажная паста не включен Код мотора MDEMAXX063-32C0C Тип двигателя MD асинх. 3-ф двигатель Расчетный ток 1,0 / 0,58 A КПД 0,70 Расчетный крутящий момент 1,26 Нм Расчетная частота вращения 1.365 об/мин Класс нагревостойкости F Режим работы S1 Степень защиты IP55 Клеммная коробка В положении 2 Тип подключения Standard Охлаждение Встроен. вентилятор Защита двигателя TKO (Thermal contact, NC) Код двигателя C86 (для ПЧ) 1237 | Lenze Operations GmbH |  | 667.1 | шт
g500-H320 | 15817049 | Мотор-редуктор g500-H320, №15817049 | Мотор-редуктор Тип g500-H320 Тип двигателя MXXMAXX 080-32 Монтаж на редукторе (фланец) Прямой монтаж (двиг. интегрир.) Расчетная мощность 0,750 кВт Частота вращения выход. вала 68,0 об/мин Крутящий момент выход. вала 102 Нм Сервис фактор 2,93 Расчетное напряжение 230 / 400 V +-10% Расчетная частота 50 Hz Передаточное число 20,731 Монтажное положение A Защита поверхн. от коррозии OKS-S (Small; C1) Цвет RAL 7012 = Basalt grey Код редуктора G50BH132MVBR2C Выходной вал V - цельный вал 30x60 мм Конструкция редуктора B-на лапах, без центровки Выходной фланец R - без фланца Тип смазки CLP 460 Вентиляционный элемент установлен Монтажная паста не включен Код мотора MDEMAXX080-32C1N Тип двигателя MD асинх. 3-ф двигатель Расчетный ток 3,3 / 1,9 A КПД 0,80 Расчетный крутящий момент 5,10 Нм Расчетная частота вращения 1.410 об/мин Класс нагревостойкости F Режим работы S1 Степень защиты IP55 Соответствие станд. Not CE-compliant Клеммная коробка В положении 2 Тип подключения Standard Охлаждение Встроен. вентилятор Защита двигателя TKO (Thermal contact, NC) Код двигателя C86 (для ПЧ) 1245 | Lenze Operations GmbH |  | 702.06 | шт
g500-H320 | 15829048 | Мотор-редуктор g500-H320, №15829048 | Мотор-редуктор Тип g500-H320 Двигатель MCS 09F38 Монтаж на редукторе (фланец) Прямой монтаж (двиг. интегрир.) Расчетная мощность 1,200 кВт Частота вращения выход. вала 221,6 об/мин Крутящий момент выход. вала 51 Нм Сервис фактор 4,07 Расчетное напряжение 160 V Расчетная частота 250 Hz Передаточное число 16,923 Монтажное положение A Защита поверхн. от коррозии OKS-M (Medium; C2) Цвет RAL 7012 = Basalt grey Код редуктора G50BH132MVBR2C Выходной вал V - цельный вал 30x60 мм Защита выходного вала сальник Viton Конструкция редуктора B-на лапах, без центровки Выходной фланец R - без фланца Тип смазки CLP HC 320 Вентиляционный элемент установлен Монтажная паста не включен Двигатель MCS 09F38LRS0P1 Тип двигателя MCS syn. compact servo motor Расчетный ток 5 A КПД 1,00 Расчетный крутящий момент 3,10 Нм Расчетная частота вращения 3.750 об/мин Напряжение питания 230 V AC Класс нагревостойкости F Момент инерции 3,020 kgcm2 Степень защиты IP65 Соответствие (стандарт) CSAUL Подключение В положении 2 Подключение питания Штекер Тормоз, исполнение Тормоз с постоянными магнитами Размер тормоза 07 Тормоз, напряжение 24 V DC Момент тормоза 6 Нм Feedback safety system not acc. to IEC 61800-5-2 Обратная связь Резольвер RS0 Подключение обратной связи Штекер Подключение вентилятора без Охлаждение Самовентиляция Защита двигателя KTY83 + PTC | Lenze Operations GmbH |  | 2324.32 | шт
g500-H320 | 15906303 | Мотор-редуктор g500-H320, №15906303 | Мотор-редуктор Тип g500-H320 Тип двигателя MXXMAXX 071-32 Монтаж на редукторе (фланец) Прямой монтаж (двиг. интегрир.) Расчетная мощность 0,660 кВт Частота вращения выход. вала 22,1 об/мин Крутящий момент выход. вала 273 Нм Сервис фактор 1,17 Расчетное напряжение 400 V +-10% треугольник Расчетная частота 87 Hz Передаточное число 114,118 Монтажное положение A Цвет Not coated Код редуктора G50BH132MVBR3C Выходной вал V - цельный вал 30x60 мм Конструкция редуктора B-на лапах, без центровки Выходной фланец R - без фланца Тип смазки CLP 460 Вентиляционный элемент установлен Монтажная паста не включен Код мотора MDEMAXX071-32C0C Тип двигателя MD асинх. 3-ф двигатель Расчетный ток 1,6 A КПД 0,72 Расчетный крутящий момент 2,51 Нм Расчетная частота вращения 2.520 об/мин Класс нагревостойкости F Режим работы S1 Степень защиты IP55 Клеммная коробка В положении 2 Тип подключения Standard Охлаждение Встроен. вентилятор Защита двигателя TKO (Thermal contact, NC) Код двигателя C86 (для ПЧ) 1242 | Lenze Operations GmbH |  | 644.68 | шт
g500-H320 | 15906308 | Мотор-редуктор g500-H320, №15906308 | Мотор-редуктор Тип g500-H320 Тип двигателя MXXMAXX 063-42 Монтаж на редукторе (фланец) Прямой монтаж (двиг. интегрир.) Расчетная мощность 0,750 кВт Частота вращения выход. вала 126,0 об/мин Крутящий момент выход. вала 55 Нм Сервис фактор 3,08 Расчетное напряжение 210 / 370 V Расчетная частота 120 Hz Передаточное число 26,983 Монтажное положение A Защита поверхн. от коррозии OKS-S (Small; C1) Цвет RAL 7012 = Basalt grey Код редуктора G50BH132MVBR2C Выходной вал V - цельный вал 30x60 мм Конструкция редуктора B-на лапах, без центровки Выходной фланец R - без фланца Тип смазки CLP 460 Вентиляционный элемент установлен Монтажная паста не включен Код мотора MFEMAXX063-42C1C Тип двигателя MF оптим. ПЧ Расчетный ток 4,0 / 2,3 A КПД 0,69 Расчетный крутящий момент 2,10 Нм Расчетная частота вращения 3.400 об/мин Класс нагревостойкости F Режим работы S1 Степень защиты IP55 Клеммная коробка В положении 2 Тип подключения Standard Охлаждение Встроен. вентилятор Защита двигателя TKO (Thermal contact, NC) Код двигателя C86 (для ПЧ) 1580 | Lenze Operations GmbH |  | 677.31 | шт
g500-H320 | 15922917 | Мотор-редуктор цилиндрический g500-H320, №15922917 | Мотор-редуктор цилиндрический Тип g500-H320 Тип двигателя MXXMAXX 071-42 Монтаж на редукторе (фланец) Прямой монтаж (двиг. интегрир.) Расчетная мощность 0,550 кВт Частота вращения выход. вала 20,4 об/мин Крутящий момент выход. вала 246 Нм Сервис фактор 1,30 Расчетное напряжение 230 / 400 V +-10% Расчетная частота 50 Hz Передаточное число 68,726 Монтажное положение A Цвет Not coated Код редуктора G50BH132MVBR3C Выходной вал V - цельный вал 30x60 мм Конструкция редуктора B-на лапах, без центровки Выходной фланец R - без фланца Тип смазки CLP 460 Вентиляционный элемент установлен Монтажная паста не включен Код мотора MDEMAXX071-42C0C Тип двигателя MD асинх. 3-ф двигатель Расчетный ток 2,4 / 1,4 A КПД 0,77 Расчетный крутящий момент 3,74 Нм Расчетная частота вращения 1.405 об/мин Класс нагревостойкости F Режим работы S1 Степень защиты IP55 Клеммная коробка В положении 2 Тип подключения Standard Охлаждение Встроен. вентилятор Защита двигателя TKO (Thermal contact, NC) Код двигателя C86 (для ПЧ) 1243 | Lenze Operations GmbH |  | 670.96 | шт
g500-H320 | 15928961 | Мотор-редуктор цилиндрический g500-H320, №15928961 | Мотор-редуктор цилиндрический Тип g500-H320 Тип двигателя MCS 12H15 Монтаж на редукторе (фланец) Прямой монтаж (двиг. интегрир.) Расчетная мощность 1,600 кВт Частота вращения выход. вала 72,4 об/мин Крутящий момент выход. вала 201 Нм Сервис фактор 1,49 Расчетное напряжение 300 V Расчетная частота 100 Hz Передаточное число 20,731 Монтажное положение A Защита поверхн. от коррозии OKS-S (Small; C1) Цвет RAL 7012 = Basalt grey Код редуктора G50BH132MVAK2C Выходной вал V - цельный вал 30x60 мм Конструкция редуктора A - на лапах, с центрирующим кольцом Выходной фланец K - 160 сквозные отверстия Тип смазки CLP HC 220 Вентиляционный элемент установлен Монтажная паста не включен Двигатель MCS 12H15-RS0B0 Тип двигателя MCS syn. compact servo motor Расчетный ток 3,8 A КПД 0,94 Расчетный крутящий момент 10,00 Нм Расчетная частота вращения 1.500 об/мин Напряжение питания 400 V AC Класс нагревостойкости F Момент инерции 7,744 kgcm2 Степень защиты IP54 Соответствие (стандарт) CSAUL Подключение В положении 2 Подключение питания Штекер Feedback safety system not acc. to IEC 61800-5-2 Обратная связь Резольвер RS0 Подключение обратной связи Штекер Подключение вентилятора без Охлаждение Самовентиляция Защита двигателя KTY83 + PTC | Lenze Operations GmbH |  | 2345.28 | шт
g500-H320 | 15930073 | Мотор-редуктор g500-H320, №15930073 | Мотор-редуктор Тип g500-H320 Тип двигателя MXXMAXX 080-31 Монтаж на редукторе (фланец) Прямой монтаж (двиг. интегрир.) Расчетная мощность 1,100 кВт Частота вращения выход. вала 27,1 об/мин Крутящий момент выход. вала 371 Нм Сервис фактор 0,86 Сервис фактор примечание 1 Внимание: Сервис фактор <1 Сервис фактор примечание 2 Возможна перегрузка редуктора Расчетное напряжение 230 / 400 V +-10% Расчетная частота 50 Hz Передаточное число 100,462 Монтажное положение C Защита поверхн. от коррозии OKS-S (Small; C1) Цвет RAL 7012 = Basalt grey Код редуктора G50BH132MVAR3C Выходной вал V - цельный вал 30x60 мм Защита выходного вала сальник Viton Конструкция редуктора A - на лапах, с центрирующим кольцом Выходной фланец R - без фланца Тип смазки CLP HC 220 USDA H1 Вентиляционный элемент установлен Монтажная паста не включен Код мотора MDEMAXX080-31C0N Тип двигателя MD асинх. 3-ф двигатель Расчетный ток 4,5 / 2,6 A КПД 0,89 Расчетный крутящий момент 3,90 Нм Расчетная частота вращения 2.720 об/мин Класс нагревостойкости F Режим работы S1 Степень защиты IP55 Соответствие станд. Not CE-compliant Клеммная коробка В положении 2 Тип подключения Standard Охлаждение Встроен. вентилятор Защита двигателя TKO (Thermal contact, NC) | Lenze Operations GmbH |  | 883.24 | шт
g500-H320 | 15940733 | Мотор-редуктор цилиндрический g500-H320, №15940733 | Мотор-редуктор цилиндрический Тип g500-H320 Тип двигателя MXXMAXX 090-32 Монтаж на редукторе (фланец) Прямой монтаж (двиг. интегрир.) Расчетная мощность 1,500 кВт Частота вращения выход. вала 47,7 об/мин Крутящий момент выход. вала 291 Нм Сервис фактор 1,10 Расчетное напряжение 230 / 400 V +-10% Расчетная частота 50 Hz Передаточное число 29,548 Монтажное положение A Защита поверхн. от коррозии OKS-S (Small; C1) Цвет RAL 7012 = Basalt grey Код редуктора G50BH132MVBR2C Выходной вал V - цельный вал 30x60 мм Конструкция редуктора B-на лапах, без центровки Выходной фланец R - без фланца Тип смазки CLP 460 Вентиляционный элемент установлен Монтажная паста не включен Код мотора MDEMABR090-32C1C Тип двигателя MD асинх. 3-ф двигатель Расчетный ток 6,6 / 3,8 A КПД 0,76 Расчетный крутящий момент 10,10 Нм Расчетная частота вращения 1.410 об/мин Класс нагревостойкости F Режим работы S1 Степень защиты IP55 Клеммная коробка В положении 2 Тип подключения Standard Тормоз, исполнение Пружинный Размер тормоза 08 Напряжение тормоза 230 V AC Выпрямитель 6-ти полюсн. Выпрямитель тормоза Да с искрогасителем Исполнение тормоза не-регулируемый Момент тормоза 8 Нм Охлаждение Встроен. вентилятор Защита двигателя TKO (Thermal contact, NC) Код двигателя C86 (для ПЧ) 1267 | Lenze Operations GmbH |  | 1082.64 | шт
g500-H320 | 15961420 | Мотор-редуктор цилиндрический g500-H320, №15961420 | Мотор-редуктор цилиндрический Тип g500-H320 Тип двигателя MCS 14H15 Монтаж на редукторе (фланец) Прямой монтаж (двиг. интегрир.) Расчетная мощность 2,500 кВт Частота вращения выход. вала 140,5 об/мин Крутящий момент выход. вала 166 Нм Сервис фактор 1,60 Расчетное напряжение 325 V Расчетная частота 100 Hz Передаточное число 10,677 Монтажное положение A Защита поверхн. от коррозии OKS-G (загрунтованный) Цвет Primed Код редуктора G50BH132MVBR2C Выходной вал V - цельный вал 1.25"x2.5" Тип вала Inch вал w inch center hole Конструкция редуктора B-на лапах, без центровки Выходной фланец R - без фланца Тип смазки CLP HC 220 USDA H1 Вентиляционный элемент установлен Монтажная паста не включен Двигатель MCS 14H15-RS0P1 Тип двигателя MCS syn. compact servo motor Расчетный ток 6,6 A КПД 0,75 Расчетный крутящий момент 16,00 Нм Расчетная частота вращения 1.500 об/мин Напряжение питания 400 V AC Класс нагревостойкости F Момент инерции 18,246 kgcm2 Степень защиты IP54 Соответствие (стандарт) CSAUL Подключение В положении 2 Подключение питания Штекер Тормоз, исполнение Тормоз с постоянными магнитами Размер тормоза 09 Тормоз, напряжение 24 V DC Момент тормоза 18 Нм Feedback safety system not acc. to IEC 61800-5-2 Обратная связь Резольвер RS0 Подключение обратной связи Штекер Подключение вентилятора без Охлаждение Самовентиляция Защита двигателя KTY83 + PTC | Lenze Operations GmbH |  | 2927.29 | шт
g500-H320 | 15982107 | Мотор-редуктор g500-H320, №15982107 | Мотор-редуктор Тип g500-H320 Тип двигателя MCS 14H15 Монтаж на редукторе (фланец) Прямой монтаж (двиг. интегрир.) Расчетная мощность 2,5 кВт Частота вращения выход. вала 100,7 об/мин Крутящий момент выход. вала 231 Нм Сервис фактор 1,27 Расчетное напряжение 325 V Расчетная частота 100 Hz Передаточное число 14,898 Монтажное положение A Защита поверхн. от коррозии OKS-S (Small; C1) Цвет RAL 7012 = Basalt grey Код редуктора G50BH132MVAR2C Выходной вал V - цельный вал 30x60 мм Тип вала нерж. сталь steel Конструкция редуктора A - на лапах, с центрирующим кольцом Выходной фланец R - без фланца Тип смазки CLP HC 320 Вентиляционный элемент установлен Монтажная паста не включен Двигатель MCS 14H15-RS0B0 Тип двигателя MCS syn. compact servo motor Расчетный ток 6,6 A КПД 0,75 Расчетный крутящий момент 16 Нм Расчетная частота вращения 1500 об/мин Напряжение питания 400 V AC Класс нагревостойкости F Момент инерции 14,767 kgcm2 Степень защиты IP54 Соответствие (стандарт) CSAUL Подключение В положении 2 Подключение питания Штекер Feedback safety system not acc. to IEC 61800-5-2 Обратная связь Резольвер RS0 Подключение обратной связи Штекер Подключение вентилятора без Охлаждение Самовентиляция Защита двигателя KTY83 + PTC | Lenze Operations GmbH |  | 2680.49 | шт
g500-H320 | 15984790 | Мотор-редуктор цилиндрический g500-H320, №15984790 | Мотор-редуктор цилиндрический Тип g500-H320 Тип двигателя MXXMAXX 080-42 Монтаж на редукторе (фланец) Прямой монтаж (двиг. интегрир.) Расчетная мощность 3 кВт Частота вращения выход. вала 167,9 об/мин Крутящий момент выход. вала 166 Нм Сервис фактор 1,36 Расчетное напряжение 210 / 370 V Расчетная частота 120 Hz Передаточное число 20,731 Монтажное положение A Защита поверхн. от коррозии OKS-S (Small; C1) Цвет RAL 7012 = Basalt grey Код редуктора G50BH132MVAK2C Выходной вал V - цельный вал 30x60 мм Конструкция редуктора A - на лапах, с центрирующим кольцом Выходной фланец K - 160 сквозные отверстия Тип смазки CLP HC 320 Вентиляционный элемент установлен Монтажная паста не включен Код мотора MFEMABI080-42C1C Тип двигателя MF оптим. ПЧ Расчетный ток 11,4 / 6,6 A КПД 0,86 Расчетный крутящий момент 8,2 Нм Расчетная частота вращения 3480 об/мин Класс нагревостойкости F Режим работы S1 Степень защиты IP54 Клеммная коробка В положении 2 Тип подключения Standard Тормоз, исполнение Пружинный Размер тормоза 08 Напряжение тормоза 24 V DC Исполнение тормоза не-регулируемый Момент тормоза 8 Нм Бесшумный ротор тормоза да Обратная связь Incr. encoder IG128-24V-H Подключение обратной связи Штекер M12 Охлаждение Встроен. вентилятор Защита двигателя TKO (Thermal contact, NC) Код двигателя C86 (для ПЧ) 1591 | Lenze Operations GmbH |  | 1518.15 | шт
g500-H320 | 15984876 | Мотор-редуктор цилиндрический g500-H320, №15984876 | Мотор-редуктор цилиндрический Тип g500-H320 Тип двигателя MXXMAXX 090-32 Монтаж на редукторе (фланец) Прямой монтаж (двиг. интегрир.) Расчетная мощность 1,5 кВт Частота вращения выход. вала 47,7 об/мин Крутящий момент выход. вала 291 Нм Сервис фактор 1,1 Расчетное напряжение 230 / 400 V +-10% Расчетная частота 50 Hz Передаточное число 29,548 Монтажное положение A Защита поверхн. от коррозии OKS-S (Small; C1) Цвет RAL 7012 = Basalt grey Код редуктора G50BH132MVBR2C Выходной вал V - цельный вал 30x60 мм Конструкция редуктора B-на лапах, без центровки Выходной фланец R - без фланца Тип смазки CLP 460 Вентиляционный элемент установлен Монтажная паста не включен Код мотора MDEMAXX090-32C1N Тип двигателя MD асинх. 3-ф двигатель Расчетный ток 6,6 / 3,8 A КПД 0,76 Расчетный крутящий момент 10,1 Нм Расчетная частота вращения 1410 об/мин Класс нагревостойкости F Режим работы S1 Степень защиты IP55 Соответствие станд. Not CE-compliant Клеммная коробка В положении 2 Тип подключения Standard Охлаждение Встроен. вентилятор Защита двигателя TKO (Thermal contact, NC) Код двигателя C86 (для ПЧ) 1267 | Lenze Operations GmbH |  | 813.87 | шт
g500-H320 | 16003806 | Мотор-редуктор цилиндрический g500-H320, №16003806 | Мотор-редуктор цилиндрический Тип g500-H320 Тип двигателя MXXMAXX 090-32 Монтаж на редукторе (фланец) Прямой монтаж (двиг. интегрир.) Расчетная мощность 1,5 кВт Частота вращения выход. вала 47,7 об/мин Крутящий момент выход. вала 291 Нм Сервис фактор 1,1 Расчетное напряжение 230 / 400 V +-10% Расчетная частота 50 Hz Передаточное число 29,548 Монтажное положение A Защита поверхн. от коррозии OKS-S (Small; C1) Цвет RAL 7012 = Basalt grey Код редуктора G50BH132MVBR2C Выходной вал V - цельный вал 30x60 мм Конструкция редуктора B-на лапах, без центровки Выходной фланец R - без фланца Тип смазки CLP 460 Вентиляционный элемент установлен Монтажная паста не включен Код мотора MDEMAXX090-32C1N Тип двигателя MD асинх. 3-ф двигатель Расчетный ток 6,6 / 3,8 A КПД 0,76 Расчетный крутящий момент 10,1 Нм Расчетная частота вращения 1410 об/мин Класс нагревостойкости F Режим работы S1 Степень защиты IP55 Соответствие станд. Not CE-compliant Клеммная коробка В положении 3 Тип подключения Standard Охлаждение Встроен. вентилятор | Lenze Operations GmbH |  | 813.87 | шт
g500-H320 | 16014449 | Мотор-редуктор g500-H320, №16014449 | Мотор-редуктор Тип g500-H320 Тип двигателя MXXMAXX 063-42 Монтаж на редукторе (фланец) Прямой монтаж (двиг. интегрир.) Расчетная мощность 0,75 кВт Частота вращения выход. вала 18 об/мин Крутящий момент выход. вала 381 Нм Сервис фактор 0,81 Сервис фактор примечание 1 Внимание: Сервис фактор <1 Сервис фактор примечание 2 Возможна перегрузка редуктора Расчетное напряжение 210 / 370 V Расчетная частота 120 Hz Передаточное число 189,179 Монтажное положение A Защита поверхн. от коррозии OKS-S (Small; C1) Цвет RAL 7012 = Basalt grey Код редуктора G50BH132MVBR3C Выходной вал V - цельный вал 30x60 мм Конструкция редуктора B-на лапах, без центровки Выходной фланец R - без фланца Тип смазки CLP HC 320 Вентиляционный элемент установлен Монтажная паста не включен Код мотора MFEMAXX063-42C1C Тип двигателя MF оптим. ПЧ Расчетный ток 4,0 / 2,3 A КПД 0,69 Расчетный крутящий момент 2,1 Нм Расчетная частота вращения 3400 об/мин Класс нагревостойкости F Режим работы S1 Степень защиты IP55 Клеммная коробка В положении 2 Тип подключения Standard Охлаждение Встроен. вентилятор Защита двигателя TKO (Thermal contact, NC) Код двигателя C86 (для ПЧ) 1580 | Lenze Operations GmbH |  | 722.97 | шт
g500-H320 | 16053694 | Мотор-редуктор g500-H320, №16053694 | Мотор-редуктор Тип g500-H320 Двигатель MXXMAXX 080-32 Монтаж на редукторе (фланец) Прямой монтаж (двиг. интегрир.) Расчетная мощность 2,2 кВт Частота вращения выход. вала 104,3 об/мин Крутящий момент выход. вала 195 Нм Сервис фактор 1,4 Расчетное напряжение 200 / 345 V Расчетная частота 120 Hz Передаточное число 33,564 Монтажное положение A Surface/corrosion protection OKS-S (Small; C1) Цвет RAL 7012 = Basalt grey Код редуктора G50BH132MVAR2C Выходной вал V - цельный вал 30x60 мм Конструкция редуктора A - на лапах, с центрирующим кольцом Выходной фланец R - без фланца Тип смазки CLP HC 320 Вентиляционный элемент установлен Монтажная паста Not включен Код мотора MFEMAXX080-32C1U Kind of motor MF FI-optimised asyn. motor Выходной ток 9,1 / 5,3 A КПД 0,86 Расчетный крутящий момент 6 Нм Расчетная частота вращения 3500 об/мин Temperature class F Operating mode S1 Степень защиты IP55 Соответствие (стандарт) CSAUL Клеммная коробка В положении 2 Тип подключения Standard Охлаждение Встроен. вентилятор Защита двигателя TKO (Thermal contact, NC) Код двигателя C86 (для ПЧ) 1590 | Lenze Operations GmbH |  | 858.42 | шт
g500-H320 | 16053748 | Мотор-редуктор g500-H320, №16053748 | Мотор-редуктор Тип g500-H320 Двигатель MXXMAXX 080-32 Монтаж на редукторе (фланец) Прямой монтаж (двиг. интегрир.) Расчетная мощность 2,2 кВт Частота вращения выход. вала 104,3 об/мин Крутящий момент выход. вала 195 Нм Сервис фактор 1,4 Расчетное напряжение 200 / 345 V Расчетная частота 120 Hz Передаточное число 33,564 Монтажное положение A Surface/corrosion protection OKS-S (Small; C1) Цвет RAL 7012 = Basalt grey Код редуктора G50BH132MVAR2C Выходной вал V - цельный вал 30x60 мм Конструкция редуктора A - на лапах, с центрирующим кольцом Выходной фланец R - без фланца Тип смазки CLP HC 320 Вентиляционный элемент установлен Монтажная паста Not включен Код мотора MFEMAXX080-32C1C Kind of motor MF FI-optimised asyn. motor Выходной ток 9,1 / 5,3 A КПД 0,86 Расчетный крутящий момент 6 Нм Расчетная частота вращения 3500 об/мин Temperature class F Operating mode S1 Степень защиты IP55 Клеммная коробка В положении 2 Тип подключения Standard Охлаждение Встроен. вентилятор Защита двигателя TKO (Thermal contact, NC) Код двигателя C86 (для ПЧ) 1590 | Lenze Operations GmbH |  | 803.65 | шт
g500-H320 | 16059468 | Мотор-редуктор цилиндрический g500-H320, №16059468 | Мотор-редуктор цилиндрический Тип g500-H320 Тип двигателя MXXMAXX 080-42 Монтаж на редукторе (фланец) Прямой монтаж (двиг. интегрир.) Расчетная мощность 1,1 кВт Частота вращения выход. вала 58,5 об/мин Крутящий момент выход. вала 174 Нм Сервис фактор 1,84 Расчетное напряжение 230 / 400 V +-10% Расчетная частота 50 Hz Передаточное число 23,754 Монтажное положение A Цвет Not coated Код редуктора G50BH132MVCK2C Выходной вал V - цельный вал 30x60 мм Конструкция редуктора C - без лап с центровкой Выходной фланец K - 160 сквозные отверстия Тип смазки CLP 460 Вентиляционный элемент установлен Монтажная паста Not включен Код мотора MDEMAXX080-42C0N Kind of motor MD 3-phase AC asyn. motor Выходной ток 4,8 / 2,8 A КПД 0,8 Расчетный крутящий момент 7,5 Нм Расчетная частота вращения 1390 об/мин Temperature class F Operating mode S1 Степень защиты IP55 Соответствие станд. Not CE-compliant Клеммная коробка В положении 2 Тип подключения Standard Охлаждение Встроен. вентилятор Защита двигателя TKO (Thermal contact, NC) Код двигателя C86 (для ПЧ) 1247 | Lenze Operations GmbH |  | 778.07 | шт
g500-H320 | 16060167 | Мотор-редуктор цилиндрический g500-H320, №16060167 | Мотор-редуктор цилиндрический Тип g500-H320 Тип двигателя MXXMAXX 080-42 Монтаж на редукторе (фланец) Прямой монтаж (двиг. интегрир.) Расчетная мощность 1,1 кВт Частота вращения выход. вала 58,5 об/мин Крутящий момент выход. вала 174 Нм Сервис фактор 1,84 Расчетное напряжение 230 / 400 V +-10% Расчетная частота 50 Hz Передаточное число 23,754 Монтажное положение A Цвет Not coated Код редуктора G50BH132MVCK2C Выходной вал V - цельный вал 30x60 мм Подшипник выходного вала Higher-torque Конструкция редуктора C - без лап с центровкой Выходной фланец K - 160 сквозные отверстия Тип смазки CLP 460 Вентиляционный элемент установлен Монтажная паста Not включен Код мотора MDEMAXX080-42C0N Kind of motor MD 3-phase AC asyn. motor Выходной ток 4,8 / 2,8 A КПД 0,8 Расчетный крутящий момент 7,5 Нм Расчетная частота вращения 1390 об/мин Temperature class F Operating mode S1 Степень защиты IP55 Соответствие станд. Not CE-compliant Клеммная коробка В положении 2 Тип подключения Standard Охлаждение Встроен. вентилятор Защита двигателя TKO (Thermal contact, NC) Код двигателя C86 (для ПЧ) 1247 | Lenze Operations GmbH |  | 855.78 | шт
g500-H320 | 15910064 | Мотор-редуктор цилиндрический g500-H320, №15910064 | Мотор-редуктор цилиндрический Тип g500-H320 Тип двигателя MXXMAXX 071-42 Монтаж на редукторе (фланец) Прямой монтаж (двиг. интегрир.) Расчетная мощность 0,55 кВт Частота вращения выход. вала 26,7 об/мин Крутящий момент выход. вала 191 Нм Сервис фактор 1,29 Расчетное напряжение 230 / 400 V +-10% Расчетная частота 50 Hz Передаточное число 52,715 Монтажное положение A Цвет Not coated Код редуктора G50BH132MVBR2C Выходной вал V - цельный вал 30x60 мм Конструкция редуктора B-на лапах, без центровки Выходной фланец R - без фланца Тип смазки CLP 460 Вентиляционный элемент установлен Монтажная паста Not включен Код мотора MDEMAXX071-42C0C Kind of motor MD 3-phase AC asyn. motor Выходной ток 2,4 / 1,4 A КПД 0,77 Расчетный крутящий момент 3,74 Нм Расчетная частота вращения 1405 об/мин Temperature class F Operating mode S1 Степень защиты IP55 Клеммная коробка В положении 2 Тип подключения Standard Охлаждение Встроен. вентилятор Защита двигателя TKO (Thermal contact, NC) Код двигателя C86 (для ПЧ) 1243 | Lenze Operations GmbH |  | 634.39 | шт
g500-H320 | 16073489 | Мотор-редуктор цилиндрический g500-H320, №16073489 | Мотор-редуктор цилиндрический Тип g500-H320 Тип двигателя MXXMAXX 071-42 Серия устройства 8400 motec Монтаж на редукторе (фланец) Прямой монтаж (двиг. интегрир.) Расчетная мощность 1 кВт Частота вращения выход. вала 47,7 об/мин Крутящий момент выход. вала 194 Нм Сервис фактор 1,27 Расчетное напряжение питания 3/PE AC 400/480 V 50/60 Hz Расчетное напряжение 400 V +-10% треугольник Расчетная частота 87 Hz Передаточное число 52,715 Монтажное положение A Цвет Not coated Код редуктора G50BH132MVBR2C Выходной вал V - цельный вал 30x60 мм Конструкция редуктора B-на лапах, без центровки Выходной фланец R - без фланца Тип смазки CLP HC 220 Вентиляционный элемент установлен Монтажная паста Not включен Код мотора MDEMAXX071-42C0C Kind of motor MD 3-phase AC asyn. motor Выходной ток 2,4 A cos phi 0,74 Расчетный крутящий момент 3,74 Нм Расчетная частота вращения 2515 об/мин Temperature class F Operating mode S1 Степень защиты IP55 Преобразователь В положении 2 Тип подключения Standard Подключение питания В положении 5 Охлаждение Встроен. вентилятор Защита двигателя TKO (Thermal contact, NC) Код двигателя C86 (для ПЧ) 1244 Тип преобразователя E84DVBM1124SNNN2P1 Перегрузочная способность 150% / 60s + 200% / 3s Коммуникационный модуль Basic I/O I/O connection Terminal Модуль памяти Standard Устройство управления DIP переключатель / потенциометр Тормозной резистор 40 W / 220 Ohm | Lenze Operations GmbH |  | 1510.07 | шт
g500-H320 | 16080288 | Мотор-редуктор цилиндрический g500-H320, №16080288 | Мотор-редуктор цилиндрический Тип g500-H320 Тип двигателя MXXMAXX 071-42 Монтаж на редукторе (фланец) Прямой монтаж (двиг. интегрир.) Расчетная мощность 1,5 кВт Частота вращения выход. вала 65,4 об/мин Крутящий момент выход. вала 212 Нм Сервис фактор 1,11 Расчетное напряжение 205 / 360 V Расчетная частота 120 Hz Передаточное число 52,715 Монтажное положение A Цвет Not coated Код редуктора G50BH132MVBR2C Выходной вал V - цельный вал 30x60 мм Конструкция редуктора B-на лапах, без центровки Выходной фланец R - без фланца Тип смазки CLP HC 220 Вентиляционный элемент установлен Монтажная паста Not включен Код мотора MFEMAXX071-42C1C Kind of motor MF FI-optimised asyn. motor Выходной ток 6,8 / 3,9 A cos phi 0,8 Расчетный крутящий момент 4,2 Нм Расчетная частота вращения 3450 об/мин Temperature class F Operating mode S1 Степень защиты IP55 Клеммная коробка В положении 2 Тип подключения Standard Охлаждение Встроен. вентилятор Защита двигателя TKO (Thermal contact, NC) Код двигателя C86 (для ПЧ) 1582 | Lenze Operations GmbH |  | 711.54 | шт
g500-H320 | 16082467 | Мотор-редуктор цилиндрический g500-H320, №16082467 | Мотор-редуктор цилиндрический Тип g500-H320 Тип двигателя MXXMAXX 080-42 Монтаж на редукторе (фланец) Прямой монтаж (двиг. интегрир.) Расчетная мощность 1,1 кВт Частота вращения выход. вала 51,5 об/мин Крутящий момент выход. вала 198 Нм Сервис фактор 1,62 Расчетное напряжение 230 / 400 V +-10% Расчетная частота 50 Hz Передаточное число 26,983 Монтажное положение A Surface/corrosion protection OKS-S (Small; C1) Цвет RAL 2004 = Pure orange Код редуктора G50BH132MVAK2C Выходной вал V - цельный вал 30x60 мм Конструкция редуктора A - на лапах, с центрирующим кольцом Выходной фланец K - 160 сквозные отверстия Тип смазки CLP 460 Вентиляционный элемент установлен Монтажная паста Not включен Код мотора MDEMAXX080-42C0N Kind of motor MD 3-phase AC asyn. motor Выходной ток 4,8 / 2,8 A cos phi 0,8 Расчетный крутящий момент 7,5 Нм Расчетная частота вращения 1390 об/мин Temperature class F Operating mode S1 Степень защиты IP55 Соответствие станд. Not CE-compliant Клеммная коробка В положении 3 Тип подключения Standard Охлаждение Встроен. вентилятор Защита двигателя TKO (Thermal contact, NC) Код двигателя C86 (для ПЧ) 1247 | Lenze Operations GmbH |  | 843.59 | шт
g500-H320 | 16098528 | Мотор-редуктор цилиндрический g500-H320, №16098528 | Мотор-редуктор цилиндрический Тип g500-H320 Тип двигателя MXXMAXX 090-32 Монтаж на редукторе (фланец) Прямой монтаж (двиг. интегрир.) Расчетная мощность 4 кВт Частота вращения выход. вала 325,9 об/мин Крутящий момент выход. вала 114 Нм Сервис фактор 1,76 Расчетное напряжение 370 V звезда Расчетная частота 120 Hz Передаточное число 10,677 Монтажное положение E Surface/corrosion protection OKS-S (Small; C1) Цвет RAL 7012 = Basalt grey Код редуктора G50BH132MVBR2C Выходной вал V - цельный вал 30x60 мм Конструкция редуктора B-на лапах, без центровки Выходной фланец R - без фланца Тип смазки CLP HC 320 Вентиляционный элемент установлен Монтажная паста Not включен Код мотора MFEMAXX090-32C1C Kind of motor MF FI-optimised asyn. motor Выходной ток 8,5 A cos phi 0,85 Расчетный крутящий момент 10,9 Нм Расчетная частота вращения 3480 об/мин Temperature class F Operating mode S1 Степень защиты IP55 Клеммная коробка В положении 2 Тип подключения Standard Охлаждение Встроен. вентилятор Защита двигателя TKO (Thermal contact, NC) Код двигателя C86 (для ПЧ) 1592 | Lenze Operations GmbH |  | 945.88 | шт
g500-H320 | 16108685 | Мотор-редуктор цилиндрический g500-H320, №16108685 | Мотор-редуктор цилиндрический Тип g500-H320 Тип двигателя MXXMAXX 090-32 Монтаж на редукторе (фланец) Прямой монтаж (двиг. интегрир.) Расчетная мощность 1,5 кВт Частота вращения выход. вала 52,3 об/мин Крутящий момент выход. вала 266 Нм Сервис фактор 1,2 Расчетное напряжение 230 / 400 V +-10% Расчетная частота 50 Hz Передаточное число 26,983 Монтажное положение E Surface/corrosion protection OKS-S (Small; C1) Цвет RAL 7012 = Basalt grey Код редуктора G50BH132MVBR2C Выходной вал V - цельный вал 30x60 мм Конструкция редуктора B-на лапах, без центровки Выходной фланец R - без фланца Тип смазки CLP 460 Вентиляционный элемент установлен Монтажная паста Not включен Код мотора MDEMAXX090-32C1N Kind of motor MD 3-phase AC asyn. motor Выходной ток 6,6 / 3,8 A cos phi 0,76 Расчетный крутящий момент 10,1 Нм Расчетная частота вращения 1410 об/мин Temperature class F Operating mode S1 Степень защиты IP55 Соответствие станд. Not CE-compliant Клеммная коробка В положении 5 Тип подключения Standard Охлаждение Встроен. вентилятор Защита двигателя TKO (Thermal contact, NC) Код двигателя C86 (для ПЧ) 1267 | Lenze Operations GmbH |  | 813.87 | шт
g500-H320 | 16120032 | Мотор-редуктор g500-H320, №16120032 | Мотор-редуктор Тип g500-H320 Двигатель MF 100-12 Расчетная мощность 5,5 кВт Расчетная частота 120 Hz Передаточное число 8,343 Частота вращения выход. вала 422,5 об/мин Крутящий момент выход. вала 121 Нм Сервис фактор 1,55 Момент инерции 62,044 kgcm2 Motor mounting to gearbox Direct mounting (integr. mot.) Монтажное положение C Степень защиты IP55 Цвет Not coated Код редуктора G50BH132MVCK2C00 Выходной вал V - цельный вал 30x60 мм Конструктивное исполнение C - без лап с центровкой Output flange K - 160 through hole, pos. 6 Смазочный материал CLP HC 220 Вентиляционный элемент установлен Монтажная паста Not включен Код мотора MFEMAXX100-12C1C Расчетная частота вращения 3525 об/мин Расчетный крутящий момент 14,9 Нм Расчетное напряжение 340 V Выходной ток 12.90 A cos phi 0,81 Operating mode S1 Тип подключения Клеммная коробка Клеммная коробка В положении 5 Temperature class F Защита двигателя TKO (Thermal contact, NC) Охлаждение Встроен. вентилятор Момент тормоза 0 Нм Код двигателя C86 (для ПЧ) 1593 Mot power 0 kW | Lenze Operations GmbH |  | 1116.45 | шт
g500-H320 | 16138560 | Мотор-редуктор G50BH132MVCK2C00 MCS09H41-RS0B0, №16138560 | Мотор-редуктор Тип g500-H320 Двигатель MCS 09H41- Расчетная мощность 1,6 кВт Расчетная частота 270 Hz Передаточное число 20,731 Частота вращения выход. вала 195,4 об/мин Крутящий момент выход. вала 76 Нм Сервис фактор 2,81 Момент инерции 2,257 kgcm2 Motor mounting to gearbox Direct mounting (integr. mot.) Монтажное положение A Степень защиты IP54 Surface/corrosion protection OKS-G (primed) Цвет Primed Код редуктора G50BH132MVCK2C00 Выходной вал V - цельный вал 30x60 мм Конструктивное исполнение C - без лап с центровкой Output flange K - 160 through hole, pos. 6 Смазочный материал CLP HC 220 Вентиляционный элемент установлен Монтажная паста Not включен Код мотора MCS09H41-RS0B0 Расчетная частота вращения 4050 об/мин Расчетный крутящий момент 3,8 Нм Расчетное напряжение 300 V Выходной ток 3,4 A cos phi 0,99 Operating mode S1 Тип подключения Клеммная коробка Клеммная коробка В положении 2 Temperature class F Защита двигателя KTY83/PTC Охлаждение Самовентиляция Момент тормоза 0 Нм Обратная связь Резольвер RS0 Подключение обратной связи Клеммная коробка Approval - USA/Canada cURus Код двигателя C86 (для ПЧ) 1318 Табличка 1-я/2-я Adhesive label / без | Lenze Operations GmbH |  | 2146.32 | шт
g500-H320 Lenze Smart | 15801616 | Мотор-редуктор со smart motor g500-H320, №15801616 | Мотор-редуктор со smart motor Тип g500-H320 Двигатель MXXMAXX 063-42 Монтаж на редукторе (фланец) Прямой монтаж (двиг. интегрир.) Частота вращения выход. вала 15,6 об/мин Диапазон частоты вращения 500-2600 об/мин Выходная скорость min 3,1 об/мин Выходная скорость max 15,6 об/мин Выходная скорость 1 9,0 об/мин Направление вращения 1 по часовой Выходная скорость 2 0,0 об/мин Направление вращения 2 по часовой Выходная скорость 3 0,0 об/мин Направление вращения 3 по часовой Выходная скорость 4 0,0 об/мин Направление вращения 4 по часовой Выходная скорость 5 0,0 об/мин Направление вращения 5 по часовой Время разгона 1,0 s Время замедления 1,0 s Функция энергосбережения Off Крутящий момент выход. вала 279 Нм Сервис фактор 1,15 Расчетное напряжение 3/PE AC 400/480 V 50/60 Hz Передаточное число 166,541 Монтажное положение A Защита поверхн. от коррозии OKS-S (Standard) Цвет RAL 7012 = Basalt grey Код редуктора G50BH132MVBR3C Выходной вал V - цельный вал 30x60 мм Конструкция редуктора B-на лапах, без центровки Выходной фланец R - без фланца Тип смазки CLP 460 Вентиляционный элемент установлен Монтажная паста не включен Код мотора MSEMAXX063-42C1C Тип двигателя Lenze Smart-мотор m300 Расчетный ток 1,0 / 0,8 A КПД 0,99 Расчетный крутящий момент 1,75 Нм Класс нагревостойкости F Режим работы S1 Степень защиты IP55 Клеммная коробка В положении 2 Тип подключения Standard Подключение питания В поз.1 Охлаждение Встроен. вентилятор | Lenze Operations GmbH |  | 938.24 | шт
g500-H320, 0,550 кВт, 32,3 об/мин | 15726078 | Мотор-редуктор g500-H320, 0,550 кВт, 32,3 об/мин №15726078 | Мотор-редуктор Тип g500-H320 Тип двигателя MXXMAXX 071-42 Монтаж на редукторе (фланец) Прямой монтаж (двиг. интегрир.) Расчетная мощность 0,550 кВт Частота вращения выход. вала 32,3 об/мин Крутящий момент выход. вала 158 Нм Сервис фактор 1,81 Расчетное напряжение 230 / 400 V +-10% Расчетная частота 50 Hz Передаточное число 43,436 Монтажное положение A Защита поверхн. от коррозии OKS-S (Standard) Цвет RAL 7012 = Basalt grey Код редуктора G50BH132MVBR2C Выходной вал V - цельный вал 30x60 мм Конструкция редуктора B-на лапах, без центровки Выходной фланец R - без фланца Тип смазки CLP 460 Кол-во масла максимальная заливка Вентиляционный элемент установлен Монтажная паста не включен Код мотора MDEMAXX071-42C0C Тип двигателя MD асинх. 3-ф двигатель Расчетный ток 2,4 / 1,4 A КПД 0,77 Расчетный крутящий момент 3,74 Нм Расчетная частота вращения 1.405 об/мин Класс нагревостойкости F Режим работы S1 Степень защиты IP55 Клеммная коробка В положении 2 Тип подключения Standard Охлаждение Встроен. вентилятор Защита двигателя TKO (Thermal contact, NC) Код двигателя C86 (для ПЧ) 1243 | Lenze Operations GmbH |  | 687.72 | шт
g500-H320, 0,550 кВт, 20,7 об/мин | 15725445 | Мотор-редуктор цилиндрический g500-H320, 0,550 кВт, 20,7 об/мин №15725445 | Мотор-редуктор цилиндрический Тип g500-H320 Тип двигателя MXXMAXX 063-32 Монтаж на редукторе (фланец) Прямой монтаж (двиг. интегрир.) Расчетная мощность 0,550 кВт Частота вращения выход. вала 20,7 об/мин Крутящий момент выход. вала 243 Нм Сервис фактор 1,26 Расчетное напряжение 200 / 345 V Расчетная частота 120 Hz Передаточное число 166,541 Монтажное положение A Защита поверхн. от коррозии OKS-S (Standard) Цвет RAL 7012 = Basalt grey Код редуктора G50BH132MVBR3C Выходной вал V - цельный вал 30x60 мм Конструкция редуктора B-на лапах, без центровки Выходной фланец R - без фланца Тип смазки CLP 460 Кол-во масла максимальная заливка Вентиляционный элемент установлен Монтажная паста не включен Код мотора MFEMAXX063-32C1C Тип двигателя MF оптим. ПЧ Расчетный ток 3,2 / 1,8 A КПД 0,68 Расчетный крутящий момент 1,53 Нм Расчетная частота вращения 3.440 об/мин Класс нагревостойкости F Режим работы S1 Степень защиты IP55 Клеммная коробка В положении 2 Тип подключения Standard Охлаждение Встроен. вентилятор Защита двигателя TKO (Thermal contact, NC) Код двигателя C86 (для ПЧ) 1579 | Lenze Operations GmbH |  | 686.91 | шт
g500-H320, 1,100 кВт, 41,4 об/мин | 15725718 | Мотор-редуктор g500-H320, 1,100 кВт, 41,4 об/мин №15725718 | Мотор-редуктор Тип g500-H320 Тип двигателя MXXMAXX 080-42 Монтаж на редукторе (фланец) Прямой монтаж (двиг. интегрир.) Расчетная мощность 1,100 кВт Частота вращения выход. вала 41,4 об/мин Крутящий момент выход. вала 246 Нм Сервис фактор 1,30 Расчетное напряжение 230 / 400 V +-10% Расчетная частота 50 Hz Передаточное число 33,564 Монтажное положение A Защита поверхн. от коррозии OKS-S (Standard) Цвет RAL 7012 = Basalt grey Код редуктора G50BH132MVBR2C Выходной вал V - цельный вал 30x60 мм Конструкция редуктора B-на лапах, без центровки Выходной фланец R - без фланца Тип смазки CLP 460 Кол-во масла максимальная заливка Вентиляционный элемент установлен Монтажная паста не включен Код мотора MDEMAXX080-42C0N Тип двигателя MD асинх. 3-ф двигатель Расчетный ток 4,8 / 2,8 A КПД 0,80 Расчетный крутящий момент 7,50 Нм Расчетная частота вращения 1.390 об/мин Класс нагревостойкости F Режим работы S1 Степень защиты IP55 Соответствие станд. Not CE-compliant Клеммная коробка В положении 2 Тип подключения Standard Охлаждение Встроен. вентилятор | Lenze Operations GmbH |  | 755.23 | шт
g500-H320, G50BH132MVBR2C | 15703922 | Мотор-редуктор g500-H320, G50BH132MVBR2C №15703922 | Мотор-редуктор Тип g500-H320 Тип двигателя MXXMAXX 090-32 Монтаж на редукторе (фланец) Прямой монтаж (двиг. интегрир.) Расчетная мощность 1,500 кВт Частота вращения выход. вала 68,0 об/мин Крутящий момент выход. вала 204 Нм Сервис фактор 1,46 Расчетное напряжение 230 / 400 V +-10% Расчетная частота 50 Hz Передаточное число 20,731 Монтажное положение A Защита поверхн. от коррозии OKS-S (Standard) Цвет RAL 7012 = Basalt grey Код редуктора G50BH132MVBR2C Допустимый расчетный момент редуктора 299 Нм Выходной вал V - цельный вал 30x60 мм Конструкция редуктора B-на лапах, без центровки Выходной фланец R - без фланца Тип смазки CLP 460 Кол-во масла максимальная заливка Вентиляционный элемент установлен Монтажная паста не включен Код мотора MDEMAGX090-32C1N Тип двигателя MD асинх. 3-ф двигатель Расчетный ток 6,6 / 3,8 A КПД 0,76 Расчетный крутящий момент 10,10 Нм Расчетная частота вращения 1.410 об/мин Класс нагревостойкости F Режим работы S1 Степень защиты IP54 Соответствие станд. Not CE-compliant Клеммная коробка В положении 2 Тип подключения Standard Обратная связь готов для установки энкодера Охлаждение Встроен. вентилятор Защита двигателя TKO (Thermal contact, NC) Код двигателя C86 (для ПЧ) 1267 | Lenze Operations GmbH |  | 908.04 | шт
g500-H320, G50BH132MVBR3C MSEMAXX063-42C1C №15766779 | 15766779 | Мотор-редуктор g500-H320, G50BH132MVBR3C MSEMAXX063-42C1C №15766779 | Мотор-редуктор Тип g500-H320 Двигатель MXXMAXX 063-42 Монтаж на редукторе (фланец) Прямой монтаж (двиг. интегрир.) Частота вращения выход. вала 10,5 об/мин Диапазон частоты вращения 500-2600 об/мин Выходная скорость min 2,1 об/мин Выходная скорость max 10,5 об/мин Выходная скорость 1 6,1 об/мин Направление вращения 1 по часовой Выходная скорость 2 0,0 об/мин Направление вращения 2 по часовой Выходная скорость 3 0,0 об/мин Направление вращения 3 по часовой Выходная скорость 4 0,0 об/мин Направление вращения 4 по часовой Выходная скорость 5 0,0 об/мин Направление вращения 5 по часовой Время разгона 1,0 s Время замедления 1,0 s Функция энергосбережения Off Крутящий момент выход. вала 412 Нм Сервис фактор 0,78 Сервис фактор примечание 1 Внимание: Сервис фактор <1 Сервис фактор примечание 2 Возможна перегрузка редуктора Расчетное напряжение 3/PE AC 400/480 V 50/60 Hz Передаточное число 246,137 Монтажное положение A Цвет без окраски Код редуктора G50BH132MVBR3C Выходной вал V - цельный вал 30x60 мм Конструкция редуктора B-на лапах, без центровки Выходной фланец R - без фланца Тип смазки CLP 460 Кол-во масла максимальная заливка Вентиляционный элемент установлен Монтажная паста не включен Код мотора MSEMAXX063-42C1C Тип двигателя Lenze Smart-мотор m300 Расчетный ток 1,0 / 0,8 A КПД 0,99 Расчетный крутящий момент 1,75 Нм Класс нагревостойкости F Режим работы S1 Степень защиты IP55 Клеммная коробка В положении 2 Тип подключения Standard Подключение питания В поз.1 Охлаждение Встроен. вентилятор | Lenze Operations GmbH |  | 884.9 | шт
g500-H45 | 15737782 | Мотор-редуктор цилиндрический g500-H45, №15737782 | Мотор-редуктор цилиндрический Тип g500-H45 Тип двигателя MXXMAXX 063-32 Монтаж на редукторе (фланец) Прямой монтаж (двиг. интегрир.) Расчетная мощность 0,550 кВт Частота вращения выход. вала 342,9 об/мин Крутящий момент выход. вала 15 Нм Сервис фактор 1,79 Расчетное напряжение 200 / 345 V Расчетная частота 120 Hz Передаточное число 10,033 Монтажное положение A Защита поверхн. от коррозии OKS-S (Standard) Цвет RAL 7012 = Basalt grey Код редуктора G50AH045MVBR2C Выходной вал V - цельный вал 20x40 мм Конструкция редуктора B-на лапах, без центровки Выходной фланец R - без фланца Тип смазки CLP 460 Кол-во масла максимальная заливка Монтажная паста не включен Код мотора MFEMAIG063-32C1C Тип двигателя MF оптим. ПЧ Расчетный ток 3,2 / 1,8 A КПД 0,68 Расчетный крутящий момент 1,53 Нм Расчетная частота вращения 3.440 об/мин Класс нагревостойкости F Режим работы S1 Степень защиты IP55 Клеммная коробка В положении 2 Тип подключения Standard Обратная связь Инкр. энкодер IG2048-24V-H Подключение обратной связи Клеммная коробка Охлаждение Встроен. вентилятор Защита двигателя TKO (Thermal contact, NC) Код двигателя C86 (для ПЧ) 1579 | Lenze Operations GmbH |  | 1216.37 | шт
g500-H45 | 15742693 | Мотор-редуктор цилиндрический g500-H45, №15742693 | Мотор-редуктор цилиндрический Тип g500-H45 Тип двигателя MXXMAXX 063-32 Монтаж на редукторе (фланец) Прямой монтаж (двиг. интегрир.) Расчетная мощность 0,180 кВт Частота вращения выход. вала 92,0 об/мин Крутящий момент выход. вала 18 Нм Сервис фактор 2,15 Расчетное напряжение 230 / 400 V +-10% Расчетная частота 50 Hz Передаточное число 14,836 Монтажное положение A Защита поверхн. от коррозии OKS-S (Standard) Цвет RAL 7012 = Basalt grey Код редуктора G50AH045MVBR2C Выходной вал V - цельный вал 20x40 мм Конструкция редуктора B-на лапах, без центровки Выходной фланец R - без фланца Тип смазки CLP 460 Кол-во масла максимальная заливка Монтажная паста не включен Код мотора MDEMAIG063-32C0C Тип двигателя MD асинх. 3-ф двигатель Расчетный ток 1,0 / 0,58 A КПД 0,70 Расчетный крутящий момент 1,26 Нм Расчетная частота вращения 1.365 об/мин Класс нагревостойкости F Режим работы S1 Степень защиты IP55 Клеммная коробка В положении 2 Тип подключения Standard Обратная связь Инкр. энкодер IG2048-24V-H Подключение обратной связи Клеммная коробка Охлаждение Встроен. вентилятор Защита двигателя TKO (Thermal contact, NC) Код двигателя C86 (для ПЧ) 1237 | Lenze Operations GmbH |  | 1196.56 | шт
g500-H45 | 15742696 | Мотор-редуктор цилиндрический g500-H45, №15742696 | Мотор-редуктор цилиндрический Тип g500-H45 Тип двигателя MXXMAXX 063-32 Монтаж на редукторе (фланец) Прямой монтаж (двиг. интегрир.) Расчетная мощность 0,180 кВт Частота вращения выход. вала 92,0 об/мин Крутящий момент выход. вала 18 Нм Сервис фактор 2,15 Расчетное напряжение 230 / 400 V +-10% Расчетная частота 50 Hz Передаточное число 14,836 Монтажное положение A Защита поверхн. от коррозии OKS-S (Standard) Цвет RAL 7012 = Basalt grey Код редуктора G50AH045MVBR2C Выходной вал V - цельный вал 20x40 мм Конструкция редуктора B-на лапах, без центровки Выходной фланец R - без фланца Тип смазки CLP 460 Кол-во масла максимальная заливка Монтажная паста не включен Код мотора MDEMABI063-32C0C Тип двигателя MD асинх. 3-ф двигатель Расчетный ток 1,0 / 0,58 A КПД 0,70 Расчетный крутящий момент 1,26 Нм Расчетная частота вращения 1.365 об/мин Класс нагревостойкости F Режим работы S1 Степень защиты IP55 Клеммная коробка В положении 2 Тип подключения Standard Тормоз, исполнение Пружинный Размер тормоза 06 Напряжение тормоза 230 V AC Выпрямитель 6-ти полюсн. Выпрямитель тормоза Да с искрогасителем Исполнение тормоза не-регулируемый Момент тормоза 4 Нм Бесшумный ротор тормоза да Обратная связь Инкр. энкодер IG2048-24V-H Подключение обратной связи Клеммная коробка Охлаждение Встроен. вентилятор Защита двигателя TKO (Thermal contact, NC) Код двигателя C86 (для ПЧ) 1237 | Lenze Operations GmbH |  | 1453.35 | шт
g500-H45 | 15742697 | Мотор-редуктор цилиндрический g500-H45, №15742697 | Мотор-редуктор цилиндрический Тип g500-H45 Тип двигателя MXXMAXX 063-32 Монтаж на редукторе (фланец) Прямой монтаж (двиг. интегрир.) Расчетная мощность 0,180 кВт Частота вращения выход. вала 55,5 об/мин Крутящий момент выход. вала 30 Нм Сервис фактор 1,50 Расчетное напряжение 230 / 400 V +-10% Расчетная частота 50 Hz Передаточное число 24,595 Монтажное положение A Защита поверхн. от коррозии OKS-S (Standard) Цвет RAL 7012 = Basalt grey Код редуктора G50AH045MVBR2C Выходной вал V - цельный вал 20x40 мм Конструкция редуктора B-на лапах, без центровки Выходной фланец R - без фланца Тип смазки CLP 460 Кол-во масла максимальная заливка Монтажная паста не включен Код мотора MDEMAIG063-32C0C Тип двигателя MD асинх. 3-ф двигатель Расчетный ток 1,0 / 0,58 A КПД 0,70 Расчетный крутящий момент 1,26 Нм Расчетная частота вращения 1.365 об/мин Класс нагревостойкости F Режим работы S1 Степень защиты IP55 Клеммная коробка В положении 2 Тип подключения Standard Обратная связь Инкр. энкодер IG2048-24V-H Подключение обратной связи Клеммная коробка Охлаждение Встроен. вентилятор Защита двигателя TKO (Thermal contact, NC) Код двигателя C86 (для ПЧ) 1237 | Lenze Operations GmbH |  | 1196.56 | шт
g500-H45 | 15742698 | Мотор-редуктор цилиндрический g500-H45, №15742698 | Мотор-редуктор цилиндрический Тип g500-H45 Тип двигателя MXXMAXX 063-32 Монтаж на редукторе (фланец) Прямой монтаж (двиг. интегрир.) Расчетная мощность 0,180 кВт Частота вращения выход. вала 55,5 об/мин Крутящий момент выход. вала 30 Нм Сервис фактор 1,50 Расчетное напряжение 230 / 400 V +-10% Расчетная частота 50 Hz Передаточное число 24,595 Монтажное положение A Защита поверхн. от коррозии OKS-S (Standard) Цвет RAL 7012 = Basalt grey Код редуктора G50AH045MVBR2C Выходной вал V - цельный вал 20x40 мм Конструкция редуктора B-на лапах, без центровки Выходной фланец R - без фланца Тип смазки CLP 460 Кол-во масла максимальная заливка Монтажная паста не включен Код мотора MDEMABI063-32C0C Тип двигателя MD асинх. 3-ф двигатель Расчетный ток 1,0 / 0,58 A КПД 0,70 Расчетный крутящий момент 1,26 Нм Расчетная частота вращения 1.365 об/мин Класс нагревостойкости F Режим работы S1 Степень защиты IP55 Клеммная коробка В положении 2 Тип подключения Standard Тормоз, исполнение Пружинный Размер тормоза 06 Напряжение тормоза 230 V AC Выпрямитель 6-ти полюсн. Выпрямитель тормоза Да с искрогасителем Исполнение тормоза не-регулируемый Момент тормоза 4 Нм Бесшумный ротор тормоза да Обратная связь Инкр. энкодер IG2048-24V-H Подключение обратной связи Клеммная коробка Охлаждение Встроен. вентилятор Защита двигателя TKO (Thermal contact, NC) Код двигателя C86 (для ПЧ) 1237 | Lenze Operations GmbH |  | 1453.35 | шт
g500-H45 | 15742700 | Мотор-редуктор цилиндрический g500-H45, №15742700 | Мотор-редуктор цилиндрический Тип g500-H45 Тип двигателя MXXMAXX 063-32 Монтаж на редукторе (фланец) Прямой монтаж (двиг. интегрир.) Расчетная мощность 0,180 кВт Частота вращения выход. вала 63,9 об/мин Крутящий момент выход. вала 26 Нм Сервис фактор 1,69 Расчетное напряжение 230 / 400 V +-10% Расчетная частота 50 Hz Передаточное число 21,350 Монтажное положение A Защита поверхн. от коррозии OKS-S (Standard) Цвет RAL 7012 = Basalt grey Код редуктора G50AH045MVBR2C Выходной вал V - цельный вал 20x40 мм Конструкция редуктора B-на лапах, без центровки Выходной фланец R - без фланца Тип смазки CLP 460 Кол-во масла максимальная заливка Монтажная паста не включен Код мотора MDEMAIG063-32C0C Тип двигателя MD асинх. 3-ф двигатель Расчетный ток 1,0 / 0,58 A КПД 0,70 Расчетный крутящий момент 1,26 Нм Расчетная частота вращения 1.365 об/мин Класс нагревостойкости F Режим работы S1 Степень защиты IP55 Клеммная коробка В положении 2 Тип подключения Standard Обратная связь Инкр. энкодер IG2048-24V-H Подключение обратной связи Клеммная коробка Охлаждение Встроен. вентилятор Защита двигателя TKO (Thermal contact, NC) Код двигателя C86 (для ПЧ) 1237 | Lenze Operations GmbH |  | 1196.56 | шт
g500-H45 | 15756261 | Мотор-редуктор цилиндрический g500-H45, №15756261 | Мотор-редуктор цилиндрический Тип g500-H45 Тип двигателя MXXMAXX 063-02 Монтаж на редукторе (фланец) Прямой монтаж (двиг. интегрир.) Расчетная мощность 0,060 кВт Частота вращения выход. вала 74,9 об/мин Крутящий момент выход. вала 7 Нм Сервис фактор 5,66 Расчетное напряжение 230 / 400 V +-10% Расчетная частота 50 Hz Передаточное число 19,013 Монтажное положение A Защита поверхн. от коррозии OKS-S (Standard) Цвет RAL 7012 = Basalt grey Код редуктора G50AH045MVBR2C Выходной вал V - цельный вал 20x40 мм Конструкция редуктора B-на лапах, без центровки Выходной фланец R - без фланца Тип смазки CLP 460 Кол-во масла максимальная заливка Монтажная паста не включен Код мотора MDSMAXX063-02C0C Тип двигателя MD асинх. 3-ф двигатель Расчетный ток 0,42 / 0,24 A КПД 0,57 Расчетный крутящий момент 0,40 Нм Расчетная частота вращения 1.425 об/мин Класс нагревостойкости F Режим работы S1 Степень защиты IP55 Клеммная коробка В положении 2 Тип подключения Standard Охлаждение Самовентиляция Защита двигателя TKO (Thermal contact, NC) Код двигателя C86 (для ПЧ) 1231 | Lenze Operations GmbH |  | 445.14 | шт
g500-H45 | 15756322 | Мотор-редуктор цилиндрический g500-H45, №15756322 | Мотор-редуктор цилиндрический Тип g500-H45 Тип двигателя MXXMAXX 063-22 Монтаж на редукторе (фланец) Прямой монтаж (двиг. интегрир.) Расчетная мощность 0,090 кВт Частота вращения выход. вала 107,1 об/мин Крутящий момент выход. вала 8 Нм Сервис фактор 4,88 Расчетное напряжение 230 / 400 V +-10% Расчетная частота 50 Hz Передаточное число 12,833 Монтажное положение A Защита поверхн. от коррозии OKS-S (Standard) Цвет RAL 7012 = Basalt grey Код редуктора G50AH045MVBR2C Выходной вал V - цельный вал 20x40 мм Конструкция редуктора B-на лапах, без центровки Выходной фланец R - без фланца Тип смазки CLP 460 Кол-во масла максимальная заливка Монтажная паста не включен Код мотора MDSMAXX063-22C0C Тип двигателя MD асинх. 3-ф двигатель Расчетный ток 0,48 / 0,28 A КПД 0,71 Расчетный крутящий момент 0,63 Нм Расчетная частота вращения 1.375 об/мин Класс нагревостойкости F Режим работы S1 Степень защиты IP55 Клеммная коробка В положении 2 Тип подключения Standard Охлаждение Самовентиляция Защита двигателя TKO (Thermal contact, NC) Код двигателя C86 (для ПЧ) 1233 | Lenze Operations GmbH |  | 449.78 | шт
g500-H45 | 15756323 | Мотор-редуктор цилиндрический g500-H45, №15756323 | Мотор-редуктор цилиндрический Тип g500-H45 Тип двигателя MXXMAXX 063-32 Монтаж на редукторе (фланец) Прямой монтаж (двиг. интегрир.) Расчетная мощность 0,180 кВт Частота вращения выход. вала 525,6 об/мин Крутящий момент выход. вала 3 Нм Сервис фактор 4,67 Расчетное напряжение 230 / 400 V +-10% Расчетная частота 50 Hz Передаточное число 2,597 Монтажное положение A Защита поверхн. от коррозии OKS-S (Standard) Цвет RAL 7012 = Basalt grey Код редуктора G50AH045MVBR2C Выходной вал V - цельный вал 20x40 мм Конструкция редуктора B-на лапах, без центровки Выходной фланец R - без фланца Тип смазки CLP 460 Кол-во масла максимальная заливка Монтажная паста не включен Код мотора MDEMAXX063-32C0C Тип двигателя MD асинх. 3-ф двигатель Расчетный ток 1,0 / 0,58 A КПД 0,70 Расчетный крутящий момент 1,26 Нм Расчетная частота вращения 1.365 об/мин Класс нагревостойкости F Режим работы S1 Степень защиты IP55 Клеммная коробка В положении 2 Тип подключения Standard Охлаждение Встроен. вентилятор Защита двигателя TKO (Thermal contact, NC) Код двигателя C86 (для ПЧ) 1237 | Lenze Operations GmbH |  | 462.17 | шт
g500-H45 | 15765645 | Мотор-редуктор цилиндрический g500-H45, №15765645 | Мотор-редуктор цилиндрический Тип g500-H45 Тип двигателя MXXMAXX 063-12 Монтаж на редукторе (фланец) Прямой монтаж (двиг. интегрир.) Расчетная мощность 0,120 кВт Частота вращения выход. вала 39,7 об/мин Крутящий момент выход. вала 28 Нм Сервис фактор 1,61 Расчетное напряжение 230 / 400 V +-10% Расчетная частота 50 Hz Передаточное число 35,933 Монтажное положение A Защита поверхн. от коррозии OKS-S (Standard) Цвет RAL 7012 = Basalt grey Код редуктора G50AH045MVCK2C Выходной вал V - цельный вал 20x40 мм Конструкция редуктора C - без лап с центровкой Выходной фланец K - 120 сквозные отверстия Тип смазки CLP 460 Кол-во масла максимальная заливка Монтажная паста не включен Код мотора MDEMAIG063-12C0C Тип двигателя MD асинх. 3-ф двигатель Расчетный ток 0,85 / 0,49 A КПД 0,56 Расчетный крутящий момент 0,80 Нм Расчетная частота вращения 1.425 об/мин Класс нагревостойкости F Режим работы S1 Степень защиты IP55 Клеммная коробка В положении 2 Тип подключения Standard Обратная связь Инкр. энкодер IG2048-24V-H Подключение обратной связи Клеммная коробка Охлаждение Встроен. вентилятор Защита двигателя TKO (Thermal contact, NC) Код двигателя C86 (для ПЧ) 1235 | Lenze Operations GmbH |  | 1242.16 | шт
g500-H45 | 15765647 | Мотор-редуктор цилиндрический g500-H45, №15765647 | Мотор-редуктор цилиндрический Тип g500-H45 Тип двигателя MXXMAXX 063-12 Монтаж на редукторе (фланец) Прямой монтаж (двиг. интегрир.) Расчетная мощность 0,120 кВт Частота вращения выход. вала 39,7 об/мин Крутящий момент выход. вала 28 Нм Сервис фактор 1,61 Расчетное напряжение 230 / 400 V +-10% Расчетная частота 50 Hz Передаточное число 35,933 Монтажное положение A Защита поверхн. от коррозии OKS-S (Standard) Цвет RAL 7012 = Basalt grey Код редуктора G50AH045MVBR2C Выходной вал V - цельный вал 20x40 мм Конструкция редуктора B-на лапах, без центровки Выходной фланец R - без фланца Тип смазки CLP 460 Кол-во масла максимальная заливка Монтажная паста не включен Код мотора MDEMAIG063-12C0C Тип двигателя MD асинх. 3-ф двигатель Расчетный ток 0,85 / 0,49 A КПД 0,56 Расчетный крутящий момент 0,80 Нм Расчетная частота вращения 1.425 об/мин Класс нагревостойкости F Режим работы S1 Степень защиты IP55 Клеммная коробка В положении 2 Тип подключения Standard Обратная связь Инкр. энкодер IG2048-24V-H Подключение обратной связи Клеммная коробка Охлаждение Встроен. вентилятор Защита двигателя TKO (Thermal contact, NC) Код двигателя C86 (для ПЧ) 1235 | Lenze Operations GmbH |  | 1188.82 | шт
g500-H45 | 15772110 | Мотор-редуктор цилиндрический g500-H45, №15772110 | Мотор-редуктор цилиндрический Тип g500-H45 Тип двигателя MXXMAXX 063-22 Монтаж на редукторе (фланец) Прямой монтаж (двиг. интегрир.) Расчетная мощность 0,090 кВт Частота вращения выход. вала 23,1 об/мин Крутящий момент выход. вала 36 Нм Сервис фактор 1,25 Расчетное напряжение 230 / 400 V +-10% Расчетная частота 50 Hz Передаточное число 59,413 Монтажное положение A Защита поверхн. от коррозии OKS-S (Standard) Цвет RAL 7012 = Basalt grey Код редуктора G50AH045MVBR2C Выходной вал V - цельный вал 20x40 мм Конструкция редуктора B-на лапах, без центровки Выходной фланец R - без фланца Тип смазки CLP 460 Кол-во масла максимальная заливка Монтажная паста не включен Код мотора MDSMABI063-22C0C Тип двигателя MD асинх. 3-ф двигатель Расчетный ток 0,48 / 0,28 A КПД 0,71 Расчетный крутящий момент 0,63 Нм Расчетная частота вращения 1.375 об/мин Класс нагревостойкости F Режим работы S1 Степень защиты IP54 Клеммная коробка В положении 2 Тип подключения Standard Тормоз, исполнение Пружинный Размер тормоза 06 Напряжение тормоза 24 V DC Исполнение тормоза не-регулируемый Момент тормоза 4 Нм Бесшумный ротор тормоза да Обратная связь Инкр. энкодер IG128-24V-H Подключение обратной связи Штекер M12 Охлаждение Самовентиляция Защита двигателя TKO (Thermal contact, NC) Код двигателя C86 (для ПЧ) 1233 | Lenze Operations GmbH |  | 981.61 | шт
g500-H45 | 15705739 | Мотор-редуктор цилиндрический g500-H45, №15705739 | Мотор-редуктор цилиндрический Тип g500-H45 Тип двигателя MXXMAXX 071-32 Монтаж на редукторе (фланец) Прямой монтаж (двиг. интегрир.) Расчетная мощность 0,370 кВт Частота вращения выход. вала 140,5 об/мин Крутящий момент выход. вала 24 Нм Сервис фактор 1,43 Расчетное напряжение 230 / 400 V +-10% Расчетная частота 50 Hz Передаточное число 10,033 Монтажное положение A Цвет без окраски Код редуктора G50AH045MVBR2C Выходной вал V - цельный вал 20x40 мм Конструкция редуктора B-на лапах, без центровки Выходной фланец R - без фланца Тип смазки CLP 460 Кол-во масла максимальная заливка Монтажная паста не включен Код мотора MDEMAXX071-32C0C Тип двигателя MD асинх. 3-ф двигатель Расчетный ток 1,6 / 0,95 A КПД 0,77 Расчетный крутящий момент 2,51 Нм Расчетная частота вращения 1.410 об/мин Класс нагревостойкости F Режим работы S1 Степень защиты IP55 Клеммная коробка В положении 2 Тип подключения Standard Охлаждение Встроен. вентилятор Защита двигателя TKO (Thermal contact, NC) Код двигателя C86 (для ПЧ) 1241 | Lenze Operations GmbH |  | 439.75 | шт
g500-H45 | 15808504 | Серво-редуктор g500-H45, №15808504 | Серво-редуктор Тип g500-H45 Тип двигателя MCS 06I41 Монтаж на редукторе (фланец) Прямой монтаж (двиг. интегрир.) Расчетная мощность 0,640 кВт Частота вращения выход. вала 273,0 об/мин Крутящий момент выход. вала 22 Нм Сервис фактор 1,30 Расчетное напряжение 325 V Расчетная частота 270 Hz Передаточное число 14,836 Монтажное положение A Защита поверхн. от коррозии OKS-S (Standard) Цвет RAL 7012 = Basalt grey Код редуктора G50AH045MVBR2C Выходной вал V - цельный вал 14x28 Конструкция редуктора B-на лапах, без центровки Выходной фланец R - без фланца Тип смазки CLP HC 220 Монтажная паста не включен Двигатель MCS 06I41-RS0P1 Тип двигателя MCS syn. compact servo motor Расчетный ток 1,6 A КПД 0,91 Расчетный крутящий момент 1,50 Нм Расчетная частота вращения 4.050 об/мин Напряжение питания 400 V AC Класс нагревостойкости F Момент инерции 0,491 kgcm2 Степень защиты IP54 Соответствие (стандарт) CSAUL Подключение В положении 2 Подключение питания Штекер Тормоз, исполнение Тормоз с постоянными магнитами Размер тормоза 04 Тормоз, напряжение 24 V DC Момент тормоза 2 Нм Feedback safety system not acc. to IEC 61800-5-2 Обратная связь Резольвер RS0 Подключение обратной связи Штекер Подключение вентилятора без Охлаждение Самовентиляция Защита двигателя KTY | Lenze Operations GmbH |  | 1849.34 | шт
g500-H45 | 15813435 | Мотор-редуктор g500-H45, №15813435 | Мотор-редуктор Тип g500-H45 Тип двигателя MXXMAXX 063-32 Монтаж на редукторе (фланец) Прямой монтаж (двиг. интегрир.) Расчетная мощность 0,550 кВт Частота вращения выход. вала 124,6 об/мин Крутящий момент выход. вала 41 Нм Сервис фактор 0,95 Расчетное напряжение 200 / 345 V Расчетная частота 120 Hz Передаточное число 27,618 Монтажное положение A Защита поверхн. от коррозии OKS-S (Small; C1) Цвет RAL 7012 = Basalt grey Код редуктора G50AH045MVBR2C Выходной вал V - цельный вал 14x28 Конструкция редуктора B-на лапах, без центровки Выходной фланец R - без фланца Тип смазки CLP 460 Монтажная паста не включен Код мотора MFEMABI063-32C1C Тип двигателя MF оптим. ПЧ Расчетный ток 3,2 / 1,8 A КПД 0,68 Расчетный крутящий момент 1,53 Нм Расчетная частота вращения 3.440 об/мин Класс нагревостойкости F Режим работы S1 Степень защиты IP54 Клеммная коробка В положении 2 Тип подключения Standard Тормоз, исполнение Пружинный Размер тормоза 06 Напряжение тормоза 400 V AC Выпрямитель 6-ти полюсн. Выпрямитель тормоза Да с искрогасителем Исполнение тормоза не-регулируемый Момент тормоза 4 Нм Ручка оттормаживания В положении 3 Бесшумный ротор тормоза да Обратная связь Инкр. энкодер IG128-24V-H Подключение обратной связи Штекер M12 Охлаждение Встроен. вентилятор Защита двигателя TKO (Thermal contact, NC) Код двигателя C86 (для ПЧ) 1579 | Lenze Operations GmbH |  | 1046.33 | шт
g500-H45 | 15814148 | Мотор-редуктор цилиндрический g500-H45, №15814148 | Мотор-редуктор цилиндрический Тип g500-H45 Тип двигателя MCS 06C41 Монтаж на редукторе (фланец) Прямой монтаж (двиг. интегрир.) Расчетная мощность 0,250 кВт Частота вращения выход. вала 678,9 об/мин Крутящий момент выход. вала 3 Нм Сервис фактор 6,00 Расчетное напряжение 225 V Расчетная частота 270 Hz Передаточное число 5,965 Монтажное положение A Защита поверхн. от коррозии OKS-S (Small; C1) Цвет RAL 7012 = Basalt grey Код редуктора G50AH045MVCK2C Выходной вал V - цельный вал 20x40 мм Конструкция редуктора C - без лап с центровкой Выходной фланец K - 120 сквозные отверстия Тип смазки CLP HC 220 Монтажная паста не включен Двигатель MCS 06C41-RS0B0 Тип двигателя MCS syn. compact servo motor Расчетный ток 1,3 A КПД 0,80 Расчетный крутящий момент 0,60 Нм Расчетная частота вращения 4.050 об/мин Напряжение питания 400 V AC Класс нагревостойкости F Момент инерции 0,343 kgcm2 Степень защиты IP54 Соответствие (стандарт) CSAUL Подключение В положении 2 Подключение питания Штекер Feedback safety system not acc. to IEC 61800-5-2 Обратная связь Резольвер RS0 Подключение обратной связи Штекер Подключение вентилятора без Охлаждение Самовентиляция Защита двигателя KTY | Lenze Operations GmbH |  | 1484.78 | шт
g500-H45 | 15814150 | Мотор-редуктор g500-H45, №15814150 | Мотор-редуктор Тип g500-H45 Тип двигателя MCS 06C41 Монтаж на редукторе (фланец) Прямой монтаж (двиг. интегрир.) Расчетная мощность 0,250 кВт Частота вращения выход. вала 678,9 об/мин Крутящий момент выход. вала 3 Нм Сервис фактор 6,00 Расчетное напряжение 225 V Расчетная частота 270 Hz Передаточное число 5,965 Монтажное положение A Защита поверхн. от коррозии OKS-S (Small; C1) Цвет RAL 7012 = Basalt grey Код редуктора G50AH045MVCK2C Выходной вал V - цельный вал 20x40 мм Конструкция редуктора C - без лап с центровкой Выходной фланец K - 120 сквозные отверстия Тип смазки CLP HC 220 Монтажная паста не включен Двигатель MCS 06C41-RS0P1 Тип двигателя MCS syn. compact servo motor Расчетный ток 1,3 A КПД 0,80 Расчетный крутящий момент 0,60 Нм Расчетная частота вращения 4.050 об/мин Напряжение питания 400 V AC Класс нагревостойкости F Момент инерции 0,463 kgcm2 Степень защиты IP54 Соответствие (стандарт) CSAUL Подключение В положении 2 Подключение питания Штекер Тормоз, исполнение Тормоз с постоянными магнитами Размер тормоза 04 Тормоз, напряжение 24 V DC Момент тормоза 2 Нм Feedback safety system not acc. to IEC 61800-5-2 Обратная связь Резольвер RS0 Подключение обратной связи Штекер Подключение вентилятора без Охлаждение Самовентиляция Защита двигателя KTY | Lenze Operations GmbH |  | 1724.44 | шт
g500-H45 | 15844534 | Мотор-редуктор цилиндрический g500-H45, №15844534 | Мотор-редуктор цилиндрический Тип g500-H45 Тип двигателя MCS 06C41 Монтаж на редукторе (фланец) Прямой монтаж (двиг. интегрир.) Расчетная мощность 0,250 кВт Частота вращения выход. вала 126,6 об/мин Крутящий момент выход. вала 19 Нм Сервис фактор 1,97 Расчетное напряжение 125 V Расчетная частота 270 Hz Передаточное число 32,000 Монтажное положение A Защита поверхн. от коррозии OKS-S (Small; C1) Цвет RAL 7012 = Basalt grey Код редуктора G50AH045MVCK2C Выходной вал V - цельный вал 20x40 мм Конструкция редуктора C - без лап с центровкой Выходной фланец K - 120 сквозные отверстия Тип смазки CLP HC 320 Монтажная паста не включен Двигатель MCS 06C41LRS0B0 Тип двигателя MCS syn. compact servo motor Расчетный ток 2,5 A КПД 0,80 Расчетный крутящий момент 0,60 Нм Расчетная частота вращения 4.050 об/мин Напряжение питания 230 V AC Класс нагревостойкости F Момент инерции 0,182 kgcm2 Степень защиты IP54 Соответствие (стандарт) CSAUL Подключение В положении 2 Подключение питания Штекер Feedback safety system not acc. to IEC 61800-5-2 Обратная связь Резольвер RS0 Подключение обратной связи Штекер Подключение вентилятора без Охлаждение Самовентиляция Защита двигателя KTY | Lenze Operations GmbH |  | 1460.55 | шт
g500-H45 | 15853826 | Мотор-редуктор g500-H45, №15853826 | Мотор-редуктор цилиндрический Тип g500-H45 Тип двигателя MXXMAXX 063-12 Монтаж на редукторе (фланец) Прямой монтаж (двиг. интегрир.) Расчетная мощность 0,120 кВт Частота вращения выход. вала 142,0 об/мин Крутящий момент выход. вала 8 Нм Сервис фактор 4,47 Расчетное напряжение 230 / 400 V +-10% Расчетная частота 50 Hz Передаточное число 10,033 Монтажное положение A Защита поверхн. от коррозии OKS-S (Small; C1) Цвет RAL 7012 = Basalt grey Код редуктора G50AH045MVCK2C Выходной вал V - цельный вал 14x28 Конструкция редуктора C - без лап с центровкой Выходной фланец K - 120 сквозные отверстия Тип смазки CLP 460 Монтажная паста не включен Код мотора MDEMAIG063-12C0C Тип двигателя MD асинх. 3-ф двигатель Расчетный ток 0,85 / 0,49 A КПД 0,56 Расчетный крутящий момент 0,80 Нм Расчетная частота вращения 1.425 об/мин Класс нагревостойкости F Режим работы S1 Степень защиты IP54 Клеммная коробка В положении 2 Тип подключения Standard Обратная связь Инкр. энкодер IG128-24V-H Подключение обратной связи Штекер M12 Охлаждение Встроен. вентилятор Защита двигателя TKO (Thermal contact, NC) Код двигателя C86 (для ПЧ) 1235 | Lenze Operations GmbH |  | 782.79 | шт
g500-H45 | 15853897 | Мотор-редуктор цилиндрический g500-H45, №15853897 | Мотор-редуктор цилиндрический Тип g500-H45 Тип двигателя MXXMAXX 063-12 Монтаж на редукторе (фланец) Прямой монтаж (двиг. интегрир.) Расчетная мощность 0,120 кВт Частота вращения выход. вала 142,0 об/мин Крутящий момент выход. вала 8 Нм Сервис фактор 4,47 Расчетное напряжение 230 / 400 V +-10% Расчетная частота 50 Hz Передаточное число 10,033 Монтажное положение A Защита поверхн. от коррозии OKS-S (Small; C1) Цвет RAL 7012 = Basalt grey Код редуктора G50AH045MVCK2C Выходной вал V - цельный вал 14x28 Конструкция редуктора C - без лап с центровкой Выходной фланец K - 120 сквозные отверстия Тип смазки CLP 460 Монтажная паста не включен Код мотора MDEMAIG063-12C0C Тип двигателя MD асинх. 3-ф двигатель Расчетный ток 0,85 / 0,49 A КПД 0,56 Расчетный крутящий момент 0,80 Нм Расчетная частота вращения 1.425 об/мин Класс нагревостойкости F Режим работы S1 Степень защиты IP55 Клеммная коробка В положении 2 Тип подключения Standard Обратная связь Инкр. энкодер IG2048-24V-H Подключение обратной связи Клеммная коробка Охлаждение Встроен. вентилятор Защита двигателя TKO (Thermal contact, NC) Код двигателя C86 (для ПЧ) 1235 | Lenze Operations GmbH |  | 1242.16 | шт
g500-H45 | 15878792 | Мотор-редуктор цилиндрический g500-H45, №15878792 | Мотор-редуктор цилиндрический Тип g500-H45 Тип двигателя MXXMAXX 063-12 Монтаж на редукторе (фланец) Прямой монтаж (двиг. интегрир.) Расчетная мощность 0,120 кВт Частота вращения выход. вала 57,9 об/мин Крутящий момент выход. вала 19 Нм Сервис фактор 2,35 Расчетное напряжение 230 / 400 V +-10% Расчетная частота 50 Hz Передаточное число 24,595 Монтажное положение A Защита поверхн. от коррозии OKS-S (Small; C1) Цвет RAL 7012 = Basalt grey Код редуктора G50AH045MVCK2C Выходной вал V - цельный вал 14x28 мм Конструкция редуктора C - без лап с центровкой Выходной фланец K - 120 сквозные отверстия Тип смазки CLP 460 Монтажная паста не включен Код мотора MDEMAIG063-12C0C Тип двигателя MD асинх. 3-ф двигатель Расчетный ток 0,85 / 0,49 A КПД 0,56 Расчетный крутящий момент 0,80 Нм Расчетная частота вращения 1.425 об/мин Класс нагревостойкости F Режим работы S1 Степень защиты IP54 Клеммная коробка В положении 2 Тип подключения Standard Обратная связь Инкр. энкодер IG128-24V-H Подключение обратной связи Штекер M12 Охлаждение Встроен. вентилятор Защита двигателя TKO (Thermal contact, NC) Код двигателя C86 (для ПЧ) 1235 | Lenze Operations GmbH |  | 782.79 | шт
g500-H45 | 15892969 | Мотор-редуктор цилиндрический g500-H45, №15892969 | Мотор-редуктор цилиндрический Тип g500-H45 Тип двигателя MXXMAXX 063-32 Монтаж на редукторе (фланец) Прямой монтаж (двиг. интегрир.) Расчетная мощность 0,180 кВт Частота вращения выход. вала 525,6 об/мин Крутящий момент выход. вала 3 Нм Сервис фактор 4,67 Расчетное напряжение 230 / 400 V +-10% Расчетная частота 50 Hz Передаточное число 2,597 Монтажное положение A Защита поверхн. от коррозии OKS-S (Small; C1) Цвет RAL 7012 = Basalt grey Код редуктора G50AH045MVCK2C Выходной вал V - цельный вал 14x28 мм Конструкция редуктора C - без лап с центровкой Выходной фланец K - 120 сквозные отверстия Тип смазки CLP 460 Монтажная паста не включен Код мотора MDEMAIG063-32C0C Тип двигателя MD асинх. 3-ф двигатель Расчетный ток 1,0 / 0,58 A КПД 0,70 Расчетный крутящий момент 1,26 Нм Расчетная частота вращения 1.365 об/мин Класс нагревостойкости F Режим работы S1 Степень защиты IP55 Клеммная коробка В положении 2 Тип подключения Standard Обратная связь Инкр. энкодер IG2048-24V-H Подключение обратной связи Клеммная коробка Охлаждение Встроен. вентилятор Защита двигателя TKO (Thermal contact, NC) Код двигателя C86 (для ПЧ) 1237 | Lenze Operations GmbH |  | 1249.9 | шт
g500-H45 | 15892970 | Мотор-редуктор цилиндрический g500-H45, №15892970 | Мотор-редуктор цилиндрический Тип g500-H45 Тип двигателя MXXMAXX 063-32 Монтаж на редукторе (фланец) Прямой монтаж (двиг. интегрир.) Расчетная мощность 0,180 кВт Частота вращения выход. вала 525,6 об/мин Крутящий момент выход. вала 3 Нм Сервис фактор 4,67 Расчетное напряжение 230 / 400 V +-10% Расчетная частота 50 Hz Передаточное число 2,597 Монтажное положение A Защита поверхн. от коррозии OKS-S (Small; C1) Цвет RAL 7012 = Basalt grey Код редуктора G50AH045MVCK2C Выходной вал V - цельный вал 14x28 мм Конструкция редуктора C - без лап с центровкой Выходной фланец K - 120 сквозные отверстия Тип смазки CLP 460 Монтажная паста не включен Код мотора MDEMAIG063-32C0C Тип двигателя MD асинх. 3-ф двигатель Расчетный ток 1,0 / 0,58 A КПД 0,70 Расчетный крутящий момент 1,26 Нм Расчетная частота вращения 1.365 об/мин Класс нагревостойкости F Режим работы S1 Степень защиты IP55 Клеммная коробка В положении 2 Тип подключения Standard Обратная связь Инкр. энкодер IG2048-5V-T Подключение обратной связи Клеммная коробка Охлаждение Встроен. вентилятор Защита двигателя TKO (Thermal contact, NC) Код двигателя C86 (для ПЧ) 1237 | Lenze Operations GmbH |  | 1249.9 | шт
g500-H45 | 15931466 | Мотор-редуктор цилиндрический g500-H45, №15931466 | Мотор-редуктор цилиндрический Тип g500-H45 Тип двигателя MXXMAXX 063-22 Монтаж на редукторе (фланец) Прямой монтаж (двиг. интегрир.) Расчетная мощность 0,160 кВт Частота вращения выход. вала 317,0 об/мин Крутящий момент выход. вала 5 Нм Сервис фактор 5,78 Расчетное напряжение 400 V +-10% треугольник Расчетная частота 87 Hz Передаточное число 7,840 Монтажное положение A Защита поверхн. от коррозии OKS-S (Small; C1) Цвет RAL 7012 = Basalt grey Код редуктора G50AH045MVCK2C Выходной вал V - цельный вал 20x40 мм Конструкция редуктора C - без лап с центровкой Выходной фланец K - 120 сквозные отверстия Тип смазки CLP 460 Монтажная паста не включен Код мотора MDSMAIG063-22C0C Тип двигателя MD асинх. 3-ф двигатель Расчетный ток 0,48 A КПД 0,67 Расчетный крутящий момент 0,63 Нм Расчетная частота вращения 2.485 об/мин Класс нагревостойкости F Режим работы S1 Степень защиты IP55 Клеммная коробка В положении 2 Тип подключения Standard Обратная связь Инкр. энкодер IG2048-24V-H Подключение обратной связи Клеммная коробка Охлаждение Самовентиляция Защита двигателя TKO (Thermal contact, NC) Код двигателя C86 (для ПЧ) 1234 | Lenze Operations GmbH |  | 1237.51 | шт
g500-H45 | 15947048 | Мотор-редуктор цилиндрический g500-H45, №15947048 | Мотор-редуктор цилиндрический Тип g500-H45 Тип двигателя MXXMAXX 063-12 Монтаж на редукторе (фланец) Прямой монтаж (двиг. интегрир.) Расчетная мощность 0,120 кВт Частота вращения выход. вала 142,0 об/мин Крутящий момент выход. вала 8 Нм Сервис фактор 4,47 Расчетное напряжение 230 / 400 V +-10% Расчетная частота 50 Hz Передаточное число 10,033 Монтажное положение A Защита поверхн. от коррозии OKS-S (Small; C1) Цвет RAL 7012 = Basalt grey Код редуктора G50AH045MVCK2C Выходной вал V - цельный вал 20x40 мм Конструкция редуктора C - без лап с центровкой Выходной фланец K - 140 сквозные отверстия Тип смазки CLP 460 Монтажная паста не включен Код мотора MDEMAXX063-12C0C Тип двигателя MD асинх. 3-ф двигатель Расчетный ток 0,85 / 0,49 A КПД 0,56 Расчетный крутящий момент 0,80 Нм Расчетная частота вращения 1.425 об/мин Класс нагревостойкости F Режим работы S1 Степень защиты IP55 Клеммная коробка В положении 2 Тип подключения Standard Охлаждение Встроен. вентилятор Защита двигателя TKO (Thermal contact, NC) Код двигателя C86 (для ПЧ) 1235 | Lenze Operations GmbH |  | 507.75 | шт
g500-H45 | 15949977 | Мотор-редуктор цилиндрический g500-H45, №15949977 | Мотор-редуктор цилиндрический Тип g500-H45 Тип двигателя MXXMAXX 063-32 Монтаж на редукторе (фланец) Прямой монтаж (двиг. интегрир.) Расчетная мощность 0,180 кВт Частота вращения выход. вала 525,6 об/мин Крутящий момент выход. вала 3 Нм Сервис фактор 4,67 Расчетное напряжение 230 / 400 V +-10% Расчетная частота 50 Hz Передаточное число 2,597 Монтажное положение A Защита поверхн. от коррозии OKS-S (Small; C1) Цвет RAL 7012 = Basalt grey Код редуктора G50AH045MVCK2C Выходной вал V - цельный вал 20x40 мм Конструкция редуктора C - без лап с центровкой Выходной фланец K - 120 сквозные отверстия Тип смазки CLP 460 Монтажная паста не включен Код мотора MDEMAXX063-32C0C Тип двигателя MD асинх. 3-ф двигатель Расчетный ток 1,0 / 0,58 A КПД 0,70 Расчетный крутящий момент 1,26 Нм Расчетная частота вращения 1.365 об/мин Класс нагревостойкости F Режим работы S1 Степень защиты IP55 Клеммная коробка В положении 2 Тип подключения Standard Охлаждение Встроен. вентилятор Защита двигателя TKO (Thermal contact, NC) Код двигателя C86 (для ПЧ) 1237 | Lenze Operations GmbH |  | 515.5 | шт
g500-H45 | 15953347 | Мотор-редуктор цилиндричесий g500-H45, №15953347 | Мотор-редуктор цилиндричесий Тип g500-H45 Тип двигателя MXXMAXX 071-32 Монтаж на редукторе (фланец) Прямой монтаж (двиг. интегрир.) Расчетная мощность 0,370 кВт Частота вращения выход. вала 413,1 об/мин Крутящий момент выход. вала 8 Нм Сервис фактор 2,29 Расчетное напряжение 230 / 400 V +-10% Расчетная частота 50 Hz Передаточное число 3,413 Монтажное положение A Защита поверхн. от коррозии OKS-S (Small; C1) Цвет RAL 7012 = Basalt grey Код редуктора G50AH045MVBR2C Выходной вал V - цельный вал 20x40 мм Конструкция редуктора B-на лапах, без центровки Выходной фланец R - без фланца Тип смазки CLP 460 Монтажная паста не включен Код мотора MDEMAXX071-32C0C Тип двигателя MD асинх. 3-ф двигатель Расчетный ток 1,6 / 0,95 A КПД 0,77 Расчетный крутящий момент 2,51 Нм Расчетная частота вращения 1.410 об/мин Класс нагревостойкости F Режим работы S1 Степень защиты IP55 Клеммная коробка В положении 2 Тип подключения Standard Охлаждение Встроен. вентилятор Защита двигателя TKO (Thermal contact, NC) Код двигателя C86 (для ПЧ) 1241 | Lenze Operations GmbH |  | 493.08 | шт
g500-H45 | 15956488 | Мотор-редуктор g500-H45, №15956488 | Мотор-редуктор Тип g500-H45 Тип двигателя MXXMAXX 063-12 Монтаж на редукторе (фланец) Прямой монтаж (двиг. интегрир.) Расчетная мощность 0,120 кВт Частота вращения выход. вала 44,5 об/мин Крутящий момент выход. вала 25 Нм Сервис фактор 1,80 Расчетное напряжение 230 / 400 V +-10% Расчетная частота 50 Hz Передаточное число 32,000 Монтажное положение A Защита поверхн. от коррозии OKS-S (Small; C1) Цвет RAL 7012 = Basalt grey Код редуктора G50AH045MVBR2C Выходной вал V - цельный вал 20x40 мм Конструкция редуктора B-на лапах, без центровки Выходной фланец R - без фланца Тип смазки CLP 460 Монтажная паста не включен Код мотора MDEMAXX063-12C0C Тип двигателя MD асинх. 3-ф двигатель Расчетный ток 0,85 / 0,49 A КПД 0,56 Расчетный крутящий момент 0,80 Нм Расчетная частота вращения 1.425 об/мин Класс нагревостойкости F Режим работы S1 Степень защиты IP55 Клеммная коробка В положении 3 Тип подключения Standard Охлаждение Встроен. вентилятор Защита двигателя TKO (Thermal contact, NC) Код двигателя C86 (для ПЧ) 1235 | Lenze Operations GmbH |  | 454.41 | шт
g500-H45 | 15956885 | Мотор-редуктор g500-H45, №15956885 | Мотор-редуктор Тип g500-H45 Тип двигателя MXXMAXX 063-12 Монтаж на редукторе (фланец) Прямой монтаж (двиг. интегрир.) Расчетная мощность 0,120 кВт Частота вращения выход. вала 44,5 об/мин Крутящий момент выход. вала 25 Нм Сервис фактор 1,80 Расчетное напряжение 230 / 400 V +-10% Расчетная частота 50 Hz Передаточное число 32,000 Монтажное положение A Цвет Not coated Код редуктора G50AH045MVBR2C Выходной вал V - цельный вал 20x40 мм Конструкция редуктора B-на лапах, без центровки Выходной фланец R - без фланца Тип смазки CLP 460 Монтажная паста не включен Код мотора MDEMAXX063-12C0C Тип двигателя MD асинх. 3-ф двигатель Расчетный ток 0,85 / 0,49 A КПД 0,56 Расчетный крутящий момент 0,80 Нм Расчетная частота вращения 1.425 об/мин Класс нагревостойкости F Режим работы S1 Степень защиты IP55 Клеммная коробка В положении 3 Тип подключения Standard Охлаждение Встроен. вентилятор Защита двигателя TKO (Thermal contact, NC) Код двигателя C86 (для ПЧ) 1235 | Lenze Operations GmbH |  | 401.09 | шт
g500-H45 | 15956886 | Мотор-редуктор g500-H45, №15956886 | Мотор-редуктор Тип g500-H45 Тип двигателя MXXMAXX 063-12 Монтаж на редукторе (фланец) Прямой монтаж (двиг. интегрир.) Расчетная мощность 0,120 кВт Частота вращения выход. вала 44,5 об/мин Крутящий момент выход. вала 25 Нм Сервис фактор 1,80 Расчетное напряжение 230 / 400 V +-10% Расчетная частота 50 Hz Передаточное число 32,000 Монтажное положение A Цвет Not coated Код редуктора G50AH045MVBR2C Выходной вал V - цельный вал 20x40 мм Конструкция редуктора B-на лапах, без центровки Выходной фланец R - без фланца Тип смазки CLP 460 Монтажная паста не включен Код мотора MDEMABR063-12C0C Тип двигателя MD асинх. 3-ф двигатель Расчетный ток 0,85 / 0,49 A КПД 0,56 Расчетный крутящий момент 0,80 Нм Расчетная частота вращения 1.425 об/мин Класс нагревостойкости F Режим работы S1 Степень защиты IP55 Клеммная коробка В положении 3 Тип подключения Standard Тормоз, исполнение Пружинный Размер тормоза 06 Напряжение тормоза 24 V DC Исполнение тормоза не-регулируемый Момент тормоза 4 Нм Охлаждение Встроен. вентилятор Защита двигателя TKO (Thermal contact, NC) Код двигателя C86 (для ПЧ) 1235 | Lenze Operations GmbH |  | 618.5 | шт
g500-H45 | 15957397 | Мотор-редуктор g500-H45, №15957397 | Мотор-редуктор Тип g500-H45 Тип двигателя MXXMAXX 063-12 Монтаж на редукторе (фланец) Прямой монтаж (двиг. интегрир.) Расчетная мощность 0,120 кВт Частота вращения выход. вала 44,5 об/мин Крутящий момент выход. вала 25 Нм Сервис фактор 1,80 Расчетное напряжение 230 / 400 V +-10% Расчетная частота 50 Hz Передаточное число 32,000 Монтажное положение A Защита поверхн. от коррозии OKS-S (Small; C1) Цвет RAL 7012 = Basalt grey Код редуктора G50AH045MVBR2C Выходной вал V - цельный вал 20x40 мм Конструкция редуктора B-на лапах, без центровки Выходной фланец R - без фланца Тип смазки CLP 460 Монтажная паста не включен Код мотора MDEMABR063-12C0C Тип двигателя MD асинх. 3-ф двигатель Расчетный ток 0,85 / 0,49 A КПД 0,56 Расчетный крутящий момент 0,80 Нм Расчетная частота вращения 1.425 об/мин Класс нагревостойкости F Режим работы S1 Степень защиты IP55 Клеммная коробка В положении 3 Тип подключения Standard Тормоз, исполнение Пружинный Размер тормоза 06 Напряжение тормоза 400 V AC Выпрямитель 6-ти полюсн. Выпрямитель тормоза Да с искрогасителем Исполнение тормоза не-регулируемый Момент тормоза 4 Нм Охлаждение Встроен. вентилятор Защита двигателя TKO (Thermal contact, NC) Код двигателя C86 (для ПЧ) 1235 | Lenze Operations GmbH |  | 671.83 | шт
g500-H45 | 15973236 | Мотор-редуктор цилиндрический g500-H45, №15973236 | Мотор-редуктор цилиндрический Тип g500-H45 Тип двигателя MXXMAXX 063-12 Монтаж на редукторе (фланец) Прямой монтаж (двиг. интегрир.) Расчетная мощность 0,120 кВт Частота вращения выход. вала 124,7 об/мин Крутящий момент выход. вала 9 Нм Сервис фактор 3,93 Расчетное напряжение 230 / 400 V +-10% Расчетная частота 50 Hz Передаточное число 11,429 Монтажное положение C Защита поверхн. от коррозии OKS-S (Small; C1) Цвет RAL 7012 = Basalt grey Код редуктора G50AH045MVCK2C Выходной вал V - цельный вал 14x28 мм Конструкция редуктора C - без лап с центровкой Выходной фланец K - 120 сквозные отверстия Тип смазки CLP 460 Монтажная паста не включен Код мотора MDEMAXX063-12C0C Тип двигателя MD асинх. 3-ф двигатель Расчетный ток 0,85 / 0,49 A КПД 0,56 Расчетный крутящий момент 0,80 Нм Расчетная частота вращения 1.425 об/мин Класс нагревостойкости F Режим работы S1 Степень защиты IP55 Клеммная коробка В положении 2 Тип подключения Standard Охлаждение Встроен. вентилятор Защита двигателя TKO (Thermal contact, NC) Код двигателя C86 (для ПЧ) 1235 | Lenze Operations GmbH |  | 515.5 | шт
g500-H45 | 15955675 | Мотор-редуктор цилиндрический g500-H45, №15955675 | Мотор-редуктор цилиндрический Тип g500-H45 Тип двигателя MXXMAXX 063-12 Монтаж на редукторе (фланец) Прямой монтаж (двиг. интегрир.) Расчетная мощность 0,12 кВт Частота вращения выход. вала 30,6 об/мин Крутящий момент выход. вала 36 Нм Сервис фактор 1,24 Расчетное напряжение 230 / 400 V +-10% Расчетная частота 50 Hz Передаточное число 46,55 Монтажное положение A Защита поверхн. от коррозии OKS-S (Small; C1) Цвет RAL 7012 = Basalt grey Код редуктора G50AH045MVCK2C Выходной вал V - цельный вал 14x28 мм Защита выходного вала сальник Viton Конструкция редуктора C - без лап с центровкой Выходной фланец K - 120 сквозные отверстия Тип смазки CLP 460 Монтажная паста не включен Код мотора MDEMABI063-12C0C Тип двигателя MD асинх. 3-ф двигатель Расчетный ток 0,85 / 0,49 A КПД 0,56 Расчетный крутящий момент 0,8 Нм Расчетная частота вращения 1425 об/мин Класс нагревостойкости F Режим работы S1 Степень защиты IP54 Клеммная коробка В положении 2 Тип подключения Standard Подключение питания В положении 5 Тормоз, исполнение Пружинный Размер тормоза 06 Напряжение тормоза 230 V AC Выпрямитель 6-ти полюсн. Бесшумный ротор тормоза да Обратная связь Incr. encoder IG128-24V-H Подключение обратной связи Штекер M12 Охлаждение Встроен. вентилятор Защита двигателя TKO (Thermal contact, NC) Protection cover yes Код двигателя C86 (для ПЧ) 1235 | Lenze Operations GmbH |  | 1139.86 | шт
g500-H45 | 15999417 | Мотор-редуктор g500-H45, №15999417 | Мотор-редуктор Тип g500-H45 Тип двигателя MXXMAXX 063-42 Монтаж на редукторе (фланец) Прямой монтаж (двиг. интегрир.) Расчетная мощность 0,45 кВт Частота вращения выход. вала 277,6 об/мин Крутящий момент выход. вала 15 Нм Сервис фактор 1,86 Расчетное напряжение 400 V +-10% треугольник Расчетная частота 87 Hz Передаточное число 8,935 Монтажное положение A Защита поверхн. от коррозии OKS-S (Small; C1) Цвет RAL 7012 = Basalt grey Код редуктора G50AH045MVCK2C Выходной вал V - цельный вал 20x40 мм Конструкция редуктора C - без лап с центровкой Выходной фланец K - 120 сквозные отверстия Тип смазки CLP HC 320 Монтажная паста не включен Код мотора MDEMAIG063-42C0C Тип двигателя MD асинх. 3-ф двигатель Расчетный ток 1,4 A КПД 0,63 Расчетный крутящий момент 1,74 Нм Расчетная частота вращения 2480 об/мин Класс нагревостойкости F Режим работы S1 Степень защиты IP55 Клеммная коробка В положении 2 Тип подключения Standard Обратная связь Incr. encoder IG2048-24V-H Подключение обратной связи Клеммная коробка Охлаждение Встроен. вентилятор Защита двигателя TKO (Thermal contact, NC) Код двигателя C86 (для ПЧ) 1240 | Lenze Operations GmbH |  | 1260.68 | шт
g500-H45 | 16014450 | Мотор-редуктор g500-H45, №16014450 | Мотор-редуктор Тип g500-H45 Тип двигателя MXXMAXX 063-12 Монтаж на редукторе (фланец) Прямой монтаж (двиг. интегрир.) Расчетная мощность 0,12 кВт Частота вращения выход. вала 30,6 об/мин Крутящий момент выход. вала 36 Нм Сервис фактор 1,24 Расчетное напряжение 230 / 400 V +-10% Расчетная частота 50 Hz Передаточное число 46,55 Монтажное положение A Защита поверхн. от коррозии OKS-S (Small; C1) Цвет RAL 7012 = Basalt grey Код редуктора G50AH045MVBR2C Выходной вал V - цельный вал 20x40 мм Конструкция редуктора B-на лапах, без центровки Выходной фланец R - без фланца Тип смазки CLP 460 Монтажная паста не включен Код мотора MDEMAXX063-12C0C Тип двигателя MD асинх. 3-ф двигатель Расчетный ток 0,85 / 0,49 A КПД 0,56 Расчетный крутящий момент 0,8 Нм Расчетная частота вращения 1425 об/мин Класс нагревостойкости F Режим работы S1 Степень защиты IP55 Клеммная коробка В положении 2 Тип подключения Standard Охлаждение Встроен. вентилятор Защита двигателя TKO (Thermal contact, NC) Код двигателя C86 (для ПЧ) 1235 | Lenze Operations GmbH |  | 454.41 | шт
g500-H45 | 16035931 | Мотор-редуктор g500-H45, №16035931 | Мотор-редуктор Тип g500-H45 Двигатель typeMXXMAXX071-42 Монтаж на редукторе (фланец) Прямой монтаж (двиг. интегрир.) Расчетная мощность 0,55 кВт Частота вращения выход. вала 264,5 об/мин Крутящий момент выход. вала 19 Нм Сервис фактор 1,4 Расчетное напряжение 230 / 400 V +-10% Расчетная частота 50 Hz Передаточное число 5,312 Монтажное положение B Защита поверхн. от коррозии OKS-S (Small; C1) Цвет RAL 7012 = Basalt grey Код редуктора G50AH045MGBR2C Выходной вал G - цельный вал smooth 20x40 Конструкция редуктора B-на лапах, без центровки Выходной фланец R - без фланца Тип смазки CLP 460 Код мотора MDEMAXX071-42C0C Тип двигателя MD асинх. 3-ф двигатель Расчетный ток 2,4 / 1,4 A КПД 0,77 Расчетный крутящий момент 3,74 Нм Расчетная частота вращения 1405 об/мин Класс нагревостойкости F Режим работы S1 Степень защиты IP55 Клеммная коробка В положении 2 Тип подключения Standard Охлаждение Встроен. вентилятор Защита двигателя TKO (Thermal contact, NC) Код двигателя C86 (для ПЧ) 1243 | Lenze Operations GmbH |  | 525.46 | шт
g500-H45 | 16043815 | Мотор-редуктор g500-H45, №16043815 | Мотор-редуктор Тип g500-H45 Тип двигателя MXXMAXX 063-32 Монтаж на редукторе (фланец) Прямой монтаж (двиг. интегрир.) Расчетная мощность 0,55 кВт Частота вращения выход. вала 268,1 об/мин Крутящий момент выход. вала 19 Нм Сервис фактор 1,52 Расчетное напряжение 200 / 345 V Расчетная частота 120 Hz Передаточное число 12,833 Монтажное положение B Surface/corrosion protection OKS-S (Small; C1) Цвет RAL 7012 = Basalt grey Код редуктора G50AH045MVBR2C Выходной вал V - цельный вал 20x40 мм Конструкция редуктора B-на лапах, без центровки Выходной фланец R - без фланца Тип смазки CLP HC 220 Монтажная паста Not включен Код мотора MFEMAXX063-32C1C Тип двигателя MF оптим. ПЧ Выходной ток 3,2 / 1,8 A КПД 0,68 Расчетный крутящий момент 1,53 Нм Расчетная частота вращения 3440 об/мин Temperature class F Operating mode S1 Степень защиты IP55 Клеммная коробка В положении 2 Тип подключения Standard Охлаждение Встроен. вентилятор Защита двигателя TKO (Thermal contact, NC) Код двигателя C86 (для ПЧ) 1579 | Lenze Operations GmbH |  | 483.49 | шт
g500-H45 | 16043839 | Мотор-редуктор g500-H45, №16043839 | Мотор-редуктор Тип g500-H45 Двигатель typeMXXMAXX071-42 Монтаж на редукторе (фланец) Прямой монтаж (двиг. интегрир.) Расчетная мощность 0,55 кВт Частота вращения выход. вала 264,5 об/мин Крутящий момент выход. вала 19 Нм Сервис фактор 1,4 Расчетное напряжение 230 / 400 V +-10% Расчетная частота 50 Hz Передаточное число 5,312 Монтажное положение B Surface/corrosion protection OKS-G (primed) Цвет Primed Код редуктора G50AH045MGBR2C Выходной вал G - цельный вал smooth 20x40 Конструкция редуктора B-на лапах, без центровки Выходной фланец R - без фланца Тип смазки CLP 460 Монтажная паста Not включен Код мотора MDEMAXX071-42C0C Тип двигателя MD 3-phase AC asyn. motor Выходной ток 2,4 / 1,4 A КПД 0,77 Расчетный крутящий момент 3,74 Нм Расчетная частота вращения 1405 об/мин Temperature class F Operating mode S1 Степень защиты IP55 Клеммная коробка В положении 2 Тип подключения Standard Охлаждение Встроен. вентилятор Защита двигателя TKO (Thermal contact, NC) Код двигателя C86 (для ПЧ) 1243 | Lenze Operations GmbH |  | 513.27 | шт
g500-H45 | 16046515 | Мотор-редуктор цилиндрический g500-H45, №16046515 | Мотор-редуктор цилиндрический Тип g500-H45 Тип двигателя MXXMAXX 063-12 Монтаж на редукторе (фланец) Прямой монтаж (двиг. интегрир.) Расчетная мощность 0,21 кВт Частота вращения выход. вала 118,7 об/мин Крутящий момент выход. вала 16 Нм Сервис фактор 2,56 Расчетное напряжение 400 V +-10% треугольник Расчетная частота 87 Hz Передаточное число 21,35 Монтажное положение A Surface/corrosion protection OKS-S (Small; C1) Цвет RAL 7012 = Basalt grey Код редуктора G50AH045MVCK2C Выходной вал V - цельный вал 20x40 мм Конструкция редуктора C - без лап с центровкой Выходной фланец K - 120 сквозные отверстия Тип смазки CLP HC 220 Монтажная паста Not включен Код мотора MDEMABI063-12C0C Тип двигателя MD 3-phase AC asyn. motor Выходной ток 0,85 A КПД 0,52 Расчетный крутящий момент 0,8 Нм Расчетная частота вращения 2535 об/мин Temperature class F Operating mode S1 Степень защиты IP54 Клеммная коробка В положении 2 Тип подключения Standard Тормоз, исполнение Пружинный Размер тормоза 06 Напряжение тормоза 24 V DC Исполнение тормоза не-регулируемый Момент тормоза 4 Нм Бесшумный ротор тормоза Да Обратная связь Incr. encoder IG128-24V-H Подключение обратной связи M12 plug Охлаждение Встроен. вентилятор Защита двигателя TKO (Thermal contact, NC) Код двигателя C86 (для ПЧ) 1236 | Lenze Operations GmbH |  | 1041.1 | шт
g500-H45 | 16046517 | Мотор-редуктор цилиндрический g500-H45, №16046517 | Мотор-редуктор цилиндрический Тип g500-H45 Тип двигателя MXXMAXX 063-12 Монтаж на редукторе (фланец) Прямой монтаж (двиг. интегрир.) Расчетная мощность 0,21 кВт Частота вращения выход. вала 118,7 об/мин Крутящий момент выход. вала 16 Нм Сервис фактор 2,56 Расчетное напряжение 400 V +-10% треугольник Расчетная частота 87 Hz Передаточное число 21,35 Монтажное положение A Surface/corrosion protection OKS-S (Small; C1) Цвет RAL 7012 = Basalt grey Код редуктора G50AH045MVCK2C Выходной вал V - цельный вал 20x40 мм Конструкция редуктора C - без лап с центровкой Выходной фланец K - 120 сквозные отверстия Тип смазки CLP HC 220 Монтажная паста Not включен Код мотора MDEMAIG063-12C0C Тип двигателя MD 3-phase AC asyn. motor Выходной ток 0,85 A КПД 0,52 Расчетный крутящий момент 0,8 Нм Расчетная частота вращения 2535 об/мин Temperature class F Operating mode S1 Степень защиты IP54 Клеммная коробка В положении 2 Тип подключения Standard Обратная связь Incr. encoder IG128-24V-H Подключение обратной связи M12 plug Охлаждение Встроен. вентилятор Защита двигателя TKO (Thermal contact, NC) Код двигателя C86 (для ПЧ) 1236 | Lenze Operations GmbH |  | 784.31 | шт
g500-H45 | 16054711 | Мотор-редуктор g500-H45, №16054711 | Мотор-редуктор Тип g500-H45 Тип двигателя MXXMAXX 063-32 Монтаж на редукторе (фланец) Прямой монтаж (двиг. интегрир.) Расчетная мощность 0,33 кВт Частота вращения выход. вала 354,5 об/мин Крутящий момент выход. вала 9 Нм Сервис фактор 2,94 Расчетное напряжение 400 V +-10% треугольник Расчетная частота 87 Hz Передаточное число 6,982 Монтажное положение A Цвет Not coated Код редуктора G50AH045MVCK2C Выходной вал V - цельный вал 14x28 мм Конструкция редуктора C - без лап с центровкой Выходной фланец K - 120 сквозные отверстия Тип смазки CLP 460 Монтажная паста Not включен Код мотора MDEMAIG063-32C0C Kind of motor MD 3-phase AC asyn. motor Выходной ток 1,0 A КПД 0,65 Расчетный крутящий момент 1,26 Нм Расчетная частота вращения 2475 об/мин Temperature class F Operating mode S1 Степень защиты IP55 Клеммная коробка В положении 2 Тип подключения Standard Обратная связь Incr. encoder IG1024-24V-H Подключение обратной связи Клеммная коробка Охлаждение Встроен. вентилятор Защита двигателя TKO (Thermal contact, NC) Код двигателя C86 (для ПЧ) 1238 | Lenze Operations GmbH |  | 1196.56 | шт
g500-H45 | 16054842 | Мотор-редуктор цилиндрический g500-H45, №16054842 | Мотор-редуктор цилиндрический Тип g500-H45 Тип двигателя MXXMAXX 063-32 Монтаж на редукторе (фланец) Прямой монтаж (двиг. интегрир.) Расчетная мощность 0,33 кВт Частота вращения выход. вала 354,5 об/мин Крутящий момент выход. вала 9 Нм Сервис фактор 2,94 Расчетное напряжение 400 V +-10% треугольник Расчетная частота 87 Hz Передаточное число 6,982 Монтажное положение A Цвет Not coated Код редуктора G50AH045MVCK2C Выходной вал V - цельный вал 20x40 мм Конструкция редуктора C - без лап с центровкой Выходной фланец K - 120 сквозные отверстия Тип смазки CLP 460 Монтажная паста Not включен Код мотора MDEMAXX063-32C0C Kind of motor MD 3-phase AC asyn. motor Выходной ток 1,0 A КПД 0,65 Расчетный крутящий момент 1,26 Нм Расчетная частота вращения 2475 об/мин Temperature class F Operating mode S1 Степень защиты IP55 Клеммная коробка В положении 2 Тип подключения Standard Охлаждение Встроен. вентилятор Защита двигателя TKO (Thermal contact, NC) Код двигателя C86 (для ПЧ) 1238 | Lenze Operations GmbH |  | 462.17 | шт
g500-H45 | 16054843 | Мотор-редуктор цилиндрический g500-H45, №16054843 | Мотор-редуктор цилиндрический Тип g500-H45 Тип двигателя MXXMAXX 063-32 Монтаж на редукторе (фланец) Прямой монтаж (двиг. интегрир.) Расчетная мощность 0,33 кВт Частота вращения выход. вала 354,5 об/мин Крутящий момент выход. вала 9 Нм Сервис фактор 2,94 Расчетное напряжение 400 V +-10% треугольник Расчетная частота 87 Hz Передаточное число 6,982 Монтажное положение A Цвет Not coated Код редуктора G50AH045MVCK2C Выходной вал V - цельный вал 14x28 мм Конструкция редуктора C - без лап с центровкой Выходной фланец K - 120 сквозные отверстия Тип смазки CLP 460 Монтажная паста Not включен Код мотора MDEMAXX063-32C0C Kind of motor MD 3-phase AC asyn. motor Выходной ток 1,0 A КПД 0,65 Расчетный крутящий момент 1,26 Нм Расчетная частота вращения 2475 об/мин Temperature class F Operating mode S1 Степень защиты IP55 Клеммная коробка В положении 2 Тип подключения Standard Охлаждение Встроен. вентилятор Защита двигателя TKO (Thermal contact, NC) Код двигателя C86 (для ПЧ) 1238 | Lenze Operations GmbH |  | 462.17 | шт
g500-H45 | 16054850 | Мотор-редуктор цилиндрический g500-H45, №16054850 | Мотор-редуктор цилиндрический Тип g500-H45 Тип двигателя MXXMAXX 063-42 Монтаж на редукторе (фланец) Прямой монтаж (двиг. интегрир.) Расчетная мощность 0,45 кВт Частота вращения выход. вала 316,3 об/мин Крутящий момент выход. вала 13 Нм Сервис фактор 2,05 Расчетное напряжение 400 V +-10% треугольник Расчетная частота 87 Hz Передаточное число 7,84 Монтажное положение A Цвет Not coated Код редуктора G50AH045MVCK2C Выходной вал V - цельный вал 20x40 мм Конструкция редуктора C - без лап с центровкой Выходной фланец K - 120 сквозные отверстия Тип смазки CLP 460 Монтажная паста Not включен Код мотора MDEMAXX063-42C0C Kind of motor MD 3-phase AC asyn. motor Выходной ток 1,4 A КПД 0,63 Расчетный крутящий момент 1,74 Нм Расчетная частота вращения 2480 об/мин Temperature class F Operating mode S1 Степень защиты IP55 Клеммная коробка В положении 2 Тип подключения Standard Охлаждение Встроен. вентилятор Защита двигателя TKO (Thermal contact, NC) Код двигателя C86 (для ПЧ) 1240 | Lenze Operations GmbH |  | 471.44 | шт
g500-H45 | 16055146 | Редуктор цилиндрический g500-H45, №16055146 | Редуктор цилиндрический Тип g500-H45 Приводная часть IEC mounting Вход, версия B14-C90, 11x23 Скорость на входе 2800 об/мин Приводная мощность 0,86 кВт Частота вращения выход. вала 279,1 об/мин Крутящий момент выход. вала 28 Нм Момент инерции 0,086 kgcm2 Передаточное число 10,033 Монтажное положение A Цвет Not coated Код редуктора G50AH045NVCK2N Выходной вал V - цельный вал 20x40 мм Конструкция редуктора C - без лап с центровкой Выходной фланец K - 120 сквозные отверстия Lenze размер привода 1A Тип смазки CLP 460 Монтажная паста Not включен | Lenze Operations GmbH |  | 443.8 | шт
g500-H45 | 16055263 | Мотор-редуктор цилиндрический g500-H45, №16055263 | Мотор-редуктор цилиндрический Тип g500-H45 Тип двигателя MCS 06C41 Монтаж на редукторе (фланец) Прямой монтаж (двиг. интегрир.) Расчетная мощность 0,25 кВт Частота вращения выход. вала 453,3 об/мин Крутящий момент выход. вала 5 Нм Сервис фактор 4,56 Расчетное напряжение 125 V Расчетная частота 270 Hz Передаточное число 8,935 Монтажное положение A Surface/corrosion protection OKS-G (primed) Цвет Primed Код редуктора G50AH045MVCK2C Выходной вал V - цельный вал 20x40 мм Конструкция редуктора C - без лап с центровкой Выходной фланец K - 120 сквозные отверстия Тип смазки CLP HC 220 Монтажная паста Not включен Двигатель MCS 06C41LRS0B0 Kind of motor MCS syn. compact servo motor Выходной ток 2,5 A КПД 0,8 Расчетный крутящий момент 0,6 Нм Расчетная частота вращения 4050 об/мин Напряжение питания 230 V AC Temperature class F Момент инерции 0,259 kgcm2 Степень защиты IP54 Соответствие (стандарт) CSAUL Подключение В положении 2 Подключение питания Штекер Feedback safety system not acc. to IEC 61800-5-2 Обратная связь Резольвер RS0 Подключение обратной связи Штекер Подключение вентилятора Without Охлаждение Самовентиляция Защита двигателя KTY | Lenze Operations GmbH |  | 1407.23 | шт
g500-H45 | 16055309 | Мотор-редуктор g500-H45, №16055309 | Мотор-редуктор Тип g500-H45 Тип двигателя MXXMAXX 063-32 Монтаж на редукторе (фланец) Прямой монтаж (двиг. интегрир.) Расчетная мощность 0,55 кВт Частота вращения выход. вала 231,9 об/мин Крутящий момент выход. вала 22 Нм Сервис фактор 1,35 Расчетное напряжение 200 / 345 V Расчетная частота 120 Hz Передаточное число 14,836 Монтажное положение A Цвет Not coated Код редуктора G50AH045MVBR2C Выходной вал V - цельный вал 20x40 мм Конструкция редуктора B-на лапах, без центровки Выходной фланец R - без фланца Тип смазки CLP 460 Монтажная паста Not включен Код мотора MFEMAXX063-32C1C Kind of motor MF FI-optimised asyn. motor Выходной ток 3,2 / 1,8 A КПД 0,68 Расчетный крутящий момент 1,53 Нм Расчетная частота вращения 3440 об/мин Temperature class F Operating mode S1 Степень защиты IP55 Клеммная коробка В положении 2 Тип подключения Standard Охлаждение Встроен. вентилятор Защита двигателя TKO (Thermal contact, NC) Код двигателя C86 (для ПЧ) 1579 | Lenze Operations GmbH |  | 428.64 | шт
g500-H45 | 15875439 | Мотор-редуктор g500-H45, №15875439 | Мотор-редуктор Тип g500-H45 Тип двигателя MXXMAXX 063-42 Монтаж на редукторе (фланец) Прямой монтаж (двиг. интегрир.) Расчетная мощность 0,25 кВт Частота вращения выход. вала 42,8 об/мин Крутящий момент выход. вала 54 Нм Сервис фактор 0,83 Сервис фактор примечание 1 Внимание: Сервис фактор <1 Сервис фактор примечание 2 Возможна перегрузка редуктора Расчетное напряжение 230 / 400 V +-10% Расчетная частота 50 Hz Передаточное число 32 Монтажное положение B Цвет Not coated Код редуктора G50AH045MVCK2C Выходной вал V - цельный вал 20x40 мм Конструкция редуктора C - без лап с центровкой Выходной фланец K - 120 сквозные отверстия Тип смазки CLP 460 Монтажная паста Not включен Код мотора MDEMAXX063-42C03 Kind of motor MD 3-phase AC asyn. motor Выходной ток 1,4 / 0,82 A КПД 0,67 Расчетный крутящий момент 1,74 Нм Расчетная частота вращения 1370 об/мин Temperature class F Operating mode S1 Степень защиты IP55 Approval 2 CCC Клеммная коробка В положении 4 Тип подключения Standard Охлаждение Встроен. вентилятор Защита двигателя TKO (Thermal contact, NC) Код двигателя C86 (для ПЧ) 1239 | Lenze Operations GmbH |  | 471.44 | шт
g500-H45 | 15890767 | Редуктор цилиндрический g500-H45, №15890767 | Редуктор цилиндрический Тип g500-H45 Приводная часть IEC mounting Вход, версия B14-C90, 11x23 Скорость на входе 2800 об/мин Приводная мощность 0,62 кВт Частота вращения выход. вала 147,3 об/мин Крутящий момент выход. вала 39 Нм Момент инерции 0,028 kgcm2 Передаточное число 19,013 Монтажное положение A Цвет Not coated Код редуктора G50AH045NVCK2N Выходной вал V - цельный вал 20x40 мм Конструкция редуктора C - без лап с центровкой Выходной фланец K - 120 сквозные отверстия Lenze размер привода 1A Тип смазки CLP 460 Монтажная паста Not включен | Lenze Operations GmbH |  | 443.8 | шт
g500-H45 | 15745891 | Мотор-редуктор цилиндрический g500-H45, №15745891 | Мотор-редуктор цилиндрический Тип g500-H45 Тип двигателя MXXMAXX 063-32 Монтаж на редукторе (фланец) Прямой монтаж (двиг. интегрир.) Расчетная мощность 0,18 кВт Частота вращения выход. вала 55,5 об/мин Крутящий момент выход. вала 30 Нм Сервис фактор 1,5 Расчетное напряжение 230 / 400 V +-10% Расчетная частота 50 Hz Передаточное число 24,595 Монтажное положение A Цвет Not coated Код редуктора G50AH045MVBR2C Выходной вал V - цельный вал 20x40 мм Конструкция редуктора B-на лапах, без центровки Выходной фланец R - без фланца Тип смазки CLP 460 Монтажная паста Not включен Код мотора MDEMAXX063-32C0C Kind of motor MD 3-phase AC asyn. motor Выходной ток 1,0 / 0,58 A cos phi 0,7 Расчетный крутящий момент 1,26 Нм Расчетная частота вращения 1365 об/мин Temperature class F Operating mode S1 Степень защиты IP55 Клеммная коробка В положении 2 Тип подключения Standard Охлаждение Встроен. вентилятор Защита двигателя TKO (Thermal contact, NC) Код двигателя C86 (для ПЧ) 1237 | Lenze Operations GmbH |  | 408.83 | шт
g500-H45 | 16081297 | Мотор-редуктор цилиндрический g500-H45, №16081297 | Мотор-редуктор цилиндрический Тип g500-H45 Тип двигателя MXXMAXX 063-22 Монтаж на редукторе (фланец) Прямой монтаж (двиг. интегрир.) Расчетная мощность 0,16 кВт Частота вращения выход. вала 247,7 об/мин Крутящий момент выход. вала 6 Нм Сервис фактор 4,94 Расчетное напряжение 400 V +-10% треугольник Расчетная частота 87 Hz Передаточное число 10,033 Монтажное положение A Цвет Not coated Код редуктора G50AH045MVBR2C Выходной вал V - цельный вал 20x40 мм Конструкция редуктора B-на лапах, без центровки Выходной фланец R - без фланца Тип смазки CLP 460 Монтажная паста Not включен Код мотора MDSMAXX063-22C0C Kind of motor MD 3-phase AC asyn. motor Выходной ток 0,48 A cos phi 0,67 Расчетный крутящий момент 0,63 Нм Расчетная частота вращения 2485 об/мин Temperature class F Operating mode S1 Степень защиты IP55 Клеммная коробка В положении 2 Тип подключения Standard Охлаждение Самовентиляция Защита двигателя TKO (Thermal contact, NC) Код двигателя C86 (для ПЧ) 1234 | Lenze Operations GmbH |  | 396.44 | шт
g500-H45 | 16081948 | Редуктор цилиндрический g500-H45, №16081948 | Редуктор цилиндрический Тип g500-H45 Приводная часть IEC mounting Вход, версия B14-C90, 11x23 Скорость на входе 2800 об/мин Приводная мощность 0,75 кВт Частота вращения выход. вала 245 об/мин Крутящий момент выход. вала 28 Нм Момент инерции 0,059 kgcm2 Передаточное число 11,429 Монтажное положение A Цвет Not coated Код редуктора G50AH045NVBR2N Выходной вал V - цельный вал 20x40 мм Конструкция редуктора B-на лапах, без центровки Выходной фланец R - без фланца Lenze размер привода 1A Тип смазки CLP 460 Монтажная паста Not включен | Lenze Operations GmbH |  | 392.07 | шт
g500-H45 | 15884905 | Мотор-редуктор g500-H45, №15884905 | Мотор-редуктор Тип g500-H45 Двигатель typeMXXMAXX063-22 Монтаж на редукторе (фланец) Прямой монтаж (двиг. интегрир.) Расчетная мощность 0,09 кВт Частота вращения выход. вала 120,3 об/мин Крутящий момент выход. вала 7 Нм Сервис фактор 5,05 Расчетное напряжение 230 / 400 V +-10% Расчетная частота 50 Hz Передаточное число 11,429 Монтажное положение A Surface/corrosion protection OKS-S (Small; C1) Цвет RAL 3020 = Traffic red Код редуктора G50AH045MVCR2C Выходной вал V - цельный вал 20x40 мм Конструкция редуктора C - без лап с центровкой Выходной фланец R - без фланца Тип смазки CLP HC 220 USDA H1 Монтажная паста Not включен Код мотора MDSMAXX063-22C0C Kind of motor MD 3-phase AC asyn. motor Выходной ток 0,48 / 0,28 A cos phi 0,71 Расчетный крутящий момент 0,63 Нм Расчетная частота вращения 1375 об/мин Temperature class F Operating mode S1 Степень защиты IP55 Клеммная коробка В положении 5 Тип подключения Standard Охлаждение Самовентиляция Защита двигателя TKO (Thermal contact, NC) Код двигателя C86 (для ПЧ) 1233 | Lenze Operations GmbH |  | 467.44 | шт
g500-H45 | 16124505 | Мотор-редуктор цилиндрический g500-H45, №16124505 | Мотор-редуктор цилиндрический Тип g500-H45 Двигатель MD 063-12 Расчетная мощность 0,21 кВт Расчетная частота 87 Hz Передаточное число 8,935 Частота вращения выход. вала 283,7 об/мин Крутящий момент выход. вала 7 Нм Сервис фактор 4,04 Момент инерции 3,389 kgcm2 Motor mounting to gearbox Direct mounting (integr. mot.) Монтажное положение D Степень защиты IP55 Surface/corrosion protection OKS-S (Small; C1) Цвет RAL 7012 = Basalt grey Код редуктора G50AH045MVCK2C00 Выходной вал V - цельный вал 20x40 мм Конструктивное исполнение C - без лап с центровкой Output flange K - 160 through hole, pos. 6 Смазочный материал CLP HC 220 Вентиляционный элемент без ventilation Монтажная паста Not включен Код мотора MDEMAXX063-12C0C Расчетная частота вращения 2535 об/мин Расчетный крутящий момент 0,8 Нм Расчетное напряжение 400 V Подключение треугольник Выходной ток 0.85 A cos phi 0,52 Operating mode S1 Тип подключения Клеммная коробка Клеммная коробка В положении 2 Temperature class F Защита двигателя TKO (Thermal contact, NC) Охлаждение Встроен. вентилятор Момент тормоза 0 Нм Код двигателя C86 (для ПЧ) 1236 Mot power 0 kW | Lenze Operations GmbH |  | 509.26 | шт
g500-H45 | 15852515 | Мотор-редуктор цилиндрический g500-H45 двигателя MXXMAXX 063-42, №15852515 , I=8,935 | Мотор-редуктор цилиндрический g500-H45 Тип двигателя MXXMAXX 063-42 Монтаж на редукторе (фланец) Прямой монтаж (двиг. интегрир.) Расчетная мощность 0,250 кВт Частота вращения выход. вала 153,3 об/мин Крутящий момент выход. вала 15 Нм Сервис фактор 2,18 Расчетное напряжение 230 / 400 V +-10% Расчетная частота 50 Hz Передаточное число 8,935 Монтажное положение A Защита поверхн. от коррозии OKS-S (Small; C1) Цвет RAL 7012 = Basalt grey Код редуктора G50AH045MVCK2C Выходной вал V - цельный вал 14x28 мм Конструкция редуктора C - без лап с центровкой Выходной фланец K - 120 сквозные отверстия Тип смазки CLP 460 Монтажная паста не включен Код мотора MDEMAXX063-42C0C Тип двигателя MD асинх. 3-ф двигатель Расчетный ток 1,4 / 0,82 A КПД 0,67 Расчетный крутящий момент 1,74 Нм Расчетная частота вращения 1.370 об/мин Класс нагревостойкости F Режим работы S1 Степень защиты IP55 Клеммная коробка В положении 5 Тип подключения Standard Охлаждение Встроен. вентилятор Защита двигателя TKO (Thermal contact, NC) Код двигателя C86 (для ПЧ) 1239 | Lenze Operations GmbH | 13109997 | 524.77 | шт
g500-H45 MCS 06C41-RS0B0 | 15929819 | Мотор-редуктор g500-H45 MCS 06C41-RS0B0, №15929819 | Мотор-редуктор Тип g500-H45 MCS 06C41-RS0B0 Двигатель MCS 06C41 Монтаж на редукторе (фланец) Прямой монтаж (двиг. интегрир.) Расчетная мощность 0,250 кВт Частота вращения выход. вала 678,9 об/мин Крутящий момент выход. вала 3 Нм Сервис фактор 6,00 Расчетное напряжение 225 V Расчетная частота 270 Hz Передаточное число 5,965 Монтажное положение A Защита поверхн. от коррозии OKS-S (Small; C1) Цвет RAL 7012 = Basalt grey Код редуктора G50AH045MVBR2C Выходной вал V - цельный вал 14x28 мм Конструкция редуктора B-на лапах, без центровки Выходной фланец R - без фланца Тип смазки CLP HC 320 Монтажная паста не включен Двигатель MCS 06C41-RS0B0 Тип двигателя MCS syn. compact servo motor Расчетный ток 1,3 A КПД 0,80 Расчетный крутящий момент 0,60 Нм Расчетная частота вращения 4.050 об/мин Напряжение питания 400 V AC Класс нагревостойкости F Момент инерции 0,343 kgcm2 Степень защиты IP54 Соответствие (стандарт) CSAUL Подключение В положении 3 Подключение питания Штекер Feedback safety system not acc. to IEC 61800-5-2 Обратная связь Резольвер RS0 Подключение обратной связи Штекер Подключение вентилятора без Охлаждение Самовентиляция Защита двигателя KTY | Lenze Operations GmbH |  | 1431.45 | шт
g500-H45 MXXMAXX063-12 | 15936896 | Мотор-редуктор g500-H45 MXXMAXX063-12, №15936896 | Мотор-редуктор Тип g500-H45 MXXMAXX063-12 Двигатель MXXMAXX 063-12 Монтаж на редукторе (фланец) Прямой монтаж (двиг. интегрир.) Расчетная мощность 0,120 кВт Частота вращения выход. вала 124,7 об/мин Крутящий момент выход. вала 9 Нм Сервис фактор 3,93 Расчетное напряжение 230 / 400 V +-10% Расчетная частота 50 Hz Передаточное число 11,429 Монтажное положение A Защита поверхн. от коррозии OKS-S (Small; C1) Цвет RAL 7012 = Basalt grey Код редуктора G50AH045MVBR2C Выходной вал V - цельный вал 20x40 мм Конструкция редуктора B-на лапах, без центровки Выходной фланец R - без фланца Тип смазки CLP 460 Монтажная паста не включен Код мотора MDEMAIG063-12C0C Тип двигателя MD асинх. 3-ф двигатель Расчетный ток 0,85 / 0,49 A КПД 0,56 Расчетный крутящий момент 0,80 Нм Расчетная частота вращения 1.425 об/мин Класс нагревостойкости F Режим работы S1 Степень защиты IP55 Клеммная коробка В положении 2 Тип подключения Standard Обратная связь Инкр. энкодер IG2048-24V-H Подключение обратной связи Клеммная коробка Охлаждение Встроен. вентилятор Защита двигателя TKO (Thermal contact, NC) Код двигателя C86 (для ПЧ) 1235 | Lenze Operations GmbH |  | 1188.82 | шт
g500-H45, 0,370 кВт 179,8 об/мин MD | 15785338 | Мотор-редуктор цилиндрический с фланцем MD g500-H45, 0,370 кВт 179,8 об/мин №15785338 | Мотор-редуктор цилиндрический с фланцем MD Тип g500-H45 Тип двигателя MXXMAXX 071-32 Монтаж на редукторе (фланец) Прямой монтаж (двиг. интегрир.) Расчетная мощность 0,370 кВт Частота вращения выход. вала 179,8 об/мин Крутящий момент выход. вала 19 Нм Сервис фактор 1,68 Расчетное напряжение 230 / 400 V +-10% Расчетная частота 50 Hz Передаточное число 7,840 Монтажное положение A Защита поверхн. от коррозии OKS-S (Standard) Цвет RAL 7012 = Basalt grey Код редуктора G50AH045MVCK2C Выходной вал V - цельный вал 20x40 мм Конструкция редуктора C - без лап с центровкой Выходной фланец K - 140 сквозные отверстия Тип смазки CLP HC 320 Монтажная паста не включен Код мотора MDEMAXX071-32C0C Тип двигателя MD асинх. 3-ф двигатель Расчетный ток 1,6 / 0,95 A КПД 0,77 Расчетный крутящий момент 2,51 Нм Расчетная частота вращения 1.410 об/мин Класс нагревостойкости F Режим работы S1 Степень защиты IP55 Клеммная коробка В положении 2 Тип подключения Standard Охлаждение Встроен. вентилятор Защита двигателя TKO (Thermal contact, NC) Код двигателя C86 (для ПЧ) 1241 | Lenze Operations GmbH |  | 547.93 | шт
g500-H45, 0,550 кВт 180,9 об/мин MF | 15785280 | Мотор-редуктор цилиндрический с фланцем MF g500-H45, 0,550 кВт 180,9 об/мин MF №15785280 | Мотор-редуктор цилиндрический с фланцем MF Тип g500-H45 Тип двигателя MXXMAXX 063-32 Монтаж на редукторе (фланец) Прямой монтаж (двиг. интегрир.) Расчетная мощность 0,550 кВт Частота вращения выход. вала 180,9 об/мин Крутящий момент выход. вала 28 Нм Сервис фактор 1,28 Расчетное напряжение 200 / 345 V Расчетная частота 120 Hz Передаточное число 19,013 Монтажное положение A Защита поверхн. от коррозии OKS-S (Standard) Цвет RAL 7012 = Basalt grey Код редуктора G50AH045MVCK2C Выходной вал V - цельный вал 20x40 мм Конструкция редуктора C - без лап с центровкой Выходной фланец K - 140 сквозные отверстия Тип смазки CLP HC 320 Монтажная паста не включен Код мотора MFEMAXX063-32C1C Тип двигателя MF оптим. ПЧ Расчетный ток 3,2 / 1,8 A КПД 0,68 Расчетный крутящий момент 1,53 Нм Расчетная частота вращения 3.440 об/мин Класс нагревостойкости F Режим работы S1 Степень защиты IP55 Клеммная коробка В положении 2 Тип подключения Standard Охлаждение Встроен. вентилятор Защита двигателя TKO (Thermal contact, NC) Код двигателя C86 (для ПЧ) 1579 | Lenze Operations GmbH |  | 536.83 | шт
g500-H45, 0,550 кВт, 179,2 об/мин | 15731555 | Мотор-редуктор g500-H45, 0,550 кВт, 179,2 об/мин №15731555 | Мотор-редуктор Тип g500-H45 Тип двигателя MXXMAXX 071-42 Монтаж на редукторе (фланец) Прямой монтаж (двиг. интегрир.) Расчетная мощность 0,550 кВт Частота вращения выход. вала 179,2 об/мин Крутящий момент выход. вала 28 Нм Сервис фактор 1,13 Расчетное напряжение 230 / 400 V +-10% Расчетная частота 50 Hz Передаточное число 7,840 Монтажное положение A Защита поверхн. от коррозии OKS-S (Standard) Цвет RAL 7012 = Basalt grey Код редуктора G50AH045MVCK2C Выходной вал V - цельный вал 20x40 мм Конструкция редуктора C - без лап с центровкой Выходной фланец K - 140 сквозные отверстия Тип смазки CLP 460 Кол-во масла максимальная заливка Монтажная паста не включен Код мотора MDEMAXX071-42C0C Тип двигателя MD асинх. 3-ф двигатель Расчетный ток 2,4 / 1,4 A КПД 0,77 Расчетный крутящий момент 3,74 Нм Расчетная частота вращения 1.405 об/мин Класс нагревостойкости F Режим работы S1 Степень защиты IP55 Клеммная коробка В положении 2 Тип подключения Standard Охлаждение Встроен. вентилятор Защита двигателя TKO (Thermal contact, NC) Код двигателя C86 (для ПЧ) 1243 | Lenze Operations GmbH |  | 572.7 | шт
g500-H45, 0,550 кВт, 179,2 об/мин MD | 15731556 | Мотор-редуктор цилиндрический с фланцем g500-H45, 0,550 кВт, 179,2 об/мин MD №15731556 | Мотор-редуктор цилиндрический с фланцем Тип g500-H45 Тип двигателя MXXMAXX 071-42 Монтаж на редукторе (фланец) Прямой монтаж (двиг. интегрир.) Расчетная мощность 0,550 кВт Частота вращения выход. вала 179,2 об/мин Крутящий момент выход. вала 28 Нм Сервис фактор 1,13 Расчетное напряжение 230 / 400 V +-10% Расчетная частота 50 Hz Передаточное число 7,840 Монтажное положение A Защита поверхн. от коррозии OKS-S (Standard) Цвет RAL 7012 = Basalt grey Код редуктора G50AH045MVCK2C Выходной вал V - цельный вал 20x40 мм Конструкция редуктора C - без лап с центровкой Выходной фланец K - 140 сквозные отверстия Тип смазки CLP HC 320 ( -25..+50С) Кол-во масла максимальная заливка Монтажная паста не включен Код мотора MDEMAXX071-42C0C Тип двигателя MD асинх. 3-ф двигатель Расчетный ток 2,4 / 1,4 A КПД 0,77 Расчетный крутящий момент 3,74 Нм Расчетная частота вращения 1.405 об/мин Класс нагревостойкости F Режим работы S1 Степень защиты IP55 Клеммная коробка В положении 2 Тип подключения Standard Охлаждение Встроен. вентилятор Защита двигателя TKO (Thermal contact, NC) Код двигателя C86 (для ПЧ) 1243 | Lenze Operations GmbH |  | 574.21 | шт
g500-H45, G50AH045MVBR2C MDEMAXX063-32C0C №15764956 | 15764956 | Мотор-редуктор g500-H45, G50AH045MVBR2C MDEMAXX063-32C0C №15764956 | Мотор-редуктор Тип g500-H45 Тип двигателя MXXMAXX 063-32 Монтаж на редукторе (фланец) Прямой монтаж (двиг. интегрир.) Расчетная мощность 0,180 кВт Частота вращения выход. вала 63,9 об/мин Крутящий момент выход. вала 26 Нм Сервис фактор 1,69 Расчетное напряжение 230 / 400 V +-10% Расчетная частота 50 Hz Передаточное число 21,350 Монтажное положение A Цвет без окраски Код редуктора G50AH045MVBR2C Выходной вал V - цельный вал 20x40 мм Конструкция редуктора B-на лапах, без центровки Выходной фланец R - без фланца Тип смазки CLP 460 Кол-во масла максимальная заливка Монтажная паста не включен Код мотора MDEMAXX063-32C0C Тип двигателя MD асинх. 3-ф двигатель Расчетный ток 1,0 / 0,58 A КПД 0,70 Расчетный крутящий момент 1,26 Нм Расчетная частота вращения 1.365 об/мин Класс нагревостойкости F Режим работы S1 Степень защиты IP55 Клеммная коробка В положении 2 Тип подключения Standard Охлаждение Встроен. вентилятор Защита двигателя TKO (Thermal contact, NC) Код двигателя C86 (для ПЧ) 1237 | Lenze Operations GmbH |  | 408.83 | шт
g500-H450 | 15696793 | Мотор-редуктор цилиндрический g500-H450, №15696793 | Мотор-редуктор цилиндрический Тип g500-H450 Тип двигателя MXXMAXX 071-42 Монтаж на редукторе (фланец) Прямой монтаж (двиг. интегрир.) Расчетная мощность 0,550 кВт Частота вращения выход. вала 22,7 об/мин Крутящий момент выход. вала 224 Нм Сервис фактор 1,36 Расчетное напряжение 230 / 400 V +-10% Расчетная частота 50 Hz Передаточное число 61,875 Монтажное положение A Защита поверхн. от коррозии OKS-S (Standard) Цвет RAL 7012 = Basalt grey Код редуктора G50BH145MVBR2C Допустимый расчетный момент редуктора 305 Нм Выходной вал V - цельный вал 30x60 мм Конструкция редуктора B-на лапах, без центровки Выходной фланец R - без фланца Тип смазки CLP 460 Кол-во масла максимальная заливка Вентиляционный элемент установлен Монтажная паста не включен Код мотора MDEMAGX071-42C0C Тип двигателя MD асинх. 3-ф двигатель Расчетный ток 2,4 / 1,4 A КПД 0,77 Расчетный крутящий момент 3,74 Нм Расчетная частота вращения 1.405 об/мин Класс нагревостойкости F Режим работы S1 Степень защиты IP54 Клеммная коробка В положении 2 Тип подключения Standard Обратная связь готов для установки энкодера Охлаждение Встроен. вентилятор Защита двигателя TKO (Thermal contact, NC) Код двигателя C86 (для ПЧ) 1243 | Lenze Operations GmbH |  | 826.05 | шт
g500-H450 | 15696794 | Мотор-редуктор цилиндрический g500-H450, №15696794 | Мотор-редуктор цилиндрический Тип g500-H450 Тип двигателя MXXMAXX 071-42 Монтаж на редукторе (фланец) Прямой монтаж (двиг. интегрир.) Расчетная мощность 0,550 кВт Частота вращения выход. вала 20,1 об/мин Крутящий момент выход. вала 249 Нм Сервис фактор 1,80 Расчетное напряжение 230 / 400 V +-10% Расчетная частота 50 Hz Передаточное число 69,813 Монтажное положение A Защита поверхн. от коррозии OKS-S (Standard) Цвет RAL 7012 = Basalt grey Код редуктора G50BH145MVBR3C Допустимый расчетный момент редуктора 450 Нм Выходной вал V - цельный вал 30x60 мм Конструкция редуктора B-на лапах, без центровки Выходной фланец R - без фланца Тип смазки CLP 460 Кол-во масла максимальная заливка Вентиляционный элемент установлен Монтажная паста не включен Код мотора MDEMAGX071-42C0C Тип двигателя MD асинх. 3-ф двигатель Расчетный ток 2,4 / 1,4 A КПД 0,77 Расчетный крутящий момент 3,74 Нм Расчетная частота вращения 1.405 об/мин Класс нагревостойкости F Режим работы S1 Степень защиты IP54 Клеммная коробка В положении 2 Тип подключения Standard Обратная связь готов для установки энкодера Охлаждение Встроен. вентилятор Защита двигателя TKO (Thermal contact, NC) | Lenze Operations GmbH |  | 850.43 | шт
g500-H450 | 15696795 | Мотор-редуктор g500-H450, №15696795 | Мотор-редуктор Тип g500-H450 Тип двигателя MXXMAXX 063-32 Монтаж на редукторе (фланец) Прямой монтаж (двиг. интегрир.) Расчетная мощность 0,550 кВт Частота вращения выход. вала 22,0 об/мин Крутящий момент выход. вала 228 Нм Сервис фактор 1,89 Расчетное напряжение 200 / 345 V Расчетная частота 120 Hz Передаточное число 156,274 Монтажное положение A Защита поверхн. от коррозии OKS-S (Standard) Цвет RAL 7012 = Basalt grey Код редуктора G50BH145MVBR3C Допустимый расчетный момент редуктора 450 Нм Выходной вал V - цельный вал 30x60 мм Конструкция редуктора B-на лапах, без центровки Выходной фланец R - без фланца Тип смазки CLP 460 Кол-во масла максимальная заливка Вентиляционный элемент установлен Монтажная паста не включен Код мотора MFEMAGX063-32C1C Тип двигателя MF оптим. ПЧ Расчетный ток 3,2 / 1,8 A КПД 0,68 Расчетный крутящий момент 1,53 Нм Расчетная частота вращения 3.440 об/мин Класс нагревостойкости F Режим работы S1 Степень защиты IP54 Клеммная коробка В положении 2 Тип подключения Standard Обратная связь готов для установки энкодера Охлаждение Встроен. вентилятор Защита двигателя TKO (Thermal contact, NC) Код двигателя C86 (для ПЧ) 1579 | Lenze Operations GmbH |  | 813.04 | шт
g500-H450 | 15696923 | Мотор-редуктор g500-H450, №15696923 | Мотор-редуктор Тип g500-H450 Тип двигателя MXXMAXX 080-33 Монтаж на редукторе (фланец) Прямой монтаж (двиг. интегрир.) Расчетная мощность 0,550 кВт Частота вращения выход. вала 21,5 об/мин Крутящий момент выход. вала 237 Нм Сервис фактор 1,36 Расчетное напряжение 230 / 400 V +-10% Расчетная частота 50 Hz Передаточное число 43,313 Монтажное положение A Защита поверхн. от коррозии OKS-S (Standard) Цвет RAL 7012 = Basalt grey Код редуктора G50BH145MVBR2C Допустимый расчетный момент редуктора 322 Нм Выходной вал V - цельный вал 30x60 мм Конструкция редуктора B-на лапах, без центровки Выходной фланец R - без фланца Тип смазки CLP 460 Кол-во масла максимальная заливка Вентиляционный элемент установлен Монтажная паста не включен Код мотора MDEMAGX080-33C0C Тип двигателя MD асинх. 3-ф двигатель Расчетный ток 2,9 / 1,7 A КПД 0,70 Расчетный крутящий момент 5,60 Нм Расчетная частота вращения 930 об/мин Класс нагревостойкости F Режим работы S1 Степень защиты IP54 Клеммная коробка В положении 2 Тип подключения Standard Обратная связь готов для установки энкодера Защита двигателя TKO (Thermal contact, NC) Код двигателя C86 (для ПЧ) 1437 | Lenze Operations GmbH |  | 927.41 | шт
g500-H450 | 15722768 | Мотор-редуктор цилиндрический соосный g500-H450, №15722768 | Мотор-редуктор цилиндрический соосный Тип g500-H450 Тип двигателя MXXMAXX 080-32 Монтаж на редукторе (фланец) Прямой монтаж (двиг. интегрир.) Частота вращения выход. вала 103,7 об/мин Диапазон частоты вращения 500-2600 об/мин Выходная скорость min 20,0 об/мин Выходная скорость max 103,7 об/мин Выходная скорость 1 20,0 об/мин Направление вращения 1 по часовой Выходная скорость 2 40,0 об/мин Направление вращения 2 по часовой Выходная скорость 3 60,0 об/мин Направление вращения 3 по часовой Выходная скорость 4 80,0 об/мин Направление вращения 4 по часовой Выходная скорость 5 100,0 об/мин Направление вращения 5 по часовой Время разгона 1,0 s Время замедления 1,0 s Функция энергосбережения Off Крутящий момент выход. вала 122 Нм Сервис фактор 2,91 Расчетное напряжение 3/PE AC 400/480 V 50/60 Hz Передаточное число 25,056 Монтажное положение A Защита поверхн. от коррозии OKS-S (Standard) Цвет RAL 7012 = Basalt grey Код редуктора G50BH145MVAR2C Выходной вал V - цельный вал 35x70 Конструкция редуктора A - на лапах, с центрирующим кольцом Выходной фланец R - без фланца Тип смазки CLP HC 220 Кол-во масла максимальная заливка Вентиляционный элемент установлен Монтажная паста не включен Код мотора MSEMAXX080-32C1C Тип двигателя Lenze Smart-мотор m300 Расчетный ток 2,8 / 2,3 A КПД 0,99 Расчетный крутящий момент 5,00 Нм Класс нагревостойкости F Режим работы S1 Степень защиты IP55 Клеммная коробка В положении 2 Тип подключения Standard Подключение питания В поз.1 Охлаждение Встроен. вентилятор | Lenze Operations GmbH |  | 1103.65 | шт
g500-H450 | 15722817 | Мотор-редуктор цилиндрический соосный g500-H450, №15722817 | Мотор-редуктор цилиндрический соосный Тип g500-H450 Тип двигателя MXXMAXX 080-32 Монтаж на редукторе (фланец) Прямой монтаж (двиг. интегрир.) Частота вращения выход. вала 23,8 об/мин Диапазон частоты вращения 500-2600 об/мин Выходная скорость min 4,6 об/мин Выходная скорость max 23,8 об/мин Выходная скорость 1 4,6 об/мин Направление вращения 1 по часовой Выходная скорость 2 8,0 об/мин Направление вращения 2 по часовой Выходная скорость 3 14,0 об/мин Направление вращения 3 по часовой Выходная скорость 4 18,0 об/мин Направление вращения 4 по часовой Выходная скорость 5 23,8 об/мин Направление вращения 5 по часовой Время разгона 1,0 s Время замедления 1,0 s Функция энергосбережения Off Крутящий момент выход. вала 521 Нм Сервис фактор 0,86 Сервис фактор примечание 1 Внимание: Сервис фактор <1 Сервис фактор примечание 2 Возможна перегрузка редуктора Расчетное напряжение 3/PE AC 400/480 V 50/60 Hz Передаточное число 109,083 Монтажное положение A Защита поверхн. от коррозии OKS-S (Standard) Цвет RAL 7012 = Basalt grey Код редуктора G50BH145MVAR3C Выходной вал V - цельный вал 35x70 Конструкция редуктора A - на лапах, с центрирующим кольцом Выходной фланец R - без фланца Тип смазки CLP HC 220 Кол-во масла максимальная заливка Вентиляционный элемент установлен Монтажная паста не включен Код мотора MSEMAXX080-32C1C Тип двигателя Lenze Smart-мотор m300 Расчетный ток 2,8 / 2,3 A КПД 0,99 Расчетный крутящий момент 5,00 Нм Класс нагревостойкости F Режим работы S1 Степень защиты IP55 Клеммная коробка В положении 2 Тип подключения Standard Подключение питания В поз.1 Охлаждение Встроен. вентилятор | Lenze Operations GmbH |  | 1128.02 | шт
g500-H450 | 15726661 | Мотор-редуктор цилиндрический g500-H450, №15726661 | Мотор-редуктор цилиндрический Тип g500-H450 Тип двигателя MXXMAXX 112-22 Монтаж на редукторе (фланец) Прямой монтаж (двиг. интегрир.) Расчетная мощность 4,000 кВт Частота вращения выход. вала 219,3 об/мин Крутящий момент выход. вала 169 Нм Сервис фактор 1,98 Расчетное напряжение 230 / 400 V +-10% Расчетная частота 50 Hz Передаточное число 6,613 Монтажное положение A Защита поверхн. от коррозии OKS-S (Standard) Цвет RAL 7012 = Basalt grey Код редуктора G50BH145MVAK2C Выходной вал V - цельный вал 30x60 мм Конструкция редуктора A - на лапах, с центрирующим кольцом Выходной фланец K - 160 сквозные отверстия Тип смазки CLP 460 Кол-во масла максимальная заливка Вентиляционный элемент установлен Монтажная паста не включен Код мотора MDEMAXX112-22C0N Тип двигателя MD асинх. 3-ф двигатель Расчетный ток 16,1 / 9,3 A КПД 0,73 Расчетный крутящий момент 26,30 Нм Расчетная частота вращения 1.450 об/мин Класс нагревостойкости F Режим работы S1 Степень защиты IP55 Соответствие станд. Not CE-compliant Клеммная коробка В положении 2 Тип подключения Standard Охлаждение Встроен. вентилятор Защита двигателя TKO (Thermal contact, NC) Код двигателя C86 (для ПЧ) 1255 | Lenze Operations GmbH |  | 1239.49 | шт
g500-H450 | 15726692 | Редуктор цилиндрический g500-H450, №15726692 | Редуктор цилиндрический Тип g500-H450 Приводная часть IEC монтаж Вход, версия B14-C160, 28x60 Скорость на входе 1.400 об/мин Приводная мощность 6,60 кВт Частота вращения выход. вала 211,7 об/мин Крутящий момент выход. вала 289 Нм Передаточное число 6,613 Монтажное положение A Защита поверхн. от коррозии OKS-S Цвет RAL 7012 = Basalt grey Код редуктора G50BH145NVAK2N Выходной вал V - цельный вал 30x60 мм Конструкция редуктора A - на лапах, с центрирующим кольцом Выходной фланец K - 160 сквозные отверстия Lenze размер привода 1E Тип смазки CLP 460 Кол-во масла максимальная заливка Вентиляционный элемент установлен Монтажная паста не включен | Lenze Operations GmbH |  | 939.04 | шт
g500-H450 | 15759251 | Мотор-редуктор цилиндрический g500-H450, №15759251 | Мотор-редуктор цилиндрический Тип g500-H450 Тип двигателя MXXMAXX 071-42 Монтаж на редукторе (фланец) Прямой монтаж (двиг. интегрир.) Расчетная мощность 1,500 кВт Частота вращения выход. вала 35,7 об/мин Крутящий момент выход. вала 383 Нм Сервис фактор 1,12 Расчетное напряжение 205 / 360 V Расчетная частота 120 Hz Передаточное число 96,522 Монтажное положение A Цвет без окраски Код редуктора G50BH145MVBR3C Выходной вал V - цельный вал 30x60 мм Конструкция редуктора B-на лапах, без центровки Выходной фланец R - без фланца Тип смазки CLP 460 Кол-во масла максимальная заливка Вентиляционный элемент установлен Монтажная паста не включен Код мотора MFEMABR071-42C1C Тип двигателя MF оптим. ПЧ Расчетный ток 6,8 / 3,9 A КПД 0,80 Расчетный крутящий момент 4,20 Нм Расчетная частота вращения 3.450 об/мин Класс нагревостойкости F Режим работы S1 Степень защиты IP55 Клеммная коробка В положении 2 Тип подключения Standard Тормоз, исполнение Пружинный Размер тормоза 06 Напряжение тормоза 400 V AC Выпрямитель 6-ти полюсн. Выпрямитель тормоза Да с искрогасителем Исполнение тормоза не-регулируемый Момент тормоза 4 Нм Бесшумный ротор тормоза да Охлаждение Встроен. вентилятор Защита двигателя TKO (Thermal contact, NC) Код двигателя C86 (для ПЧ) 1582 | Lenze Operations GmbH |  | 1036.33 | шт
g500-H450 | 15784565 | Мотор-редуктор g500-H450, №15784565 | Мотор-редуктор Тип g500-H450 Тип двигателя MXXMAXX 132-22 Монтаж на редукторе (фланец) Прямой монтаж (двиг. интегрир.) Расчетная мощность 7,500 кВт Частота вращения выход. вала 422,4 об/мин Крутящий момент выход. вала 164 Нм Сервис фактор 1,56 Расчетное напряжение 230 / 400 V +-10% Расчетная частота 50 Hz Передаточное число 3,444 Монтажное положение A Защита поверхн. от коррозии OKS-S (Standard) Цвет RAL 7012 = Basalt grey Код редуктора G50BH145MVAR2C Выходной вал V - цельный вал 35x70 Конструкция редуктора A - на лапах, с центрирующим кольцом Выходной фланец R - без фланца Тип смазки CLP 460 Вентиляционный элемент установлен Монтажная паста не включен Код мотора MDFMAIG132-22C0N Тип двигателя MD асинх. 3-ф двигатель Расчетный ток 28,6 / 16,5 A КПД 0,76 Расчетный крутящий момент 49,20 Нм Расчетная частота вращения 1.455 об/мин Класс нагревостойкости F Режим работы S1 Степень защиты IP55 Соответствие станд. Not CE-compliant Клеммная коробка В положении 2 Тип подключения Standard Обратная связь Инкр. энкодер IG2048-24V-H Подключение обратной связи Клеммная коробка Охлаждение Вентилятор 1~ / 3~ Клеммная коробка - вентилятор В положении 2 Защита двигателя TKO (Thermal contact, NC) Код двигателя C86 (для ПЧ) 1259 | Lenze Operations GmbH |  | 3161.07 | шт
g500-H450 | 15791938 | Мотор-редуктор цилиндрический g500-H450, №15791938 | Мотор-редуктор цилиндрический Тип g500-H450 Тип двигателя MXXMAXX 100-32 Монтаж на редукторе (фланец) Прямой монтаж (двиг. интегрир.) Расчетная мощность 7,500 кВт Частота вращения выход. вала 531,5 об/мин Крутящий момент выход. вала 131 Нм Сервис фактор 1,92 Расчетное напряжение 375 V звезда Расчетная частота 120 Hz Передаточное число 6,613 Монтажное положение A Защита поверхн. от коррозии OKS-L (Large) Цвет RAL 7012 = Basalt grey Код редуктора G50BH145MVBR2C Выходной вал V - цельный вал 30x60 мм Конструкция редуктора B-на лапах, без центровки Выходной фланец R - без фланца Тип смазки CLP HC 320 Вентиляционный элемент установлен Монтажная паста не включен Код мотора MFEMAXX100-32C1C Тип двигателя MF оптим. ПЧ Расчетный ток 15,9 A КПД 0,81 Расчетный крутящий момент 20,30 Нм Расчетная частота вращения 3.515 об/мин Класс нагревостойкости F Режим работы S1 Степень защиты IP66 Клеммная коробка В положении 2 Тип подключения Standard Охлаждение Встроен. вентилятор Защита двигателя TKO (Thermal contact, NC) Код двигателя C86 (для ПЧ) 1594 | Lenze Operations GmbH |  | 1523.01 | шт
g500-H450 | 15791939 | Мотор-редуктор цилиндрический g500-H450, №15791939 | Мотор-редуктор цилиндрический Тип g500-H450 Тип двигателя MXXMAXX 100-32 Монтаж на редукторе (фланец) Прямой монтаж (двиг. интегрир.) Расчетная мощность 7,500 кВт Частота вращения выход. вала 531,5 об/мин Крутящий момент выход. вала 131 Нм Сервис фактор 1,92 Расчетное напряжение 375 V звезда Расчетная частота 120 Hz Передаточное число 6,613 Монтажное положение A Защита поверхн. от коррозии OKS-M (Medium) Цвет RAL 7012 = Basalt grey Код редуктора G50BH145MVBR2C Выходной вал V - цельный вал 30x60 мм Конструкция редуктора B-на лапах, без центровки Выходной фланец R - без фланца Тип смазки CLP HC 320 Вентиляционный элемент установлен Монтажная паста не включен Код мотора MFEMAXX100-32C1C Тип двигателя MF оптим. ПЧ Расчетный ток 15,9 A КПД 0,81 Расчетный крутящий момент 20,30 Нм Расчетная частота вращения 3.515 об/мин Класс нагревостойкости F Режим работы S1 Степень защиты IP65 Клеммная коробка В положении 2 Тип подключения Standard Охлаждение Встроен. вентилятор Защита двигателя TKO (Thermal contact, NC) Код двигателя C86 (для ПЧ) 1594 | Lenze Operations GmbH |  | 1384.51 | шт
g500-H450 | 15797564 | Мотор-редуктор g500-H450, №15797564 | Мотор-редуктор Тип g500-H450 Тип двигателя MXXMAXX 132-22 Монтаж на редукторе (фланец) Прямой монтаж (двиг. интегрир.) Расчетная мощность 7,500 кВт Частота вращения выход. вала 165,3 об/мин Крутящий момент выход. вала 420 Нм Сервис фактор 0,88 Сервис фактор примечание 1 Внимание: Сервис фактор <1 Сервис фактор примечание 2 Возможна перегрузка редуктора Расчетное напряжение 230 / 400 V +-10% Расчетная частота 50 Hz Передаточное число 8,800 Монтажное положение A Защита поверхн. от коррозии OKS-S (Standard) Цвет RAL 7012 = Basalt grey Код редуктора G50BH145MVAR2C Выходной вал V - цельный вал 30x60 мм Конструкция редуктора A - на лапах, с центрирующим кольцом Выходной фланец R - без фланца Тип смазки CLP 460 Вентиляционный элемент установлен Монтажная паста не включен Код мотора MDEMABR132-22C0C Тип двигателя MD асинх. 3-ф двигатель Расчетный ток 28,6 / 16,5 A КПД 0,76 Расчетный крутящий момент 49,20 Нм Расчетная частота вращения 1.455 об/мин Класс нагревостойкости F Режим работы S1 Степень защиты IP55 Клеммная коробка В положении 2 Тип подключения Standard Тормоз, исполнение Пружинный Размер тормоза 14 Напряжение тормоза 400 V AC Выпрямитель 6-ти полюсн. Выпрямитель тормоза Да с искрогасителем Исполнение тормоза не-регулируемый Момент тормоза 40 Нм Охлаждение Встроен. вентилятор Защита двигателя TKO (Thermal contact, NC) Код двигателя C86 (для ПЧ) 1259 | Lenze Operations GmbH |  | 2510.68 | шт
g500-H450 | 15801615 | Мотор-редуктор цилиндрический g500-H450, №15801615 | Мотор-редуктор цилиндрический Тип g500-H450 Тип двигателя MXXMAXX 063-32 Монтаж на редукторе (фланец) Прямой монтаж (двиг. интегрир.) Расчетная мощность 0,180 кВт Частота вращения выход. вала 4,9 об/мин Крутящий момент выход. вала 338 Нм Сервис фактор 1,33 Расчетное напряжение 230 / 400 V +-10% Расчетная частота 50 Hz Передаточное число 280,500 Монтажное положение A Защита поверхн. от коррозии OKS-S (Standard) Цвет RAL 7012 = Basalt grey Код редуктора G50BH145MVBR3C Выходной вал V - цельный вал 30x60 мм Конструкция редуктора B-на лапах, без центровки Выходной фланец R - без фланца Тип смазки CLP 460 Вентиляционный элемент установлен Монтажная паста не включен Код мотора MDEMAXX063-32C0C Тип двигателя MD асинх. 3-ф двигатель Расчетный ток 1,0 / 0,58 A КПД 0,70 Расчетный крутящий момент 1,26 Нм Расчетная частота вращения 1.365 об/мин Класс нагревостойкости F Режим работы S1 Степень защиты IP55 Клеммная коробка В положении 2 Тип подключения Standard Охлаждение Встроен. вентилятор Защита двигателя TKO (Thermal contact, NC) Код двигателя C86 (для ПЧ) 1237 | Lenze Operations GmbH |  | 707.63 | шт
g500-H450 | 15809706 | Мотор-редуктор g500-H450, №15809706 | Мотор-редуктор Тип g500-H450 Двигатель MXXMAXX 071-42 Монтаж на редукторе (фланец) Прямой монтаж (двиг. интегрир.) Расчетная мощность 1,500 кВт Частота вращения выход. вала 85,5 об/мин Крутящий момент выход. вала 162 Нм Сервис фактор 2,47 Расчетное напряжение 205 / 360 V Расчетная частота 120 Hz Передаточное число 40,333 Монтажное положение A Защита поверхн. от коррозии OKS-S (Standard) Цвет RAL 7012 = Basalt grey Код редуктора G50BH145MGAR2C Выходной вал G - цельный вал smooth 35x70 Конструкция редуктора A - на лапах, с центрирующим кольцом Выходной фланец R - без фланца Тип смазки CLP HC 320 Вентиляционный элемент установлен Монтажная паста не включен Код мотора MFEMAXX071-42C1C Тип двигателя MF оптим. ПЧ Расчетный ток 6,8 / 3,9 A КПД 0,80 Расчетный крутящий момент 4,20 Нм Расчетная частота вращения 3.450 об/мин Класс нагревостойкости F Режим работы S1 Степень защиты IP55 Клеммная коробка В положении 3 Тип подключения Standard Охлаждение Встроен. вентилятор Защита двигателя TKO (Thermal contact, NC) Код двигателя C86 (для ПЧ) 1582 | Lenze Operations GmbH |  | 854.14 | шт
g500-H450 | 15830600 | Мотор-редуктор g500-H450, №15830600 | Мотор-редуктор Тип g500-H450 Двигатель MXXMAXX 080-32 Монтаж на редукторе (фланец) Прямой монтаж (двиг. интегрир.) Расчетная мощность 0,750 кВт Частота вращения выход. вала 15,8 об/мин Крутящий момент выход. вала 432 Нм Сервис фактор 1,04 Расчетное напряжение 230 / 400 V +-10% Расчетная частота 50 Hz Передаточное число 89,048 Монтажное положение A Защита поверхн. от коррозии OKS-S (Small; C1) Цвет RAL 7012 = Basalt grey Код редуктора G50BH145MVBR3C Выходной вал V - цельный вал 30x60 мм Конструкция редуктора B-на лапах, без центровки Выходной фланец R - без фланца Тип смазки CLP 460 Вентиляционный элемент установлен Монтажная паста не включен Код мотора MHEMABI080-32C1C Тип двигателя MH асинхронный 3-ф двигатель (IE2) Расчетный ток 3,1 / 1,8 A КПД 0,84 Расчетный крутящий момент 5,08 Нм Расчетная частота вращения 1.410 об/мин Класс нагревостойкости F Режим работы S1 Степень защиты IP54 Клеммная коробка В положении 2 Тип подключения Standard Тормоз, исполнение Пружинный Размер тормоза 08 Напряжение тормоза 24 V DC Исполнение тормоза не-регулируемый Момент тормоза 7 Нм Бесшумный ротор тормоза да Обратная связь Инкр. энкодер IG128-24V-H Подключение обратной связи Штекер M12 Охлаждение Встроен. вентилятор Защита двигателя TKO (Thermal contact, NC) Код двигателя C86 (для ПЧ) 1525 | Lenze Operations GmbH |  | 1415.83 | шт
g500-H450 | 15855211 | Мотор-редуктор g500-H450, №15855211 | Мотор-редуктор Тип g500-H450 Двигатель MXXMAXX 100-41 Монтаж на редукторе (фланец) Прямой монтаж (двиг. интегрир.) Расчетная мощность 4,000 кВт Частота вращения выход. вала 601,2 об/мин Крутящий момент выход. вала 62 Нм Сервис фактор 3,84 Расчетное напряжение 230 / 400 V +-10% Расчетная частота 50 Hz Передаточное число 4,724 Монтажное положение C Защита поверхн. от коррозии OKS-S (Small; C1) Цвет RAL 7012 = Basalt grey Код редуктора G50BH145MVBR2C Выходной вал V - цельный вал 30x60 мм Конструкция редуктора B-на лапах, без центровки Выходной фланец R - без фланца Тип смазки CLP HC 320 Вентиляционный элемент установлен Монтажная паста не включен Код мотора MDEMAXX100-41C0N Тип двигателя MD асинх. 3-ф двигатель Расчетный ток 14,2 / 8,3 A КПД 0,91 Расчетный крутящий момент 13,60 Нм Расчетная частота вращения 2.840 об/мин Класс нагревостойкости F Режим работы S1 Степень защиты IP55 Соответствие станд. Not CE-compliant Клеммная коробка В положении 4 Тип подключения Standard Охлаждение Встроен. вентилятор Защита двигателя TKO (Thermal contact, NC) | Lenze Operations GmbH |  | 1193.32 | шт
g500-H450 | 15855327 | Мотор-редуктор g500-H450, №15855327 | Мотор-редуктор Тип g500-H450 Двигатель MXXMAXX 112-22 Монтаж на редукторе (фланец) Прямой монтаж (двиг. интегрир.) Расчетная мощность 4,000 кВт Частота вращения выход. вала 308,0 об/мин Крутящий момент выход. вала 120 Нм Сервис фактор 2,44 Расчетное напряжение 230 / 400 V +-10% Расчетная частота 50 Hz Передаточное число 4,724 Монтажное положение C Защита поверхн. от коррозии OKS-S (Small; C1) Цвет RAL 7012 = Basalt grey Код редуктора G50BH145MVBR2C Выходной вал V - цельный вал 30x60 мм Конструкция редуктора B-на лапах, без центровки Выходной фланец R - без фланца Тип смазки CLP HC 320 Вентиляционный элемент установлен Монтажная паста не включен Код мотора MHEMAXX112-22C1C Тип двигателя MH асинхронный 3-ф двигатель (IE2) Расчетный ток 14,5 / 8,4 A КПД 0,80 Расчетный крутящий момент 26,30 Нм Расчетная частота вращения 1.455 об/мин Класс нагревостойкости F Режим работы S1 Степень защиты IP55 Клеммная коробка В положении 4 Тип подключения Standard | Lenze Operations GmbH |  | 1262.9 | шт
g500-H450 | 15855330 | Мотор-редуктор g500-H450, №15855330 | Мотор-редуктор Тип g500-H450 Двигатель MXXMAXX 090-32 Монтаж на редукторе (фланец) Прямой монтаж (двиг. интегрир.) Расчетная мощность 4,000 кВт Частота вращения выход. вала 309,0 об/мин Крутящий момент выход. вала 120 Нм Сервис фактор 2,52 Расчетное напряжение 370 V звезда Расчетная частота 120 Hz Передаточное число 11,262 Монтажное положение C Защита поверхн. от коррозии OKS-S (Small; C1) Цвет RAL 7012 = Basalt grey Код редуктора G50BH145MVBR2C Выходной вал V - цельный вал 30x60 мм Конструкция редуктора B-на лапах, без центровки Выходной фланец R - без фланца Тип смазки CLP HC 320 Вентиляционный элемент установлен Монтажная паста не включен Код мотора MFEMAXX090-32C1C Тип двигателя MF оптим. ПЧ Расчетный ток 8,5 A КПД 0,85 Расчетный крутящий момент 10,90 Нм Расчетная частота вращения 3.480 об/мин Класс нагревостойкости F Режим работы S1 Степень защиты IP55 Клеммная коробка В положении 4 Тип подключения Standard Охлаждение Встроен. вентилятор Защита двигателя TKO (Thermal contact, NC) Код двигателя C86 (для ПЧ) 1592 | Lenze Operations GmbH |  | 1001.63 | шт
g500-H450 | 15855452 | Мотор-редуктор g500-H450, №15855452 | Мотор-редуктор Тип g500-H450 Двигатель MXXMAXX 080-42 Монтаж на редукторе (фланец) Прямой монтаж (двиг. интегрир.) Расчетная мощность 3,000 кВт Частота вращения выход. вала 309,0 об/мин Крутящий момент выход. вала 90 Нм Сервис фактор 3,09 Расчетное напряжение 210 / 370 V Расчетная частота 120 Hz Передаточное число 11,262 Монтажное положение C Защита поверхн. от коррозии OKS-S (Small; C1) Цвет RAL 7012 = Basalt grey Код редуктора G50BH145MVBR2C Выходной вал V - цельный вал 30x60 мм Конструкция редуктора B-на лапах, без центровки Выходной фланец R - без фланца Тип смазки CLP HC 320 Вентиляционный элемент установлен Монтажная паста не включен Код мотора MFEMAXX080-42C1C Тип двигателя MF оптим. ПЧ Расчетный ток 11,4 / 6,6 A КПД 0,86 Расчетный крутящий момент 8,20 Нм Расчетная частота вращения 3.480 об/мин Класс нагревостойкости F Режим работы S1 Степень защиты IP55 Клеммная коробка В положении 4 Тип подключения Standard Охлаждение Встроен. вентилятор Защита двигателя TKO (Thermal contact, NC) Код двигателя C86 (для ПЧ) 1591 | Lenze Operations GmbH |  | 900.85 | шт
g500-H450 | 15855489 | Мотор-редуктор g500-H450, №15855489 | Мотор-редуктор Тип g500-H450 Двигатель MXXMAXX 080-42 Монтаж на редукторе (фланец) Прямой монтаж (двиг. интегрир.) Расчетная мощность 3,000 кВт Частота вращения выход. вала 309,0 об/мин Крутящий момент выход. вала 90 Нм Сервис фактор 3,09 Расчетное напряжение 210 / 370 V Расчетная частота 120 Hz Передаточное число 11,262 Монтажное положение C Защита поверхн. от коррозии OKS-S (Small; C1) Цвет RAL 7012 = Basalt grey Код редуктора G50BH145MVCK2C Выходной вал V - цельный вал 30x60 мм Конструкция редуктора C - без лап с центровкой Выходной фланец K - 160 сквозные отверстия Тип смазки CLP HC 320 Вентиляционный элемент установлен Монтажная паста не включен Код мотора MFEMAXX080-42C1C Тип двигателя MF оптим. ПЧ Расчетный ток 11,4 / 6,6 A КПД 0,86 Расчетный крутящий момент 8,20 Нм Расчетная частота вращения 3.480 об/мин Класс нагревостойкости F Режим работы S1 Степень защиты IP55 Клеммная коробка В положении 4 Тип подключения Standard Охлаждение Встроен. вентилятор Защита двигателя TKO (Thermal contact, NC) Код двигателя C86 (для ПЧ) 1591 | Lenze Operations GmbH |  | 984.66 | шт
g500-H450 | 15870888 | Мотор-редуктор цилиндрический g500-H450, №15870888 | Мотор-редуктор цилиндрический Тип g500-H450 Тип двигателя MXXMAXX 071-32 Монтаж на редукторе (фланец) Прямой монтаж (двиг. интегрир.) Расчетная мощность 1,100 кВт Частота вращения выход. вала 28,8 об/мин Крутящий момент выход. вала 349 Нм Сервис фактор 1,23 Расчетное напряжение 200 / 345 V Расчетная частота 120 Hz Передаточное число 121,342 Монтажное положение A Защита поверхн. от коррозии OKS-S (Small; C1) Цвет RAL 7012 = Basalt grey Код редуктора G50BH145MVBR3C Выходной вал V - цельный вал 30x60 мм Конструкция редуктора B-на лапах, без центровки Выходной фланец R - без фланца Тип смазки CLP HC 320 Вентиляционный элемент установлен Монтажная паста не включен Код мотора MFFMABI071-32C1C Тип двигателя MF оптим. ПЧ Расчетный ток 5,5 / 3,2 A КПД 0,77 Расчетный крутящий момент 3,00 Нм Расчетная частота вращения 3.490 об/мин Класс нагревостойкости F Режим работы S1 Степень защиты IP55 Клеммная коробка В положении 2 Тип подключения Standard Тормоз, исполнение Пружинный Размер тормоза 06 Напряжение тормоза 400 V AC Выпрямитель 6-ти полюсн. Выпрямитель тормоза Да с искрогасителем Исполнение тормоза не-регулируемый Момент тормоза 4 Нм Бесшумный ротор тормоза да Обратная связь Инкр. энкодер IG1024-5V-T Подключение обратной связи Клеммная коробка Охлаждение Вентилятор 1~ / 3~ Клеммная коробка - вентилятор В положении 2 Защита двигателя TKO (Thermal contact, NC) Код двигателя C86 (для ПЧ) 1581 | Lenze Operations GmbH |  | 2071.02 | шт
g500-H450 | 15906302 | Мотор-редуктор g500-H450, №15906302 | Мотор-редуктор Тип g500-H450 Тип двигателя MXXMAXX 063-32 Монтаж на редукторе (фланец) Прямой монтаж (двиг. интегрир.) Расчетная мощность 0,550 кВт Частота вращения выход. вала 19,5 об/мин Крутящий момент выход. вала 258 Нм Сервис фактор 1,67 Расчетное напряжение 200 / 345 V Расчетная частота 120 Hz Передаточное число 176,611 Монтажное положение A Цвет Not coated Код редуктора G50BH145MVBR3C Выходной вал V - цельный вал 30x60 мм Конструкция редуктора B-на лапах, без центровки Выходной фланец R - без фланца Тип смазки CLP 460 Вентиляционный элемент установлен Монтажная паста не включен Код мотора MFEMAXX063-32C1C Тип двигателя MF оптим. ПЧ Расчетный ток 3,2 / 1,8 A КПД 0,68 Расчетный крутящий момент 1,53 Нм Расчетная частота вращения 3.440 об/мин Класс нагревостойкости F Режим работы S1 Степень защиты IP55 Клеммная коробка В положении 2 Тип подключения Standard Охлаждение Встроен. вентилятор Защита двигателя TKO (Thermal contact, NC) Код двигателя C86 (для ПЧ) 1579 | Lenze Operations GmbH |  | 674.11 | шт
g500-H450 | 15906306 | Мотор-редуктор g500-H450, №15906306 | Мотор-редуктор Тип g500-H450 Тип двигателя MXXMAXX 071-42 Монтаж на редукторе (фланец) Прямой монтаж (двиг. интегрир.) Расчетная мощность 1,000 кВт Частота вращения выход. вала 40,6 об/мин Крутящий момент выход. вала 228 Нм Сервис фактор 1,34 Расчетное напряжение 400 V +-10% треугольник Расчетная частота 87 Hz Передаточное число 61,875 Монтажное положение A Цвет Not coated Код редуктора G50BH145MVBR2C Выходной вал V - цельный вал 30x60 мм Конструкция редуктора B-на лапах, без центровки Выходной фланец R - без фланца Тип смазки CLP 460 Вентиляционный элемент установлен Монтажная паста не включен Код мотора MDEMAXX071-42C0C Тип двигателя MD асинх. 3-ф двигатель Расчетный ток 2,4 A КПД 0,74 Расчетный крутящий момент 3,74 Нм Расчетная частота вращения 2.515 об/мин Класс нагревостойкости F Режим работы S1 Степень защиты IP55 Клеммная коробка В положении 2 Тип подключения Standard Охлаждение Встроен. вентилятор Защита двигателя TKO (Thermal contact, NC) Код двигателя C86 (для ПЧ) 1244 | Lenze Operations GmbH |  | 687.12 | шт
g500-H450 | 15906798 | Мотор-редуктор g500-H450, №15906798 | Мотор-редуктор Тип g500-H450 Тип двигателя MXXMAXX 063-42 Монтаж на редукторе (фланец) Прямой монтаж (двиг. интегрир.) Расчетная мощность 0,750 кВт Частота вращения выход. вала 21,8 об/мин Крутящий момент выход. вала 315 Нм Сервис фактор 1,37 Расчетное напряжение 210 / 370 V Расчетная частота 120 Hz Передаточное число 156,274 Монтажное положение A Цвет Not coated Код редуктора G50BH145MVBR3C Выходной вал V - цельный вал 30x60 мм Конструкция редуктора B-на лапах, без центровки Выходной фланец R - без фланца Тип смазки CLP 460 Вентиляционный элемент установлен Монтажная паста не включен Код мотора MFEMAXX063-42C1C Тип двигателя MF оптим. ПЧ Расчетный ток 4,0 / 2,3 A КПД 0,69 Расчетный крутящий момент 2,10 Нм Расчетная частота вращения 3.400 об/мин Класс нагревостойкости F Режим работы S1 Степень защиты IP55 Клеммная коробка В положении 2 Тип подключения Standard Охлаждение Встроен. вентилятор Защита двигателя TKO (Thermal contact, NC) Код двигателя C86 (для ПЧ) 1580 | Lenze Operations GmbH |  | 701.08 | шт
g500-H450 | 15924713 | Мотор-редуктор цилиндрический g500-H450, №15924713 | Мотор-редуктор цилиндрический Тип g500-H450 Тип двигателя MXXMAXX 080-32 Монтаж на редукторе (фланец) Прямой монтаж (двиг. интегрир.) Расчетная мощность 0,750 кВт Частота вращения выход. вала 20,2 об/мин Крутящий момент выход. вала 339 Нм Сервис фактор 1,33 Расчетное напряжение 230 / 400 V +-10% Расчетная частота 50 Hz Передаточное число 69,813 Монтажное положение A Цвет Not coated Код редуктора G50BH145MVBR3C Выходной вал V - цельный вал 30x60 мм Конструкция редуктора B-на лапах, без центровки Выходной фланец R - без фланца Тип смазки CLP 460 Вентиляционный элемент установлен Монтажная паста не включен Код мотора MDEMAXX080-32C1N Тип двигателя MD асинх. 3-ф двигатель Расчетный ток 3,3 / 1,9 A КПД 0,80 Расчетный крутящий момент 5,10 Нм Расчетная частота вращения 1.410 об/мин Класс нагревостойкости F Режим работы S1 Степень защиты IP55 Соответствие станд. Not CE-compliant Клеммная коробка В положении 2 Тип подключения Standard Охлаждение Встроен. вентилятор Защита двигателя TKO (Thermal contact, NC) Код двигателя C86 (для ПЧ) 1245 | Lenze Operations GmbH |  | 725.81 | шт
g500-H450 | 15924715 | Мотор-редуктор цилиндрический g500-H450, №15924715 | Мотор-редуктор цилиндрический Тип g500-H450 Тип двигателя MXXMAXX 080-42 Монтаж на редукторе (фланец) Прямой монтаж (двиг. интегрир.) Расчетная мощность 1,100 кВт Частота вращения выход. вала 22,5 об/мин Крутящий момент выход. вала 446 Нм Сервис фактор 1,01 Расчетное напряжение 230 / 400 V +-10% Расчетная частота 50 Hz Передаточное число 61,774 Монтажное положение A Цвет Not coated Код редуктора G50BH145MVBR3C Выходной вал V - цельный вал 30x60 мм Конструкция редуктора B-на лапах, без центровки Выходной фланец R - без фланца Тип смазки CLP 460 Вентиляционный элемент установлен Монтажная паста не включен Код мотора MDEMAXX080-42C0N Тип двигателя MD асинх. 3-ф двигатель Расчетный ток 4,8 / 2,8 A КПД 0,80 Расчетный крутящий момент 7,50 Нм Расчетная частота вращения 1.390 об/мин Класс нагревостойкости F Режим работы S1 Степень защиты IP55 Соответствие станд. Not CE-compliant Клеммная коробка В положении 2 Тип подключения Standard Охлаждение Встроен. вентилятор Защита двигателя TKO (Thermal contact, NC) Код двигателя C86 (для ПЧ) 1247 | Lenze Operations GmbH |  | 778.98 | шт
g500-H450 | 15935776 | Мотор-редуктор цилиндрический g500-H450, №15935776 | Мотор-редуктор цилиндрический Тип g500-H450 Тип двигателя MXXMAXX 090-32 Монтаж на редукторе (фланец) Прямой монтаж (двиг. интегрир.) Расчетная мощность 1,500 кВт Частота вращения выход. вала 51,1 об/мин Крутящий момент выход. вала 272 Нм Сервис фактор 1,66 Расчетное напряжение 230 / 400 V +-10% Расчетная частота 50 Hz Передаточное число 27,578 Монтажное положение A Защита поверхн. от коррозии OKS-S (Small; C1) Цвет RAL 7012 = Basalt grey Код редуктора G50BH145MVBR2C Выходной вал V - цельный вал 30x60 мм Конструкция редуктора B-на лапах, без центровки Выходной фланец R - без фланца Тип смазки CLP 460 Вентиляционный элемент установлен Монтажная паста не включен Код мотора MDEMABR090-32C1C Тип двигателя MD асинх. 3-ф двигатель Расчетный ток 6,6 / 3,8 A КПД 0,76 Расчетный крутящий момент 10,10 Нм Расчетная частота вращения 1.410 об/мин Класс нагревостойкости F Режим работы S1 Степень защиты IP55 Клеммная коробка В положении 2 Тип подключения Standard Тормоз, исполнение Пружинный Размер тормоза 08 Напряжение тормоза 230 V AC Выпрямитель 6-ти полюсн. Выпрямитель тормоза Да с искрогасителем Исполнение тормоза не-регулируемый Момент тормоза 8 Нм Охлаждение Встроен. вентилятор Защита двигателя TKO (Thermal contact, NC) Код двигателя C86 (для ПЧ) 1267 | Lenze Operations GmbH |  | 1135.36 | шт
g500-H450 | 15973106 | Мотор-редуктор g500-H450, №15973106 | Мотор-редуктор Тип g500-H450 Тип двигателя MXXMAXX 100-12 Монтаж на редукторе (фланец) Прямой монтаж (двиг. интегрир.) Расчетная мощность 2,200 кВт Частота вращения выход. вала 65,0 об/мин Крутящий момент выход. вала 314 Нм Сервис фактор 1,43 Расчетное напряжение 230 / 400 V +-10% Расчетная частота 50 Hz Передаточное число 22,170 Монтажное положение A Защита поверхн. от коррозии OKS-S (Small; C1) Цвет RAL 7012 = Basalt grey Код редуктора G50BH145MVBR2C Выходной вал V - цельный вал 35x70 мм Конструкция редуктора B-на лапах, без центровки Выходной фланец R - без фланца Тип смазки CLP 460 Вентиляционный элемент установлен Монтажная паста не включен Код мотора MDEMAXX100-12C0N Тип двигателя MD асинх. 3-ф двигатель Расчетный ток 9,2 / 5,3 A КПД 0,73 Расчетный крутящий момент 14,60 Нм Расчетная частота вращения 1.440 об/мин Класс нагревостойкости F Режим работы S1 Степень защиты IP55 Соответствие станд. Not CE-compliant Клеммная коробка В положении 2 Тип подключения Standard Охлаждение Встроен. вентилятор Защита двигателя TKO (Thermal contact, NC) Код двигателя C86 (для ПЧ) 1251 | Lenze Operations GmbH |  | 937.18 | шт
g500-H450 | 15976587 | Мотор-редуктор цилиндрический g500-H450, №15976587 | Мотор-редуктор цилиндрический Тип g500-H450 Тип двигателя MXXMAXX 100-12 Монтаж на редукторе (фланец) Прямой монтаж (двиг. интегрир.) Расчетная мощность 2,2 кВт Частота вращения выход. вала 46,2 об/мин Крутящий момент выход. вала 441 Нм Сервис фактор 1,02 Расчетное напряжение 230 / 400 V +-10% Расчетная частота 50 Hz Передаточное число 31,167 Монтажное положение A Защита поверхн. от коррозии OKS-S (Small; C1) Цвет RAL 7012 = Basalt grey Код редуктора G50BH145MVCK2C Выходной вал V - цельный вал 35x70 мм Конструкция редуктора C - без лап с центровкой Выходной фланец K - 200 сквозные отверстия Тип смазки CLP 460 Вентиляционный элемент установлен Монтажная паста не включен Код мотора MDEMAXX100-12C0N Тип двигателя MD асинх. 3-ф двигатель Расчетный ток 9,2 / 5,3 A КПД 0,73 Расчетный крутящий момент 14,6 Нм Расчетная частота вращения 1440 об/мин Класс нагревостойкости F Режим работы S1 Степень защиты IP55 Соответствие станд. Not CE-compliant Клеммная коробка В положении 2 Тип подключения Standard Охлаждение Встроен. вентилятор Защита двигателя TKO (Thermal contact, NC) Код двигателя C86 (для ПЧ) 1251 | Lenze Operations GmbH |  | 1020.97 | шт
g500-H450 | 15977185 | Мотор-редуктор цилиндрический g500-H450, №15977185 | Мотор-редуктор цилиндрический Тип g500-H450 Тип двигателя MXXMAXX 100-32 Монтаж на редукторе (фланец) Прямой монтаж (двиг. интегрир.) Расчетная мощность 3 кВт Частота вращения выход. вала 102,8 об/мин Крутящий момент выход. вала 270 Нм Сервис фактор 1,58 Расчетное напряжение 230 / 400 V +-10% Расчетная частота 50 Hz Передаточное число 13,905 Монтажное положение A Защита поверхн. от коррозии OKS-S (Small; C1) Цвет RAL 7012 = Basalt grey Код редуктора G50BH145MVCK2C Выходной вал V - цельный вал 30x60 мм Конструкция редуктора C - без лап с центровкой Выходной фланец K - 200 сквозные отверстия Тип смазки CLP 460 Вентиляционный элемент установлен Монтажная паста не включен Код мотора MDFMAXX100-32C0N Тип двигателя MD асинх. 3-ф двигатель Расчетный ток 12,5 / 7,2 A КПД 0,75 Расчетный крутящий момент 20,5 Нм Расчетная частота вращения 1430 об/мин Класс нагревостойкости F Режим работы S1 Степень защиты IP55 Соответствие станд. Not CE-compliant Клеммная коробка В положении 2 Тип подключения Standard Охлаждение Вентилятор 1~ / 3~ Клеммная коробка - вентилятор В положении 2 Защита двигателя TKO (Thermal contact, NC) Код двигателя C86 (для ПЧ) 1253 | Lenze Operations GmbH |  | 1461.6 | шт
g500-H450 | 15977187 | Мотор-редуктор цилиндрический g500-H450, №15977187 | Мотор-редуктор цилиндрический Тип g500-H450 Тип двигателя MXXMAXX 080-42 Монтаж на редукторе (фланец) Прямой монтаж (двиг. интегрир.) Расчетная мощность 3 кВт Частота вращения выход. вала 97,5 об/мин Крутящий момент выход. вала 285 Нм Сервис фактор 1,35 Расчетное напряжение 210 / 370 V Расчетная частота 120 Hz Передаточное число 35,689 Монтажное положение A Защита поверхн. от коррозии OKS-S (Small; C1) Цвет RAL 7012 = Basalt grey Код редуктора G50BH145MVCK2C Выходной вал V - цельный вал 30x60 мм Конструкция редуктора C - без лап с центровкой Выходной фланец K - 200 сквозные отверстия Тип смазки CLP 460 Вентиляционный элемент установлен Монтажная паста не включен Код мотора MFFMAXX080-42C1C Тип двигателя MF оптим. ПЧ Расчетный ток 11,4 / 6,6 A КПД 0,86 Расчетный крутящий момент 8,2 Нм Расчетная частота вращения 3480 об/мин Класс нагревостойкости F Режим работы S1 Степень защиты IP55 Клеммная коробка В положении 2 Тип подключения Standard Охлаждение Вентилятор 1~ / 3~ Клеммная коробка - вентилятор В положении 2 Защита двигателя TKO (Thermal contact, NC) Код двигателя C86 (для ПЧ) 1591 | Lenze Operations GmbH |  | 1272.56 | шт
g500-H450 | 15981691 | Мотор-редуктор цилиндрический g500-H450, №15981691 | Мотор-редуктор цилиндрический Тип g500-H450 Тип двигателя MXXMAXX 080-32 Монтаж на редукторе (фланец) Прямой монтаж (двиг. интегрир.) Расчетная мощность 0,75 кВт Частота вращения выход. вала 15,8 об/мин Крутящий момент выход. вала 432 Нм Сервис фактор 1,04 Расчетное напряжение 230 / 400 V +-10% Расчетная частота 50 Hz Передаточное число 89,048 Монтажное положение A Защита поверхн. от коррозии OKS-S (Small; C1) Цвет RAL 7012 = Basalt grey Код редуктора G50BH145MVBR3C Выходной вал V - цельный вал 30x60 мм Конструкция редуктора B-на лапах, без центровки Выходной фланец R - без фланца Тип смазки CLP 460 Вентиляционный элемент установлен Монтажная паста не включен Код мотора MDEMABR080-32C1C Тип двигателя MD асинх. 3-ф двигатель Расчетный ток 3,3 / 1,9 A КПД 0,8 Расчетный крутящий момент 5,1 Нм Расчетная частота вращения 1410 об/мин Класс нагревостойкости F Режим работы S1 Степень защиты IP55 Клеммная коробка В положении 2 Тип подключения Standard Тормоз, исполнение Пружинный Размер тормоза 10 Напряжение тормоза 230 V AC Выпрямитель 6-ти полюсн. Выпрямитель тормоза Да с искрогасителем Исполнение тормоза не-регулируемый Момент тормоза 11Нм Охлаждение Встроен. вентилятор Защита двигателя TKO (Thermal contact, NC) Код двигателя C86 (для ПЧ) 1245 | Lenze Operations GmbH |  | 1104.41 | шт
g500-H450 | 15995039 | Мотор-редуктор цилиндрический g500-H450, №15995039 | Мотор-редуктор цилиндрический Тип g500-H450 Тип двигателя MCS 14L32 Монтаж на редукторе (фланец) Прямой монтаж (двиг. интегрир.) Расчетная мощность 5,8 кВт Частота вращения выход. вала 261,8 об/мин Крутящий момент выход. вала 206 Нм Сервис фактор 1,55 Расчетное напряжение 275 V Расчетная частота 215 Hz Передаточное число 12,32 Монтажное положение A Защита поверхн. от коррозии OKS-S (Small; C1) Цвет RAL 7012 = Basalt grey Код редуктора G50BH145MVBR2C Выходной вал V - цельный вал 30x60 мм Конструкция редуктора B-на лапах, без центровки Выходной фланец R - без фланца Тип смазки CLP HC 320 Вентиляционный элемент установлен Монтажная паста не включен Двигатель MCS 14L32-RS0B0 Тип двигателя MCS syn. compact servo motor Расчетный ток 15 A КПД 0,89 Расчетный крутящий момент 17,2 Нм Расчетная частота вращения 3225 об/мин Напряжение питания 400 V AC Класс нагревостойкости F Момент инерции 25,086 kgcm2 Степень защиты IP54 Соответствие (стандарт) CSAUL Подключение В положении 2 Подключение питания Штекер Feedback safety system not acc. to IEC 61800-5-2 Обратная связь Резольвер RS0 Подключение обратной связи Штекер Подключение вентилятора без Охлаждение Самовентиляция Защита двигателя KTY83 + PTC | Lenze Operations GmbH |  | 3106.88 | шт
g500-H450 | 16012019 | Мотор-редуктор цилиндрический g500-H450, №16012019 | Мотор-редуктор цилиндрический Тип g500-H450 Тип двигателя MXXMAXX 063-12 Монтаж на редукторе (фланец) Прямой монтаж (двиг. интегрир.) Расчетная мощность 0,12 кВт Частота вращения выход. вала 3,9 об/мин Крутящий момент выход. вала 284 Нм Сервис фактор 1,58 Расчетное напряжение 230 / 400 V +-10% Расчетная частота 50 Hz Передаточное число 369,548 Монтажное положение A Цвет Not coated Код редуктора G50BH145MVBR3C Выходной вал V - цельный вал 30x60 мм Конструкция редуктора B-на лапах, без центровки Выходной фланец R - без фланца Тип смазки CLP 460 Вентиляционный элемент установлен Монтажная паста не включен Код мотора MDEMAXX063-12C0C Тип двигателя MD асинх. 3-ф двигатель Расчетный ток 0,85 / 0,49 A КПД 0,56 Расчетный крутящий момент 0,8 Нм Расчетная частота вращения 1425 об/мин Класс нагревостойкости F Режим работы S1 Степень защиты IP55 Клеммная коробка В положении 2 Тип подключения Standard Охлаждение Встроен. вентилятор Защита двигателя TKO (Thermal contact, NC) | Lenze Operations GmbH |  | 646.54 | шт
g500-H450 | 16012130 | Мотор-редуктор цилиндрический g500-H450, №16012130 | Мотор-редуктор цилиндрический Тип g500-H450 Тип двигателя MXXMAXX 063-12 Монтаж на редукторе (фланец) Прямой монтаж (двиг. интегрир.) Расчетная мощность 0,12 кВт Частота вращения выход. вала 3,9 об/мин Крутящий момент выход. вала 284 Нм Сервис фактор 1,58 Расчетное напряжение 230 / 400 V +-10% Расчетная частота 50 Hz Передаточное число 369,548 Монтажное положение A Цвет Not coated Код редуктора G50BH145MVCK3C Выходной вал V - цельный вал 30x60 мм Конструкция редуктора C - без лап с центровкой Выходной фланец K - 160 сквозные отверстия Тип смазки CLP 460 Вентиляционный элемент установлен Монтажная паста не включен Код мотора MDEMAXX063-12C0C Тип двигателя MD асинх. 3-ф двигатель Расчетный ток 0,85 / 0,49 A КПД 0,56 Расчетный крутящий момент 0,8 Нм Расчетная частота вращения 1425 об/мин Класс нагревостойкости F Режим работы S1 Степень защиты IP55 Клеммная коробка В положении 2 Тип подключения Standard Охлаждение Встроен. вентилятор Защита двигателя TKO (Thermal contact, NC) Код двигателя C86 (для ПЧ) 1235 | Lenze Operations GmbH |  | 730.35 | шт
g500-H450 | 16013782 | Мотор-редуктор цилиндрический g500-H450, №16013782 | Мотор-редуктор цилиндрический Тип g500-H450 Тип двигателя MCS 09F38 Монтаж на редукторе (фланец) Прямой монтаж (двиг. интегрир.) Расчетная мощность 1,2 кВт Частота вращения выход. вала 34,4 об/мин Крутящий момент выход. вала 323 Нм Сервис фактор 1,29 Расчетное напряжение 330 V Расчетная частота 250 Hz Передаточное число 109,083 Монтажное положение A Защита поверхн. от коррозии OKS-S (Small; C1) Цвет RAL 7012 = Basalt grey Код редуктора G50BH145MVAK3C Выходной вал V - цельный вал 30x60 мм Конструкция редуктора A - на лапах, с центрирующим кольцом Выходной фланец K - 160 сквозные отверстия Тип смазки CLP HC 320 Вентиляционный элемент установлен Монтажная паста не включен Двигатель MCS 09F38-C40B0 Тип двигателя MCS syn. compact servo motor Расчетный ток 2,5 A КПД 0,97 Расчетный крутящий момент 3,1 Нм Расчетная частота вращения 3750 об/мин Напряжение питания 400 V AC Класс нагревостойкости F Момент инерции 1,618 kgcm2 Степень защиты IP54 Соответствие (стандарт) CSAUL Подключение В положении 2 Подключение питания Штекер Feedback safety system not acc. to IEC 61800-5-2 Обратная связь Incr. encoder IK4096-5V-T Тип энкодера Single-turn Энкодерный интерфейс TTL Кол-во импульсов на 1 об. 4096 Подключение обратной связи Штекер Подключение вентилятора без Охлаждение Самовентиляция | Lenze Operations GmbH |  | 2249.63 | шт
g500-H450 | 16014448 | Мотор-редуктор g500-H450, №16014448 | Мотор-редуктор Тип g500-H450 Тип двигателя MXXMAXX 063-42 Монтаж на редукторе (фланец) Прямой монтаж (двиг. интегрир.) Расчетная мощность 0,75 кВт Частота вращения выход. вала 17,2 об/мин Крутящий момент выход. вала 399 Нм Сервис фактор 1,08 Расчетное напряжение 210 / 370 V Расчетная частота 120 Hz Передаточное число 198,059 Монтажное положение A Защита поверхн. от коррозии OKS-S (Small; C1) Цвет RAL 7012 = Basalt grey Код редуктора G50BH145MVBR3C Выходной вал V - цельный вал 30x60 мм Конструкция редуктора B-на лапах, без центровки Выходной фланец R - без фланца Тип смазки CLP HC 320 Вентиляционный элемент установлен Монтажная паста не включен Код мотора MFEMAXX063-42C1C Тип двигателя MF оптим. ПЧ Расчетный ток 4,0 / 2,3 A КПД 0,69 Расчетный крутящий момент 2,1 Нм Расчетная частота вращения 3400 об/мин Класс нагревостойкости F Режим работы S1 Степень защиты IP55 Клеммная коробка В положении 2 Тип подключения Standard Охлаждение Встроен. вентилятор Защита двигателя TKO (Thermal contact, NC) Код двигателя C86 (для ПЧ) 1580 | Lenze Operations GmbH |  | 766.54 | шт
g500-H450 | 16017088 | Редуктор цилиндрический g500-H450, №16017088 | Редуктор цилиндрический Тип g500-H450 Приводная часть IEC монтаж Вход, версия B14-C160, 28x60 Скорость на входе 1400 об/мин Приводная мощность 5,37 кВт Частота вращения выход. вала 124,3 об/мин Крутящий момент выход. вала 400 Нм Момент инерции 1,737 kgcm2 Передаточное число 11,262 Монтажное положение A Защита поверхн. от коррозии OKS-S (Small; C1) Цвет RAL 7012 = Basalt grey Код редуктора G50BH145NVBR2N Выходной вал V - цельный вал 30x60 мм Конструкция редуктора B-на лапах, без центровки Выходной фланец R - без фланца Lenze размер привода 1E Тип смазки CLP 460 Вентиляционный элемент установлен Монтажная паста не включен | Lenze Operations GmbH |  | 857.75 | шт
g500-H450 | 16021839 | Мотор-редуктор цилиндрический g500-H450, №16021839 | Мотор-редуктор цилиндрический Тип g500-H450 Тип двигателя MXXMAXX 080-42 Монтаж на редукторе (фланец) Прямой монтаж (двиг. интегрир.) Расчетная мощность 1,1 кВт Частота вращения выход. вала 28,4 об/мин Крутящий момент выход. вала 359 Нм Сервис фактор 1,02 Расчетное напряжение 230 / 400 V +-10% Расчетная частота 50 Hz Передаточное число 48,95 Монтажное положение A Защита поверхн. от коррозии OKS-S (Small; C1) Цвет RAL 7012 = Basalt grey Код редуктора G50BH145MVBR2C Выходной вал V - цельный вал 30x60 мм Конструкция редуктора B-на лапах, без центровки Выходной фланец R - без фланца Тип смазки CLP 460 Вентиляционный элемент установлен Монтажная паста не включен Код мотора MDEMAXX080-42C0N Тип двигателя MD асинх. 3-ф двигатель Расчетный ток 4,8 / 2,8 A КПД 0,8 Расчетный крутящий момент 7,5 Нм Расчетная частота вращения 1390 об/мин Класс нагревостойкости F Режим работы S1 Степень защиты IP55 Соответствие станд. Not CE-compliant Клеммная коробка В положении 2 Тип подключения Standard Охлаждение Встроен. вентилятор Защита двигателя TKO (Thermal contact, NC) Код двигателя C86 (для ПЧ) 1247 | Lenze Operations GmbH |  | 807.94 | шт
g500-H450 | 16026941 | Мотор-редуктор цилиндрический g500-H450, №16026941 | Мотор-редуктор цилиндрический Тип g500-H450 Тип двигателя MXXMAXX 080-42 Монтаж на редукторе (фланец) Прямой монтаж (двиг. интегрир.) Расчетная мощность 1,1 кВт Частота вращения выход. вала 22,5 об/мин Крутящий момент выход. вала 446 Нм Сервис фактор 1,01 Расчетное напряжение 230 / 400 V +-10% Расчетная частота 50 Hz Передаточное число 61,774 Монтажное положение A Защита поверхн. от коррозии OKS-S (Small; C1) Цвет RAL 7012 = Basalt grey Код редуктора G50BH145MVBR3C Выходной вал V - цельный вал 30x60 мм Конструкция редуктора B-на лапах, без центровки Выходной фланец R - без фланца Тип смазки CLP 460 Вентиляционный элемент установлен Монтажная паста не включен Код мотора MDEMAXX080-42C0N Тип двигателя MD асинх. 3-ф двигатель Расчетный ток 4,8 / 2,8 A КПД 0,8 Расчетный крутящий момент 7,5 Нм Расчетная частота вращения 1390 об/мин Класс нагревостойкости F Режим работы S1 Степень защиты IP55 Соответствие станд. Not CE-compliant Клеммная коробка В положении 2 Тип подключения Standard Охлаждение Встроен. вентилятор Защита двигателя TKO (Thermal contact, NC) Код двигателя C86 (для ПЧ) 1247 | Lenze Operations GmbH |  | 832.32 | шт
g500-H450 | 16026992 | Мотор-редуктор цилиндрический g500-H450, №16026992 | Мотор-редуктор цилиндрический Тип g500-H450 Тип двигателя MXXMAXX 071-32 Монтаж на редукторе (фланец) Прямой монтаж (двиг. интегрир.) Расчетная мощность 1,1 кВт Частота вращения выход. вала 25,4 об/мин Крутящий момент выход. вала 394 Нм Сервис фактор 1,08 Расчетное напряжение 200 / 345 V Расчетная частота 120 Hz Передаточное число 137,133 Монтажное положение A Защита поверхн. от коррозии OKS-S (Small; C1) Цвет RAL 7012 = Basalt grey Код редуктора G50BH145MVBR3C Выходной вал V - цельный вал 30x60 мм Конструкция редуктора B-на лапах, без центровки Выходной фланец R - без фланца Тип смазки CLP HC 320 Вентиляционный элемент установлен Монтажная паста не включен Код мотора MFEMAXX071-32C1C Тип двигателя MF оптим. ПЧ Расчетный ток 5,5 / 3,2 A КПД 0,77 Расчетный крутящий момент 3 Нм Расчетная частота вращения 3490 об/мин Класс нагревостойкости F Режим работы S1 Степень защиты IP55 Клеммная коробка В положении 2 Тип подключения Standard Охлаждение Встроен. вентилятор Защита двигателя TKO (Thermal contact, NC) Код двигателя C86 (для ПЧ) 1581 | Lenze Operations GmbH |  | 804.79 | шт
g500-H450 | 16051500 | Мотор-редуктор цилиндрический g500-H450, №16051500 | Мотор-редуктор цилиндрический Тип g500-H450 Тип двигателя MXXMAXX 071-42 Монтаж на редукторе (фланец) Прямой монтаж (двиг. интегрир.) Расчетная мощность 1 кВт Частота вращения выход. вала 26,1 об/мин Крутящий момент выход. вала 350 Нм Сервис фактор 1,28 Расчетное напряжение 400 V +-10% треугольник Расчетная частота 87 Hz Передаточное число 96,522 Монтажное положение A Цвет Not coated Код редуктора G50BH145MVCK3C Выходной вал V - цельный вал 35x70 мм Конструкция редуктора C - без лап с центровкой Выходной фланец K - 160 сквозные отверстия Тип смазки CLP 460 Вентиляционный элемент установлен Монтажная паста Not включен Код мотора MDEMAXX071-42C0C Тип двигателя MD 3-phase AC asyn. motor Выходной ток 2,4 A КПД 0,74 Расчетный крутящий момент 3,74 Нм Расчетная частота вращения 2515 об/мин Temperature class F Operating mode S1 Степень защиты IP55 Клеммная коробка В положении 2 Тип подключения Standard Охлаждение Встроен. вентилятор Защита двигателя TKO (Thermal contact, NC) Код двигателя C86 (для ПЧ) 1244 | Lenze Operations GmbH |  | 795.29 | шт
g500-H450 | 16051501 | Мотор-редуктор цилиндрический g500-H450, №16051501 | Мотор-редуктор цилиндрический Тип g500-H450 Тип двигателя MXXMAXX 080-32 Монтаж на редукторе (фланец) Прямой монтаж (двиг. интегрир.) Расчетная мощность 1,35 кВт Частота вращения выход. вала 26,1 об/мин Крутящий момент выход. вала 472 Нм Сервис фактор 0,95 Сервис фактор примечание 1 Внимание: Сервис фактор <1 Сервис фактор примечание 2 Возможна перегрузка редуктора Расчетное напряжение 400 V +-10% треугольник Расчетная частота 87 Hz Передаточное число 96,522 Монтажное положение A Цвет Not coated Код редуктора G50BH145MVCK3C Выходной вал V - цельный вал 35x70 мм Конструкция редуктора C - без лап с центровкой Выходной фланец K - 160 сквозные отверстия Тип смазки CLP 460 Вентиляционный элемент установлен Монтажная паста Not включен Код мотора MDEMAXX080-32C1N Тип двигателя MD 3-phase AC asyn. motor Выходной ток 3,3 A КПД 0,8 Расчетный крутящий момент 5,1 Нм Расчетная частота вращения 2520 об/мин Temperature class F Operating mode S1 Степень защиты IP55 Соответствие станд. Not CE-compliant Клеммная коробка В положении 2 Тип подключения Standard Охлаждение Встроен. вентилятор Защита двигателя TKO (Thermal contact, NC) Код двигателя C86 (для ПЧ) 1246 | Lenze Operations GmbH |  | 809.62 | шт
g500-H450 | 16061907 | Мотор-редуктор цилиндрический g500-H450, №16061907 | Мотор-редуктор цилиндрический Тип g500-H450 Тип двигателя MXXMAXX 080-32 Монтаж на редукторе (фланец) Прямой монтаж (двиг. интегрир.) Расчетная мощность 0,75 кВт Частота вращения выход. вала 22,8 об/мин Крутящий момент выход. вала 305 Нм Сервис фактор 1,01 Расчетное напряжение 230 / 400 V +-10% Расчетная частота 50 Hz Передаточное число 61,875 Монтажное положение A Цвет Not coated Код редуктора G50BH145MVBR2C Выходной вал V - цельный вал 30x60 мм Конструкция редуктора B-на лапах, без центровки Выходной фланец R - без фланца Тип смазки CLP 460 Вентиляционный элемент установлен Монтажная паста Not включен Код мотора MDEMAXX080-32C1N Kind of motor MD 3-phase AC asyn. motor Выходной ток 3,3 / 1,9 A КПД 0,8 Расчетный крутящий момент 5,1 Нм Расчетная частота вращения 1410 об/мин Temperature class F Operating mode S1 Степень защиты IP55 Соответствие станд. Not CE-compliant Клеммная коробка В положении 2 Тип подключения Standard Охлаждение Встроен. вентилятор Защита двигателя TKO (Thermal contact, NC) Код двигателя C86 (для ПЧ) 1245 | Lenze Operations GmbH |  | 701.44 | шт
g500-H450 | 16069359 | Мотор-редуктор цилиндрический g500-H450, №16069359 | Мотор-редуктор цилиндрический Тип g500-H450 Тип двигателя MXXMAXX 090-32 Монтаж на редукторе (фланец) Прямой монтаж (двиг. интегрир.) Расчетная мощность 1,5 кВт Частота вращения выход. вала 51,1 об/мин Крутящий момент выход. вала 272 Нм Сервис фактор 1,66 Расчетное напряжение 230 / 400 V +-10% Расчетная частота 50 Hz Передаточное число 27,578 Монтажное положение C Цвет Not coated Код редуктора G50BH145MVCK2C Выходной вал V - цельный вал 30x60 мм Конструкция редуктора C - без лап с центровкой Выходной фланец K - 200 сквозные отверстия Тип смазки CLP 460 Вентиляционный элемент установлен Монтажная паста Not включен Код мотора MDEMAXX090-32C1N Kind of motor MD 3-phase AC asyn. motor Выходной ток 6,6 / 3,8 A cos phi 0,76 Расчетный крутящий момент 10,1 Нм Расчетная частота вращения 1410 об/мин Temperature class F Operating mode S1 Степень защиты IP55 Соответствие станд. Not CE-compliant Клеммная коробка В положении 2 Тип подключения Standard Охлаждение Встроен. вентилятор Защита двигателя TKO (Thermal contact, NC) Код двигателя C86 (для ПЧ) 1267 | Lenze Operations GmbH |  | 897.07 | шт
g500-H450 | 16069360 | Мотор-редуктор цилиндрический g500-H450, №16069360 | Мотор-редуктор цилиндрический Тип g500-H450 Тип двигателя MXXMAXX 090-32 Монтаж на редукторе (фланец) Прямой монтаж (двиг. интегрир.) Расчетная мощность 1,5 кВт Частота вращения выход. вала 51,1 об/мин Крутящий момент выход. вала 272 Нм Сервис фактор 1,66 Расчетное напряжение 230 / 400 V +-10% Расчетная частота 50 Hz Передаточное число 27,578 Монтажное положение C Цвет Not coated Код редуктора G50BH145MVCK2C Выходной вал V - цельный вал 35x70 мм Защита выходного вала сальник Viton Подшипник выходного вала Higher-torque Конструкция редуктора C - без лап с центровкой Выходной фланец K - 200 сквозные отверстия Тип смазки CLP 460 Вентиляционный элемент установлен Монтажная паста Not включен Код мотора MDEMAXX090-32C1N Kind of motor MD 3-phase AC asyn. motor Выходной ток 6,6 / 3,8 A cos phi 0,76 Расчетный крутящий момент 10,1 Нм Расчетная частота вращения 1410 об/мин Temperature class F Operating mode S1 Степень защиты IP55 Соответствие станд. Not CE-compliant Клеммная коробка В положении 2 Тип подключения Standard Охлаждение Встроен. вентилятор Защита двигателя TKO (Thermal contact, NC) Код двигателя C86 (для ПЧ) 1267 | Lenze Operations GmbH |  | 1029.62 | шт
g500-H450 | 16071783 | Мотор-редуктор цилиндрический g500-H450, №16071783 | Мотор-редуктор цилиндрический Тип g500-H450 Тип двигателя MXXMAXX 071-32 Монтаж на редукторе (фланец) Прямой монтаж (двиг. интегрир.) Расчетная мощность 0,37 кВт Частота вращения выход. вала 8 об/мин Крутящий момент выход. вала 423 Нм Сервис фактор 1,06 Расчетное напряжение 230 / 400 V +-10% Расчетная частота 50 Hz Передаточное число 176,611 Монтажное положение A Цвет Not coated Код редуктора G50BH145MVBR3C Выходной вал V - цельный вал 30x60 мм Конструкция редуктора B-на лапах, без центровки Выходной фланец R - без фланца Тип смазки CLP 460 Вентиляционный элемент установлен Монтажная паста Not включен Код мотора MDEMAXX071-32C0C Kind of motor MD 3-phase AC asyn. motor Выходной ток 1,6 / 0,95 A cos phi 0,77 Расчетный крутящий момент 2,51 Нм Расчетная частота вращения 1410 об/мин Temperature class F Operating mode S1 Степень защиты IP55 Клеммная коробка В положении 2 Тип подключения Standard Охлаждение Встроен. вентилятор Защита двигателя TKO (Thermal contact, NC) Код двигателя C86 (для ПЧ) 1241 | Lenze Operations GmbH |  | 685.21 | шт
g500-H450 | 16076330 | Мотор-редуктор цилиндрический g500-H450, №16076330 | Мотор-редуктор цилиндрический Тип g500-H450 Двигатель MH 090-12 Расчетная мощность 1,1 кВт Расчетная частота 50 Hz Передаточное число 13,905 Частота вращения выход. вала 102,8 об/мин Крутящий момент выход. вала 99 Нм Сервис фактор 4,3 Момент инерции 35,206 kgcm2 Motor mounting on gearbox Direct mounting (integr. mot.) Монтажное положение C Степень защиты IP55 Surface/corrosion protection OKS-G (primed) Цвет Primed Код редуктора G50BH145MVAR2C00 Выходной вал V - цельный вал 30x60 мм Конструктивное исполнение A - на лапах, с центрирующим кольцом Output flange R - without flange Смазочный материал CLP 460 Вентиляционный элемент установлен Монтажная паста Not включен Код мотора MHEMABI090-12C1C Класс энергоэффективности IE2 Расчетная частота вращения 1430 об/мин Расчетный крутящий момент 7,35 Нм Расчетное напряжение 230 / 400 V Выходной ток 4.60 / 2.70 A cos phi 0,76 Operating mode S1 Тип подключения Клеммная коробка Клеммная коробка В положении 5 Temperature class F Защита двигателя TKO/KTY83 Охлаждение Встроен. вентилятор Тормоз, исполнение Пружинный Исполнение тормоза не-регулируемый Brake supply voltage 400 V AC Размер тормоза 10 Момент тормоза 23 Нм Manual brake release Without Бесшумный ротор тормоза Да Тормоз с уплотнительным кольцом No Обратная связь Incr. encoder IG1024-24V-H Подключение обратной связи Клеммная коробка Код двигателя C86 (для ПЧ) 1527 Mot power 0 kW | Lenze Operations GmbH |  | 2189.51 | шт
g500-H450 | 15711871 | Мотор-редуктор g500-H450, №15711871 | Мотор-редуктор Тип g500-H450 Тип двигателя MXXMAXX 063-42 Монтаж на редукторе (фланец) Прямой монтаж (двиг. интегрир.) Расчетная мощность 0,25 кВт Частота вращения выход. вала 6,1 об/мин Крутящий момент выход. вала 373 Нм Сервис фактор 1,21 Расчетное напряжение 230 / 400 V +-10% Расчетная частота 50 Hz Передаточное число 223,833 Монтажное положение A Цвет Not coated Код редуктора G50BH145MVBR3C Выходной вал V - цельный вал 30x60 мм Конструкция редуктора B-на лапах, без центровки Выходной фланец R - без фланца Тип смазки CLP 460 Вентиляционный элемент установлен Монтажная паста Not включен Код мотора MDEMAXX063-42C0C Kind of motor MD 3-phase AC asyn. motor Выходной ток 1,4 / 0,82 A cos phi 0,67 Расчетный крутящий момент 1,74 Нм Расчетная частота вращения 1370 об/мин Temperature class F Operating mode S1 Степень защиты IP55 Клеммная коробка В положении 5 Тип подключения Standard Охлаждение Встроен. вентилятор Защита двигателя TKO (Thermal contact, NC) Код двигателя C86 (для ПЧ) 1239 | Lenze Operations GmbH |  | 663.57 | шт
g500-H450 | 16098529 | Мотор-редуктор цилиндрический g500-H450, №16098529 | Мотор-редуктор цилиндрический Тип g500-H450 Тип двигателя MXXMAXX 080-42 Монтаж на редукторе (фланец) Прямой монтаж (двиг. интегрир.) Расчетная мощность 3 кВт Частота вращения выход. вала 157 об/мин Крутящий момент выход. вала 177 Нм Сервис фактор 1,92 Расчетное напряжение 210 / 370 V Расчетная частота 120 Hz Передаточное число 22,17 Монтажное положение A Surface/corrosion protection OKS-S (Small; C1) Цвет RAL 7012 = Basalt grey Код редуктора G50BH145MVBR2C Выходной вал V - цельный вал 30x60 мм Конструкция редуктора B-на лапах, без центровки Выходной фланец R - без фланца Тип смазки CLP HC 320 Вентиляционный элемент установлен Монтажная паста Not включен Код мотора MFEMAXX080-42C1C Kind of motor MF FI-optimised asyn. motor Выходной ток 11,4 / 6,6 A cos phi 0,86 Расчетный крутящий момент 8,2 Нм Расчетная частота вращения 3480 об/мин Temperature class F Operating mode S1 Степень защиты IP55 Клеммная коробка В положении 2 Тип подключения Standard Охлаждение Встроен. вентилятор Защита двигателя TKO (Thermal contact, NC) Код двигателя C86 (для ПЧ) 1591 | Lenze Operations GmbH |  | 900.85 | шт
g500-H450 | 16103838 | Мотор-редуктор цилиндрический g500-H450, №16103838 | Мотор-редуктор цилиндрический Тип g500-H450 Тип двигателя MXXMAXX 080-32 Монтаж на редукторе (фланец) Прямой монтаж (двиг. интегрир.) Расчетная мощность 2,2 кВт Частота вращения выход. вала 71,5 об/мин Крутящий момент выход. вала 285 Нм Сервис фактор 1,22 Расчетное напряжение 200 / 345 V Расчетная частота 120 Hz Передаточное число 48,95 Монтажное положение A Цвет Not coated Код редуктора G50BH145MVBR2C Выходной вал V - цельный вал 30x60 мм Конструкция редуктора B-на лапах, без центровки Выходной фланец R - без фланца Тип смазки CLP HC 220 Вентиляционный элемент установлен Монтажная паста Not включен Код мотора MFEMAIG080-32C1C Kind of motor MF FI-optimised asyn. motor Выходной ток 9,1 / 5,3 A cos phi 0,86 Расчетный крутящий момент 6 Нм Расчетная частота вращения 3500 об/мин Temperature class F Operating mode S1 Степень защиты IP55 Клеммная коробка В положении 2 Тип подключения Standard Обратная связь Incr. encoder IG2048-24V-H Подключение обратной связи Клеммная коробка Охлаждение Встроен. вентилятор Защита двигателя TKO (Thermal contact, NC) Код двигателя C86 (для ПЧ) 1590 | Lenze Operations GmbH |  | 1540.47 | шт
g500-H450 | 16104350 | Мотор-редуктор цилиндрический g500-H450, №16104350 | Мотор-редуктор цилиндрический Тип g500-H450 Тип двигателя MXXMAXX 063-42 Монтаж на редукторе (фланец) Прямой монтаж (двиг. интегрир.) Расчетная мощность 0,75 кВт Частота вращения выход. вала 54,9 об/мин Крутящий момент выход. вала 126 Нм Сервис фактор 2,05 Расчетное напряжение 210 / 370 V Расчетная частота 120 Hz Передаточное число 61,875 Монтажное положение D Цвет Not coated Код редуктора G50BH145MVCK2C Выходной вал V - цельный вал 30x60 мм Конструкция редуктора C - без лап с центровкой Выходной фланец K - 200 сквозные отверстия Тип смазки CLP HC 220 Вентиляционный элемент установлен Монтажная паста Not включен Код мотора MFEMAIG063-42C1C Kind of motor MF FI-optimised asyn. motor Выходной ток 4,0 / 2,3 A cos phi 0,69 Расчетный крутящий момент 2,1 Нм Расчетная частота вращения 3400 об/мин Temperature class F Operating mode S1 Степень защиты IP55 Клеммная коробка В положении 2 Тип подключения Standard Обратная связь Incr. encoder IG2048-24V-H Подключение обратной связи Клеммная коробка Охлаждение Встроен. вентилятор Защита двигателя TKO (Thermal contact, NC) Код двигателя C86 (для ПЧ) 1580 | Lenze Operations GmbH |  | 1507.02 | шт
g500-H450 | 16109441 | Мотор-редуктор цилиндрический g500-H450, №16109441 | Мотор-редуктор цилиндрический Тип g500-H450 Тип двигателя MXXMAXX 063-42 Монтаж на редукторе (фланец) Прямой монтаж (двиг. интегрир.) Расчетная мощность 0,75 кВт Частота вращения выход. вала 55 об/мин Крутящий момент выход. вала 124 Нм Сервис фактор 3,13 Расчетное напряжение 210 / 370 V Расчетная частота 120 Hz Передаточное число 61,774 Монтажное положение D Цвет Not coated Код редуктора G50BH145MVCK3C Выходной вал V - цельный вал 30x60 мм Конструкция редуктора C - без лап с центровкой Выходной фланец K - 250 сквозные отверстия Тип смазки CLP HC 220 Вентиляционный элемент установлен Монтажная паста Not включен Код мотора MFEMABI063-42C1C Kind of motor MF FI-optimised asyn. motor Выходной ток 4,0 / 2,3 A cos phi 0,69 Расчетный крутящий момент 2,1 Нм Расчетная частота вращения 3400 об/мин Temperature class F Operating mode S1 Степень защиты IP55 Клеммная коробка В положении 2 Тип подключения Standard Тормоз, исполнение Пружинный Размер тормоза 06 Напряжение тормоза 24 V DC Исполнение тормоза не-регулируемый Момент тормоза 4 Нм Бесшумный ротор тормоза Да Обратная связь Incr. encoder IG2048-24V-H Подключение обратной связи Клеммная коробка Охлаждение Встроен. вентилятор Защита двигателя TKO (Thermal contact, NC) Код двигателя C86 (для ПЧ) 1580 | Lenze Operations GmbH |  | 1788.19 | шт
g500-H450 | 16115338 | Мотор-редуктор цилиндрический g500-H450, №16115338 | Мотор-редуктор цилиндрический Тип g500-H450 Тип двигателя MXXMAXX 080-32 Монтаж на редукторе (фланец) IEC mounting Расчетная мощность 0,75 кВт Частота вращения выход. вала 82,8 об/мин Крутящий момент выход. вала 84 Нм Сервис фактор 5,36 Расчетное напряжение 230 / 400 V +-10% Расчетная частота 50 Hz Передаточное число 17,033 Монтажное положение A Surface/corrosion protection OKS-S (Small; C1) Цвет RAL 7012 = Basalt grey Код редуктора G50BH145MVBR2N Выходной вал V - цельный вал 30x60 мм Конструкция редуктора B-на лапах, без центровки Выходной фланец R - без фланца Lenze размер привода 2D Тип смазки CLP 460 Вентиляционный элемент установлен Монтажная паста Not включен Код мотора MDFMABR080-32C1C Kind of motor MD 3-phase AC asyn. motor Выходной ток 3,3 / 1,9 A cos phi 0,8 Расчетный крутящий момент 5,1 Нм Расчетная частота вращения 1410 об/мин Temperature class F Operating mode S1 Степень защиты IP55 Клеммная коробка В положении 5 Тип подключения Standard Тормоз, исполнение Пружинный Размер тормоза 08 Напряжение тормоза 230 V AC Выпрямитель 6-ти полюсн. Выпрямитель тормоза Да с искрогасителем Исполнение тормоза не-регулируемый Момент тормоза 8 Нм Охлаждение Вентилятор 1~ / 3~ Клеммная коробка - вентилятор В положении 2 Защита двигателя PTC Код двигателя C86 (для ПЧ) 1245 | Lenze Operations GmbH |  | 1714.64 | шт
g500-H450 | 16115382 | Мотор-редуктор цилиндрический g500-H450, №16115382 | Мотор-редуктор цилиндрический Тип g500-H450 Тип двигателя MXXMAXX 090-32 Монтаж на редукторе (фланец) Прямой монтаж (двиг. интегрир.) Расчетная мощность 1,5 кВт Частота вращения выход. вала 32 об/мин Крутящий момент выход. вала 428 Нм Сервис фактор 1,05 Расчетное напряжение 230 / 400 V +-10% Расчетная частота 50 Hz Передаточное число 44,124 Монтажное положение A Surface/corrosion protection OKS-S (Small; C1) Цвет RAL 7012 = Basalt grey Код редуктора G50BH145MVCK3C Выходной вал V - цельный вал 30x60 мм Конструкция редуктора C - без лап с центровкой Выходной фланец K - 200 сквозные отверстия Тип смазки CLP 460 Вентиляционный элемент установлен Монтажная паста Not включен Код мотора MDFMABR090-32C1C Kind of motor MD 3-phase AC asyn. motor Выходной ток 6,6 / 3,8 A cos phi 0,76 Расчетный крутящий момент 10,1 Нм Расчетная частота вращения 1410 об/мин Temperature class F Operating mode S1 Степень защиты IP55 Клеммная коробка В положении 5 Тип подключения Standard Тормоз, исполнение Пружинный Размер тормоза 08 Напряжение тормоза 230 V AC Выпрямитель 6-ти полюсн. Выпрямитель тормоза Да с искрогасителем Исполнение тормоза не-регулируемый Момент тормоза 8 Нм Охлаждение Вентилятор 1~ / 3~ Клеммная коробка - вентилятор В положении 5 Защита двигателя TKO (Thermal contact, NC) Код двигателя C86 (для ПЧ) 1267 | Lenze Operations GmbH |  | 1568.57 | шт
g500-H450 | 16117293 | Мотор-редуктор цилиндрический g500-H450, №16117293 | Мотор-редуктор цилиндрический Тип g500-H450 Двигатель MD 090-32 Расчетная мощность 1,5 кВт Расчетная частота 50 Hz Передаточное число 44,124 Частота вращения выход. вала 32 об/мин Крутящий момент выход. вала 428 Нм Сервис фактор 1,05 Момент инерции 29,43 kgcm2 Motor mounting to gearbox Direct mounting (integr. mot.) Монтажное положение A Степень защиты IP55 Surface/corrosion protection OKS-S (Small; C1) Цвет RAL 7012 = Basalt grey Код редуктора G50BH145MVCK3C00 Выходной вал V - цельный вал 30x60 мм Конструктивное исполнение C - без лап с центровкой Output flange K - 200 through hole, pos. 6 Смазочный материал CLP 460 Вентиляционный элемент установлен Монтажная паста Not включен Код мотора MDFMABI090-32C1C Класс энергоэффективности IE1 Расчетная частота вращения 1410 об/мин Расчетный крутящий момент 10,1 Нм Расчетное напряжение 230 / 400 V Выходной ток 6.60 / 3.80 A cos phi 0,76 Operating mode S1 Тип подключения Клеммная коробка Клеммная коробка В положении 5 Temperature class F Защита двигателя TKO (Thermal contact, NC) Охлаждение Вентилятор Blower circuit 1~/3~ Blower connection Terminal box Клеммная коробка - вентилятор В положении 5 Тормоз, исполнение Пружинный Исполнение тормоза не-регулируемый Brake supply voltage 230 V AC Размер тормоза 08 Момент тормоза 8 Нм Manual brake release Without Бесшумный ротор тормоза Да Тормоз с уплотнительным кольцом No Обратная связь Incr. encoder IG1024-5V-T Подключение обратной связи Клеммная коробка Код двигателя C86 (для ПЧ) 1267 Mot power 0 kW | Lenze Operations GmbH |  | 2356.04 | шт
g500-H450 | 16118625 | Мотор-редуктор g500-H450, №16118625 | Мотор-редуктор Тип g500-H450 Двигатель MD 090-32 Расчетная мощность 1,5 кВт Расчетная частота 50 Hz Передаточное число 44,124 Частота вращения выход. вала 32 об/мин Крутящий момент выход. вала 428 Нм Сервис фактор 1,05 Момент инерции 30,76 kgcm2 Motor mounting to gearbox Direct mounting (integr. mot.) Монтажное положение A Степень защиты IP55 Surface/corrosion protection OKS-S (Small; C1) Цвет RAL 7012 = Basalt grey Код редуктора G50BH145MVCK3C00 Выходной вал V - цельный вал 30x60 мм Конструктивное исполнение C - без лап с центровкой Output flange K - 200 through hole, pos. 6 Смазочный материал CLP 460 Вентиляционный элемент установлен Монтажная паста Not включен Код мотора MDFMABI090-32C1C Класс энергоэффективности IE1 Расчетная частота вращения 1410 об/мин Расчетный крутящий момент 10,1 Нм Расчетное напряжение 230 / 400 V Выходной ток 6.60 / 3.80 A cos phi 0,76 Operating mode S1 Тип подключения Клеммная коробка Клеммная коробка В положении 5 Temperature class F Защита двигателя TKO (Thermal contact, NC) Охлаждение Вентилятор Blower circuit 1~/3~ Blower connection Terminal box Клеммная коробка - вентилятор В положении 5 Тормоз, исполнение Пружинный Исполнение тормоза не-регулируемый Brake supply voltage 230 V AC Размер тормоза 10 Момент тормоза 23 Нм Manual brake release Without Бесшумный ротор тормоза Да Тормоз с уплотнительным кольцом No Обратная связь Incr. encoder IG1024-24V-H Подключение обратной связи Клеммная коробка Код двигателя C86 (для ПЧ) 1267 Mot power 0 kW | Lenze Operations GmbH |  | 2412.52 | шт
g500-H450 MCS 14P26 | 15892761 | Мотор-редуктор цилиндрический g500-H450, MCS 14P26 №15892761 | Мотор-редуктор цилиндрический Тип g500-H450 Тип двигателя MCS 14P26 Монтаж на редукторе (фланец) IEC сборка с зажимной втулкой Расчетная мощность 9,100 кВт Частота вращения выход. вала 263,4 об/мин Крутящий момент выход. вала 319 Нм Сервис фактор 1,00 Расчетное напряжение 325 V Расчетная частота 175 Hz Передаточное число 9,965 Монтажное положение A Защита поверхн. от коррозии OKS-S (Small; C1) Цвет RAL 7012 = Basalt grey Код редуктора G50BH145MVAR2N Выходной вал V - цельный вал 35x70 мм Конструкция редуктора A - на лапах, с центрирующим кольцом Выходной фланец R - без фланца Lenze размер привода 4E Тип смазки CLP HC 220 Вентиляционный элемент установлен Монтажная паста не включен Двигатель MCS 14P26-RS0B0 Тип двигателя MCS syn. compact servo motor Расчетный ток 21,9 A КПД 0,73 Расчетный крутящий момент 33,00 Нм Расчетная частота вращения 2.625 об/мин Напряжение питания 400 V AC Класс нагревостойкости F Момент инерции 41,822 kgcm2 Степень защиты IP54 Соответствие (стандарт) CSAUL Подключение В положении 2 Подключение питания Штекер Feedback safety system not acc. to IEC 61800-5-2 Обратная связь Резольвер RS0 Подключение обратной связи Штекер Подключение вентилятора Штекер M17 Охлаждение Вентилятор 1~ 230 V +-10% Защита двигателя KTY83 + PTC | Lenze Operations GmbH |  | 3687.62 | шт
g500-H450 MCS 14P32 | 15892852 | Мотор-редуктор цилиндрический g500-H450, MCS 14P32 №15892852 | Мотор-редуктор цилиндрический Тип g500-H450 Тип двигателя MCS 14P32 Монтаж на редукторе (фланец) Прямой монтаж (двиг. интегрир.) Расчетная мощность 7,100 кВт Частота вращения выход. вала 286,4 об/мин Крутящий момент выход. вала 229 Нм Сервис фактор 1,35 Расчетное напряжение 315 V Расчетная частота 215 Hz Передаточное число 11,262 Монтажное положение A Защита поверхн. от коррозии OKS-S (Small; C1) Цвет RAL 7012 = Basalt grey Код редуктора G50BH145MVAR2C Выходной вал V - цельный вал 35x70 мм Конструкция редуктора A - на лапах, с центрирующим кольцом Выходной фланец R - без фланца Тип смазки CLP HC 220 Вентиляционный элемент установлен Монтажная паста не включен Двигатель MCS 14P32-RS0B0 Тип двигателя MCS syn. compact servo motor Расчетный ток 15,6 A КПД 0,90 Расчетный крутящий момент 21,00 Нм Расчетная частота вращения 3.225 об/мин Напряжение питания 400 V AC Класс нагревостойкости F Момент инерции 36,560 kgcm2 Степень защиты IP54 Соответствие (стандарт) CSAUL Подключение В положении 2 Подключение питания Штекер Feedback safety system not acc. to IEC 61800-5-2 Обратная связь Резольвер RS0 Подключение обратной связи Штекер Подключение вентилятора без Охлаждение Самовентиляция Защита двигателя KTY83 + PTC | Lenze Operations GmbH |  | 3593.06 | шт
g500-H450 smart motor | 15801618 | Мотор-редуктор цилиндрический с smart motor g500-H450, №15801618 | Мотор-редуктор цилиндрический с smart motor Тип g500-H450 Двигатель MXXMAXX 063-42 Монтаж на редукторе (фланец) Прямой монтаж (двиг. интегрир.) Частота вращения выход. вала 11,6 об/мин Диапазон частоты вращения 500-2600 об/мин Выходная скорость min 2,3 об/мин Выходная скорость max 11,6 об/мин Выходная скорость 1 6,7 об/мин Направление вращения 1 по часовой Выходная скорость 2 0,0 об/мин Направление вращения 2 по часовой Выходная скорость 3 0,0 об/мин Направление вращения 3 по часовой Выходная скорость 4 0,0 об/мин Направление вращения 4 по часовой Выходная скорость 5 0,0 об/мин Направление вращения 5 по часовой Время разгона 1,0 s Время замедления 1,0 s Функция энергосбережения Off Крутящий момент выход. вала 374 Нм Сервис фактор 1,20 Расчетное напряжение 3/PE AC 400/480 V 50/60 Hz Передаточное число 223,833 Монтажное положение A Защита поверхн. от коррозии OKS-S (Standard) Цвет RAL 7012 = Basalt grey Код редуктора G50BH145MVBR3C Выходной вал V - цельный вал 30x60 мм Конструкция редуктора B-на лапах, без центровки Выходной фланец R - без фланца Тип смазки CLP 460 Вентиляционный элемент установлен Монтажная паста не включен Код мотора MSEMAXX063-42C1C Тип двигателя Lenze Smart-мотор m300 Расчетный ток 1,0 / 0,8 A КПД 0,99 Расчетный крутящий момент 1,75 Нм Класс нагревостойкости F Режим работы S1 Степень защиты IP55 Клеммная коробка В положении 2 Тип подключения Standard Подключение питания В поз.1 Охлаждение Встроен. вентилятор | Lenze Operations GmbH |  | 978.77 | шт
g500-H450, 0,550 кВт, 11,6 об/мин | 15726077 | Мотор-редуктор g500-H450, 0,550 кВт, 11,6 об/мин №15726077 | Мотор-редуктор Тип g500-H450 Тип двигателя MXXMAXX 071-42 Монтаж на редукторе (фланец) Прямой монтаж (двиг. интегрир.) Расчетная мощность 0,550 кВт Частота вращения выход. вала 11,6 об/мин Крутящий момент выход. вала 433 Нм Сервис фактор 1,04 Расчетное напряжение 230 / 400 V +-10% Расчетная частота 50 Hz Передаточное число 121,342 Монтажное положение A Защита поверхн. от коррозии OKS-S (Standard) Цвет RAL 7012 = Basalt grey Код редуктора G50BH145MVBR3C Выходной вал V - цельный вал 30x60 мм Конструкция редуктора B-на лапах, без центровки Выходной фланец R - без фланца Тип смазки CLP 460 Кол-во масла максимальная заливка Вентиляционный элемент установлен Монтажная паста не включен Код мотора MDEMAXX071-42C0C Тип двигателя MD асинх. 3-ф двигатель Расчетный ток 2,4 / 1,4 A КПД 0,77 Расчетный крутящий момент 3,74 Нм Расчетная частота вращения 1.405 об/мин Класс нагревостойкости F Режим работы S1 Степень защиты IP55 Клеммная коробка В положении 2 Тип подключения Standard Охлаждение Встроен. вентилятор Защита двигателя TKO (Thermal contact, NC) Код двигателя C86 (для ПЧ) 1243 | Lenze Operations GmbH |  | 764.83 | шт
g500-H450, 1,100 кВт, 36,2 об/мин | 15725794 | Мотор-редуктор g500-H450, 1,100 кВт, 36,2 об/мин №15725794 | Мотор-редуктор Тип g500-H450 Тип двигателя MXXMAXX 071-32 Монтаж на редукторе (фланец) Прямой монтаж (двиг. интегрир.) Расчетная мощность 1,100 кВт Частота вращения выход. вала 36,2 об/мин Крутящий момент выход. вала 278 Нм Сервис фактор 1,54 Расчетное напряжение 200 / 345 V Расчетная частота 120 Hz Передаточное число 96,522 Монтажное положение A Защита поверхн. от коррозии OKS-S (Standard) Цвет RAL 7012 = Basalt grey Код редуктора G50BH145MVBR3C Выходной вал V - цельный вал 30x60 мм Конструкция редуктора B-на лапах, без центровки Выходной фланец R - без фланца Тип смазки CLP 460 Кол-во масла максимальная заливка Вентиляционный элемент установлен Монтажная паста не включен Код мотора MFEMAXX071-32C1C Тип двигателя MF оптим. ПЧ Расчетный ток 5,5 / 3,2 A КПД 0,77 Расчетный крутящий момент 3,00 Нм Расчетная частота вращения 3.490 об/мин Класс нагревостойкости F Режим работы S1 Степень защиты IP55 Клеммная коробка В положении 2 Тип подключения Standard Охлаждение Встроен. вентилятор Защита двигателя TKO (Thermal contact, NC) Код двигателя C86 (для ПЧ) 1581 | Lenze Operations GmbH |  | 792.67 | шт
g500-H450, 1,500 кВт, 38,7 об/мин | 15725798 | Мотор-редуктор g500-H450, 1,500 кВт, 38,7 об/мин №15725798 | Мотор-редуктор Тип g500-H450 Тип двигателя MXXMAXX 071-42 Монтаж на редукторе (фланец) Прямой монтаж (двиг. интегрир.) Расчетная мощность 1,500 кВт Частота вращения выход. вала 38,7 об/мин Крутящий момент выход. вала 353 Нм Сервис фактор 1,22 Расчетное напряжение 205 / 360 V Расчетная частота 120 Hz Передаточное число 89,048 Монтажное положение A Защита поверхн. от коррозии OKS-S (Standard) Цвет RAL 7012 = Basalt grey Код редуктора G50BH145MVBR3C Выходной вал V - цельный вал 30x60 мм Конструкция редуктора B-на лапах, без центровки Выходной фланец R - без фланца Тип смазки CLP 460 Кол-во масла максимальная заливка Вентиляционный элемент установлен Монтажная паста не включен Код мотора MFEMAXX071-42C1C Тип двигателя MF оптим. ПЧ Расчетный ток 6,8 / 3,9 A КПД 0,80 Расчетный крутящий момент 4,20 Нм Расчетная частота вращения 3.450 об/мин Класс нагревостойкости F Режим работы S1 Степень защиты IP55 Клеммная коробка В положении 2 Тип подключения Standard Охлаждение Встроен. вентилятор Защита двигателя TKO (Thermal contact, NC) Код двигателя C86 (для ПЧ) 1582 | Lenze Operations GmbH |  | 832.87 | шт
g500-H450, 1,500 кВт, 39,5 об/мин | 15725797 | Мотор-редуктор g500-H450, 1,500 кВт, 39,5 об/мин №15725797 | Мотор-редуктор Тип g500-H450 Тип двигателя MXXMAXX 090-32 Монтаж на редукторе (фланец) Прямой монтаж (двиг. интегрир.) Расчетная мощность 1,500 кВт Частота вращения выход. вала 39,5 об/мин Крутящий момент выход. вала 352 Нм Сервис фактор 1,28 Расчетное напряжение 230 / 400 V +-10% Расчетная частота 50 Hz Передаточное число 35,689 Монтажное положение A Защита поверхн. от коррозии OKS-S (Standard) Цвет RAL 7012 = Basalt grey Код редуктора G50BH145MVBR2C Выходной вал V - цельный вал 30x60 мм Конструкция редуктора B-на лапах, без центровки Выходной фланец R - без фланца Тип смазки CLP 460 Кол-во масла максимальная заливка Вентиляционный элемент установлен Монтажная паста не включен Код мотора MDEMAXX090-32C1N Тип двигателя MD асинх. 3-ф двигатель Расчетный ток 6,6 / 3,8 A КПД 0,76 Расчетный крутящий момент 10,10 Нм Расчетная частота вращения 1.410 об/мин Класс нагревостойкости F Режим работы S1 Степень защиты IP55 Соответствие станд. Not CE-compliant Клеммная коробка В положении 2 Тип подключения Standard Охлаждение Встроен. вентилятор Защита двигателя TKO (Thermal contact, NC) Код двигателя C86 (для ПЧ) 1267 | Lenze Operations GmbH |  | 866.6 | шт
g500-H450, G50BH145MVBR2C | 15703927 | Мотор-редуктор g500-H450, G50BH145MVBR2C, №15703927 | Мотор-редуктор Тип g500-H450, G50BH145MVBR2C Тип двигателя MXXMAXX 090-32 Монтаж на редукторе (фланец) Прямой монтаж (двиг. интегрир.) Расчетная мощность 1,500 кВт Частота вращения выход. вала 73,2 об/мин Крутящий момент выход. вала 190 Нм Сервис фактор 2,36 Расчетное напряжение 230 / 400 V +-10% Расчетная частота 50 Hz Передаточное число 19,250 Монтажное положение A Защита поверхн. от коррозии OKS-S (Standard) Цвет RAL 7012 = Basalt grey Код редуктора G50BH145MVBR2C Допустимый расчетный момент редуктора 448 Нм Выходной вал V - цельный вал 30x60 мм Конструкция редуктора B-на лапах, без центровки Выходной фланец R - без фланца Тип смазки CLP 460 Кол-во масла максимальная заливка Вентиляционный элемент установлен Монтажная паста не включен Код мотора MDEMAGX090-32C1N Тип двигателя MD асинх. 3-ф двигатель Расчетный ток 6,6 / 3,8 A КПД 0,76 Расчетный крутящий момент 10,10 Нм Расчетная частота вращения 1.410 об/мин Класс нагревостойкости F Режим работы S1 Степень защиты IP54 Соответствие станд. Not CE-compliant Клеммная коробка В положении 2 Тип подключения Standard Обратная связь готов для установки энкодера Охлаждение Встроен. вентилятор Защита двигателя TKO (Thermal contact, NC) Код двигателя C86 (для ПЧ) 1267 | Lenze Operations GmbH |  | 960.75 | шт
g500-H450, G50BH145MVBR3C MSEMAXX063-42C1C | 15766780 | Мотор-редуктор g500-H450, G50BH145MVBR3C MSEMAXX063-42C1C №15766780 | Мотор-редуктор Тип g500-H450 Двигатель MXXMAXX 063-42 Монтаж на редукторе (фланец) Прямой монтаж (двиг. интегрир.) Частота вращения выход. вала 10,4 об/мин Диапазон частоты вращения 500-2600 об/мин Выходная скорость min 2,1 об/мин Выходная скорость max 10,4 об/мин Выходная скорость 1 6,0 об/мин Направление вращения 1 по часовой Выходная скорость 2 0,0 об/мин Направление вращения 2 по часовой Выходная скорость 3 0,0 об/мин Направление вращения 3 по часовой Выходная скорость 4 0,0 об/мин Направление вращения 4 по часовой Выходная скорость 5 0,0 об/мин Направление вращения 5 по часовой Время разгона 1,0 s Время замедления 1,0 s Функция энергосбережения Off Крутящий момент выход. вала 415 Нм Сервис фактор 1,08 Расчетное напряжение 3/PE AC 400/480 V 50/60 Hz Передаточное число 248,200 Монтажное положение A Цвет без окраски Код редуктора G50BH145MVBR3C Выходной вал V - цельный вал 30x60 мм Конструкция редуктора B-на лапах, без центровки Выходной фланец R - без фланца Тип смазки CLP 460 Кол-во масла максимальная заливка Вентиляционный элемент установлен Монтажная паста не включен Код мотора MSEMAXX063-42C1C Тип двигателя Lenze Smart-мотор m300 Расчетный ток 1,0 / 0,8 A КПД 0,99 Расчетный крутящий момент 1,75 Нм Класс нагревостойкости F Режим работы S1 Степень защиты IP55 Клеммная коробка В положении 2 Тип подключения Standard Подключение питания В поз.1 Охлаждение Встроен. вентилятор | Lenze Operations GmbH |  | 925.44 | шт
g500-H450, G50BH145MVCK2C MFEMARS071-32C1C | 15764924 | Мотор-редуктор g500-H450, G50BH145MVCK2C MFEMARS071-32C1C №15764924 | Мотор-редуктор Тип g500-H450 Тип двигателя MXXMAXX 071-32 Монтаж на редукторе (фланец) Прямой монтаж (двиг. интегрир.) Расчетная мощность 1,100 кВт Частота вращения выход. вала 56,4 об/мин Крутящий момент выход. вала 181 Нм Сервис фактор 1,61 Расчетное напряжение 200 / 345 V Расчетная частота 120 Hz Передаточное число 61,875 Монтажное положение A Цвет без окраски Код редуктора G50BH145MVCK2C Выходной вал V - цельный вал 30x60 мм Конструкция редуктора C - без лап с центровкой Выходной фланец K - 160 сквозные отверстия Тип смазки CLP 460 Кол-во масла максимальная заливка Вентиляционный элемент установлен Монтажная паста не включен Код мотора MFEMARS071-32C1C Тип двигателя MF оптим. ПЧ Расчетный ток 5,5 / 3,2 A КПД 0,77 Расчетный крутящий момент 3,00 Нм Расчетная частота вращения 3.490 об/мин Класс нагревостойкости F Режим работы S1 Степень защиты IP54 Клеммная коробка В положении 2 Тип подключения Standard Обратная связь Резольвер RS1 Подключение обратной связи Клеммная коробка Охлаждение Встроен. вентилятор Защита двигателя TKO (Thermal contact, NC) Код двигателя C86 (для ПЧ) 1581 | Lenze Operations GmbH |  | 1245.58 | шт
g500-H450, G50BH145MVCK2C MFEMARS071-42C1C | 15765205 | Мотор-редуктор g500-H450, G50BH145MVCK2C MFEMARS071-42C1C №15765205 | Мотор-редуктор Тип g500-H450 Тип двигателя MXXMAXX 071-42 Монтаж на редукторе (фланец) Прямой монтаж (двиг. интегрир.) Расчетная мощность 1,500 кВт Частота вращения выход. вала 55,8 об/мин Крутящий момент выход. вала 249 Нм Сервис фактор 1,17 Расчетное напряжение 205 / 360 V Расчетная частота 120 Hz Передаточное число 61,875 Монтажное положение A Цвет без окраски Код редуктора G50BH145MVCK2C Выходной вал V - цельный вал 30x60 мм Конструкция редуктора C - без лап с центровкой Выходной фланец K - 160 сквозные отверстия Тип смазки CLP 460 Кол-во масла максимальная заливка Вентиляционный элемент установлен Монтажная паста не включен Код мотора MFEMARS071-42C1C Тип двигателя MF оптим. ПЧ Расчетный ток 6,8 / 3,9 A КПД 0,80 Расчетный крутящий момент 4,20 Нм Расчетная частота вращения 3.450 об/мин Класс нагревостойкости F Режим работы S1 Степень защиты IP54 Клеммная коробка В положении 2 Тип подключения Standard Обратная связь Резольвер RS1 Подключение обратной связи Клеммная коробка Охлаждение Встроен. вентилятор Защита двигателя TKO (Thermal contact, NC) Код двигателя C86 (для ПЧ) 1582 | Lenze Operations GmbH |  | 1285.79 | шт
g500-H450, G50BH145MVCK2C MFEMARS080-32C1C | 15765013 | Мотор-редуктор g500-H450, G50BH145MVCK2C MFEMARS080-32C1C №15765013 | Мотор-редуктор Тип g500-H450 Тип двигателя MXXMAXX 080-32 Монтаж на редукторе (фланец) Прямой монтаж (двиг. интегрир.) Расчетная мощность 2,200 кВт Частота вращения выход. вала 80,8 об/мин Крутящий момент выход. вала 252 Нм Сервис фактор 1,21 Расчетное напряжение 200 / 345 V Расчетная частота 120 Hz Передаточное число 43,313 Монтажное положение A Цвет без окраски Код редуктора G50BH145MVCK2C Выходной вал V - цельный вал 30x60 мм Конструкция редуктора C - без лап с центровкой Выходной фланец K - 160 сквозные отверстия Тип смазки CLP 460 Кол-во масла максимальная заливка Вентиляционный элемент установлен Монтажная паста не включен Код мотора MFEMARS080-32C1C Тип двигателя MF оптим. ПЧ Расчетный ток 9,1 / 5,3 A КПД 0,86 Расчетный крутящий момент 6,00 Нм Расчетная частота вращения 3.500 об/мин Класс нагревостойкости F Режим работы S1 Степень защиты IP54 Клеммная коробка В положении 2 Тип подключения Standard Обратная связь Резольвер RS1 Подключение обратной связи Клеммная коробка Охлаждение Встроен. вентилятор Защита двигателя TKO (Thermal contact, NC) Код двигателя C86 (для ПЧ) 1590 | Lenze Operations GmbH |  | 1324.57 | шт
g500-H450, перемещение тележки | 15907845 | Мотор-редуктор цилиндрический g500-H450, перемещение тележки №15907845 | Мотор-редуктор цилиндрический, перемещение тележки Тип g500-H450 Тип двигателя MXXMAXX 071-42 Монтаж на редукторе (фланец) Прямой монтаж (двиг. интегрир.) Расчетная мощность 1,500 кВт Частота вращения выход. вала 35,7 об/мин Крутящий момент выход. вала 383 Нм Сервис фактор 1,12 Расчетное напряжение 205 / 360 V Расчетная частота 120 Hz Передаточное число 96,522 Монтажное положение A Защита поверхн. от коррозии OKS-S (Small; C1) Цвет RAL 7012 = Basalt grey Код редуктора G50BH145MVBR3C Выходной вал V - цельный вал 30x60 мм Конструкция редуктора B-на лапах, без центровки Выходной фланец R - без фланца Тип смазки CLP 460 Вентиляционный элемент установлен Монтажная паста не включен Код мотора MFEMABI071-42C1C Тип двигателя MF оптим. ПЧ Расчетный ток 6,8 / 3,9 A КПД 0,80 Расчетный крутящий момент 4,20 Нм Расчетная частота вращения 3.450 об/мин Класс нагревостойкости F Режим работы S1 Степень защиты IP54 Клеммная коробка В положении 5 Тип подключения Standard Тормоз, исполнение Пружинный Размер тормоза 06 Напряжение тормоза 24 V DC Исполнение тормоза повыш. износостойкость Момент тормоза 4 Нм Ручка оттормаживания В положении 3 Бесшумный ротор тормоза да Обратная связь Incremental enc. IG128-24V-H Подключение обратной связи Штекер M12 Охлаждение Встроен. вентилятор Защита двигателя TKO (Thermal contact, NC) Код двигателя C86 (для ПЧ) 1582 | Lenze Operations GmbH |  | 1429.54 | шт
g500-H45MCS06C41-RS0P1 | 15929820 | Мотор-редуктор g500-H45MCS06C41-RS0P1, №15929820 | Мотор-редуктор Тип g500-H45MCS06C41-RS0P1 Двигатель MCS 06C41 Монтаж на редукторе (фланец) Прямой монтаж (двиг. интегрир.) Расчетная мощность 0,250 кВт Частота вращения выход. вала 678,9 об/мин Крутящий момент выход. вала 3 Нм Сервис фактор 6,00 Расчетное напряжение 225 V Расчетная частота 270 Hz Передаточное число 5,965 Монтажное положение A Защита поверхн. от коррозии OKS-S (Small; C1) Цвет RAL 7012 = Basalt grey Код редуктора G50AH045MVBR2C Выходной вал V - цельный вал 20x40 мм Конструкция редуктора B-на лапах, без центровки Выходной фланец R - без фланца Тип смазки CLP HC 320 Монтажная паста не включен Двигатель MCS 06C41-RS0P1 Тип двигателя MCS syn. compact servo motor Расчетный ток 1,3 A КПД 0,80 Расчетный крутящий момент 0,60 Нм Расчетная частота вращения 4.050 об/мин Напряжение питания 400 V AC Класс нагревостойкости F Момент инерции 0,463 kgcm2 Степень защиты IP54 Соответствие (стандарт) CSAUL Подключение В положении 3 Подключение питания Штекер Тормоз, исполнение Тормоз с постоянными магнитами Размер тормоза 04 Тормоз, напряжение 24 V DC Момент тормоза 2 Нм Feedback safety system not acc. to IEC 61800-5-2 Обратная связь Резольвер RS0 Подключение обратной связи Штекер Подключение вентилятора без Охлаждение Самовентиляция Защита двигателя KTY | Lenze Operations GmbH |  | 1671.1 | шт
g500-H5000 | 16002723 | Мотор-редуктор g500-H5000, №16002723 | Мотор-редуктор Тип g500-H5000 Двигатель m540-P160/L4 Расчетная мощность 15 кВт Расчетная частота 50 Hz Передаточное число 20,978 Частота вращения выход. вала 70,3 об/мин Крутящий момент выход. вала 1976 Нм Сервис фактор 2,53 Момент инерции 1033,45 kgcm2 Монтаж на редукторе (фланец) Прямой монтаж (двиг. интегрир.) Монтажное положение A Степень защиты IP55 Защита поверхн. от коррозии OKS-S (Small; C1) Цвет RAL 7012 = Basalt grey Код редуктора G50BH250MVBR2C00 Выходной вал V - цельный вал 70x140 мм Конструктивное исполнение B-на лапах, без центровки Output flange R - without flange Смазочный материал CLP 220 Вентиляционный элемент установлен Код мотора M54AP160L045E00CM Класс энергоэффективности IE3 Расчетная частота вращения 1475 об/мин Расчетный крутящий момент 97,1 Нм Расчетное напряжение 230 / 400 V Подключение Star Расчетный ток 49.40 / 28.50 A КПД 0,82 Режим работы S1 Тип подключения Клеммная коробка Клеммная коробка В положении 2 Класс нагревостойкости F Защита двигателя PTC Охлаждение Встроен. вентилятор Момент тормоза 0 Нм Код двигателя C86 (для ПЧ) 1952 | Lenze Operations GmbH |  | 6235.35 | шт
g500-H5000 | 16030746 | Мотор-редуктор цилиндрический g500-H5000, №16030746 | Мотор-редуктор цилиндрический Тип g500-H5000 Двигатель m540-P200/M4 Расчетная мощность 30 кВт Расчетная частота 50 Hz Передаточное число 14,435 Частота вращения выход. вала 101,8 об/мин Крутящий момент выход. вала 2729 Нм Сервис фактор 1,81 Момент инерции 2272,45 kgcm2 Монтаж на редукторе (фланец) Прямой монтаж (двиг. интегрир.) Монтажное положение C Степень защиты IP55 Защита поверхн. от коррозии OKS-S (Small; C1) Цвет RAL 7012 = Basalt grey Код редуктора G50BH250MVCK2C00 Выходной вал V - цельный вал 70x140 мм Конструктивное исполнение C - без лап с центровкой Output flange K - 350 through hole, pos. 6 Смазочный материал CLP 220 Вентиляционный элемент установлен Код мотора M54AP200M045E00CM Класс энергоэффективности IE3 Расчетная частота вращения 1470 об/мин Расчетный крутящий момент 194,9 Нм Расчетное напряжение 230 / 400 V Подключение Star Расчетный ток 95.50 / 55.00 A КПД 0,84 Режим работы S1 Тип подключения Клеммная коробка Клеммная коробка В положении 2 Класс нагревостойкости F Защита двигателя PTC Охлаждение Встроен. вентилятор Момент тормоза 0 Нм Код двигателя C86 (для ПЧ) 1958 | Lenze Operations GmbH |  | 9795.3 | шт
g500-H5000 | 15981768 | Мотор-редуктор цилиндрический g500-H5000, №15981768 | Мотор-редуктор цилиндрический Тип g500-H5000 Двигатель m540-P180/L4 Расчетная мощность 22 кВт Расчетная частота 50 Hz Передаточное число 16,418 Частота вращения выход. вала 89,5 об/мин Крутящий момент выход. вала 2276 Нм Сервис фактор 2,2 Момент инерции 1460,45 kgcm2 Монтаж на редукторе (фланец) Прямой монтаж (двиг. интегрир.) Монтажное положение A Степень защиты IP55 Защита поверхн. от коррозии OKS-S (Small; C1) Цвет RAL 7012 = Basalt grey Код редуктора G50BH250MVBR2C00 Выходной вал V - цельный вал 70x140 мм Конструктивное исполнение B-на лапах, без центровки Output flange R - without flange Смазочный материал CLP 220 Вентиляционный элемент установлен Код мотора M54AP180L045E00CM Класс энергоэффективности IE3 Расчетная частота вращения 1470 об/мин Расчетный крутящий момент 142,9 Нм Расчетное напряжение 230 / 400 V Подключение Star Расчетный ток 71.00 / 41.00 A КПД 0,83 Режим работы S1 Тип подключения Клеммная коробка Клеммная коробка В положении 2 Класс нагревостойкости F Защита двигателя PTC Охлаждение Встроен. вентилятор Момент тормоза 0 Нм Код двигателя C86 (для ПЧ) 1956 | Lenze Operations GmbH |  | 7866.32 | шт
g500-H5000 | 16044743 | Мотор-редуктор цилиндрический g500-H5000, №16044743 | Мотор-редуктор цилиндрический Тип g500-H5000 Двигатель m540-P160/L4 Расчетная мощность 15 кВт Расчетная частота 50 Hz Передаточное число 33,519 Частота вращения выход. вала 44 об/мин Крутящий момент выход. вала 3157 Нм Сервис фактор 1,58 Момент инерции 1013,45 kgcm2 Монтаж на редукторе (фланец) Прямой монтаж (двиг. интегрир.) Монтажное положение A Степень защиты IP55 Surface/corrosion protection OKS-S (Small; C1) Цвет RAL 7012 = Basalt grey Код редуктора G50BH250MVBR2C00 Выходной вал V - цельный вал 70x140 мм Конструктивное исполнение B-на лапах, без центровки Output flange R - without flange Смазочный материал CLP 220 Вентиляционный элемент установлен Код мотора M54AP160L045E00CM Класс энергоэффективности IE3 Расчетная частота вращения 1475 об/мин Расчетный крутящий момент 97,1 Нм Расчетное напряжение 230 / 400 V Подключение Star Выходной ток 49.40 / 28.50 A КПД 0,82 Operating mode S1 Тип подключения Клеммная коробка Клеммная коробка В положении 2 Temperature class F Защита двигателя PTC Охлаждение Встроен. вентилятор Момент тормоза 0 Нм Код двигателя C86 (для ПЧ) 1952 | Lenze Operations GmbH |  | 6235.35 | шт
g500-H5000 | 16125091 | Редуктор g500-H5000, №16125091 | Редуктор Тип g500-H5000 Код редуктора G50BH250NVBR2T76 Motor mounting IEC adapter Pitch circle of the adapter FT400 (C450) Shaft holder on the adapter 60 x 140 mm Keyway in adapter Yes Hub design on the adapter Standard hub Скорость на входе 1400 об/мин Приводная мощность 47,65 кВт Крутящий момент выход. вала 4551 Нм Передаточное число 14,435 Монтажное положение A Цвет RAL 7012 = Basalt grey Surface/corrosion protection OKS-S (Small; C1) Выходной вал V - цельный вал 70x140 мм Конструктивное исполнение B-на лапах, без центровки Output flange R - without flange Смазочный материал CLP 220 Вентиляционный элемент установлен Монтажная паста Not включен Табличка 1-я/2-я Adhesive label / без | Lenze Operations GmbH |  | 6319.51 | шт
g500-H5000 11 кВт | 16119576 | Мотор-редуктор g500-H5000, №16119576 | Мотор-редуктор Тип g500-H5000 Двигатель m540-P160/M4 Расчетная мощность 11 кВт Расчетная частота 50 Hz Передаточное число 53,471 Частота вращения выход. вала 27,6 об/мин Крутящий момент выход. вала 3694 Нм Сервис фактор 1,35 Момент инерции 842,95 kgcm2 Motor mounting to gearbox Direct mounting (integr. mot.) Монтажное положение A Степень защиты IP55 Surface/corrosion protection OKS-S (Small; C1) Цвет RAL 7031 = Blue grey Табличка 1-я/2-я Adhesive label / без Код редуктора G50BH250MVBR2C00 Выходной вал V - цельный вал 70x140 мм Конструктивное исполнение B-на лапах, без центровки Output flange R - without flange Смазочный материал CLP 220 Вентиляционный элемент установлен Монтажная паста Not включен Код мотора M54AP160M045E00CM Класс энергоэффективности IE3 Расчетная частота вращения 1475 об/мин Расчетный крутящий момент 71,2 Нм Расчетное напряжение 230 / 400 V Подключение Star Выходной ток 35.50 / 20.50 A cos phi 0,84 Operating mode S1 Тип подключения Клеммная коробка Клеммная коробка В положении 5 Temperature class F Защита двигателя PTC Охлаждение Встроен. вентилятор Момент тормоза 0 Нм Код двигателя C86 (для ПЧ) 1950 | Lenze Operations GmbH |  | 5495.34 | шт
g500-H5000 7,5 кВт | 16119579 | Мотор-редуктор цилиндрический g500-H5000, №16119579 | Мотор-редуктор цилиндрический Тип g500-H5000 Двигатель m540-P132/L4 Расчетная мощность 7,5 кВт Расчетная частота 50 Hz Передаточное число 78,777 Частота вращения выход. вала 18,6 об/мин Крутящий момент выход. вала 3682 Нм Сервис фактор 1,36 Момент инерции 494,45 kgcm2 Motor mounting to gearbox Direct mounting (integr. mot.) Монтажное положение E Степень защиты IP55 Surface/corrosion protection OKS-S (Small; C1) Цвет RAL 7031 = Blue grey Табличка 1-я/2-я Adhesive label / без Код редуктора G50BH250MVBR3C00 Выходной вал V - цельный вал 70x140 мм Конструктивное исполнение B-на лапах, без центровки Output flange R - without flange Смазочный материал CLP 220 Вентиляционный элемент установлен Монтажная паста Not включен Код мотора M54AP132L045E00CM Класс энергоэффективности IE3 Расчетная частота вращения 1465 об/мин Расчетный крутящий момент 48,9 Нм Расчетное напряжение 230 / 400 V Подключение Star Выходной ток 24.80 / 14.30 A cos phi 0,84 Operating mode S1 Тип подключения Клеммная коробка Клеммная коробка В положении 5 Temperature class F Защита двигателя PTC Охлаждение Встроен. вентилятор Момент тормоза 0 Нм Код двигателя C86 (для ПЧ) 1946 | Lenze Operations GmbH |  | 5047.18 | шт
g500-H600 | 16032386 | Мотор-редуктор g500-H600, №16032386 | Мотор-редуктор Тип g500-H600 Двигатель MD 071-42 Расчетная мощность 0,55 кВт Расчетная частота 50 Hz Передаточное число 68,244 Частота вращения выход. вала 20,6 об/мин Крутящий момент выход. вала 244 Нм Сервис фактор 2,46 Момент инерции 31,301 kgcm2 Motor mounting to gearbox Direct mounting (integr. mot.) Монтажное положение F Степень защиты IP55 Surface/corrosion protection OKS-S (Small; C1) Цвет RAL 7012 = Basalt grey Код редуктора G50BH160MVBR3C00 Выходной вал V - цельный вал 35x70 мм Конструктивное исполнение B-на лапах, без центровки Output flange R - without flange Смазочный материал CLP 460 Вентиляционный элемент установлен Монтажная паста Not включен Код мотора MDEMABL071-42C0U Расчетная частота вращения 1405 об/мин Расчетный крутящий момент 3,74 Нм Расчетное напряжение 230 / 400 V Выходной ток 2.40 / 1.40 A cos phi 0,77 Operating mode S1 Тип подключения Клеммная коробка Клеммная коробка В положении 2 Temperature class F Защита двигателя TKO (Thermal contact, NC) Охлаждение Встроен. вентилятор with incr. mass Тормоз, исполнение Пружинный Исполнение тормоза не-регулируемый Brake supply voltage 24 V DC Размер тормоза 06 Момент тормоза 2,5 Нм Manual brake release Without Бесшумный ротор тормоза Да Тормоз с уплотнительным кольцом No Approval - USA/Canada cURus Код двигателя C86 (для ПЧ) 1243 Mot power 0 kW | Lenze Operations GmbH | 19 дней | 1279.36 | шт
g500-H8000 | 16062742 | Мотор-редуктор цилиндрический g500-H8000, №16062742 | Мотор-редуктор цилиндрический Тип g500-H8000 Двигатель m540-P132/M4 Расчетная мощность 5,5 кВт Расчетная частота 50 Hz Передаточное число 156,114 Частота вращения выход. вала 9,4 об/мин Крутящий момент выход. вала 5332 Нм Сервис фактор 1,5 Момент инерции 366,45 kgcm2 Монтаж на редукторе (фланец) Прямой монтаж (двиг. интегрир.) Монтажное положение A Степень защиты IP55 Surface/corrosion protection OKS-G (primed) Цвет Primed Код редуктора G50BH280MVBR3C00 Выходной вал V - цельный вал 90x170 мм Конструктивное исполнение B-на лапах, без центровки Output flange R - without flange Смазочный материал CLP 220 Вентиляционный элемент установлен Монтажная паста Not включен Код мотора M54AP132M045E00CM Класс энергоэффективности IE3 Расчетная частота вращения 1470 об/мин Расчетный крутящий момент 35,7 Нм Расчетное напряжение 230 / 400 V Подключение Star Выходной ток 18.70 / 10.80 A КПД 0,82 Operating mode S1 Тип подключения Клеммная коробка Клеммная коробка В положении 2 Temperature class F Защита двигателя PTC Охлаждение Встроен. вентилятор Момент тормоза 0 Нм Код двигателя C86 (для ПЧ) 1944 | Lenze Operations GmbH |  | 6297.86 | шт
g500-H8000 | 16115276 | Мотор-редуктор цилиндрический g500-H8000, №16115276 | Мотор-редуктор цилиндрический Тип g500-H8000 Двигатель m540-P100/M4 Расчетная мощность 2,2 кВт Расчетная частота 50 Hz Передаточное число 219,799 Частота вращения выход. вала 6,7 об/мин Крутящий момент выход. вала 3013 Нм Сервис фактор 2,65 Момент инерции 159,45 kgcm2 Motor mounting to gearbox Direct mounting (integr. mot.) Монтажное положение A Степень защиты IP55 Surface/corrosion protection OKS-S (Small; C1) Цвет RAL 7012 = Basalt grey Табличка 1-я/2-я Adhesive label / без Код редуктора G50BH280MVBR3C00 Выходной вал V - цельный вал 90x170 мм Конструктивное исполнение B-на лапах, без центровки Output flange R - without flange Смазочный материал CLP 220 Вентиляционный элемент установлен Монтажная паста Not включен Код мотора M54AP100M045FF0CM Класс энергоэффективности IE3 Расчетная частота вращения 1465 об/мин Расчетный крутящий момент 14,3 Нм Расчетное напряжение 230 / 400 V Выходной ток 7.60 / 4.40 A cos phi 0,83 Operating mode S1 Тип подключения Клеммная коробка Клеммная коробка В положении 5 Temperature class F Защита двигателя PTC Охлаждение Вентилятор Blower circuit 1~/3~ Blower connection Terminal box Клеммная коробка - вентилятор В положении 5 Тормоз, исполнение Пружинный Исполнение тормоза не-регулируемый Brake supply voltage 230 V AC Размер тормоза 10 Момент тормоза 20 Нм Manual brake release Without Бесшумный ротор тормоза No | Lenze Operations GmbH |  | 6441.47 | шт
g500-H8000 3 кВт датчик | 16001800 | Мотор-редуктор цилиндрический g500-H8000, №16001800 | Мотор-редуктор цилиндрический Тип g500-H8000 Двигатель m540-P100/L4 Расчетная мощность 3 кВт Расчетная частота 50 Hz Передаточное число 328,381 Частота вращения выход. вала 4,4 об/мин Крутящий момент выход. вала 6160 Нм Сервис фактор 1,3 Момент инерции 156,85 kgcm2 Монтаж на редукторе (фланец) Прямой монтаж (двиг. интегрир.) Монтажное положение A Степень защиты IP55 Защита поверхн. от коррозии OKS-S (Small; C1) Цвет RAL 7012 = Basalt grey Код редуктора G50BH280MVBR3C00 Выходной вал V - цельный вал 90x170 мм Конструктивное исполнение B-на лапах, без центровки Output flange R - without flange Смазочный материал CLP HC 220 Опция -40 ..+40 С Вентиляционный элемент установлен Код мотора M54AP100L045EFECM Класс энергоэффективности IE3 Расчетная частота вращения 1460 об/мин Расчетный крутящий момент 19,6 Нм Расчетное напряжение 230 / 400 V Расчетный ток 10.20 / 5.90 A КПД 0,83 Режим работы S1 Тип подключения Клеммная коробка Клеммная коробка В положении 3 Класс нагревостойкости F Защита двигателя PTC Охлаждение Встроен. вентилятор Тормоз, исполнение Пружинный Исполнение тормоза не-регулируемый Brake supply voltage 230 V AC Размер тормоза 14 Момент тормоза 38 Нм Manual brake release without Бесшумный ротор тормоза да Тормоз с уплотнительным кольцом no Обратная связь Incr. encoder IG2048-24V-H Подключение обратной связи Клеммная коробка Код двигателя C86 (для ПЧ) 1940 | Lenze Operations GmbH |  | 7487.11 | шт
g500-H8000 3 кВт датчик Abs. val. encoder AM1024-8V-H | 16006196 | Мотор-редуктор цилиндрический g500-H8000, 3 кВт №16006196 | Мотор-редуктор цилиндрический Тип g500-H8000 Двигатель m540-P100/L4 Расчетная мощность 3 кВт Расчетная частота 50 Hz Передаточное число 328,381 Частота вращения выход. вала 4,4 об/мин Крутящий момент выход. вала 6160 Нм Сервис фактор 1,3 Момент инерции 155,05 kgcm2 Монтаж на редукторе (фланец) Прямой монтаж (двиг. интегрир.) Монтажное положение A Степень защиты IP55 Защита поверхн. от коррозии OKS-M (Medium; C2) Цвет RAL 7012 = Basalt grey Код редуктора G50BH280MVBR3C00 Выходной вал V - цельный вал 90x170 мм Конструктивное исполнение B-на лапах, без центровки Output flange R - without flange Смазочный материал CLP HC 220 Опция -40 +40 Вентиляционный элемент установлен Код мотора M54AP100L045EFECM Класс энергоэффективности IE3 Расчетная частота вращения 1460 об/мин Расчетный крутящий момент 19,6 Нм Расчетное напряжение 230 / 400 V Расчетный ток 10.20 / 5.90 A КПД 0,83 Режим работы S1 Тип подключения Клеммная коробка Клеммная коробка В положении 3 Класс нагревостойкости F Защита двигателя PTC Охлаждение Встроен. вентилятор Тормоз, исполнение Пружинный Исполнение тормоза не-регулируемый Brake supply voltage 230 V AC Размер тормоза 12 Момент тормоза 40 Нм Manual brake release without Бесшумный ротор тормоза да Тормоз с уплотнительным кольцом да Обратная связь Abs. val. encoder AM1024-8V-H Подключение обратной связи Клеммная коробка Код двигателя C86 (для ПЧ) 1940 | Lenze Operations GmbH |  | 7483.86 | шт
g500-H850 | 16092943 | Мотор-редуктор цилиндрический g500-H850, №16092943 | Мотор-редуктор цилиндрический Тип g500-H850 Двигатель MF 063-42 Расчетная мощность 0,75 кВт Расчетная частота 120 Hz Передаточное число 232,05 Частота вращения выход. вала 14,7 об/мин Крутящий момент выход. вала 467 Нм Сервис фактор 1,75 Момент инерции 3,82 kgcm2 Motor mounting on gearbox Direct mounting (integr. mot.) Монтажное положение F Степень защиты IP54 Surface/corrosion protection OKS-S (Small; C1) Цвет RAL 7012 = Basalt grey Код редуктора G50BH185MVAK3C00 Выходной вал V - цельный вал 40x80 мм Подшипник выходного вала усиленный Конструктивное исполнение A - на лапах, с центрирующим кольцом Output flange K - 250 through hole, pos. 6 Смазочный материал CLP HC 320 Вентиляционный элемент установлен Монтажная паста Not включен Код мотора MFEMAIG063-42C1C Расчетная частота вращения 3400 об/мин Расчетный крутящий момент 2,11 Нм Расчетное напряжение 210 / 370 V Выходной ток 4.00 / 2.30 A cos phi 0,69 Operating mode S1 Тип подключения Клеммная коробка Клеммная коробка В положении 5 Temperature class F Защита двигателя TKO (Thermal contact, NC) Охлаждение Встроен. вентилятор Момент тормоза 0 Нм Обратная связь Incr. encoder IG128-24V-H Подключение обратной связи Штекер M12 4pol. Код двигателя C86 (для ПЧ) 1580 Mot power 0 kW | Lenze Operations GmbH |  | 1616.09 | шт
g500-H850 | 16114289 | Мотор-редуктор цилиндрический g500-H850, №16114289 | Мотор-редуктор цилиндрический Тип g500-H850 Двигатель MF 063-42 Расчетная мощность 0,75 кВт Расчетная частота 120 Hz Передаточное число 232,05 Частота вращения выход. вала 14,7 об/мин Крутящий момент выход. вала 467 Нм Сервис фактор 1,75 Момент инерции 3,82 kgcm2 Motor mounting to gearbox Direct mounting (integr. mot.) Монтажное положение F Степень защиты IP54 Surface/corrosion protection OKS-S (Small; C1) Цвет RAL 7012 = Basalt grey Код редуктора G50BH185MVAK3C00 Выходной вал V - цельный вал 40x80 мм Конструктивное исполнение A - на лапах, с центрирующим кольцом Output flange K - 250 through hole, pos. 6 Смазочный материал CLP HC 320 Вентиляционный элемент установлен Монтажная паста Not включен Код мотора MFEMAIG063-42C1C Расчетная частота вращения 3400 об/мин Расчетный крутящий момент 2,11 Нм Расчетное напряжение 210 / 370 V Выходной ток 4.00 / 2.30 A cos phi 0,69 Operating mode S1 Тип подключения Клеммная коробка Клеммная коробка В положении 5 Temperature class F Защита двигателя TKO (Thermal contact, NC) Охлаждение Встроен. вентилятор Момент тормоза 0 Нм Обратная связь Incr. encoder IG128-24V-H Подключение обратной связи Штекер M12 4pol. Код двигателя C86 (для ПЧ) 1580 Mot power 0 kW | Lenze Operations GmbH |  | 1507.57 | шт
g500-H850 5,5 кВт | 16020914 | Мотор-редуктор цилиндрический g500-H850, №16020914 | Мотор-редуктор цилиндрический Тип g500-H850 Двигатель m240-P132/M4 Расчетная мощность 5,5 кВт Расчетная частота 50 Hz Передаточное число 19,833 Частота вращения выход. вала 73,9 об/мин Крутящий момент выход. вала 690 Нм Сервис фактор 1,21 Момент инерции 278,624 kgcm2 Монтаж на редукторе (фланец) Прямой монтаж (двиг. интегрир.) Монтажное положение A Степень защиты IP55 Защита поверхн. от коррозии OKS-S (Small; C1) Цвет RAL 7012 = Basalt grey Код редуктора G50BH185MVBR2C00 Выходной вал V - цельный вал 40x80 мм Конструктивное исполнение B-на лапах, без центровки Output flange R - without flange Смазочный материал CLP HC 320 Вентиляционный элемент установлен Код мотора M24AP132M045E00CT Класс энергоэффективности IE3 Расчетная частота вращения 1465 об/мин Расчетный крутящий момент 36,2 Нм Расчетное напряжение 400 V Расчетный ток 11.10 A КПД 0,79 Режим работы S1 Тип подключения Клеммная коробка Клеммная коробка В положении 2 Класс нагревостойкости F Защита двигателя TKO (Thermal contact, NC) Охлаждение Встроен. вентилятор Момент тормоза 0 Нм | Lenze Operations GmbH |  | 1818.87 | шт
g500-S130 | 15691527 | Мотор-редуктор g500-S130, №15691527 | Мотор-редуктор Тип g500-S130 Тип двигателя MXXMAXX 071-32 Серия устройства 8400 motec Монтаж на редукторе (фланец) Прямой монтаж (двиг. интегрир.) Расчетная мощность 1,100 кВт Частота вращения выход. вала 270,4 об/мин Крутящий момент выход. вала 38 Нм Сервис фактор 2,60 Расчетное напряжение питания 3/PE AC 400/480 V 50/60 Hz Расчетное напряжение 345 V звезда Расчетная частота 120 Hz Передаточное число 12,907 Монтажное положение A Цвет без окраски Код редуктора G50BS113MHCR2C Допустимый расчетный момент редуктора 130 Нм Выходной вал H - полый вал 25 Конструкция редуктора C - без лап с центровкой Выходной фланец R - без фланца Тип смазки CLP 460 Кол-во масла максимальная заливка Монтажная паста не включен Код мотора MFEMAXX071-32C1C Тип двигателя MF оптим. ПЧ Расчетный ток 3,2 A КПД 0,77 Расчетный крутящий момент 3,00 Нм Расчетная частота вращения 3.490 об/мин Класс нагревостойкости F Режим работы S1 Степень защиты IP55 Преобразователь В положении 2 Тип подключения Standard Охлаждение Встроен. вентилятор Защита двигателя TKO (Thermal contact, NC) Код двигателя C86 (для ПЧ) 1581 Тип преобразователя E84DVBM1124SNNN2P1 Перегрузочная способность 150% / 60s + 200% / 3s Модуль памяти Standard Устройство управления DIP переключатель / потенциометр | Lenze Operations GmbH |  | 1493.42 | шт
g500-S130 | 15737833 | Мотор-редуктор плоский g500-S130, №15737833 | Мотор-редуктор плоский Тип g500-S130 Тип двигателя MXXMAXX 071-13 Монтаж на редукторе (фланец) Прямой монтаж (двиг. интегрир.) Расчетная мощность 0,180 кВт Частота вращения выход. вала 40,4 об/мин Крутящий момент выход. вала 41 Нм Сервис фактор 3,15 Расчетное напряжение 230 / 400 V +-10% Расчетная частота 50 Hz Передаточное число 23,048 Монтажное положение A Защита поверхн. от коррозии OKS-S (Standard) Цвет RAL 7012 = Basalt grey Код редуктора G50BS113MHDR2C Выходной вал H - полый вал 25 Конструкция редуктора D без лап, без центровки Выходной фланец R - без фланца Опора от проворачивания Резиновый амортизатор Тип смазки CLP HC 320 Кол-во масла максимальная заливка Монтажная паста не включен Код мотора MDEMABR071-13C0C Тип двигателя MD асинх. 3-ф двигатель Расчетный ток 1,1 / 0,6 A КПД 0,66 Расчетный крутящий момент 1,80 Нм Расчетная частота вращения 930 об/мин Класс нагревостойкости F Режим работы S1 Степень защиты IP55 Клеммная коробка В положении 2 Тип подключения Standard Тормоз, исполнение Пружинный Размер тормоза 06 Напряжение тормоза 230 V AC Выпрямитель 6-ти полюсн. Выпрямитель тормоза Да с искрогасителем Исполнение тормоза не-регулируемый Момент тормоза 4 Нм Охлаждение Встроен. вентилятор Защита двигателя TKO (Thermal contact, NC) Код двигателя C86 (для ПЧ) 1431 | Lenze Operations GmbH |  | 1050.69 | шт
g500-S130 | 15755317 | Мотор-редуктор плоский g500-S130, №15755317 | Мотор-редуктор плоский Тип g500-S130 Тип двигателя MXXMAXX 063-42 Монтаж на редукторе (фланец) Прямой монтаж (двиг. интегрир.) Расчетная мощность 0,250 кВт Частота вращения выход. вала 374,2 об/мин Крутящий момент выход. вала 6 Нм Сервис фактор 5,59 Расчетное напряжение 230 / 400 V +-10% Расчетная частота 50 Hz Передаточное число 3,661 Монтажное положение A Защита поверхн. от коррозии OKS-S (Standard) Цвет RAL 7012 = Basalt grey Код редуктора G50BS113MHDR2C Выходной вал H - полый вал 25 Конструкция редуктора D без лап, без центровки Выходной фланец R - без фланца Монтажный набор для полого вала да Опора от проворачивания Резиновый амортизатор Тип смазки CLP HC 320 Кол-во масла максимальная заливка Монтажная паста не включен Код мотора MDEMAXX063-42C0C Тип двигателя MD асинх. 3-ф двигатель Расчетный ток 1,4 / 0,82 A КПД 0,67 Расчетный крутящий момент 1,74 Нм Расчетная частота вращения 1.370 об/мин Класс нагревостойкости F Режим работы S1 Степень защиты IP55 Клеммная коробка В положении 2 Тип подключения Standard Охлаждение Встроен. вентилятор Защита двигателя TKO (Thermal contact, NC) Код двигателя C86 (для ПЧ) 1239 | Lenze Operations GmbH |  | 779.02 | шт
g500-S130 | 15756003 | Мотор-редуктор плоский насадной g500-S130, №15756003 | Мотор-редуктор плоский насадной Тип g500-S130 Тип двигателя MXXMAXX 071-32 Монтаж на редукторе (фланец) Прямой монтаж (двиг. интегрир.) Расчетная мощность 0,370 кВт Частота вращения выход. вала 39,7 об/мин Крутящий момент выход. вала 86 Нм Сервис фактор 1,51 Расчетное напряжение 230 / 400 V +-10% Расчетная частота 50 Hz Передаточное число 35,493 Монтажное положение A Защита поверхн. от коррозии OKS-S (Standard) Цвет RAL 7012 = Basalt grey Код редуктора G50BS113MHDR2C Выходной вал H - полый вал 25 Конструкция редуктора D без лап, без центровки Выходной фланец R - без фланца Тип смазки CLP 460 Кол-во масла максимальная заливка Монтажная паста не включен Код мотора MDEMAXX071-32C0C Тип двигателя MD асинх. 3-ф двигатель Расчетный ток 1,6 / 0,95 A КПД 0,77 Расчетный крутящий момент 2,51 Нм Расчетная частота вращения 1.410 об/мин Класс нагревостойкости F Режим работы S1 Степень защиты IP55 Клеммная коробка В положении 2 Тип подключения Standard Охлаждение Встроен. вентилятор Защита двигателя TKO (Thermal contact, NC) | Lenze Operations GmbH |  | 776.32 | шт
g500-S130 | 15765881 | Мотор-редуктор плоский g500-S130, №15765881 | Мотор-редуктор плоский Тип g500-S130 Тип двигателя MXXMAXX 080-32 Монтаж на редукторе (фланец) Прямой монтаж (двиг. интегрир.) Расчетная мощность 0,750 кВт Частота вращения выход. вала 78,0 об/мин Крутящий момент выход. вала 89 Нм Сервис фактор 1,46 Расчетное напряжение 230 / 400 V +-10% Расчетная частота 50 Hz Передаточное число 18,069 Монтажное положение A Защита поверхн. от коррозии OKS-S (Standard) Цвет RAL 7012 = Basalt grey Код редуктора G50BS113MHDR2C Выходной вал H - полый вал 25 Конструкция редуктора D без лап, без центровки Выходной фланец R - без фланца Тип смазки CLP 460(0+40) Кол-во масла максимальная заливка Монтажная паста не включен Код мотора MDEMABR080-32C1C Тип двигателя MD асинх. 3-ф двигатель Расчетный ток 3,3 / 1,9 A КПД 0,80 Расчетный крутящий момент 5,10 Нм Расчетная частота вращения 1.410 об/мин Класс нагревостойкости F Режим работы S1 Степень защиты IP55 Клеммная коробка В положении 2 Тип подключения Standard Тормоз, исполнение Пружинный Размер тормоза 08 Напряжение тормоза 400 V AC Выпрямитель 6-ти полюсн. Выпрямитель тормоза Да с искрогасителем Исполнение тормоза не-регулируемый Момент тормоза 8 Нм Охлаждение Встроен. вентилятор Защита двигателя TKO (Thermal contact, NC) Код двигателя C86 (для ПЧ) 1245 | Lenze Operations GmbH |  | 1085.69 | шт
g500-S130 | 15765942 | Мотор-редуктор плоский g500-S130, №15765942 | Мотор-редуктор плоский Тип g500-S130 Тип двигателя MXXMAXX 080-32 Монтаж на редукторе (фланец) Прямой монтаж (двиг. интегрир.) Расчетная мощность 0,750 кВт Частота вращения выход. вала 78,0 об/мин Крутящий момент выход. вала 89 Нм Сервис фактор 1,46 Расчетное напряжение 230 / 400 V +-10% Расчетная частота 50 Hz Передаточное число 18,069 Монтажное положение A Защита поверхн. от коррозии OKS-S (Standard) Цвет RAL 7012 = Basalt grey Код редуктора G50BS113MHDR2C Выходной вал H - полый вал 25 Конструкция редуктора D без лап, без центровки Выходной фланец R - без фланца Тип смазки CLP HC 220(-20+40) Кол-во масла максимальная заливка Монтажная паста не включен Код мотора MDEMABR080-32C1C Тип двигателя MD асинх. 3-ф двигатель Расчетный ток 3,3 / 1,9 A КПД 0,80 Расчетный крутящий момент 5,10 Нм Расчетная частота вращения 1.410 об/мин Класс нагревостойкости F Режим работы S1 Степень защиты IP55 Клеммная коробка В положении 2 Тип подключения Standard Тормоз, исполнение Пружинный Размер тормоза 08 Напряжение тормоза 400 V AC Выпрямитель 6-ти полюсн. Выпрямитель тормоза Да с искрогасителем Исполнение тормоза не-регулируемый Момент тормоза 8 Нм Охлаждение Встроен. вентилятор Защита двигателя TKO (Thermal contact, NC) Код двигателя C86 (для ПЧ) 1245 | Lenze Operations GmbH |  | 1091.76 | шт
g500-S130 | 15766194 | Мотор-редуктор плоский g500-S130, №15766194 | Мотор-редуктор плоский Тип g500-S130 Тип двигателя MXXMAXX 080-32 Монтаж на редукторе (фланец) Прямой монтаж (двиг. интегрир.) Расчетная мощность 0,750 кВт Частота вращения выход. вала 78,0 об/мин Крутящий момент выход. вала 89 Нм Сервис фактор 1,46 Расчетное напряжение 230 / 400 V +-10% Расчетная частота 50 Hz Передаточное число 18,069 Монтажное положение E Защита поверхн. от коррозии OKS-S (Standard) Цвет RAL 7012 = Basalt grey Код редуктора G50BS113MHDR2C Выходной вал H - полый вал 25 Конструкция редуктора D без лап, без центровки Выходной фланец R - без фланца Тип смазки CLP HC 320(-25+40) Кол-во масла максимальная заливка Монтажная паста не включен Код мотора MDEMABR080-32C1C Тип двигателя MD асинх. 3-ф двигатель Расчетный ток 3,3 / 1,9 A КПД 0,80 Расчетный крутящий момент 5,10 Нм Расчетная частота вращения 1.410 об/мин Класс нагревостойкости F Режим работы S1 Степень защиты IP55 Клеммная коробка В положении 5 Тип подключения Standard Тормоз, исполнение Пружинный Размер тормоза 08 Напряжение тормоза 400 V AC Выпрямитель 6-ти полюсн. Выпрямитель тормоза Да с искрогасителем Исполнение тормоза не-регулируемый Момент тормоза 8 Нм Охлаждение Встроен. вентилятор Защита двигателя TKO (Thermal contact, NC) Код двигателя C86 (для ПЧ) 1245 | Lenze Operations GmbH |  | 1091.76 | шт
g500-S130 | 15770776 | Мотор-редуктор плоский g500-S130, №15770776 | Мотор-редуктор плоский Тип g500-S130 Тип двигателя MXXMAXX 071-32 Монтаж на редукторе (фланец) Прямой монтаж (двиг. интегрир.) Расчетная мощность 0,370 кВт Частота вращения выход. вала 280,8 об/мин Крутящий момент выход. вала 12 Нм Сервис фактор 4,86 Расчетное напряжение 230 / 400 V +-10% Расчетная частота 50 Hz Передаточное число 5,021 Монтажное положение A Защита поверхн. от коррозии OKS-S (Standard) Цвет RAL 7012 = Basalt grey Код редуктора G50BS113MHDR2C Выходной вал H - полый вал 25 Конструкция редуктора D без лап, без центровки Выходной фланец R - без фланца Тип смазки CLP 460 Кол-во масла максимальная заливка Монтажная паста не включен Код мотора MDEMABR071-32C0C Тип двигателя MD асинх. 3-ф двигатель Расчетный ток 1,6 / 0,95 A КПД 0,77 Расчетный крутящий момент 2,51 Нм Расчетная частота вращения 1.410 об/мин Класс нагревостойкости F Режим работы S1 Степень защиты IP55 Клеммная коробка В положении 2 Тип подключения Standard Тормоз, исполнение Пружинный Размер тормоза 06 Напряжение тормоза 400 V AC Выпрямитель 6-ти полюсн. Выпрямитель тормоза Да с искрогасителем Исполнение тормоза не-регулируемый Момент тормоза 4 Нм Охлаждение Встроен. вентилятор Код двигателя C86 (для ПЧ) 1241 | Lenze Operations GmbH |  | 993.72 | шт
g500-S130 | 15772263 | Мотор-редуктор плоский цилиндрический g500-S130, №15772263 | Мотор-редуктор плоский цилиндрический Тип g500-S130 Тип двигателя MXXMAXX 063-32 Монтаж на редукторе (фланец) Прямой монтаж (двиг. интегрир.) Расчетная мощность 0,180 кВт Частота вращения выход. вала 18,8 об/мин Крутящий момент выход. вала 89 Нм Сервис фактор 1,47 Расчетное напряжение 230 / 400 V +-10% Расчетная частота 50 Hz Передаточное число 72,600 Монтажное положение A Защита поверхн. от коррозии OKS-L (Large) Цвет RAL 7012 = Basalt grey Код редуктора G50BS113MHDR2C Выходной вал H - полый вал 25 Защита выходного вала сальник Viton Shaft version Stainless steel Конструкция редуктора D без лап, без центровки Выходной фланец R - без фланца Тип смазки CLP HC 220 Кол-во масла максимальная заливка Монтажная паста не включен Код мотора MDEMAXX063-32C0C Тип двигателя MD асинх. 3-ф двигатель Расчетный ток 1,0 / 0,58 A КПД 0,70 Расчетный крутящий момент 1,26 Нм Расчетная частота вращения 1.365 об/мин Класс нагревостойкости F Режим работы S1 Степень защиты IP66 Клеммная коробка В положении 2 Тип подключения Standard Охлаждение Встроен. вентилятор Защита двигателя TKO (Thermal contact, NC) Protection cover yes Код двигателя C86 (для ПЧ) 1237 | Lenze Operations GmbH |  | 1184.93 | шт
g500-S130 | 15775418 | Мотор-редуктор плоский цилиндрич4ский со смарт мотором g500-S130, №15775418 | Мотор-редуктор плоский цилиндрич4ский со смарт мотором Тип g500-S130 Двигатель MXXMAXX 063-42 Монтаж на редукторе (фланец) Прямой монтаж (двиг. интегрир.) Частота вращения выход. вала 40,4 об/мин Диапазон частоты вращения 500-2600 об/мин Выходная скорость min 7,8 об/мин Выходная скорость max 40,4 об/мин Выходная скорость 1 23,4 об/мин Направление вращения 1 по часовой Выходная скорость 2 0,0 об/мин Направление вращения 2 по часовой Выходная скорость 3 0,0 об/мин Направление вращения 3 по часовой Выходная скорость 4 0,0 об/мин Направление вращения 4 по часовой Выходная скорость 5 0,0 об/мин Направление вращения 5 по часовой Время разгона 1,0 s Время замедления 1,0 s Функция энергосбережения Off Крутящий момент выход. вала 109 Нм Сервис фактор 1,19 Расчетное напряжение 3/PE AC 400/480 V 50/60 Hz Передаточное число 64,200 Монтажное положение A Цвет без окраски Код редуктора G50BS113MHDR2C Выходной вал H - полый вал 25 Конструкция редуктора D без лап, без центровки Выходной фланец R - без фланца Тип смазки CLP 460 Кол-во масла максимальная заливка Монтажная паста не включен Код мотора MSEMAXX063-42C1C Тип двигателя Lenze Smart-мотор m300 Расчетный ток 1,0 / 0,8 A КПД 0,99 Расчетный крутящий момент 1,75 Нм Класс нагревостойкости F Режим работы S1 Степень защиты IP55 Клеммная коробка В положении 2 Тип подключения Standard Подключение питания В поз.1 Охлаждение Встроен. вентилятор | Lenze Operations GmbH |  | 963.21 | шт
g500-S130 | 15784173 | Мотор-редуктор плоский g500-S130, №15784173 | Мотор-редуктор плоский Тип g500-S130 Тип двигателя MXXMAXX 063-42 Монтаж на редукторе (фланец) Прямой монтаж (двиг. интегрир.) Расчетная мощность 0,250 кВт Частота вращения выход. вала 30,0 об/мин Крутящий момент выход. вала 77 Нм Сервис фактор 1,68 Расчетное напряжение 230 / 400 V +-10% Расчетная частота 50 Hz Передаточное число 45,711 Монтажное положение A Защита поверхн. от коррозии OKS-S (Standard) Цвет RAL 7012 = Basalt grey Код редуктора G50BS113MHDR2C Выходной вал H - полый вал 25 Конструкция редуктора D без лап, без центровки Выходной фланец R - без фланца Тип смазки CLP 460 Монтажная паста не включен Код мотора MDEMABR063-42C0C Тип двигателя MD асинх. 3-ф двигатель Расчетный ток 1,4 / 0,82 A КПД 0,67 Расчетный крутящий момент 1,74 Нм Расчетная частота вращения 1.370 об/мин Класс нагревостойкости F Режим работы S1 Степень защиты IP55 Клеммная коробка В положении 2 Тип подключения Standard Тормоз, исполнение Пружинный Размер тормоза 06 Напряжение тормоза 400 V AC Выпрямитель 6-ти полюсн. Выпрямитель тормоза Да с искрогасителем Исполнение тормоза не-регулируемый Момент тормоза 4 Нм Охлаждение Встроен. вентилятор Защита двигателя TKO (Thermal contact, NC) Код двигателя C86 (для ПЧ) 1239 | Lenze Operations GmbH |  | 972.08 | шт
g500-S130 | 15784174 | Мотор-редуктор плоский g500-S130, №15784174 | Мотор-редуктор плоский Тип g500-S130 Тип двигателя MXXMAXX 063-42 Монтаж на редукторе (фланец) Прямой монтаж (двиг. интегрир.) Расчетная мощность 0,750 кВт Частота вращения выход. вала 74,4 об/мин Крутящий момент выход. вала 93 Нм Сервис фактор 1,33 Расчетное напряжение 210 / 370 V Расчетная частота 120 Hz Передаточное число 45,711 Монтажное положение A Защита поверхн. от коррозии OKS-S (Standard) Цвет RAL 7012 = Basalt grey Код редуктора G50BS113MHDR2C Выходной вал H - полый вал 25 Конструкция редуктора D без лап, без центровки Выходной фланец R - без фланца Тип смазки CLP 460 Монтажная паста не включен Код мотора MFEMABR063-42C1C Тип двигателя MF оптим. ПЧ Расчетный ток 4,0 / 2,3 A КПД 0,69 Расчетный крутящий момент 2,10 Нм Расчетная частота вращения 3.400 об/мин Класс нагревостойкости F Режим работы S1 Степень защиты IP55 Клеммная коробка В положении 2 Тип подключения Standard Тормоз, исполнение Пружинный Размер тормоза 06 Напряжение тормоза 400 V AC Выпрямитель 6-ти полюсн. Выпрямитель тормоза Да с искрогасителем Исполнение тормоза не-регулируемый Момент тормоза 4 Нм Бесшумный ротор тормоза да Охлаждение Встроен. вентилятор Защита двигателя TKO (Thermal contact, NC) Код двигателя C86 (для ПЧ) 1580 | Lenze Operations GmbH |  | 1048.96 | шт
g500-S130 | 15784244 | Мотор-редуктор плоский g500-S130, №15784244 | Мотор-редуктор плоский Тип g500-S130 Тип двигателя MXXMAXX 063-42 Монтаж на редукторе (фланец) Прямой монтаж (двиг. интегрир.) Расчетная мощность 0,750 кВт Частота вращения выход. вала 74,4 об/мин Крутящий момент выход. вала 93 Нм Сервис фактор 1,33 Расчетное напряжение 210 / 370 V Расчетная частота 120 Hz Передаточное число 45,711 Монтажное положение A Защита поверхн. от коррозии OKS-S (Standard) Цвет RAL 7012 = Basalt grey Код редуктора G50BS113MHDR2C Выходной вал H - полый вал 25 Конструкция редуктора D без лап, без центровки Выходной фланец R - без фланца Тип смазки CLP 460 Монтажная паста не включен Код мотора MFEMAXX063-42C1C Тип двигателя MF оптим. ПЧ Расчетный ток 4,0 / 2,3 A КПД 0,69 Расчетный крутящий момент 2,10 Нм Расчетная частота вращения 3.400 об/мин Класс нагревостойкости F Режим работы S1 Степень защиты IP55 Клеммная коробка В положении 2 Тип подключения Standard Охлаждение Встроен. вентилятор Защита двигателя TKO (Thermal contact, NC) Код двигателя C86 (для ПЧ) 1580 | Lenze Operations GmbH |  | 792.17 | шт
g500-S130 | 15802090 | Мотор-редуктор плоский g500-S130, №15802090 | Мотор-редуктор плоский Тип g500-S130 Тип двигателя MXXMAXX 063-32 Монтаж на редукторе (фланец) Прямой монтаж (двиг. интегрир.) Расчетная мощность 0,180 кВт Частота вращения выход. вала 59,2 об/мин Крутящий момент выход. вала 28 Нм Сервис фактор 4,14 Расчетное напряжение 230 / 400 V +-10% Расчетная частота 50 Hz Передаточное число 23,048 Монтажное положение A Защита поверхн. от коррозии OKS-S (Standard) Цвет RAL 7012 = Basalt grey Код редуктора G50BS113MHDR2C Выходной вал H - полый вал 25 Конструкция редуктора D без лап, без центровки Выходной фланец R - без фланца Тип смазки CLP HC 320 Монтажная паста не включен Код мотора MDEMABR063-32C0C Тип двигателя MD асинх. 3-ф двигатель Расчетный ток 1,0 / 0,58 A КПД 0,70 Расчетный крутящий момент 1,26 Нм Расчетная частота вращения 1.365 об/мин Класс нагревостойкости F Режим работы S1 Степень защиты IP54 Клеммная коробка В положении 2 Тип подключения Standard Тормоз, исполнение Пружинный Размер тормоза 06 Напряжение тормоза 400 V AC Выпрямитель 6-ти полюсн. Выпрямитель тормоза Да с искрогасителем Исполнение тормоза не-регулируемый Момент тормоза 4 Нм Ручка оттормаживания В положении 2 Охлаждение Встроен. вентилятор Защита двигателя TKO (Thermal contact, NC) Код двигателя C86 (для ПЧ) 1237 | Lenze Operations GmbH |  | 1001.4 | шт
g500-S130 | 15814260 | Мотор-редуктор плоский g500-S130, №15814260 | Мотор-редуктор плоский Тип g500-S130 Тип двигателя MXXMAXX 063-42 Монтаж на редукторе (фланец) Прямой монтаж (двиг. интегрир.) Расчетная мощность 0,250 кВт Частота вращения выход. вала 38,6 об/мин Крутящий момент выход. вала 60 Нм Сервис фактор 2,17 Расчетное напряжение 230 / 400 V +-10% Расчетная частота 50 Hz Передаточное число 35,493 Монтажное положение A Защита поверхн. от коррозии OKS-S (Small; C1) Цвет RAL 7012 = Basalt grey Код редуктора G50BS113MHDR2C Выходной вал H - полый вал 25 Конструкция редуктора D без лап, без центровки Выходной фланец R - без фланца Опора от проворачивания Резиновый амортизатор Тип смазки CLP 460 Монтажная паста не включен Код мотора MDEMABI063-42C0C Тип двигателя MD асинх. 3-ф двигатель Расчетный ток 1,4 / 0,82 A КПД 0,67 Расчетный крутящий момент 1,74 Нм Расчетная частота вращения 1.370 об/мин Класс нагревостойкости F Режим работы S1 Степень защиты IP55 Клеммная коробка В положении 2 Тип подключения Standard Тормоз, исполнение Пружинный Размер тормоза 06 Напряжение тормоза 400 V AC Выпрямитель 6-ти полюсн. Выпрямитель тормоза Да с искрогасителем Исполнение тормоза не-регулируемый Момент тормоза 4 Нм Бесшумный ротор тормоза да Обратная связь Инкр. энкодер IG1024-24V-H Подключение обратной связи Клеммная коробка Охлаждение Встроен. вентилятор Защита двигателя TKO (Thermal contact, NC) Код двигателя C86 (для ПЧ) 1239 | Lenze Operations GmbH |  | 1754.99 | шт
g500-S130 | 15814916 | Мотор-редуктор плоский g500-S130, №15814916 | Мотор-редуктор плоский Тип g500-S130 Тип двигателя MXXMAXX 063-32 Монтаж на редукторе (фланец) Прямой монтаж (двиг. интегрир.) Расчетная мощность 0,550 кВт Частота вращения выход. вала 47,4 об/мин Крутящий момент выход. вала 108 Нм Сервис фактор 1,15 Расчетное напряжение 200 / 345 V Расчетная частота 120 Hz Передаточное число 72,600 Монтажное положение A Защита поверхн. от коррозии OKS-S (Small; C1) Цвет RAL 7012 = Basalt grey Код редуктора G50BS113MHDR2C Выходной вал H - полый вал 25 Конструкция редуктора D без лап, без центровки Выходной фланец R - без фланца Тип смазки CLP 460 Монтажная паста не включен Код мотора MFEMABR063-32C1C Тип двигателя MF оптим. ПЧ Расчетный ток 3,2 / 1,8 A КПД 0,68 Расчетный крутящий момент 1,53 Нм Расчетная частота вращения 3.440 об/мин Класс нагревостойкости F Режим работы S1 Степень защиты IP55 Клеммная коробка В положении 2 Тип подключения Standard Тормоз, исполнение Пружинный Размер тормоза 06 Напряжение тормоза 400 V AC Выпрямитель 6-ти полюсн. Выпрямитель тормоза Да с искрогасителем Исполнение тормоза не-регулируемый Момент тормоза 4 Нм Бесшумный ротор тормоза да Охлаждение Встроен. вентилятор Защита двигателя TKO (Thermal contact, NC) Код двигателя C86 (для ПЧ) 1579 | Lenze Operations GmbH |  | 1022.01 | шт
g500-S130 | 15814971 | Мотор-редуктор g500-S130, №15814971 | Мотор-редуктор Тип g500-S130 Тип двигателя MXXMAXX 071-42 Монтаж на редукторе (фланец) Прямой монтаж (двиг. интегрир.) Расчетная мощность 0,550 кВт Частота вращения выход. вала 44,8 об/мин Крутящий момент выход. вала 114 Нм Сервис фактор 1,14 Расчетное напряжение 230 / 400 V +-10% Расчетная частота 50 Hz Передаточное число 31,387 Монтажное положение A Защита поверхн. от коррозии OKS-S (Small; C1) Цвет RAL 7012 = Basalt grey Код редуктора G50BS113MHDR2C Выходной вал H - полый вал 25 Конструкция редуктора D без лап, без центровки Выходной фланец R - без фланца Тип смазки CLP 460 Монтажная паста не включен Код мотора MDEMABR071-42C0C Тип двигателя MD асинх. 3-ф двигатель Расчетный ток 2,4 / 1,4 A КПД 0,77 Расчетный крутящий момент 3,74 Нм Расчетная частота вращения 1.405 об/мин Класс нагревостойкости F Режим работы S1 Степень защиты IP55 Клеммная коробка В положении 2 Тип подключения Standard Тормоз, исполнение Пружинный Размер тормоза 06 Напряжение тормоза 400 V AC Выпрямитель 6-ти полюсн. Выпрямитель тормоза Да с искрогасителем Исполнение тормоза не-регулируемый Момент тормоза 4 Нм Охлаждение Встроен. вентилятор Защита двигателя TKO (Thermal contact, NC) Код двигателя C86 (для ПЧ) 1243 | Lenze Operations GmbH |  | 1020.01 | шт
g500-S130 | 15817042 | Мотор-редуктор g500-S130, №15817042 | Мотор-редуктор Тип g500-S130 Тип двигателя MXXMAXX 071-32 Монтаж на редукторе (фланец) Прямой монтаж (двиг. интегрир.) Расчетная мощность 0,370 кВт Частота вращения выход. вала 44,9 об/мин Крутящий момент выход. вала 76 Нм Сервис фактор 1,70 Расчетное напряжение 230 / 400 V +-10% Расчетная частота 50 Hz Передаточное число 31,387 Монтажное положение A Защита поверхн. от коррозии OKS-S (Small; C1) Цвет RAL 7012 = Basalt grey Код редуктора G50BS113MHDR2C Выходной вал H - полый вал 25 Конструкция редуктора D без лап, без центровки Выходной фланец R - без фланца Тип смазки CLP 460 Монтажная паста не включен Код мотора MDEMAXX071-32C0C Тип двигателя MD асинх. 3-ф двигатель Расчетный ток 1,6 / 0,95 A КПД 0,77 Расчетный крутящий момент 2,51 Нм Расчетная частота вращения 1.410 об/мин Класс нагревостойкости F Режим работы S1 Степень защиты IP55 Клеммная коробка В положении 2 Тип подключения Standard Охлаждение Встроен. вентилятор Защита двигателя TKO (Thermal contact, NC) Код двигателя C86 (для ПЧ) 1241 | Lenze Operations GmbH |  | 776.32 | шт
g500-S130 | 15822880 | Мотор-редуктор плоский g500-S130, №15822880 | Мотор-редуктор плоский Тип g500-S130 Тип двигателя MXXMAXX 063-42 Монтаж на редукторе (фланец) Прямой монтаж (двиг. интегрир.) Расчетная мощность 0,750 кВт Частота вращения выход. вала 188,2 об/мин Крутящий момент выход. вала 37 Нм Сервис фактор 3,04 Расчетное напряжение 210 / 370 V Расчетная частота 120 Hz Передаточное число 18,069 Монтажное положение A Защита поверхн. от коррозии OKS-S (Small; C1) Цвет RAL 7012 = Basalt grey Код редуктора G50BS113MHDR2C Выходной вал H - полый вал 25 Конструкция редуктора D без лап, без центровки Выходной фланец R - без фланца Тип смазки CLP 460 Монтажная паста не включен Код мотора MFEMABR063-42C1C Тип двигателя MF оптим. ПЧ Расчетный ток 4,0 / 2,3 A КПД 0,69 Расчетный крутящий момент 2,10 Нм Расчетная частота вращения 3.400 об/мин Класс нагревостойкости F Режим работы S1 Степень защиты IP55 Клеммная коробка В положении 2 Тип подключения Standard Тормоз, исполнение Пружинный Размер тормоза 06 Напряжение тормоза 400 V AC Выпрямитель 6-ти полюсн. Выпрямитель тормоза Да с искрогасителем Исполнение тормоза не-регулируемый Момент тормоза 4 Нм Бесшумный ротор тормоза да Охлаждение Встроен. вентилятор Защита двигателя TKO (Thermal contact, NC) Код двигателя C86 (для ПЧ) 1580 | Lenze Operations GmbH |  | 1048.96 | шт
g500-S130 | 15829053 | Мотор-редуктор плоский g500-S130, №15829053 | Мотор-редуктор плоский Тип g500-S130 Тип двигателя MXXMAXX 063-32 Монтаж на редукторе (фланец) Прямой монтаж (двиг. интегрир.) Расчетная мощность 0,550 кВт Частота вращения выход. вала 67,1 об/мин Крутящий момент выход. вала 76 Нм Сервис фактор 1,64 Расчетное напряжение 200 / 345 V Расчетная частота 120 Hz Передаточное число 51,230 Монтажное положение A Защита поверхн. от коррозии OKS-S (Small; C1) Цвет RAL 7012 = Basalt grey Код редуктора G50BS113MHDR2C Выходной вал H - полый вал 25 Конструкция редуктора D без лап, без центровки Выходной фланец R - без фланца Опора от проворачивания Резиновый амортизатор Тип смазки CLP 460 Монтажная паста не включен Код мотора MFEMAXX063-32C1C Тип двигателя MF оптим. ПЧ Расчетный ток 3,2 / 1,8 A КПД 0,68 Расчетный крутящий момент 1,53 Нм Расчетная частота вращения 3.440 об/мин Класс нагревостойкости F Режим работы S1 Степень защиты IP55 Клеммная коробка В положении 2 Тип подключения Standard Охлаждение Встроен. вентилятор Защита двигателя TKO (Thermal contact, NC) Код двигателя C86 (для ПЧ) 1579 | Lenze Operations GmbH |  | 774.35 | шт
g500-S130 | 15829764 | Мотор-редуктор плоский g500-S130, №15829764 | Мотор-редуктор плоский Тип g500-S130 Тип двигателя MXXMAXX 071-32 Монтаж на редукторе (фланец) Прямой монтаж (двиг. интегрир.) Расчетная мощность 0,370 кВт Частота вращения выход. вала 69,2 об/мин Крутящий момент выход. вала 50 Нм Сервис фактор 2,62 Расчетное напряжение 230 / 400 V +-10% Расчетная частота 50 Hz Передаточное число 20,381 Монтажное положение A Защита поверхн. от коррозии OKS-S (Small; C1) Цвет RAL 7012 = Basalt grey Код редуктора G50BS113MHDR2C Выходной вал H - полый вал 25 Конструкция редуктора D без лап, без центровки Выходной фланец R - без фланца Опора от проворачивания Резиновый амортизатор Тип смазки CLP 460 Монтажная паста не включен Код мотора MDEMAXX071-32C0C Тип двигателя MD асинх. 3-ф двигатель Расчетный ток 1,6 / 0,95 A КПД 0,77 Расчетный крутящий момент 2,51 Нм Расчетная частота вращения 1.410 об/мин Класс нагревостойкости F Режим работы S1 Степень защиты IP65 Клеммная коробка В положении 2 Тип подключения Standard Охлаждение Встроен. вентилятор Защита двигателя TKO (Thermal contact, NC) Код двигателя C86 (для ПЧ) 1241 | Lenze Operations GmbH |  | 824.12 | шт
g500-S130 | 15829766 | Мотор-редуктор плоский g500-S130, №15829766 | Мотор-редуктор плоский Тип g500-S130 Тип двигателя MXXMAXX 063-32 Монтаж на редукторе (фланец) Прямой монтаж (двиг. интегрир.) Расчетная мощность 0,550 кВт Частота вращения выход. вала 67,1 об/мин Крутящий момент выход. вала 76 Нм Сервис фактор 1,64 Расчетное напряжение 200 / 345 V Расчетная частота 120 Hz Передаточное число 51,230 Монтажное положение A Защита поверхн. от коррозии OKS-S (Small; C1) Цвет RAL 7012 = Basalt grey Код редуктора G50BS113MHDR2C Выходной вал H - полый вал 25 Конструкция редуктора D без лап, без центровки Выходной фланец R - без фланца Опора от проворачивания Резиновый амортизатор Тип смазки CLP 460 Монтажная паста не включен Код мотора MFEMAXX063-32C1C Тип двигателя MF оптим. ПЧ Расчетный ток 3,2 / 1,8 A КПД 0,68 Расчетный крутящий момент 1,53 Нм Расчетная частота вращения 3.440 об/мин Класс нагревостойкости F Режим работы S1 Степень защиты IP65 Клеммная коробка В положении 2 Тип подключения Standard Охлаждение Встроен. вентилятор Защита двигателя TKO (Thermal contact, NC) Код двигателя C86 (для ПЧ) 1579 | Lenze Operations GmbH |  | 813.02 | шт
g500-S130 | 15833561 | Мотор-редуктор плоский g500-S130, №15833561 | Мотор-редуктор плоский Тип g500-S130 Тип двигателя MXXMAXX 090-32 Монтаж на редукторе (фланец) Прямой монтаж (двиг. интегрир.) Расчетная мощность 1,500 кВт Частота вращения выход. вала 169,4 об/мин Крутящий момент выход. вала 82 Нм Сервис фактор 1,41 Расчетное напряжение 230 / 400 V +-10% Расчетная частота 50 Hz Передаточное число 8,322 Монтажное положение A Защита поверхн. от коррозии OKS-S (Small; C1) Цвет RAL 7012 = Basalt grey Код редуктора G50BS113MHDR2C Выходной вал H - полый вал 25 Защита выходного вала сальник Viton Конструкция редуктора D без лап, без центровки Выходной фланец R - без фланца Опора от проворачивания Резиновый амортизатор Тип смазки CLP HC 220 USDA H1 Монтажная паста не включен Код мотора MDEMAXX090-32C1N Тип двигателя MD асинх. 3-ф двигатель Расчетный ток 6,6 / 3,8 A КПД 0,76 Расчетный крутящий момент 10,10 Нм Расчетная частота вращения 1.410 об/мин Класс нагревостойкости F Режим работы S1 Степень защиты IP55 Соответствие станд. Not CE-compliant Клеммная коробка В положении 2 Тип подключения Standard Охлаждение Встроен. вентилятор Защита двигателя TKO (Thermal contact, NC) Код двигателя C86 (для ПЧ) 1267 | Lenze Operations GmbH |  | 1032.9 | шт
g500-S130 | 15833697 | Мотор-редуктор плоский g500-S130, №15833697 | Мотор-редуктор плоский Тип g500-S130 Тип двигателя MXXMAXX 090-32 Монтаж на редукторе (фланец) Прямой монтаж (двиг. интегрир.) Расчетная мощность 1,500 кВт Частота вращения выход. вала 169,4 об/мин Крутящий момент выход. вала 82 Нм Сервис фактор 1,41 Расчетное напряжение 230 / 400 V +-10% Расчетная частота 50 Hz Передаточное число 8,322 Монтажное положение A Защита поверхн. от коррозии OKS-S (Small; C1) Цвет RAL 7012 = Basalt grey Код редуктора G50BS113MHCK2C Выходной вал H - полый вал 25 Защита выходного вала сальник Viton Конструкция редуктора C - без лап с центровкой Выходной фланец K - 160 сквозные отверстия, поз. 6 Монтажный набор для полого вала да Тип смазки CLP HC 220 USDA H1 Монтажная паста не включен Код мотора MDEMAXX090-32C1N Тип двигателя MD асинх. 3-ф двигатель Расчетный ток 6,6 / 3,8 A КПД 0,76 Расчетный крутящий момент 10,10 Нм Расчетная частота вращения 1.410 об/мин Класс нагревостойкости F Режим работы S1 Степень защиты IP55 Соответствие станд. Not CE-compliant Клеммная коробка В положении 2 Тип подключения Standard Охлаждение Встроен. вентилятор Защита двигателя TKO (Thermal contact, NC) Код двигателя C86 (для ПЧ) 1267 | Lenze Operations GmbH |  | 1093.85 | шт
g500-S130 | 15834423 | Мотор-редуктор плоский g500-S130, №15834423 | Мотор-редуктор плоский Тип g500-S130 Тип двигателя MXXMAXX 071-42 Монтаж на редукторе (фланец) Прямой монтаж (двиг. интегрир.) Расчетная мощность 1,500 кВт Частота вращения выход. вала 190,9 об/мин Крутящий момент выход. вала 73 Нм Сервис фактор 1,54 Расчетное напряжение 205 / 360 V Расчетная частота 120 Hz Передаточное число 18,069 Монтажное положение A Защита поверхн. от коррозии OKS-S (Small; C1) Цвет RAL 7012 = Basalt grey Код редуктора G50BS113MHCK2C Выходной вал H - полый вал 25 Защита выходного вала сальник Viton Конструкция редуктора C - без лап с центровкой Выходной фланец K - 160 сквозные отверстия, поз. 6 Тип смазки CLP HC 220 USDA H1 Монтажная паста не включен Код мотора MFEMAXX071-42C1C Тип двигателя MF оптим. ПЧ Расчетный ток 6,8 / 3,9 A КПД 0,80 Расчетный крутящий момент 4,20 Нм Расчетная частота вращения 3.450 об/мин Класс нагревостойкости F Режим работы S1 Степень защиты IP55 Клеммная коробка В положении 2 Тип подключения Standard Охлаждение Встроен. вентилятор Защита двигателя TKO (Thermal contact, NC) Код двигателя C86 (для ПЧ) 1582 | Lenze Operations GmbH |  | 1026.61 | шт
g500-S130 | 15861092 | Мотор-редуктор g500-S130, №15861092 | Мотор-редуктор Тип g500-S130 Тип двигателя MXXMAXX 080-32 Монтаж на редукторе (фланец) Прямой монтаж (двиг. интегрир.) Расчетная мощность 0,750 кВт Частота вращения выход. вала 34,9 об/мин Крутящий момент выход. вала 199 Нм Сервис фактор 0,65 Сервис фактор примечание 1 Внимание: Сервис фактор <1 Сервис фактор примечание 2 Возможна перегрузка редуктора Расчетное напряжение 230 / 400 V +-10% Расчетная частота 50 Hz Передаточное число 40,422 Монтажное положение A Защита поверхн. от коррозии OKS-S (Small; C1) Цвет RAL 7012 = Basalt grey Код редуктора G50BS113MHDR2C Выходной вал H - полый вал 25 Конструкция редуктора D без лап, без центровки Выходной фланец R - без фланца Тип смазки CLP 460 Монтажная паста не включен Код мотора MDEMABR080-32C1C Тип двигателя MD асинх. 3-ф двигатель Расчетный ток 3,3 / 1,9 A КПД 0,80 Расчетный крутящий момент 5,10 Нм Расчетная частота вращения 1.410 об/мин Класс нагревостойкости F Режим работы S1 Степень защиты IP55 Клеммная коробка В положении 2 Тип подключения Standard Тормоз, исполнение Пружинный Размер тормоза 10 Напряжение тормоза 230 V AC Выпрямитель 6-ти полюсн. Выпрямитель тормоза Да с искрогасителем Исполнение тормоза не-регулируемый Момент тормоза 11Нм Охлаждение Встроен. вентилятор Защита двигателя TKO (Thermal contact, NC) Код двигателя C86 (для ПЧ) 1245 | Lenze Operations GmbH |  | 1142.18 | шт
g500-S130 | 15869641 | Мотор-редуктор плоский g500-S130, №15869641 | Мотор-редуктор плоский Тип g500-S130 Тип двигателя MXXMAXX 071-32 Монтаж на редукторе (фланец) Прямой монтаж (двиг. интегрир.) Расчетная мощность 0,370 кВт Частота вращения выход. вала 39,7 об/мин Крутящий момент выход. вала 86 Нм Сервис фактор 1,51 Расчетное напряжение 230 / 400 V +-10% Расчетная частота 50 Hz Передаточное число 35,493 Монтажное положение A Защита поверхн. от коррозии OKS-S (Small; C1) Цвет RAL 7012 = Basalt grey Код редуктора G50BS113MHDR2C Выходной вал H - полый вал 25 Конструкция редуктора D без лап, без центровки Выходной фланец R - без фланца Тип смазки CLP 460 Монтажная паста не включен Код мотора MDEMABR071-32C0C Тип двигателя MD асинх. 3-ф двигатель Расчетный ток 1,6 / 0,95 A КПД 0,77 Расчетный крутящий момент 2,51 Нм Расчетная частота вращения 1.410 об/мин Класс нагревостойкости F Режим работы S1 Степень защиты IP55 Клеммная коробка В положении 2 Тип подключения Standard Тормоз, исполнение Пружинный Размер тормоза 06 Напряжение тормоза 400 V AC Выпрямитель 6-ти полюсн. Выпрямитель тормоза Да с искрогасителем Исполнение тормоза не-регулируемый Момент тормоза 4 Нм Охлаждение Встроен. вентилятор Защита двигателя TKO (Thermal contact, NC) Код двигателя C86 (для ПЧ) 1241 | Lenze Operations GmbH |  | 993.72 | шт
g500-S130 | 15882812 | Мотор-редуктор плоский g500-S130, №15882812 | Мотор-редуктор плоский Тип g500-S130 Тип двигателя MXXMAXX 080-32 Монтаж на редукторе (фланец) Прямой монтаж (integr. mot. Расчетная мощность 0,750 кВт Частота вращения выход. вала 56,5 об/мин Крутящий момент выход. вала 123 Нм Сервис фактор 1,06 Расчетное напряжение 230 / 400 V +-10% Расчетная частота 50 Hz Передаточное число 24,967 Монтажное положение A Защита поверхн. от коррозии OKS-S (Small; C1) Цвет RAL 7012 = Basalt grey Код редуктора G50BS113MHDR2C Выходной вал H - полый вал 25 мм Конструкция редуктора D без лап, без центровки Выходной фланец R - без фланца Тип смазки CLP 460 Монтажная паста не включен Код мотора MDEMAXX080-32C1N Тип двигателя MD асинх. 3-ф двигатель Расчетный ток 3,3 / 1,9 A КПД 0,80 Расчетный крутящий момент 5,10 Нм Расчетная частота вращения 1.410 об/мин Класс нагревостойкости F Режим работы S1 Степень защиты IP55 Соответствие станд. Not CE-compliant Клеммная коробка В положении 2 Тип подключения Standard Охлаждение Встроен. вентилятор Защита двигателя TKO (Thermal contact, NC) Код двигателя C86 (для ПЧ) 1245 | Lenze Operations GmbH |  | 816.92 | шт
g500-S130 | 15892973 | Мотор-редуктор g500-S130, №15892973 | Мотор-редуктор Тип g500-S130 Тип двигателя MXXMAXX 063-32 Монтаж на редукторе (фланец) Прямой монтаж (двиг. интегрир.) Расчетная мощность 0,550 кВт Частота вращения выход. вала 53,6 об/мин Крутящий момент выход. вала 95 Нм Сервис фактор 1,31 Расчетное напряжение 200 / 345 V Расчетная частота 120 Hz Передаточное число 64,200 Монтажное положение A Защита поверхн. от коррозии OKS-S (Small; C1) Цвет RAL 7012 = Basalt grey Код редуктора G50BS113MHDR2C Выходной вал H - полый вал 25 мм Конструкция редуктора D без лап, без центровки Выходной фланец R - без фланца Тип смазки CLP 460 Монтажная паста не включен Код мотора MFEMAXX063-32C1C Тип двигателя MF оптим. ПЧ Расчетный ток 3,2 / 1,8 A КПД 0,68 Расчетный крутящий момент 1,53 Нм Расчетная частота вращения 3.440 об/мин Класс нагревостойкости F Режим работы S1 Степень защиты IP55 Клеммная коробка В положении 2 Тип подключения Standard Охлаждение Встроен. вентилятор Защита двигателя TKO (Thermal contact, NC) Код двигателя C86 (для ПЧ) 1579 | Lenze Operations GmbH |  | 765.21 | шт
g500-S130 | 15892974 | Мотор-редуктор g500-S130, №15892974 | Мотор-редуктор Тип g500-S130 Тип двигателя MXXMAXX 063-32 Монтаж на редукторе (фланец) Прямой монтаж (двиг. интегрир.) Расчетная мощность 0,550 кВт Частота вращения выход. вала 53,6 об/мин Крутящий момент выход. вала 95 Нм Сервис фактор 1,31 Расчетное напряжение 200 / 345 V Расчетная частота 120 Hz Передаточное число 64,200 Монтажное положение A Защита поверхн. от коррозии OKS-S (Small; C1) Цвет RAL 7012 = Basalt grey Код редуктора G50BS113MHDR2C Выходной вал H - полый вал 25 мм Конструкция редуктора D без лап, без центровки Выходной фланец R - без фланца Тип смазки CLP 460 Монтажная паста не включен Код мотора MFEMABR063-32C1C Тип двигателя MF оптим. ПЧ Расчетный ток 3,2 / 1,8 A КПД 0,68 Расчетный крутящий момент 1,53 Нм Расчетная частота вращения 3.440 об/мин Класс нагревостойкости F Режим работы S1 Степень защиты IP55 Клеммная коробка В положении 2 Тип подключения Standard Тормоз, исполнение Пружинный Размер тормоза 06 Напряжение тормоза 400 V AC Выпрямитель 6-ти полюсн. Выпрямитель тормоза Да с искрогасителем Исполнение тормоза не-регулируемый Момент тормоза 2 Нм Бесшумный ротор тормоза да Охлаждение Встроен. вентилятор Защита двигателя TKO (Thermal contact, NC) Код двигателя C86 (для ПЧ) 1579 | Lenze Operations GmbH |  | 1022.01 | шт
g500-S130 | 15900792 | Мотор-редуктор плоский g500-S130, №15900792 | Мотор-редуктор плоский Тип g500-S130 Тип двигателя MXXMAXX 071-42 Монтаж на редукторе (фланец) Прямой монтаж (двиг. интегрир.) Расчетная мощность 0,550 кВт Частота вращения выход. вала 61,0 об/мин Крутящий момент выход. вала 84 Нм Сервис фактор 1,56 Расчетное напряжение 230 / 400 V +-10% Расчетная частота 50 Hz Передаточное число 23,048 Монтажное положение A Защита поверхн. от коррозии OKS-S (Small; C1) Цвет RAL 7012 = Basalt grey Код редуктора G50BS113MHBR2C Выходной вал H - полый вал 25 мм Конструкция редуктора B-на лапах, без центровки Выходной фланец R - без фланца Foot pos. low-profile gearbox Feet supplied loose Тип смазки CLP 460 Монтажная паста не включен Код мотора MDEMAXX071-42C0C Тип двигателя MD асинх. 3-ф двигатель Расчетный ток 2,4 / 1,4 A КПД 0,77 Расчетный крутящий момент 3,74 Нм Расчетная частота вращения 1.405 об/мин Класс нагревостойкости F Режим работы S1 Степень защиты IP55 Клеммная коробка В положении 2 Тип подключения Standard Охлаждение Встроен. вентилятор Защита двигателя TKO (Thermal contact, NC) Код двигателя C86 (для ПЧ) 1243 | Lenze Operations GmbH |  | 942.76 | шт
g500-S130 | 15995037 | Мотор-редуктор g500-S130, №15995037 | Мотор-редуктор Тип g500-S130 Тип двигателя MXXMAXX 071-42 Монтаж на редукторе (фланец) Прямой монтаж (двиг. интегрир.) Расчетная мощность 0,55 кВт Частота вращения выход. вала 44,8 об/мин Крутящий момент выход. вала 114 Нм Сервис фактор 1,14 Расчетное напряжение 230 / 400 V +-10% Расчетная частота 50 Hz Передаточное число 31,387 Монтажное положение A Защита поверхн. от коррозии OKS-S (Small; C1) Цвет RAL 7012 = Basalt grey Код редуктора G50BS113MHDR2C Выходной вал H - полый вал 25 мм Конструкция редуктора D без лап, без центровки Выходной фланец R - без фланца Тип смазки CLP 460 Монтажная паста не включен Код мотора MDEMAXX071-42C0C Тип двигателя MD асинх. 3-ф двигатель Расчетный ток 2,4 / 1,4 A КПД 0,77 Расчетный крутящий момент 3,74 Нм Расчетная частота вращения 1405 об/мин Класс нагревостойкости F Режим работы S1 Степень защиты IP55 Клеммная коробка В положении 2 Тип подключения Standard Охлаждение Встроен. вентилятор Защита двигателя TKO (Thermal contact, NC) | Lenze Operations GmbH |  | 802.59 | шт
g500-S130 | 16023517 | Мотор-редуктор цилиндрический плоский g500-S130, №16023517 | Мотор-редуктор цилиндрический плоский Тип g500-S130 Тип двигателя MXXMAXX 063-42 Монтаж на редукторе (фланец) Прямой монтаж (двиг. интегрир.) Расчетная мощность 0,25 кВт Частота вращения выход. вала 374,2 об/мин Крутящий момент выход. вала 6 Нм Сервис фактор 5,59 Расчетное напряжение 230 / 400 V +-10% Расчетная частота 50 Hz Передаточное число 3,661 Монтажное положение A Защита поверхн. от коррозии OKS-S (Small; C1) Цвет RAL 7012 = Basalt grey Код редуктора G50BS113MHDR2C Выходной вал H - полый вал 25 мм Конструкция редуктора D без лап, без центровки Выходной фланец R - без фланца Тип смазки CLP 460 Монтажная паста не включен Код мотора MDEMAXX063-42C0C Тип двигателя MD асинх. 3-ф двигатель Расчетный ток 1,4 / 0,82 A КПД 0,67 Расчетный крутящий момент 1,74 Нм Расчетная частота вращения 1370 об/мин Класс нагревостойкости F Режим работы S1 Степень защиты IP55 Клеммная коробка В положении 2 Тип подключения Standard Охлаждение Встроен. вентилятор Защита двигателя TKO (Thermal contact, NC) Код двигателя C86 (для ПЧ) 1239 | Lenze Operations GmbH |  | 754.67 | шт
g500-S130 | 16023518 | Мотор-редуктор цилиндрический плоский g500-S130, №16023518 | Мотор-редуктор цилиндрический плоский Тип g500-S130 Тип двигателя MXXMAXX 063-42 Монтаж на редукторе (фланец) Прямой монтаж (двиг. интегрир.) Расчетная мощность 0,25 кВт Частота вращения выход. вала 272,9 об/мин Крутящий момент выход. вала 8 Нм Сервис фактор 5,59 Расчетное напряжение 230 / 400 V +-10% Расчетная частота 50 Hz Передаточное число 5,021 Монтажное положение A Защита поверхн. от коррозии OKS-S (Small; C1) Цвет RAL 7012 = Basalt grey Код редуктора G50BS113MHDR2C Выходной вал H - полый вал 25 мм Конструкция редуктора D без лап, без центровки Выходной фланец R - без фланца Тип смазки CLP 460 Монтажная паста не включен Код мотора MDEMABR063-42C0C Тип двигателя MD асинх. 3-ф двигатель Расчетный ток 1,4 / 0,82 A КПД 0,67 Расчетный крутящий момент 1,74 Нм Расчетная частота вращения 1370 об/мин Класс нагревостойкости F Режим работы S1 Степень защиты IP55 Клеммная коробка В положении 2 Тип подключения Standard Тормоз, исполнение Пружинный Размер тормоза 06 Напряжение тормоза 230 V AC Выпрямитель 6-ти полюсн. Выпрямитель тормоза Да с искрогасителем Исполнение тормоза не-регулируемый Момент тормоза 4 Нм Охлаждение Встроен. вентилятор Защита двигателя TKO (Thermal contact, NC) Код двигателя C86 (для ПЧ) 1239 | Lenze Operations GmbH |  | 972.08 | шт
g500-S130 | 16026682 | Редуктор плоский g500-S130, №16026682 | Редуктор плоский Тип g500-S130 Приводная часть IEC монтаж Вход, версия B14-C90, 11x23 Скорость на входе 2800 об/мин Приводная мощность 0,97 кВт Частота вращения выход. вала 69,3 об/мин Крутящий момент выход. вала 130 Нм Момент инерции 0,059 kgcm2 Передаточное число 40,422 Монтажное положение A Защита поверхн. от коррозии OKS-S (Small; C1) Цвет RAL 7012 = Basalt grey Код редуктора G50BS113NHDR2N Выходной вал H - полый вал 25 мм Конструкция редуктора D без лап, без центровки Выходной фланец R - без фланца Lenze размер привода 1A Тип смазки CLP 460 Монтажная паста не включен | Lenze Operations GmbH |  | 718.52 | шт
g500-S130 | 16036982 | Мотор-редуктор цилиндрический плоский g500-S130, №16036982 | Мотор-редуктор цилиндрический плоский Тип g500-S130 Тип двигателя MXXMAXX 080-32 Монтаж на редукторе (фланец) Прямой монтаж (двиг. интегрир.) Расчетная мощность 0,75 кВт Частота вращения выход. вала 109,2 об/мин Крутящий момент выход. вала 64 Нм Сервис фактор 2,04 Расчетное напряжение 230 / 400 V +-10% Расчетная частота 50 Hz Передаточное число 12,907 Монтажное положение B Защита поверхн. от коррозии OKS-S (Small; C1) Цвет RAL 7012 = Basalt grey Код редуктора G50BS113MVCK2C Выходной вал V - цельный вал 25x50, p. 6 Конструкция редуктора C - без лап с центровкой Выходной фланец K - 160 сквозные отверстия, поз. 6 Тип смазки CLP 460 Монтажная паста не включен Код мотора MDEMAXX080-32C1N Тип двигателя MD асинх. 3-ф двигатель Расчетный ток 3,3 / 1,9 A КПД 0,8 Расчетный крутящий момент 5,1 Нм Расчетная частота вращения 1410 об/мин Класс нагревостойкости F Режим работы S1 Степень защиты IP55 Соответствие станд. Not CE-compliant Клеммная коробка В положении 2 Тип подключения Standard Охлаждение Встроен. вентилятор Защита двигателя TKO (Thermal contact, NC) Код двигателя C86 (для ПЧ) 1245 | Lenze Operations GmbH |  | 877.87 | шт
g500-S130 | 16036987 | Мотор-редуктор цилиндрический g500-S130, №16036987 | Мотор-редуктор цилиндрический Тип g500-S130 Тип двигателя MXXMAXX 071-42 Монтаж на редукторе (фланец) Прямой монтаж (двиг. интегрир.) Расчетная мощность 0,55 кВт Частота вращения выход. вала 108,9 об/мин Крутящий момент выход. вала 47 Нм Сервис фактор 2,78 Расчетное напряжение 230 / 400 V +-10% Расчетная частота 50 Hz Передаточное число 12,907 Монтажное положение E Защита поверхн. от коррозии OKS-S (Small; C1) Цвет RAL 7012 = Basalt grey Код редуктора G50BS113MHCR2C Выходной вал H - полый вал 25 мм Конструкция редуктора C - без лап с центровкой Выходной фланец R - без фланца Тип смазки CLP 460 Монтажная паста не включен Код мотора MDEMAXX071-42C0C Тип двигателя MD асинх. 3-ф двигатель Расчетный ток 2,4 / 1,4 A КПД 0,77 Расчетный крутящий момент 3,74 Нм Расчетная частота вращения 1405 об/мин Класс нагревостойкости F Режим работы S1 Степень защиты IP55 Клеммная коробка В положении 5 Тип подключения Standard Охлаждение Встроен. вентилятор Защита двигателя TKO (Thermal contact, NC) Код двигателя C86 (для ПЧ) 1243 | Lenze Operations GmbH |  | 802.59 | шт
g500-S130 | 16038990 | Мотор-редуктор плоский цилиндрический g500-S130, №16038990 | Мотор-редуктор плоский цилиндрический Тип g500-S130 Тип двигателя MXXMAXX 063-32 Монтаж на редукторе (фланец) Прямой монтаж (двиг. интегрир.) Расчетная мощность 0,55 кВт Частота вращения выход. вала 109,6 об/мин Крутящий момент выход. вала 46 Нм Сервис фактор 2,67 Расчетное напряжение 200 / 345 V Расчетная частота 120 Hz Передаточное число 31,387 Монтажное положение E Защита поверхн. от коррозии OKS-S (Small; C1) Цвет RAL 7012 = Basalt grey Код редуктора G50BS113MHCR2C Выходной вал H - полый вал 25 мм Конструкция редуктора C - без лап с центровкой Выходной фланец R - без фланца Тип смазки CLP 460 Монтажная паста не включен Код мотора MFEMAXX063-32C1C Тип двигателя MF оптим. ПЧ Расчетный ток 3,2 / 1,8 A КПД 0,68 Расчетный крутящий момент 1,53 Нм Расчетная частота вращения 3440 об/мин Класс нагревостойкости F Режим работы S1 Степень защиты IP55 Клеммная коробка В положении 5 Тип подключения Standard Охлаждение Встроен. вентилятор Защита двигателя TKO (Thermal contact, NC) Код двигателя C86 (для ПЧ) 1579 | Lenze Operations GmbH |  | 765.21 | шт
g500-S130 | 16038991 | Мотор-редуктор плоский цилиндрический g500-S130, №16038991 | Мотор-редуктор плоский цилиндрический Тип g500-S130 Тип двигателя MXXMAXX 063-42 Монтаж на редукторе (фланец) Прямой монтаж (двиг. интегрир.) Расчетная мощность 0,75 кВт Частота вращения выход. вала 108,3 об/мин Крутящий момент выход. вала 64 Нм Сервис фактор 1,94 Расчетное напряжение 210 / 370 V Расчетная частота 120 Hz Передаточное число 31,387 Монтажное положение B Защита поверхн. от коррозии OKS-S (Small; C1) Цвет RAL 7012 = Basalt grey Код редуктора G50BS113MVCK2C Выходной вал V - цельный вал 25x50, p. 6 Конструкция редуктора C - без лап с центровкой Выходной фланец K - 160 сквозные отверстия, поз. 6 Тип смазки CLP HC 320 Монтажная паста не включен Код мотора MFEMAXX063-42C1C Тип двигателя MF оптим. ПЧ Расчетный ток 4,0 / 2,3 A КПД 0,69 Расчетный крутящий момент 2,1 Нм Расчетная частота вращения 3400 об/мин Класс нагревостойкости F Режим работы S1 Степень защиты IP55 Клеммная коробка В положении 2 Тип подключения Standard Охлаждение Встроен. вентилятор Защита двигателя TKO (Thermal contact, NC) Код двигателя C86 (для ПЧ) 1580 | Lenze Operations GmbH |  | 859.18 | шт
g500-S130 | 16039044 | Мотор-редуктор плоский g500-S130, №16039044 | Мотор-редуктор плоский Тип g500-S130 Тип двигателя MXXMAXX 063-32 Монтаж на редукторе (фланец) Прямой монтаж (двиг. интегрир.) Расчетная мощность 0,55 кВт Частота вращения выход. вала 109,6 об/мин Крутящий момент выход. вала 46 Нм Сервис фактор 2,67 Расчетное напряжение 200 / 345 V Расчетная частота 120 Hz Передаточное число 31,387 Монтажное положение E Защита поверхн. от коррозии OKS-S (Small; C1) Цвет RAL 7012 = Basalt grey Код редуктора G50BS113MHCR2C Выходной вал H - полый вал 25 мм Конструкция редуктора C - без лап с центровкой Выходной фланец R - без фланца Тип смазки CLP HC 320 Монтажная паста не включен Код мотора MFEMAXX063-32C1C Тип двигателя MF оптим. ПЧ Расчетный ток 3,2 / 1,8 A КПД 0,68 Расчетный крутящий момент 1,53 Нм Расчетная частота вращения 3440 об/мин Класс нагревостойкости F Режим работы S1 Степень защиты IP55 Клеммная коробка В положении 5 Тип подключения Standard Охлаждение Встроен. вентилятор Защита двигателя TKO (Thermal contact, NC) Код двигателя C86 (для ПЧ) 1579 | Lenze Operations GmbH |  | 771.27 | шт
g500-S130 | 16042300 | Мотор-редуктор плоский цилиндрический g500-S130, №16042300 | Мотор-редуктор плоский цилиндрический Тип g500-S130 Тип двигателя MXXMAXX 063-32 Монтаж на редукторе (фланец) Прямой монтаж (двиг. интегрир.) Расчетная мощность 0,55 кВт Частота вращения выход. вала 96,9 об/мин Крутящий момент выход. вала 53 Нм Сервис фактор 2,36 Расчетное напряжение 200 / 345 V Расчетная частота 120 Hz Передаточное число 35,493 Монтажное положение B Surface/corrosion protection OKS-S (Small; C1) Цвет RAL 7012 = Basalt grey Код редуктора G50BS113MVCK2C Выходной вал V - цельный вал 25x50, поз. 6 Конструкция редуктора C - без лап с центровкой Выходной фланец K - 160 сквозные отверстия, поз. 6 Тип смазки CLP HC 220 Монтажная паста Not включен Код мотора MFEMAXX063-32C1C Тип двигателя MF оптим. ПЧ Выходной ток 3,2 / 1,8 A КПД 0,68 Расчетный крутящий момент 1,53 Нм Расчетная частота вращения 3440 об/мин Класс нагревостойкости F Режим работы S1 Степень защиты IP55 Клеммная коробка В положении 5 Тип подключения Standard Подключение питания В положении 2 Охлаждение Встроен. вентилятор Защита двигателя TKO (Thermal contact, NC) Код двигателя C86 (для ПЧ) 1579 | Lenze Operations GmbH |  | 832.22 | шт
g500-S130 | 16044965 | Мотор-редуктор плоский g500-S130, №16044965 | Мотор-редуктор плоский Тип g500-S130 Двигатель MF 063-32 Расчетная мощность 0,55 кВт Расчетная частота 120 Hz Передаточное число 31,387 Частота вращения выход. вала 109,6 об/мин Крутящий момент выход. вала 46 Нм Сервис фактор 2,67 Момент инерции 3,937 kgcm2 Монтаж на редукторе (фланец) Прямой монтаж (двиг. интегрир.) Монтажное положение E Степень защиты IP55 Surface/corrosion protection OKS-S (Small; C1) Цвет RAL 7012 = Basalt grey Код редуктора G50BS113MHCR2C00 Выходной вал H - полый вал 25 мм Конструктивное исполнение C - без лап с центровкой Output flange R - without flange Смазочный материал CLP HC 320 Вентиляционный элемент без ventilation Монтажная паста Not включен Код мотора MFEMABR063-32C1C Расчетная частота вращения 3440 об/мин Расчетный крутящий момент 1,53 Нм Расчетное напряжение 200 / 345 V Выходной ток 3.20 / 1.80 A КПД 0,68 Operating mode S1 Тип подключения Клеммная коробка Клеммная коробка В положении 5 Temperature class F Защита двигателя TKO (Thermal contact, NC) Охлаждение Встроен. вентилятор Тормоз, исполнение Пружинный Исполнение тормоза не-регулируемый Brake supply voltage 400 V AC Размер тормоза 06 Момент тормоза 4 Нм Manual brake release Without Бесшумный ротор тормоза Да Тормоз с уплотнительным кольцом No Код двигателя C86 (для ПЧ) 1579 Mot power 0 kW | Lenze Operations GmbH |  | 1028.06 | шт
g500-S130 | 16044966 | Мотор-редуктор плоский g500-S130, №16044966 | Мотор-редуктор плоский Тип g500-S130 Двигатель MF 063-42 Расчетная мощность 0,75 кВт Расчетная частота 120 Hz Передаточное число 31,387 Частота вращения выход. вала 108,3 об/мин Крутящий момент выход. вала 64 Нм Сервис фактор 1,94 Момент инерции 3,937 kgcm2 Монтаж на редукторе (фланец) Прямой монтаж (двиг. интегрир.) Монтажное положение B Степень защиты IP55 Surface/corrosion protection OKS-S (Small; C1) Цвет RAL 7012 = Basalt grey Код редуктора G50BS113MVCK2C00 Выходной вал V - solid sh. 25x50 мм поз. 6 Конструктивное исполнение C - без лап с центровкой Output flange K - 160 through hole, pos. 6 Смазочный материал CLP HC 320 Вентиляционный элемент без ventilation Монтажная паста Not включен Код мотора MFEMABR063-42C1C Расчетная частота вращения 3400 об/мин Расчетный крутящий момент 2,11 Нм Расчетное напряжение 210 / 370 V Выходной ток 4.00 / 2.30 A КПД 0,69 Operating mode S1 Тип подключения Клеммная коробка Клеммная коробка В положении 2 Temperature class F Защита двигателя TKO (Thermal contact, NC) Охлаждение Встроен. вентилятор Тормоз, исполнение Пружинный Исполнение тормоза не-регулируемый Brake supply voltage 400 V AC Размер тормоза 06 Момент тормоза 4 Нм Manual brake release Without Бесшумный ротор тормоза Да Тормоз с уплотнительным кольцом No Код двигателя C86 (для ПЧ) 1580 Mot power 0 kW | Lenze Operations GmbH |  | 1115.97 | шт
g500-S130 | 16066153 | Редуктор плоский g500-S130, №16066153 | Редуктор плоский Тип g500-S130 Приводная часть IEC mounting Вход, версия B14-C120, 19x40 Скорость на входе 2800 об/мин Приводная мощность 1,57 кВт Частота вращения выход. вала 121,5 об/мин Крутящий момент выход. вала 120 Нм Момент инерции 0,232 kgcm2 Передаточное число 23,048 Монтажное положение AEF Цвет Not coated Код редуктора G50BS113NHCK2N Выходной вал H - полый вал 25 мм Конструкция редуктора C - без лап с центровкой Выходной фланец K - 160 сквозные отверстия, поз. 6 Lenze размер привода 7C Тип смазки CLP 460 Монтажная паста Not включен | Lenze Operations GmbH |  | 771.72 | шт
g500-S130 | 16070589 | Мотор-редуктор плоский g500-S130, №16070589 | Мотор-редуктор плоский Тип g500-S130 Тип двигателя MXXMAXX 063-12 Монтаж на редукторе (фланец) Прямой монтаж (двиг. интегрир.) Расчетная мощность 0,21 кВт Частота вращения выход. вала 55,5 об/мин Крутящий момент выход. вала 35 Нм Сервис фактор 3,71 Расчетное напряжение 400 V +-10% треугольник Расчетная частота 87 Hz Передаточное число 45,711 Монтажное положение C Цвет Not coated Код редуктора G50BS113MHBR2C Выходной вал H - полый вал 25 мм Конструкция редуктора B-на лапах, без центровки Выходной фланец R - без фланца Foot pos. shaft-m. hel gearbox Feet supplied loose Тип смазки CLP 460 Монтажная паста Not включен Код мотора MDEMAXX063-12C0C Kind of motor MD 3-phase AC asyn. motor Выходной ток 0,85 A cos phi 0,52 Расчетный крутящий момент 0,8 Нм Расчетная частота вращения 2535 об/мин Temperature class F Operating mode S1 Степень защиты IP55 Клеммная коробка В положении 2 Тип подключения Standard Охлаждение Встроен. вентилятор Защита двигателя TKO (Thermal contact, NC) Код двигателя C86 (для ПЧ) 1236 | Lenze Operations GmbH |  | 824.49 | шт
g500-S130 | 16071198 | Мотор-редуктор плоский цилиндрический g500-S130, №16071198 | Мотор-редуктор плоский цилиндрический Тип g500-S130 Тип двигателя MXXMAXX 063-32 Монтаж на редукторе (фланец) Прямой монтаж (двиг. интегрир.) Расчетная мощность 0,18 кВт Частота вращения выход. вала 59,2 об/мин Крутящий момент выход. вала 28 Нм Сервис фактор 4,14 Расчетное напряжение 230 / 400 V +-10% Расчетная частота 50 Hz Передаточное число 23,048 Монтажное положение B Цвет Not coated Код редуктора G50BS113MHDR2C Выходной вал H - полый вал 25 мм Конструкция редуктора D без лап, без центровки Выходной фланец R - без фланца Опора от проворачивания Резиновый амортизаторs Тип смазки CLP 460 Монтажная паста Not включен Код мотора MDEMAXX063-32C0C Kind of motor MD 3-phase AC asyn. motor Выходной ток 1,0 / 0,58 A cos phi 0,7 Расчетный крутящий момент 1,26 Нм Расчетная частота вращения 1365 об/мин Temperature class F Operating mode S1 Степень защиты IP55 Клеммная коробка В положении 5 Тип подключения Standard Охлаждение Встроен. вентилятор Защита двигателя TKO (Thermal contact, NC) Код двигателя C86 (для ПЧ) 1237 | Lenze Operations GmbH |  | 701.2 | шт
g500-S130 | 16084605 | Мотор-редуктор плоский g500-S130, №16084605 | Мотор-редуктор плоский Тип g500-S130 Тип двигателя MXXMAXX 063-32 Монтаж на редукторе (фланец) Прямой монтаж (двиг. интегрир.) Расчетная мощность 0,33 кВт Частота вращения выход. вала 154,9 об/мин Крутящий момент выход. вала 20 Нм Сервис фактор 3,73 Расчетное напряжение 400 V +-10% треугольник Расчетная частота 87 Hz Передаточное число 15,979 Монтажное положение B Surface/corrosion protection OKS-S (Small; C1) Цвет RAL 7012 = Basalt grey Код редуктора G50BS113MVDR2C Выходной вал V - цельный вал 25x50, поз. 6 Конструкция редуктора D без лап, без центровки Выходной фланец R - без фланца Тип смазки CLP 460 Монтажная паста Not включен Код мотора MDEMAXX063-32C0C Kind of motor MD 3-phase AC asyn. motor Выходной ток 1,0 A cos phi 0,65 Расчетный крутящий момент 1,26 Нм Расчетная частота вращения 2475 об/мин Temperature class F Operating mode S1 Степень защиты IP55 Клеммная коробка В положении 3 Тип подключения Standard Охлаждение Встроен. вентилятор Защита двигателя TKO (Thermal contact, NC) Код двигателя C86 (для ПЧ) 1238 | Lenze Operations GmbH |  | 745.39 | шт
g500-S130 | 16098208 | Мотор-редуктор плоский цилиндрический g500-S130, №16098208 | Мотор-редуктор плоский цилиндрический Тип g500-S130 Тип двигателя MXXMAXX 080-32 Монтаж на редукторе (фланец) Прямой монтаж (двиг. интегрир.) Расчетная мощность 2,2 кВт Частота вращения выход. вала 697,1 об/мин Крутящий момент выход. вала 29 Нм Сервис фактор 1,96 Расчетное напряжение 200 / 345 V Расчетная частота 120 Hz Передаточное число 5,021 Монтажное положение A Surface/corrosion protection OKS-S (Small; C1) Цвет RAL 7012 = Basalt grey Код редуктора G50BS113MHDR2C Выходной вал H - полый вал 25 мм Конструкция редуктора D без лап, без центровки Выходной фланец R - без фланца Опора от проворачивания Резиновый амортизаторs Тип смазки CLP HC 220 Монтажная паста Not включен Код мотора MFEMAXX080-32C1C Kind of motor MF FI-optimised asyn. motor Выходной ток 9,1 / 5,3 A cos phi 0,86 Расчетный крутящий момент 6 Нм Расчетная частота вращения 3500 об/мин Temperature class F Operating mode S1 Степень защиты IP55 Клеммная коробка В положении 2 Тип подключения Standard Охлаждение Встроен. вентилятор Защита двигателя TKO (Thermal contact, NC) Код двигателя C86 (для ПЧ) 1590 | Lenze Operations GmbH |  | 924.62 | шт
g500-S130 | 16102583 | Мотор-редуктор плоский цилиндрический g500-S130, №16102583 | Мотор-редуктор плоский цилиндрический Тип g500-S130 Тип двигателя MXXMAXX 063-32 Монтаж на редукторе (фланец) Прямой монтаж (двиг. интегрир.) Расчетная мощность 0,55 кВт Частота вращения выход. вала 75,3 об/мин Крутящий момент выход. вала 68 Нм Сервис фактор 1,83 Расчетное напряжение 200 / 345 V Расчетная частота 120 Hz Передаточное число 45,711 Монтажное положение A Цвет Not coated Код редуктора G50BS113MHDR2C Выходной вал H - полый вал 25 мм Конструкция редуктора D без лап, без центровки Выходной фланец R - без фланца Тип смазки CLP HC 220 Монтажная паста Not включен Код мотора MFEMAXX063-32C1C Kind of motor MF FI-optimised asyn. motor Выходной ток 3,2 / 1,8 A cos phi 0,68 Расчетный крутящий момент 1,53 Нм Расчетная частота вращения 3440 об/мин Temperature class F Operating mode S1 Степень защиты IP55 Клеммная коробка В положении 2 Тип подключения Standard Охлаждение Встроен. вентилятор Защита двигателя TKO (Thermal contact, NC) Код двигателя C86 (для ПЧ) 1579 | Lenze Operations GmbH |  | 717.94 | шт
g500-S130 | 16113911 | Мотор-редуктор плоский g500-S130, №16113911 | Мотор-редуктор плоский Тип g500-S130 Тип двигателя MXXMAXX 063-32 Монтаж на редукторе (фланец) Прямой монтаж (двиг. интегрир.) Расчетная мощность 0,55 кВт Частота вращения выход. вала 137,8 об/мин Крутящий момент выход. вала 37 Нм Сервис фактор 3,03 Расчетное напряжение 200 / 345 V Расчетная частота 120 Hz Передаточное число 24,967 Монтажное положение E Цвет Not coated Код редуктора G50BS113MVDR2C Выходной вал V - цельный вал 25x50, поз. 6 Конструкция редуктора D без лап, без центровки Выходной фланец R - без фланца Тип смазки CLP 460 Монтажная паста Not включен Код мотора MFEMAXX063-32C1C Kind of motor MF FI-optimised asyn. motor Выходной ток 3,2 / 1,8 A cos phi 0,68 Расчетный крутящий момент 1,53 Нм Расчетная частота вращения 3440 об/мин Temperature class F Operating mode S1 Степень защиты IP55 Клеммная коробка В положении 2 Тип подключения Standard Охлаждение Встроен. вентилятор Защита двигателя TKO (Thermal contact, NC) Код двигателя C86 (для ПЧ) 1579 | Lenze Operations GmbH |  | 711.88 | шт
g500-S130 0,250 кВт | 15917664 | Мотор-редуктор плоский g500-S130, 0,250 кВт №15917664 | Мотор-редуктор плоский Тип g500-S130 Тип двигателя MXXMAXX 063-42 Монтаж на редукторе (фланец) Прямой монтаж (двиг. интегрир.) Расчетная мощность 0,250 кВт Частота вращения выход. вала 67,2 об/мин Крутящий момент выход. вала 34 Нм Сервис фактор 3,77 Расчетное напряжение 230 / 400 V +-10% Расчетная частота 50 Hz Передаточное число 20,381 Монтажное положение A Защита поверхн. от коррозии OKS-S (Small; C1) Цвет RAL 7012 = Basalt grey Код редуктора G50BS113MHDR2C Выходной вал H - полый вал 25 мм Конструкция редуктора D без лап, без центровки Выходной фланец R - без фланца Опора от проворачивания Резиновый амортизаторs Тип смазки CLP 460 Монтажная паста не включен Код мотора MDEMAXX063-42C0C Тип двигателя MD асинх. 3-ф двигатель Расчетный ток 1,4 / 0,82 A КПД 0,67 Расчетный крутящий момент 1,74 Нм Расчетная частота вращения 1.370 об/мин Класс нагревостойкости F Режим работы S1 Степень защиты IP55 Клеммная коробка В положении 2 Тип подключения Standard Охлаждение Встроен. вентилятор Защита двигателя TKO (Thermal contact, NC) Код двигателя C86 (для ПЧ) 1239 | Lenze Operations GmbH |  | 763.81 | шт
g500-S130 0,550 кВт | 15829052 | Мотор-редуктор плоский g500-S130, 0,550 кВт №15829052 | Мотор-редуктор плоский Тип g500-S130 Тип двигателя MXXMAXX 071-42 Монтаж на редукторе (фланец) Прямой монтаж (двиг. интегрир.) Расчетная мощность 0,550 кВт Частота вращения выход. вала 61,0 об/мин Крутящий момент выход. вала 84 Нм Сервис фактор 1,56 Расчетное напряжение 230 / 400 V +-10% Расчетная частота 50 Hz Передаточное число 23,048 Монтажное положение A Защита поверхн. от коррозии OKS-S (Small; C1) Цвет RAL 7012 = Basalt grey Код редуктора G50BS113MHDR2C Выходной вал H - полый вал 25 Конструкция редуктора D без лап, без центровки Выходной фланец R - без фланца Опора от проворачивания Резиновый амортизатор Тип смазки CLP 460 Монтажная паста не включен Код мотора MDEMAXX071-42C0C Тип двигателя MD асинх. 3-ф двигатель Расчетный ток 2,4 / 1,4 A КПД 0,77 Расчетный крутящий момент 3,74 Нм Расчетная частота вращения 1.405 об/мин Класс нагревостойкости F Режим работы S1 Степень защиты IP55 Клеммная коробка В положении 2 Тип подключения Standard Охлаждение Встроен. вентилятор Защита двигателя TKO (Thermal contact, NC) Код двигателя C86 (для ПЧ) 1243 | Lenze Operations GmbH |  | 811.73 | шт
g500-S130 0,550 кВт | 15917665 | Мотор-редуктор плоский g500-S130, 0,550 кВт №15917665 | Мотор-редуктор плоский Тип g500-S130 Тип двигателя MXXMAXX 063-32 Монтаж на редукторе (фланец) Прямой монтаж (двиг. интегрир.) Расчетная мощность 0,550 кВт Частота вращения выход. вала 59,4 об/мин Крутящий момент выход. вала 86 Нм Сервис фактор 1,45 Расчетное напряжение 200 / 345 V Расчетная частота 120 Hz Передаточное число 57,933 Монтажное положение A Защита поверхн. от коррозии OKS-S (Small; C1) Цвет RAL 7012 = Basalt grey Код редуктора G50BS113MHDR2C Выходной вал H - полый вал 25 мм Конструкция редуктора D без лап, без центровки Выходной фланец R - без фланца Опора от проворачивания Резиновый амортизаторs Тип смазки CLP 460 Монтажная паста не включен Код мотора MFEMAXX063-32C1C Тип двигателя MF оптим. ПЧ Расчетный ток 3,2 / 1,8 A КПД 0,68 Расчетный крутящий момент 1,53 Нм Расчетная частота вращения 3.440 об/мин Класс нагревостойкости F Режим работы S1 Степень защиты IP55 Клеммная коробка В положении 2 Тип подключения Standard Охлаждение Встроен. вентилятор Защита двигателя TKO (Thermal contact, NC) Код двигателя C86 (для ПЧ) 1579 | Lenze Operations GmbH |  | 774.35 | шт
g500-S130 0,750 кВт | 15917666 | Мотор-редуктор плоский g500-S130, 0,750 кВт №15917666 | Мотор-редуктор плоский Тип g500-S130 Тип двигателя MXXMAXX 080-32 Монтаж на редукторе (фланец) Прямой монтаж (двиг. интегрир.) Расчетная мощность 0,750 кВт Частота вращения выход. вала 56,5 об/мин Крутящий момент выход. вала 123 Нм Сервис фактор 1,06 Расчетное напряжение 230 / 400 V +-10% Расчетная частота 50 Hz Передаточное число 24,967 Монтажное положение A Защита поверхн. от коррозии OKS-S (Small; C1) Цвет RAL 7012 = Basalt grey Код редуктора G50BS113MHDR2C Выходной вал H - полый вал 25 мм Конструкция редуктора D без лап, без центровки Выходной фланец R - без фланца Опора от проворачивания Резиновый амортизаторs Тип смазки CLP 460 Монтажная паста не включен Код мотора MDEMAXX080-32C1N Тип двигателя MD асинх. 3-ф двигатель Расчетный ток 3,3 / 1,9 A КПД 0,80 Расчетный крутящий момент 5,10 Нм Расчетная частота вращения 1.410 об/мин Класс нагревостойкости F Режим работы S1 Степень защиты IP55 Соответствие станд. Not CE-compliant Клеммная коробка В положении 2 Тип подключения Standard Охлаждение Встроен. вентилятор Защита двигателя TKO (Thermal contact, NC) Код двигателя C86 (для ПЧ) 1245 | Lenze Operations GmbH |  | 826.07 | шт
g500-S130 0,750 кВт | 15917668 | Мотор-редуктор плоский g500-S130, 0,750 кВт №15917668 | Мотор-редуктор плоский Тип g500-S130 Тип двигателя MXXMAXX 063-42 Монтаж на редукторе (фланец) Прямой монтаж (двиг. интегрир.) Расчетная мощность 0,750 кВт Частота вращения выход. вала 58,7 об/мин Крутящий момент выход. вала 118 Нм Сервис фактор 1,05 Расчетное напряжение 210 / 370 V Расчетная частота 120 Hz Передаточное число 57,933 Монтажное положение A Защита поверхн. от коррозии OKS-S (Small; C1) Цвет RAL 7012 = Basalt grey Код редуктора G50BS113MHDR2C Выходной вал H - полый вал 25 мм Конструкция редуктора D без лап, без центровки Выходной фланец R - без фланца Опора от проворачивания Резиновый амортизаторs Тип смазки CLP 460 Монтажная паста не включен Код мотора MFEMAXX063-42C1C Тип двигателя MF оптим. ПЧ Расчетный ток 4,0 / 2,3 A КПД 0,69 Расчетный крутящий момент 2,10 Нм Расчетная частота вращения 3.400 об/мин Класс нагревостойкости F Режим работы S1 Степень защиты IP55 Клеммная коробка В положении 2 Тип подключения Standard Охлаждение Встроен. вентилятор Защита двигателя TKO (Thermal contact, NC) Код двигателя C86 (для ПЧ) 1580 | Lenze Operations GmbH |  | 801.32 | шт
g500-S130 1,1 кВт | 16001970 | Мотор-редуктор плоский цилиндрический g500-S130, №16001970 | Мотор-редуктор плоский цилиндрический Тип g500-S130 Двигатель m550-P90/M4 Расчетная мощность 1,1 кВт Расчетная частота 50 Hz Передаточное число 11,413 Частота вращения выход. вала 126,5 об/мин Крутящий момент выход. вала 81 Нм Сервис фактор 1,61 Момент инерции 48,521 kgcm2 Монтаж на редукторе (фланец) Прямой монтаж (двиг. интегрир.) Монтажное положение B Степень защиты IP55 Защита поверхн. от коррозии OKS-S (Small; C1) Цвет RAL 7012 = Basalt grey Код редуктора G50BS113MHDR2C00 Выходной вал H - полый вал 25 мм Защита выходного вала сальник Viton Конструктивное исполнение D без лап, без центровки Output flange R - without flange Torque support Rubber buffers Смазочный материал CLP HC 320 Опция -40 ..+40 С Вентиляционный элемент без ventilation Монтажная паста не включен Код мотора M55AP090M045E00CT Класс энергоэффективности IE3 Расчетная частота вращения 1444 об/мин Расчетный крутящий момент 7,27 Нм Расчетное напряжение 230 / 400 V Расчетный ток 4.10 / 2.40 A КПД 0,8 Режим работы S1 Тип подключения Клеммная коробка Клеммная коробка В положении 3 Класс нагревостойкости F Защита двигателя TKO (Thermal contact, NC) Охлаждение Встроен. вентилятор Момент тормоза 0 Нм Код двигателя C86 (для ПЧ) 1731 Мощность мотора 0 кВт | Lenze Operations GmbH |  | 1077.75 | шт
g500-S130 5т 6м | 16045424 | Мотор-редуктор плоский цилиндрический g500-S130, №16045424 | Мотор-редуктор плоский цилиндрический Тип g500-S130 Тип двигателя MXXMAXX 063-32 Монтаж на редукторе (фланец) Прямой монтаж (двиг. интегрир.) Расчетная мощность 0,55 кВт Частота вращения выход. вала 96,9 об/мин Крутящий момент выход. вала 53 Нм Сервис фактор 2,36 Расчетное напряжение 200 / 345 V Расчетная частота 120 Hz Передаточное число 35,493 Монтажное положение B Surface/corrosion protection OKS-S (Small; C1) Цвет RAL 7012 = Basalt grey Код редуктора G50BS113MVDR2C Выходной вал V - цельный вал 25x50, поз. 6 Конструкция редуктора D без лап, без центровки Выходной фланец R - без фланца Тип смазки CLP HC 220 Монтажная паста Not включен Код мотора MFEMAXX063-32C1C Тип двигателя MF оптим. ПЧ Выходной ток 3,2 / 1,8 A КПД 0,68 Расчетный крутящий момент 1,53 Нм Расчетная частота вращения 3440 об/мин Temperature class F Operating mode S1 Степень защиты IP55 Клеммная коробка В положении 2 Тип подключения Standard Подключение питания В положении 5 Охлаждение Встроен. вентилятор Защита двигателя TKO (Thermal contact, NC) Код двигателя C86 (для ПЧ) 1579 | Lenze Operations GmbH |  | 771.27 | шт
g500-S130 5т 7,5+7,5м | 16045425 | Мотор-редуктор плоский g500-S130, №16045425 | Мотор-редуктор плоский Тип g500-S130 Тип двигателя MXXMAXX 063-32 Монтаж на редукторе (фланец) Прямой монтаж (двиг. интегрир.) Расчетная мощность 0,55 кВт Частота вращения выход. вала 96,9 об/мин Крутящий момент выход. вала 53 Нм Сервис фактор 2,36 Расчетное напряжение 200 / 345 V Расчетная частота 120 Hz Передаточное число 35,493 Монтажное положение F Surface/corrosion protection OKS-S (Small; C1) Цвет RAL 7012 = Basalt grey Код редуктора G50BS113MHDR2C Выходной вал H - полый вал 25 мм Конструкция редуктора D без лап, без центровки Выходной фланец R - без фланца Тип смазки CLP HC 220 Монтажная паста Not включен Код мотора MFEMAXX063-32C1C Тип двигателя MF оптим. ПЧ Выходной ток 3,2 / 1,8 A КПД 0,68 Расчетный крутящий момент 1,53 Нм Расчетная частота вращения 3440 об/мин Temperature class F Operating mode S1 Степень защиты IP55 Клеммная коробка В положении 2 Тип подключения Standard Подключение питания В поз.1 Охлаждение Встроен. вентилятор Защита двигателя TKO (Thermal contact, NC) Код двигателя C86 (для ПЧ) 1579 | Lenze Operations GmbH |  | 771.27 | шт
g500-S130 CLP HC 46 0,370 кВт | 15759511 | Мотор-редуктор плоский g500-S130, CLP HC 46 0,370 кВт №15759511 | Мотор-редуктор плоский Тип g500-S130 Тип двигателя MXXMAXX 071-32 Монтаж на редукторе (фланец) Прямой монтаж (двиг. интегрир.) Расчетная мощность 0,370 кВт Частота вращения выход. вала 39,7 об/мин Крутящий момент выход. вала 86 Нм Сервис фактор 1,51 Расчетное напряжение 230 / 400 V +-10% Расчетная частота 50 Hz Передаточное число 35,493 Монтажное положение A Защита поверхн. от коррозии OKS-S (Standard) Цвет RAL 7012 = Basalt grey Код редуктора G50BS113MHDR2C Выходной вал H - полый вал 25 Конструкция редуктора D без лап, без центровки Выходной фланец R - без фланца Тип смазки CLP HC 46 Кол-во масла максимальная заливка Монтажная паста не включен Код мотора MDEMABR071-32C0C Тип двигателя MD асинх. 3-ф двигатель Расчетный ток 1,6 / 0,95 A КПД 0,77 Расчетный крутящий момент 2,51 Нм Расчетная частота вращения 1.410 об/мин Класс нагревостойкости F Режим работы S1 Степень защиты IP54 Клеммная коробка В положении 2 Тип подключения Standard Тормоз, исполнение Пружинный Размер тормоза 06 Напряжение тормоза 400 V AC Выпрямитель 6-ти полюсн. Выпрямитель тормоза Да с искрогасителем Исполнение тормоза не-регулируемый Момент тормоза 4 Нм Ручка оттормаживания В положении 2 Охлаждение Встроен. вентилятор | Lenze Operations GmbH | CLP HC 220 | 1032.31 | шт
g500-S130 А3 без тормоза | 15816148 | Мотор-редуктор плоский g500-S130, F3 без тормоза №15816148 | Мотор-редуктор плоский Тип g500-S130 Тип двигателя MXXMAXX 063-42 Монтаж на редукторе (фланец) Прямой монтаж (двиг. интегрир.) Расчетная мощность 0,750 кВт Частота вращения выход. вала 74,4 об/мин Крутящий момент выход. вала 93 Нм Сервис фактор 1,33 Расчетное напряжение 210 / 370 V Расчетная частота 120 Hz Передаточное число 45,711 Монтажное положение F Защита поверхн. от коррозии OKS-S (Small; C1) Цвет RAL 7012 = Basalt grey Код редуктора G50BS113MHDR2C Выходной вал H - полый вал 25 Конструкция редуктора D без лап, без центровки Выходной фланец R - без фланца Тип смазки CLP 460 Монтажная паста не включен Код мотора MFEMAXX063-42C1C Тип двигателя MF оптим. ПЧ Расчетный ток 4,0 / 2,3 A КПД 0,69 Расчетный крутящий момент 2,10 Нм Расчетная частота вращения 3.400 об/мин Класс нагревостойкости F Режим работы S1 Степень защиты IP55 Клеммная коробка В положении 3 Тип подключения Standard Охлаждение Встроен. вентилятор Защита двигателя TKO (Thermal contact, NC) Код двигателя C86 (для ПЧ) 1580 | Lenze Operations GmbH |  | 792.17 | шт
g500-S130 на 8 тонн | 16045423 | Мотор-редуктор плоский g500-S130, №16045423 | Мотор-редуктор плоский Тип g500-S130 Тип двигателя MXXMAXX 063-42 Монтаж на редукторе (фланец) Прямой монтаж (двиг. интегрир.) Расчетная мощность 0,75 кВт Частота вращения выход. вала 95,8 об/мин Крутящий момент выход. вала 73 Нм Сервис фактор 1,72 Расчетное напряжение 210 / 370 V Расчетная частота 120 Hz Передаточное число 35,493 Монтажное положение B Surface/corrosion protection OKS-S (Small; C1) Цвет RAL 7012 = Basalt grey Код редуктора G50BS113MVCK2C Выходной вал V - цельный вал 25x50, поз. 6 Конструкция редуктора C - без лап с центровкой Выходной фланец K - 160 сквозные отверстия, поз. 6 Тип смазки CLP HC 220 Монтажная паста Not включен Код мотора MFEMAXX063-42C1C Тип двигателя MF оптим. ПЧ Выходной ток 4,0 / 2,3 A КПД 0,69 Расчетный крутящий момент 2,1 Нм Расчетная частота вращения 3400 об/мин Temperature class F Operating mode S1 Степень защиты IP55 Клеммная коробка В положении 5 Тип подключения Standard Подключение питания В положении 2 Охлаждение Встроен. вентилятор Защита двигателя TKO (Thermal contact, NC) Код двигателя C86 (для ПЧ) 1580 | Lenze Operations GmbH |  | 859.18 | шт
g500-S130 намотчик кабеля | 15814271 | Мотор-редуктор плоский g500-S130, намотчик кабеля №15814271 | Мотор-редуктор плоский Тип g500-S130 Тип двигателя MXXMAXX 063-42 Монтаж на редукторе (фланец) Прямой монтаж (двиг. интегрир.) Расчетная мощность 0,250 кВт Частота вращения выход. вала 85,7 об/мин Крутящий момент выход. вала 27 Нм Сервис фактор 4,81 Расчетное напряжение 230 / 400 V +-10% Расчетная частота 50 Hz Передаточное число 15,979 Монтажное положение A Защита поверхн. от коррозии OKS-S (Small; C1) Цвет RAL 7012 = Basalt grey Код редуктора G50BS113MHDR2C Выходной вал H - полый вал 25 Конструкция редуктора D без лап, без центровки Выходной фланец R - без фланца Опора от проворачивания Резиновый амортизатор Тип смазки CLP 460 Монтажная паста не включен Код мотора MDEMABI063-42C0C Тип двигателя MD асинх. 3-ф двигатель Расчетный ток 1,4 / 0,82 A КПД 0,67 Расчетный крутящий момент 1,74 Нм Расчетная частота вращения 1.370 об/мин Класс нагревостойкости F Режим работы S1 Степень защиты IP54 Клеммная коробка В положении 2 Тип подключения Standard Тормоз, исполнение Пружинный Размер тормоза 06 Напряжение тормоза 400 V AC Выпрямитель 6-ти полюсн. Выпрямитель тормоза Да с искрогасителем Исполнение тормоза не-регулируемый Момент тормоза 4 Нм Ручка оттормаживания В положении 3 Бесшумный ротор тормоза да Обратная связь Инкр. энкодер IG1024-24V-H Подключение обратной связи Клеммная коробка Охлаждение Встроен. вентилятор Защита двигателя TKO (Thermal contact, NC) Код двигателя C86 (для ПЧ) 1239 | Lenze Operations GmbH |  | 1787.52 | шт
g500-S130 передвиж крана | 15814263 | Мотор-редуктор плоский g500-S130, передвиж крана №15814263 | Мотор-редуктор плоский Тип g500-S130 Тип двигателя MXXMAXX 063-42 Монтаж на редукторе (фланец) Прямой монтаж (двиг. интегрир.) Расчетная мощность 0,250 кВт Частота вращения выход. вала 54,9 об/мин Крутящий момент выход. вала 42 Нм Сервис фактор 3,08 Расчетное напряжение 230 / 400 V +-10% Расчетная частота 50 Hz Передаточное число 24,967 Монтажное положение A Защита поверхн. от коррозии OKS-S (Small; C1) Цвет RAL 7012 = Basalt grey Код редуктора G50BS113MHDR2C Выходной вал H - полый вал 25 Конструкция редуктора D без лап, без центровки Выходной фланец R - без фланца Опора от проворачивания Резиновый амортизатор Тип смазки CLP 460 Монтажная паста не включен Код мотора MDEMABI063-42C0C Тип двигателя MD асинх. 3-ф двигатель Расчетный ток 1,4 / 0,82 A КПД 0,67 Расчетный крутящий момент 1,74 Нм Расчетная частота вращения 1.370 об/мин Класс нагревостойкости F Режим работы S1 Степень защиты IP54 Клеммная коробка В положении 3 Тип подключения Standard Тормоз, исполнение Пружинный Размер тормоза 06 Напряжение тормоза 400 V AC Выпрямитель 6-ти полюсн. Выпрямитель тормоза Да с искрогасителем Исполнение тормоза не-регулируемый Момент тормоза 4 Нм Ручка оттормаживания В положении 2 Бесшумный ротор тормоза да Обратная связь Инкр. энкодер IG1024-24V-H Подключение обратной связи Клеммная коробка Охлаждение Встроен. вентилятор Защита двигателя TKO (Thermal contact, NC) Код двигателя C86 (для ПЧ) 1239 | Lenze Operations GmbH |  | 1787.52 | шт
g500-S130 передвиж крана | 15814346 | Мотор-редуктор плоский g500-S130, передвиж крана №15814346 | Мотор-редуктор плоский Тип g500-S130 Тип двигателя MXXMAXX 063-42 Монтаж на редукторе (фланец) Прямой монтаж (двиг. интегрир.) Расчетная мощность 0,250 кВт Частота вращения выход. вала 54,9 об/мин Крутящий момент выход. вала 42 Нм Сервис фактор 3,08 Расчетное напряжение 230 / 400 V +-10% Расчетная частота 50 Hz Передаточное число 24,967 Монтажное положение A Защита поверхн. от коррозии OKS-S (Small; C1) Цвет RAL 7012 = Basalt grey Код редуктора G50BS113MHDR2C Выходной вал H - полый вал 25 Конструкция редуктора D без лап, без центровки Выходной фланец R - без фланца Опора от проворачивания Резиновый амортизатор Тип смазки CLP 460 Монтажная паста не включен Код мотора MDEMABI063-42C0C Тип двигателя MD асинх. 3-ф двигатель Расчетный ток 1,4 / 0,82 A КПД 0,67 Расчетный крутящий момент 1,74 Нм Расчетная частота вращения 1.370 об/мин Класс нагревостойкости F Режим работы S1 Степень защиты IP54 Клеммная коробка В положении 2 Тип подключения Standard Тормоз, исполнение Пружинный Размер тормоза 06 Напряжение тормоза 400 V AC Выпрямитель 6-ти полюсн. Выпрямитель тормоза Да с искрогасителем Исполнение тормоза не-регулируемый Момент тормоза 4 Нм Ручка оттормаживания В положении 3 Бесшумный ротор тормоза да Обратная связь Инкр. энкодер IG1024-24V-H Подключение обратной связи Клеммная коробка Охлаждение Встроен. вентилятор Защита двигателя TKO (Thermal contact, NC) Код двигателя C86 (для ПЧ) 1239 | Lenze Operations GmbH |  | 1787.52 | шт
g500-S130 передвижение тележки | 15814269 | Мотор-редуктор плоский g500-S130, передвижение тележки №15814269 | Мотор-редуктор плоский Тип g500-S130 Тип двигателя MXXMAXX 063-42 Монтаж на редукторе (фланец) Прямой монтаж (двиг. интегрир.) Расчетная мощность 0,250 кВт Частота вращения выход. вала 43,6 об/мин Крутящий момент выход. вала 53 Нм Сервис фактор 2,45 Расчетное напряжение 230 / 400 V +-10% Расчетная частота 50 Hz Передаточное число 31,387 Монтажное положение A Защита поверхн. от коррозии OKS-S (Small; C1) Цвет RAL 7012 = Basalt grey Код редуктора G50BS113MHDR2C Выходной вал H - полый вал 25 Конструкция редуктора D без лап, без центровки Выходной фланец R - без фланца Опора от проворачивания Резиновый амортизатор Тип смазки CLP 460 Монтажная паста не включен Код мотора MDEMABI063-42C0C Тип двигателя MD асинх. 3-ф двигатель Расчетный ток 1,4 / 0,82 A КПД 0,67 Расчетный крутящий момент 1,74 Нм Расчетная частота вращения 1.370 об/мин Класс нагревостойкости F Режим работы S1 Степень защиты IP54 Клеммная коробка В положении 2 Тип подключения Standard Тормоз, исполнение Пружинный Размер тормоза 06 Напряжение тормоза 400 V AC Выпрямитель 6-ти полюсн. Выпрямитель тормоза Да с искрогасителем Исполнение тормоза не-регулируемый Момент тормоза 4 Нм Ручка оттормаживания В положении 3 Бесшумный ротор тормоза да Обратная связь Инкр. энкодер IG1024-24V-H Подключение обратной связи Клеммная коробка Охлаждение Встроен. вентилятор Защита двигателя TKO (Thermal contact, NC) Код двигателя C86 (для ПЧ) 1239 | Lenze Operations GmbH |  | 1787.52 | шт
g500-S130 с тормозом | 15816987 | Мотор-редуктор, с тормозом g500-S130, №15816987 | Мотор-редуктор, с тормозом Тип g500-S130 Тип двигателя MXXMAXX 071-32 Монтаж на редукторе (фланец) Прямой монтаж (двиг. интегрир.) Расчетная мощность 0,370 кВт Частота вращения выход. вала 44,9 об/мин Крутящий момент выход. вала 76 Нм Сервис фактор 1,70 Расчетное напряжение 230 / 400 V +-10% Расчетная частота 50 Hz Передаточное число 31,387 Монтажное положение A Защита поверхн. от коррозии OKS-S (Small; C1) Цвет RAL 7012 = Basalt grey Код редуктора G50BS113MHDR2C Выходной вал H - полый вал 25 Конструкция редуктора D без лап, без центровки Выходной фланец R - без фланца Тип смазки CLP 460 Монтажная паста не включен Код мотора MDEMABR071-32C0C Тип двигателя MD асинх. 3-ф двигатель Расчетный ток 1,6 / 0,95 A КПД 0,77 Расчетный крутящий момент 2,51 Нм Расчетная частота вращения 1.410 об/мин Класс нагревостойкости F Режим работы S1 Степень защиты IP55 Клеммная коробка В положении 2 Тип подключения Standard Тормоз, исполнение Пружинный Размер тормоза 06 Напряжение тормоза 400 V AC Выпрямитель 6-ти полюсн. Выпрямитель тормоза Да с искрогасителем Исполнение тормоза не-регулируемый Момент тормоза 4 Нм Охлаждение Встроен. вентилятор Защита двигателя TKO (Thermal contact, NC) Код двигателя C86 (для ПЧ) 1241 | Lenze Operations GmbH |  | 993.72 | шт
g500-S130, 0,18 кВт 59,2 об/мин | 16070372 | Мотор-редуктор плоский цилиндрический g500-S130, 0,18 кВт 59,2 об/мин №16070372 | Мотор-редуктор плоский цилиндрический Тип g500-S130 Тип двигателя MXXMAXX 063-32 Монтаж на редукторе (фланец) Прямой монтаж (двиг. интегрир.) Расчетная мощность 0,18 кВт Частота вращения выход. вала 59,2 об/мин Крутящий момент выход. вала 28 Нм Сервис фактор 4,14 Расчетное напряжение 230 / 400 V +-10% Расчетная частота 50 Hz Передаточное число 23,048 Монтажное положение C Цвет Not coated Код редуктора G50BS113MHBR2C Выходной вал H - полый вал 25 мм Конструкция редуктора B-на лапах, без центровки Выходной фланец R - без фланца Foot pos. shaft-m. hel gearbox Feet supplied loose Тип смазки CLP 460 Монтажная паста Not включен Код мотора MDEMAXX063-32C0C Kind of motor MD 3-phase AC asyn. motor Выходной ток 1,0 / 0,58 A cos phi 0,7 Расчетный крутящий момент 1,26 Нм Расчетная частота вращения 1365 об/мин Temperature class F Operating mode S1 Степень защиты IP55 Клеммная коробка В положении 2 Тип подключения Standard Охлаждение Встроен. вентилятор Защита двигателя TKO (Thermal contact, NC) Код двигателя C86 (для ПЧ) 1237 | Lenze Operations GmbH |  | 832.23 | шт
g500-S130, 0,370 кВт 34,9 об/мин | 15785407 | Мотор-редуктор плоский, MD g500-S130, 0,370 кВт 34,9 об/мин №15785407 | Мотор-редуктор плоский, MD Тип g500-S130 Тип двигателя MXXMAXX 071-32 Монтаж на редукторе (фланец) Прямой монтаж (двиг. интегрир.) Расчетная мощность 0,370 кВт Частота вращения выход. вала 34,9 об/мин Крутящий момент выход. вала 98 Нм Сервис фактор 1,32 Расчетное напряжение 230 / 400 V +-10% Расчетная частота 50 Hz Передаточное число 40,422 Монтажное положение A Защита поверхн. от коррозии OKS-S (Standard) Цвет RAL 7012 = Basalt grey Код редуктора G50BS113MHDR2C Выходной вал H - полый вал 25 Конструкция редуктора D без лап, без центровки Выходной фланец R - без фланца Тип смазки CLP HC 320 Монтажная паста не включен Код мотора MDEMAXX071-32C0C Тип двигателя MD асинх. 3-ф двигатель Расчетный ток 1,6 / 0,95 A КПД 0,77 Расчетный крутящий момент 2,51 Нм Расчетная частота вращения 1.410 об/мин Класс нагревостойкости F Режим работы S1 Степень защиты IP55 Клеммная коробка В положении 2 Тип подключения Standard Охлаждение Встроен. вентилятор Защита двигателя TKO (Thermal contact, NC) Код двигателя C86 (для ПЧ) 1241 | Lenze Operations GmbH |  | 782.38 | шт
g500-S130, 0,370 кВт, 39,7 об/мин, тормоз | 15735805 | Мотор-редуктор плоский с тормозом g500-S130, 0,370 кВт, 39,7 об/мин, тормоз №15735805 | Мотор-редуктор плоский с тормозом Тип g500-S130 Тип двигателя MXXMAXX 071-32 Монтаж на редукторе (фланец) Прямой монтаж (двиг. интегрир.) Расчетная мощность 0,370 кВт Частота вращения выход. вала 39,7 об/мин Крутящий момент выход. вала 86 Нм Сервис фактор 1,51 Расчетное напряжение 230 / 400 V +-10% Расчетная частота 50 Hz Передаточное число 35,493 Монтажное положение A Защита поверхн. от коррозии OKS-S (Standard) Цвет RAL 7012 = Basalt grey Код редуктора G50BS113MHDR2C Выходной вал H - полый вал 25 Конструкция редуктора D без лап, без центровки Выходной фланец R - без фланца Тип смазки CLP HC 320 Кол-во масла максимальная заливка Монтажная паста не включен Код мотора MDEMABR071-32C0C Тип двигателя MD асинх. 3-ф двигатель Расчетный ток 1,6 / 0,95 A КПД 0,77 Расчетный крутящий момент 2,51 Нм Расчетная частота вращения 1.410 об/мин Класс нагревостойкости F Режим работы S1 Степень защиты IP55 Клеммная коробка В положении 2 Тип подключения Standard Тормоз, исполнение Пружинный Размер тормоза 06 Напряжение тормоза 400 V AC Выпрямитель 6-ти полюсн. Выпрямитель тормоза Да с искрогасителем Исполнение тормоза не-регулируемый Момент тормоза 2.5 Нм Охлаждение Встроен. вентилятор Защита двигателя TKO (Thermal contact, NC) Код двигателя C86 (для ПЧ) 1241 | Lenze Operations GmbH |  | 999.79 | шт
g500-S130, F 3 | 15788302 | Мотор-редуктор плоский g500-S130, F 3 №15788302 | Мотор-редуктор плоский Тип g500-S130 Тип двигателя MXXMAXX 063-42 Монтаж на редукторе (фланец) Прямой монтаж (двиг. интегрир.) Расчетная мощность 0,750 кВт Частота вращения выход. вала 74,4 об/мин Крутящий момент выход. вала 93 Нм Сервис фактор 1,33 Расчетное напряжение 210 / 370 V Расчетная частота 120 Hz Передаточное число 45,711 Монтажное положение F Защита поверхн. от коррозии OKS-S (Standard) Цвет RAL 7012 = Basalt grey Код редуктора G50BS113MHDR2C Выходной вал H - полый вал 25 Конструкция редуктора D без лап, без центровки Выходной фланец R - без фланца Тип смазки CLP 460 Монтажная паста не включен Код мотора MFEMABR063-42C1C Тип двигателя MF оптим. ПЧ Расчетный ток 4,0 / 2,3 A КПД 0,69 Расчетный крутящий момент 2,10 Нм Расчетная частота вращения 3.400 об/мин Класс нагревостойкости F Режим работы S1 Степень защиты IP55 Клеммная коробка В положении 3 Тип подключения Standard Тормоз, исполнение Пружинный Размер тормоза 06 Напряжение тормоза 400 V AC Выпрямитель 6-ти полюсн. Выпрямитель тормоза Да с искрогасителем Исполнение тормоза не-регулируемый Момент тормоза 4 Нм Бесшумный ротор тормоза да Охлаждение Встроен. вентилятор Защита двигателя TKO (Thermal contact, NC) Код двигателя C86 (для ПЧ) 1580 | Lenze Operations GmbH |  | 1048.96 | шт
g500-S130, F3 | 15859659 | Мотор-редуктор g500-S130, F3 №15859659 | Мотор-редуктор Тип g500-S130 Тип двигателя MXXMAXX 063-32 Монтаж на редукторе (фланец) Прямой монтаж (двиг. интегрир.) Расчетная мощность 0,550 кВт Частота вращения выход. вала 85,1 об/мин Крутящий момент выход. вала 60 Нм Сервис фактор 2,07 Расчетное напряжение 200 / 345 V Расчетная частота 120 Hz Передаточное число 40,422 Монтажное положение F Защита поверхн. от коррозии OKS-S (Small; C1) Цвет RAL 7012 = Basalt grey Код редуктора G50BS113MHDR2C Выходной вал H - полый вал 25 Конструкция редуктора D без лап, без центровки Выходной фланец R - без фланца Тип смазки CLP 460 Монтажная паста не включен Код мотора MFEMABR063-32C1C Тип двигателя MF оптим. ПЧ Расчетный ток 3,2 / 1,8 A КПД 0,68 Расчетный крутящий момент 1,53 Нм Расчетная частота вращения 3.440 об/мин Класс нагревостойкости F Режим работы S1 Степень защиты IP55 Клеммная коробка В положении 3 Тип подключения Standard Тормоз, исполнение Пружинный Размер тормоза 06 Напряжение тормоза 400 V AC Выпрямитель 6-ти полюсн. Выпрямитель тормоза Да с искрогасителем Исполнение тормоза не-регулируемый Момент тормоза 4 Нм Бесшумный ротор тормоза да Охлаждение Встроен. вентилятор Защита двигателя TKO (Thermal contact, NC) Код двигателя C86 (для ПЧ) 1579 | Lenze Operations GmbH |  | 1022.01 | шт
g500-S130, 0,370 кВт, 39,7 об/мин | 15735761 | Мотор-редуктор плоский g500-S130, 0,370 кВт, 39,7 об/мин №15735761 | Мотор-редуктор плоский Тип g500-S130 Тип двигателя MXXMAXX 071-32 Монтаж на редукторе (фланец) Прямой монтаж (двиг. интегрир.) Расчетная мощность 0,370 кВт Частота вращения выход. вала 39,7 об/мин Крутящий момент выход. вала 86 Нм Сервис фактор 1,51 Расчетное напряжение 230 / 400 V +-10% Расчетная частота 50 Hz Передаточное число 35,493 Монтажное положение A Защита поверхн. от коррозии OKS-S (Standard) Цвет RAL 7012 = Basalt grey Код редуктора G50BS113MHDR2C Выходной вал H - полый вал 25 Конструкция редуктора D без лап, без центровки Выходной фланец R - без фланца Тип смазки CLP HC 320 Кол-во масла максимальная заливка Монтажная паста не включен Код мотора MDEMAXX071-32C0C Тип двигателя MD асинх. 3-ф двигатель Расчетный ток 1,6 / 0,95 A КПД 0,77 Расчетный крутящий момент 2,51 Нм Расчетная частота вращения 1.410 об/мин Класс нагревостойкости F Режим работы S1 Степень защиты IP55 Клеммная коробка В положении 2 Тип подключения Standard Охлаждение Встроен. вентилятор Защита двигателя TKO (Thermal contact, NC) Код двигателя C86 (для ПЧ) 1241 | Lenze Operations GmbH |  | 782.38 | шт
g500-S130, 0,550 кВт 47,4 об/мин E5 | 15829996 | Мотор-редуктор плоский g500-S130, 0,550 кВт 47,4 об/мин E5 №15829996 | Мотор-редуктор плоский Тип g500-S130 Тип двигателя MXXMAXX 063-32 Монтаж на редукторе (фланец) Прямой монтаж (двиг. интегрир.) Расчетная мощность 0,550 кВт Частота вращения выход. вала 47,4 об/мин Крутящий момент выход. вала 108 Нм Сервис фактор 1,15 Расчетное напряжение 200 / 345 V Расчетная частота 120 Hz Передаточное число 72,600 Монтажное положение E Защита поверхн. от коррозии OKS-S (Small; C1) Цвет RAL 7012 = Basalt grey Код редуктора G50BS113MHDR2C Выходной вал H - полый вал 25 Конструкция редуктора D без лап, без центровки Выходной фланец R - без фланца Тип смазки CLP 460 Монтажная паста не включен Код мотора MFEMAXX063-32C1C Тип двигателя MF оптим. ПЧ Расчетный ток 3,2 / 1,8 A КПД 0,68 Расчетный крутящий момент 1,53 Нм Расчетная частота вращения 3.440 об/мин Класс нагревостойкости F Режим работы S1 Степень защиты IP55 Клеммная коробка В положении 5 Тип подключения Standard Охлаждение Встроен. вентилятор Защита двигателя TKO (Thermal contact, NC) Код двигателя C86 (для ПЧ) 1579 | Lenze Operations GmbH |  | 765.21 | шт
g500-S130, 0,550 кВт 168,8 об/мин | 15731559 | Мотор-редуктор плоский с фланцем g500-S130, 0,550 кВт 168,8 об/мин №15731559 | Мотор-редуктор плоский с фланцем Тип g500-S130 Тип двигателя MXXMAXX 071-42 Монтаж на редукторе (фланец) Прямой монтаж (двиг. интегрир.) Расчетная мощность 0,550 кВт Частота вращения выход. вала 168,8 об/мин Крутящий момент выход. вала 30 Нм Сервис фактор 3,84 Расчетное напряжение 230 / 400 V +-10% Расчетная частота 50 Hz Передаточное число 8,322 Монтажное положение A Защита поверхн. от коррозии OKS-S (Standard) Цвет RAL 7012 = Basalt grey Код редуктора G50BS113MHCK2C Выходной вал H - полый вал 25 Конструкция редуктора C - без лап с центровкой Выходной фланец K - 160 сквозные отверстия, поз. 6 Тип смазки CLP 460 Кол-во масла максимальная заливка Монтажная паста не включен Код мотора MDEMAXX071-42C0C Тип двигателя MD асинх. 3-ф двигатель Расчетный ток 2,4 / 1,4 A КПД 0,77 Расчетный крутящий момент 3,74 Нм Расчетная частота вращения 1.405 об/мин Класс нагревостойкости F Режим работы S1 Степень защиты IP55 Клеммная коробка В положении 2 Тип подключения Standard Охлаждение Встроен. вентилятор Защита двигателя TKO (Thermal contact, NC) Код двигателя C86 (для ПЧ) 1243 | Lenze Operations GmbH |  | 863.54 | шт
g500-S130, 0,550 кВт, 47,4 об/мин | 15735676 | Мотор-редуктор плоский g500-S130, 0,550 кВт, 47,4 об/мин №15735676 | Мотор-редуктор плоский Тип g500-S130 Тип двигателя MXXMAXX 063-32 Монтаж на редукторе (фланец) Прямой монтаж (двиг. интегрир.) Расчетная мощность 0,550 кВт Частота вращения выход. вала 47,4 об/мин Крутящий момент выход. вала 108 Нм Сервис фактор 1,15 Расчетное напряжение 200 / 345 V Расчетная частота 120 Hz Передаточное число 72,600 Монтажное положение A Защита поверхн. от коррозии OKS-S (Standard) Цвет RAL 7012 = Basalt grey Код редуктора G50BS113MHDR2C Выходной вал H - полый вал 25 Конструкция редуктора D без лап, без центровки Выходной фланец R - без фланца Тип смазки CLP HC 320 Кол-во масла максимальная заливка Монтажная паста не включен Код мотора MFEMAXX063-32C1C Тип двигателя MF оптим. ПЧ Расчетный ток 3,2 / 1,8 A КПД 0,68 Расчетный крутящий момент 1,53 Нм Расчетная частота вращения 3.440 об/мин Класс нагревостойкости F Режим работы S1 Степень защиты IP55 Клеммная коробка В положении 2 Тип подключения Standard Охлаждение Встроен. вентилятор Защита двигателя TKO (Thermal contact, NC) Код двигателя C86 (для ПЧ) 1579 | Lenze Operations GmbH |  | 771.27 | шт
g500-S130, 0,550 кВт, 47,4 об/мин тормоз | 15735756 | Мотор-редуктор плоский g500-S130, 0,550 кВт, 47,4 об/мин тормоз №15735756 | Мотор-редуктор плоский Тип g500-S130 Тип двигателя MXXMAXX 063-32 Монтаж на редукторе (фланец) Прямой монтаж (двиг. интегрир.) Расчетная мощность 0,550 кВт Частота вращения выход. вала 47,4 об/мин Крутящий момент выход. вала 108 Нм Сервис фактор 1,15 Расчетное напряжение 200 / 345 V Расчетная частота 120 Hz Передаточное число 72,600 Монтажное положение A Защита поверхн. от коррозии OKS-S (Standard) Цвет RAL 7012 = Basalt grey Код редуктора G50BS113MHDR2C Выходной вал H - полый вал 25 Конструкция редуктора D без лап, без центровки Выходной фланец R - без фланца Тип смазки CLP HC 320 Кол-во масла максимальная заливка Монтажная паста не включен Код мотора MFEMABR063-32C1C Тип двигателя MF оптим. ПЧ Расчетный ток 3,2 / 1,8 A КПД 0,68 Расчетный крутящий момент 1,53 Нм Расчетная частота вращения 3.440 об/мин Класс нагревостойкости F Режим работы S1 Степень защиты IP55 Клеммная коробка В положении 2 Тип подключения Standard Тормоз, исполнение Пружинный Размер тормоза 06 Напряжение тормоза 400 V AC Выпрямитель 6-ти полюсн. Выпрямитель тормоза Да с искрогасителем Исполнение тормоза не-регулируемый Момент тормоза 2 Нм Бесшумный ротор тормоза да Охлаждение Встроен. вентилятор Защита двигателя TKO (Thermal contact, NC) Код двигателя C86 (для ПЧ) 1579 | Lenze Operations GmbH |  | 1028.06 | шт
g500-S130, E 5 | 15788289 | Мотор-редуктор плоский g500-S130, E 5 №15788289 | Мотор-редуктор плоский Тип g500-S130 Тип двигателя MXXMAXX 063-42 Монтаж на редукторе (фланец) Прямой монтаж (двиг. интегрир.) Расчетная мощность 0,750 кВт Частота вращения выход. вала 74,4 об/мин Крутящий момент выход. вала 93 Нм Сервис фактор 1,33 Расчетное напряжение 210 / 370 V Расчетная частота 120 Hz Передаточное число 45,711 Монтажное положение E Защита поверхн. от коррозии OKS-S (Standard) Цвет RAL 7012 = Basalt grey Код редуктора G50BS113MHDR2C Выходной вал H - полый вал 25 Конструкция редуктора D без лап, без центровки Выходной фланец R - без фланца Тип смазки CLP 460 Монтажная паста не включен Код мотора MFEMABR063-42C1C Тип двигателя MF оптим. ПЧ Расчетный ток 4,0 / 2,3 A КПД 0,69 Расчетный крутящий момент 2,10 Нм Расчетная частота вращения 3.400 об/мин Класс нагревостойкости F Режим работы S1 Степень защиты IP55 Клеммная коробка В положении 5 Тип подключения Standard Тормоз, исполнение Пружинный Размер тормоза 06 Напряжение тормоза 400 V AC Выпрямитель 6-ти полюсн. Выпрямитель тормоза Да с искрогасителем Исполнение тормоза не-регулируемый Момент тормоза 4 Нм Бесшумный ротор тормоза да Охлаждение Встроен. вентилятор Защита двигателя TKO (Thermal contact, NC) | Lenze Operations GmbH |  | 1048.96 | шт
g500-S130, E5 | 15766193 | Мотор-редуктор плоский g500-S130, E5 №15766193 | Мотор-редуктор плоский Тип g500-S130 Тип двигателя MXXMAXX 080-32 Монтаж на редукторе (фланец) Прямой монтаж (двиг. интегрир.) Расчетная мощность 0,750 кВт Частота вращения выход. вала 78,0 об/мин Крутящий момент выход. вала 89 Нм Сервис фактор 1,46 Расчетное напряжение 230 / 400 V +-10% Расчетная частота 50 Hz Передаточное число 18,069 Монтажное положение E Защита поверхн. от коррозии OKS-S (Standard) Цвет RAL 7012 = Basalt grey Код редуктора G50BS113MHDR2C Выходной вал H - полый вал 25 Конструкция редуктора D без лап, без центровки Выходной фланец R - без фланца Тип смазки CLP 460(0+40) Кол-во масла максимальная заливка Монтажная паста не включен Код мотора MDEMABR080-32C1C Тип двигателя MD асинх. 3-ф двигатель Расчетный ток 3,3 / 1,9 A КПД 0,80 Расчетный крутящий момент 5,10 Нм Расчетная частота вращения 1.410 об/мин Класс нагревостойкости F Режим работы S1 Степень защиты IP55 Клеммная коробка В положении 5 Тип подключения Standard Тормоз, исполнение Пружинный Размер тормоза 08 Напряжение тормоза 400 V AC Выпрямитель 6-ти полюсн. Выпрямитель тормоза Да с искрогасителем Исполнение тормоза не-регулируемый Момент тормоза 8 Нм Охлаждение Встроен. вентилятор Защита двигателя TKO (Thermal contact, NC) | Lenze Operations GmbH |  | 1085.69 | шт
g500-S130, E5 | 15859660 | Мотор-редуктор g500-S130, E5 №15859660 | Мотор-редуктор Тип g500-S130 Тип двигателя MXXMAXX 063-32 Монтаж на редукторе (фланец) Прямой монтаж (двиг. интегрир.) Расчетная мощность 0,550 кВт Частота вращения выход. вала 85,1 об/мин Крутящий момент выход. вала 60 Нм Сервис фактор 2,07 Расчетное напряжение 200 / 345 V Расчетная частота 120 Hz Передаточное число 40,422 Монтажное положение E Защита поверхн. от коррозии OKS-S (Small; C1) Цвет RAL 7012 = Basalt grey Код редуктора G50BS113MHDR2C Выходной вал H - полый вал 25 Конструкция редуктора D без лап, без центровки Выходной фланец R - без фланца Тип смазки CLP 460 Монтажная паста не включен Код мотора MFEMABR063-32C1C Тип двигателя MF оптим. ПЧ Расчетный ток 3,2 / 1,8 A КПД 0,68 Расчетный крутящий момент 1,53 Нм Расчетная частота вращения 3.440 об/мин Класс нагревостойкости F Режим работы S1 Степень защиты IP55 Клеммная коробка В положении 5 Тип подключения Standard Тормоз, исполнение Пружинный Размер тормоза 06 Напряжение тормоза 400 V AC Выпрямитель 6-ти полюсн. Выпрямитель тормоза Да с искрогасителем Исполнение тормоза не-регулируемый Момент тормоза 4 Нм Бесшумный ротор тормоза да Охлаждение Встроен. вентилятор Защита двигателя TKO (Thermal contact, NC) Код двигателя C86 (для ПЧ) 1579 | Lenze Operations GmbH |  | 1022.01 | шт
g500-S130, e5 0,55kw 47об мин, тормоз | 15829997 | Мотор-редуктор плоский g500-S130, e5 ,55kw 47об мин, тормоз №15829997 | Мотор-редуктор плоский Тип g500-S130 Тип двигателя MXXMAXX 063-32 Монтаж на редукторе (фланец) Прямой монтаж (двиг. интегрир.) Расчетная мощность 0,550 кВт Частота вращения выход. вала 47,4 об/мин Крутящий момент выход. вала 108 Нм Сервис фактор 1,15 Расчетное напряжение 200 / 345 V Расчетная частота 120 Hz Передаточное число 72,600 Монтажное положение E Защита поверхн. от коррозии OKS-S (Small; C1) Цвет RAL 7012 = Basalt grey Код редуктора G50BS113MHDR2C Выходной вал H - полый вал 25 Конструкция редуктора D без лап, без центровки Выходной фланец R - без фланца Тип смазки CLP 460 Монтажная паста не включен Код мотора MFEMABR063-32C1C Тип двигателя MF оптим. ПЧ Расчетный ток 3,2 / 1,8 A КПД 0,68 Расчетный крутящий момент 1,53 Нм Расчетная частота вращения 3.440 об/мин Класс нагревостойкости F Режим работы S1 Степень защиты IP55 Клеммная коробка В положении 5 Тип подключения Standard Тормоз, исполнение Пружинный Размер тормоза 06 Напряжение тормоза 400 V AC Выпрямитель 6-ти полюсн. Выпрямитель тормоза Да с искрогасителем Исполнение тормоза не-регулируемый Момент тормоза 4 Нм Бесшумный ротор тормоза да Охлаждение Встроен. вентилятор Защита двигателя TKO (Thermal contact, NC) Код двигателя C86 (для ПЧ) 1579 | Lenze Operations GmbH |  | 1022.01 | шт
g500-S130, f3 | 15776933 | Мотор-редуктор g500-S130, f3 №15776933 | Мотор-редуктор Тип g500-S130 Тип двигателя MXXMAXX 080-32 Монтаж на редукторе (фланец) Прямой монтаж (двиг. интегрир.) Расчетная мощность 0,750 кВт Частота вращения выход. вала 78,0 об/мин Крутящий момент выход. вала 89 Нм Сервис фактор 1,46 Расчетное напряжение 230 / 400 V +-10% Расчетная частота 50 Hz Передаточное число 18,069 Монтажное положение F Защита поверхн. от коррозии OKS-S (Standard) Цвет RAL 7012 = Basalt grey Код редуктора G50BS113MHDR2C Выходной вал H - полый вал 25 Конструкция редуктора D без лап, без центровки Выходной фланец R - без фланца Тип смазки CLP 460 Кол-во масла максимальная заливка Монтажная паста не включен Код мотора MDEMABR080-32C1C Тип двигателя MD асинх. 3-ф двигатель Расчетный ток 3,3 / 1,9 A КПД 0,80 Расчетный крутящий момент 5,10 Нм Расчетная частота вращения 1.410 об/мин Класс нагревостойкости F Режим работы S1 Степень защиты IP55 Клеммная коробка В положении 3 Тип подключения Standard Тормоз, исполнение Пружинный Размер тормоза 08 Напряжение тормоза 400 V AC Выпрямитель 6-ти полюсн. Выпрямитель тормоза Да с искрогасителем Исполнение тормоза не-регулируемый Момент тормоза 8 Нм Охлаждение Встроен. вентилятор Защита двигателя TKO (Thermal contact, NC) Код двигателя C86 (для ПЧ) 1245 | Lenze Operations GmbH |  | 1085.69 | шт
g500-S130, f3,0,55kw, 47об/мин, тормо | 15829999 | Мотор-редуктор плоский g500-S130, f3, 0,55kw, 47об/мин, тормоз №15829999 | Мотор-редуктор плоский Тип g500-S130 MXXMAXX 063-32 Монтаж на редукторе (фланец) Прямой монтаж (двиг. интегрир.) Расчетная мощность 0,550 кВт Частота вращения выход. вала 47,4 об/мин Крутящий момент выход. вала 108 Нм Сервис фактор 1,15 Расчетное напряжение 200 / 345 V Расчетная частота 120 Hz Передаточное число 72,600 Монтажное положение F Защита поверхн. от коррозии OKS-S (Small; C1) Цвет RAL 7012 = Basalt grey Код редуктора G50BS113MHDR2C Выходной вал H - полый вал 25 Конструкция редуктора D без лап, без центровки Выходной фланец R - без фланца Тип смазки CLP 460 Монтажная паста не включен Код мотора MFEMABR063-32C1C Тип двигателя MF оптим. ПЧ Расчетный ток 3,2 / 1,8 A КПД 0,68 Расчетный крутящий момент 1,53 Нм Расчетная частота вращения 3.440 об/мин Класс нагревостойкости F Режим работы S1 Степень защиты IP55 Клеммная коробка В положении 3 Тип подключения Standard Тормоз, исполнение Пружинный Размер тормоза 06 Напряжение тормоза 400 V AC Выпрямитель 6-ти полюсн. Выпрямитель тормоза Да с искрогасителем Исполнение тормоза не-регулируемый Момент тормоза 4 Нм Бесшумный ротор тормоза да Охлаждение Встроен. вентилятор Защита двигателя TKO (Thermal contact, NC) Код двигателя C86 (для ПЧ) 1579 | Lenze Operations GmbH |  | 1022.01 | шт
g500-S130, Smart-мотор m300 64,3 об/мин. 196 Нм | 15723226 | Мотор-редуктор Lenze Smart-мотор m300 g500-S130, 64,3 об/мин. 196 Нм №15723226 | Мотор-редуктор Lenze Smart-мотор m300 Тип g500-S130 Двигатель MXXMAXX 080-32 Монтаж на редукторе (фланец) Прямой монтаж (двиг. интегрир.) Частота вращения выход. вала 64,3 об/мин Диапазон частоты вращения 500-2600 об/мин Выходная скорость min 12,4 об/мин Выходная скорость max 64,3 об/мин Выходная скорость 1 37,1 об/мин Направление вращения 1 по часовой Выходная скорость 2 0,0 об/мин Направление вращения 2 по часовой Выходная скорость 3 0,0 об/мин Направление вращения 3 по часовой Выходная скорость 4 0,0 об/мин Направление вращения 4 по часовой Выходная скорость 5 0,0 об/мин Направление вращения 5 по часовой Время разгона 1,0 s Время замедления 1,0 s Функция энергосбережения Off Крутящий момент выход. вала 196 Нм Сервис фактор 0,66 Сервис фактор примечание 1 Внимание: Сервис фактор <1 Сервис фактор примечание 2 Возможна перегрузка редуктора Расчетное напряжение 3/PE AC 400/480 V 50/60 Hz Передаточное число 40,422 Монтажное положение A Защита поверхн. от коррозии OKS-S (Standard) Цвет RAL 7012 = Basalt grey Код редуктора G50BS113MHDR2C Выходной вал H - полый вал 25 Конструкция редуктора D без лап, без центровки Выходной фланец R - без фланца Тип смазки CLP 460 Кол-во масла максимальная заливка Монтажная паста не включен Код мотора MSEMABR080-32C1C Тип двигателя Lenze Smart-мотор m300 Расчетный ток 2,8 / 2,3 A Power factor 0,99 Rated torque 5,00 Nm Insulation class F Duty cycle S1 Enclosure IP55 Terminal box In position 2 Connection type Standard Power connection In position 1 Brake version Spring-operated Brake size 08 Brake design not adjustable Braking torque 8 Nm Noise-optimised brake rotor yes Cooling Integral fan | Lenze Operations GmbH |  | 1418.46 | шт
g500-S14000 | 16030444 | Мотор-редуктор плоский цилиндрический g500-S14000, №16030444 | Мотор-редуктор плоский цилиндрический Тип g500-S14000 Двигатель m540-P132/L4 Расчетная мощность 7,5 кВт Расчетная частота 50 Hz Передаточное число 217,7 Частота вращения выход. вала 6,7 об/мин Крутящий момент выход. вала 10174 Нм Сервис фактор 1,34 Момент инерции 503,45 kgcm2 Монтаж на редукторе (фланец) Прямой монтаж (двиг. интегрир.) Монтажное положение A Степень защиты IP55 Защита поверхн. от коррозии OKS-S (Small; C1) Цвет RAL 7012 = Basalt grey Код редуктора G50BS314MVBR3C00 Выходной вал V - sol. sh. 110x210 мм поз. 6 Конструктивное исполнение B-на лапах, без центровки Output flange R - without flange Смазочный материал CLP 220 Вентиляционный элемент установлен Монтажная паста не включен Код мотора M54AP132L045E00CM Класс энергоэффективности IE3 Расчетная частота вращения 1465 об/мин Расчетный крутящий момент 48,9 Нм Расчетное напряжение 230 / 400 V Подключение Star Расчетный ток 24.80 / 14.30 A КПД 0,84 Режим работы S1 Тип подключения Клеммная коробка Клеммная коробка В положении 2 Класс нагревостойкости F Защита двигателя PTC Охлаждение Встроен. вентилятор Момент тормоза 0 Нм | Lenze Operations GmbH |  | 8975.6 | шт
g500-S14000 | 16076307 | Мотор-редуктор плоский цилиндрический g500-S14000, №16076307 | Мотор-редуктор плоский цилиндрический Тип g500-S14000 Двигатель m540-P225/M4 Расчетная мощность 37 кВт Расчетная частота 50 Hz Передаточное число 7,18 Частота вращения выход. вала 205,8 об/мин Крутящий момент выход. вала 1665 Нм Сервис фактор 4,99 Момент инерции 4692,45 kgcm2 Motor mounting on gearbox Direct mounting (integr. mot.) Монтажное положение A Степень защиты IP55 Surface/corrosion protection OKS-G (primed) Цвет Primed Табличка 1-я/2-я Adhesive label / без Код редуктора G50BS314MHBR2C00 Выходной вал H - полый вал 100 мм Mounting set for hollow shaft Да Конструктивное исполнение B-на лапах, без центровки Output flange R - without flange Смазочный материал CLP 220 Вентиляционный элемент установлен Монтажная паста Not включен Код мотора M54AP225M045E00CM Класс энергоэффективности IE3 Расчетная частота вращения 1478 об/мин Расчетный крутящий момент 239,1 Нм Расчетное напряжение 230 / 400 V Подключение Star Выходной ток 115.00 / 66.00 A cos phi 0,86 Operating mode S1 Тип подключения Клеммная коробка Клеммная коробка В положении 2 Temperature class F Защита двигателя PTC Охлаждение Встроен. вентилятор Момент тормоза 0 Нм Код двигателя C86 (для ПЧ) 1960 | Lenze Operations GmbH |  | 15042.2 | шт
g500-S14000 | 16102421 | Мотор-редуктор плоский цилиндрический g500-S14000, №16102421 | Мотор-редуктор плоский цилиндрический Тип g500-S14000 Двигатель m540-P180/L4 Расчетная мощность 22 кВт Расчетная частота 50 Hz Передаточное число 36,94 Частота вращения выход. вала 39,8 об/мин Крутящий момент выход. вала 5121 Нм Сервис фактор 2,66 Момент инерции 1571,45 kgcm2 Motor mounting to gearbox Direct mounting (integr. mot.) Монтажное положение A Степень защиты IP55 Surface/corrosion protection OKS-S (Small; C1) Цвет RAL 7012 = Basalt grey Табличка 1-я/2-я Adhesive label / без Код редуктора G50BS314MHBR2C00 Выходной вал H - полый вал 100 мм Mounting set for hollow shaft Да Конструктивное исполнение B-на лапах, без центровки Output flange R - without flange Torque support Rubber buffers Смазочный материал CLP HC 220 Вентиляционный элемент установлен Монтажная паста Not включен Код мотора M54AP180L045EF0CM Класс энергоэффективности IE3 Расчетная частота вращения 1470 об/мин Расчетный крутящий момент 142,9 Нм Расчетное напряжение 230 / 400 V Подключение Star Выходной ток 71.00 / 41.00 A cos phi 0,83 Operating mode S1 Тип подключения Клеммная коробка Клеммная коробка В положении 2 Temperature class F Защита двигателя PTC Охлаждение Встроен. вентилятор Тормоз, исполнение Пружинный Исполнение тормоза не-регулируемый Brake supply voltage 400 V AC Размер тормоза 20 Момент тормоза 315 Нм Manual brake release With lever Ручка оттормаживания В положении 2 Бесшумный ротор тормоза No Тормоз с уплотнительным кольцом Да Код двигателя C86 (для ПЧ) 1956 | Lenze Operations GmbH |  | 13807.42 | шт
g500-S14000, 30 кВт 29 об/мин | 16004202 | Мотор-редуктор плоский цилиндрический g500-S14000, 30 кВт 29 об/мин №16004202 | Мотор-редуктор плоский цилиндрический Тип g500-S14000 Двигатель m540-P200/M4 Расчетная мощность 30 кВт Расчетная частота 50 Hz Передаточное число 50,63 Частота вращения выход. вала 29 об/мин Крутящий момент выход. вала 9433 Нм Сервис фактор 1,44 Момент инерции 2505,45 kgcm2 Монтаж на редукторе (фланец) Прямой монтаж (двиг. интегрир.) Монтажное положение A Степень защиты IP55 Защита поверхн. от коррозии OKS-S (Small; C1) Цвет RAL 7012 = Basalt grey Код редуктора G50BS314MVAK3C00 Выходной вал V - sol. sh. 110x210 мм поз. 6 Конструктивное исполнение A - на лапах, с центрирующим кольцом Output flange K - 550 through hole, pos. 6 Смазочный материал CLP HC 220 Вентиляционный элемент установлен Монтажная паста не включен Код мотора M54AP200M045E00CM Класс энергоэффективности IE3 Расчетная частота вращения 1470 об/мин Расчетный крутящий момент 194,9 Нм Расчетное напряжение 230 / 400 V Подключение Star Расчетный ток 95.50 / 55.00 A КПД 0,84 Режим работы S1 Тип подключения Клеммная коробка Клеммная коробка В положении 2 Класс нагревостойкости F Защита двигателя PTC Охлаждение Встроен. вентилятор Момент тормоза 0 Нм Код двигателя C86 (для ПЧ) 1958 | Lenze Operations GmbH |  | 14495 | шт
g500-S19000 | 16102482 | Мотор-редуктор плоский цилиндрический g500-S19000, №16102482 | Мотор-редуктор плоский цилиндрический Тип g500-S19000 Двигатель m540-P180/L4 Расчетная мощность 22 кВт Расчетная частота 50 Hz Передаточное число 37,93 Частота вращения выход. вала 38,8 об/мин Крутящий момент выход. вала 5258 Нм Сервис фактор 3,61 Момент инерции 1619,45 kgcm2 Motor mounting to gearbox Direct mounting (integr. mot.) Монтажное положение A Степень защиты IP55 Surface/corrosion protection OKS-S (Small; C1) Цвет RAL 7012 = Basalt grey Табличка 1-я/2-я Adhesive label / без Код редуктора G50BS319MHBR2C00 Выходной вал H - полый вал 120 мм Mounting set for hollow shaft Да Конструктивное исполнение B-на лапах, без центровки Output flange R - without flange Torque support Rubber buffers Смазочный материал CLP HC 220 Вентиляционный элемент установлен Монтажная паста Not включен Код мотора M54AP180L045EF0CM Класс энергоэффективности IE3 Расчетная частота вращения 1470 об/мин Расчетный крутящий момент 142,9 Нм Расчетное напряжение 230 / 400 V Подключение Star Выходной ток 71.00 / 41.00 A cos phi 0,83 Operating mode S1 Тип подключения Клеммная коробка Клеммная коробка В положении 2 Temperature class F Защита двигателя PTC Охлаждение Встроен. вентилятор Тормоз, исполнение Пружинный Исполнение тормоза не-регулируемый Brake supply voltage 400 V AC Размер тормоза 20 Момент тормоза 315 Нм Manual brake release With lever Ручка оттормаживания В положении 2 Бесшумный ротор тормоза No Тормоз с уплотнительным кольцом Да Код двигателя C86 (для ПЧ) 1956 | Lenze Operations GmbH |  | 20641.5 | шт
g500-S2100 | 16244665 | Мотор-редуктор g500-S2100, №16244665 | Мотор-редуктор Тип g500-S2100 Двигатель MCA 21X17- Расчетная мощность 11 кВт Расчетная частота 60 Гц Передаточное число 10,504 Частота вращения выход. вала 162,8 об/мин Крутящий момент выход. вала 626 Нм Сервис фактор 2,86 Момент инерции 208,432 kgcm2 Крепление мотора к редуктору Прямой монтаж (двиг. интегрир.) Монтажное положение B Степень защиты IP54 Антикоррозийное покрытие OKS-S (Small; C1) Цвет цвет по RAL = 9005 (чёрный)ll Код редуктора G50BS221MHAK2C00 Выходной вал H - полый вал 50 мм Конструктивное исполнение A - на лапах, с центрирующим кольцом Выходной фланец K - 250 сквозные отверстия, поз. 6 Смазочный материал CLP HC 220 Количество смазочного материала 5,8 l Вентиляционный элемент установлен Монтажная паста Нет включен Код мотора MCA21X17-RS0B0 Расчетная частота вращения 1710 об/мин Расчетный крутящий момент 61,4 Нм Расчетное напряжение 390 V Расчетный ток 22,5 A косинус ϕ (коэффициент мощности) 0,85 Режим работы S1 Тип подключения Клеммная коробка Клеммная коробка Позиция 2 Температурный класс F Защита двигателя PT1000 Охлаждение Вентилятор Цепь вентилятора 1~ 230 V +-10% Подключение вентилятора Клеммная коробка Клеммная коробка - вентилятор Позиция 2 Момент тормоза 0 Нм Обратная связь Резольвер RS0 Подключение обратной связи Клеммная коробка Код двигателя C86 (для ПЧ) 1377 Табличка 1-я/2-я Наклейка / без | Lenze Operations GmbH |  | 6544.37 | шт
g500-S220 | 16216836 | Мотор-редуктор G50BS122MHCK2C00 MHFMAIG100-12C1C, №16216836 | Мотор-редуктор Тип g500-S220 Двигатель MH 100-12 Расчетная мощность 3,9 кВт Расчетная частота 87 Гц Передаточное число 5,267 Частота вращения выход. вала 485,1 об/мин Крутящий момент выход. вала 74 Нм Сервис фактор 2,03 Момент инерции 62,544 kgcm2 Крепление мотора к редуктору Прямой монтаж (двиг. интегрир.) Монтажное положение A Степень защиты IP54 Цвет Без покрытия Код редуктора G50BS122MHCK2C00 Выходной вал H - полый вал 30 мм Конструктивное исполнение C - без лап с центровкой Выходной фланец K - 160 сквозные отверстия, поз. 6 Смазочный материал CLP 460 Кол-во масла 1 l Вентиляционный элемент без ventilation Монтажная паста Нет включен Код мотора MHFMAIG100-12C1C Класс энергоэффективности IE2 Расчетная частота вращения 2555 об/мин Расчетный крутящий момент 14,6 Нм Расчетное напряжение 400 V Подключение треугольник Расчетный ток 8.60 A косинус ϕ (коэффициент мощности) 0,83 Режим работы S1 Тип подключения Клеммная коробка Клеммная коробка Позиция 2 Температурный класс F Защита двигателя TKO (термоконтакт, НЗ) Охлаждение Вентилятор Цепь вентилятора 1~/3~ Подключение вентилятора Клеммная коробка Клеммная коробка - вентилятор Позиция 2 Момент тормоза 0 Нм Обратная связь Incr. Энкодер IG128-24V-H Подключение обратной связи Штекер M12 4pol. Код двигателя C86 (для ПЧ) 1532 Мощность мотора 0 кВт | Lenze Operations GmbH |  | 1800.08 | шт
g500-S220 | 15740027 | Мотор-редуктор плоский g500-S220, №15740027 | Мотор-редуктор плоский Тип g500-S220 Тип двигателя MXXMAXX 063-32 Монтаж на редукторе (фланец) Прямой монтаж (двиг. интегрир.) Расчетная мощность 0,550 кВт Частота вращения выход. вала 30,8 об/мин Крутящий момент выход. вала 163 Нм Сервис фактор 1,29 Расчетное напряжение 200 / 345 V Расчетная частота 120 Hz Передаточное число 111,747 Монтажное положение A Защита поверхн. от коррозии OKS-S (Standard) Цвет RAL 7012 = Basalt grey Код редуктора G50BS122MHDR3C Выходной вал H - полый вал 30 Конструкция редуктора D без лап, без центровки Выходной фланец R - без фланца Тип смазки CLP 460 Кол-во масла максимальная заливка Монтажная паста не включен Код мотора MFEMABR063-32C1C Тип двигателя MF оптим. ПЧ Расчетный ток 3,2 / 1,8 A КПД 0,68 Расчетный крутящий момент 1,53 Нм Расчетная частота вращения 3.440 об/мин Класс нагревостойкости F Режим работы S1 Степень защиты IP55 Клеммная коробка В положении 2 Тип подключения Standard Тормоз, исполнение Пружинный Размер тормоза 06 Напряжение тормоза 400 V AC Выпрямитель 6-ти полюсн. Выпрямитель тормоза Да с искрогасителем Исполнение тормоза не-регулируемый Момент тормоза 4 Нм Бесшумный ротор тормоза да Охлаждение Встроен. вентилятор Защита двигателя TKO (Thermal contact, NC) Код двигателя C86 (для ПЧ) 1579 | Lenze Operations GmbH |  | 1141.52 | шт
g500-S220 | 15759610 | Мотор-редуктор плоский g500-S220, №15759610 | Мотор-редуктор плоский Тип g500-S220 Тип двигателя MXXMAXX 080-32 Монтаж на редукторе (фланец) Прямой монтаж (двиг. интегрир.) Расчетная мощность 0,750 кВт Частота вращения выход. вала 37,9 об/мин Крутящий момент выход. вала 184 Нм Сервис фактор 1,20 Расчетное напряжение 230 / 400 V +-10% Расчетная частота 50 Hz Передаточное число 37,238 Монтажное положение A Защита поверхн. от коррозии OKS-S (Standard) Цвет RAL 7012 = Basalt grey Код редуктора G50BS122MHDR2C Выходной вал H - полый вал 30 Конструкция редуктора D без лап, без центровки Выходной фланец R - без фланца Тип смазки CLP HC 220 Кол-во масла максимальная заливка Монтажная паста не включен Код мотора MDEMABR080-32C1C Тип двигателя MD асинх. 3-ф двигатель Расчетный ток 3,3 / 1,9 A КПД 0,80 Расчетный крутящий момент 5,10 Нм Расчетная частота вращения 1.410 об/мин Класс нагревостойкости F Режим работы S1 Степень защиты IP54 Клеммная коробка В положении 2 Тип подключения Standard Тормоз, исполнение Пружинный Размер тормоза 08 Напряжение тормоза 400 V AC Выпрямитель 6-ти полюсн. Выпрямитель тормоза Да с искрогасителем Исполнение тормоза не-регулируемый Момент тормоза 8 Нм Ручка оттормаживания В положении 2 Охлаждение Встроен. вентилятор Защита двигателя TKO (Thermal contact, NC) Код двигателя C86 (для ПЧ) 1245 | Lenze Operations GmbH |  | 1195.82 | шт
g500-S220 | 15772264 | Мотор-редуктор плоский цилиндрический g500-S220, №15772264 | Мотор-редуктор плоский цилиндрический Тип g500-S220 Тип двигателя MXXMAXX 063-32 Монтаж на редукторе (фланец) Прямой монтаж (двиг. интегрир.) Расчетная мощность 0,180 кВт Частота вращения выход. вала 18,3 об/мин Крутящий момент выход. вала 91 Нм Сервис фактор 1,98 Расчетное напряжение 230 / 400 V +-10% Расчетная частота 50 Hz Передаточное число 74,750 Монтажное положение A Защита поверхн. от коррозии OKS-L (Large) Цвет RAL 7012 = Basalt grey Код редуктора G50BS122MHDR2C Выходной вал H - полый вал 30 Защита выходного вала сальник Viton Shaft version Stainless steel Конструкция редуктора D без лап, без центровки Выходной фланец R - без фланца Тип смазки CLP HC 220 Кол-во масла максимальная заливка Монтажная паста не включен Код мотора MDEMAXX063-32C0C Тип двигателя MD асинх. 3-ф двигатель Расчетный ток 1,0 / 0,58 A КПД 0,70 Расчетный крутящий момент 1,26 Нм Расчетная частота вращения 1.365 об/мин Класс нагревостойкости F Режим работы S1 Степень защиты IP66 Клеммная коробка В положении 2 Тип подключения Standard Охлаждение Встроен. вентилятор Защита двигателя TKO (Thermal contact, NC) Protection cover yes Код двигателя C86 (для ПЧ) 1237 | Lenze Operations GmbH |  | 1270.2 | шт
g500-S220 | 15814917 | Мотор-редуктор плоский g500-S220, №15814917 | Мотор-редуктор плоский Тип g500-S220 Тип двигателя MXXMAXX 063-32 Монтаж на редукторе (фланец) Прямой монтаж (двиг. интегрир.) Расчетная мощность 0,550 кВт Частота вращения выход. вала 46,0 об/мин Крутящий момент выход. вала 111 Нм Сервис фактор 1,49 Расчетное напряжение 200 / 345 V Расчетная частота 120 Hz Передаточное число 74,750 Монтажное положение A Защита поверхн. от коррозии OKS-S (Small; C1) Цвет RAL 7012 = Basalt grey Код редуктора G50BS122MHDR2C Выходной вал H - полый вал 25 Конструкция редуктора D без лап, без центровки Выходной фланец R - без фланца Тип смазки CLP 460 Монтажная паста не включен Код мотора MFEMABR063-32C1C Тип двигателя MF оптим. ПЧ Расчетный ток 3,2 / 1,8 A КПД 0,68 Расчетный крутящий момент 1,53 Нм Расчетная частота вращения 3.440 об/мин Класс нагревостойкости F Режим работы S1 Степень защиты IP55 Клеммная коробка В положении 2 Тип подключения Standard Тормоз, исполнение Пружинный Размер тормоза 06 Напряжение тормоза 400 V AC Выпрямитель 6-ти полюсн. Выпрямитель тормоза Да с искрогасителем Исполнение тормоза не-регулируемый Момент тормоза 4 Нм Бесшумный ротор тормоза да Охлаждение Встроен. вентилятор Защита двигателя TKO (Thermal contact, NC) Код двигателя C86 (для ПЧ) 1579 | Lenze Operations GmbH |  | 1091.25 | шт
g500-S220 | 15814946 | Мотор-редуктор плоский g500-S220, №15814946 | Мотор-редуктор плоский Тип g500-S220 Тип двигателя MXXMAXX 063-42 Монтаж на редукторе (фланец) Прямой монтаж (двиг. интегрир.) Расчетная мощность 0,750 кВт Частота вращения выход. вала 45,5 об/мин Крутящий момент выход. вала 153 Нм Сервис фактор 1,08 Расчетное напряжение 210 / 370 V Расчетная частота 120 Hz Передаточное число 74,750 Монтажное положение A Защита поверхн. от коррозии OKS-S (Small; C1) Цвет RAL 7012 = Basalt grey Код редуктора G50BS122MHDR2C Выходной вал H - полый вал 25 Конструкция редуктора D без лап, без центровки Выходной фланец R - без фланца Тип смазки CLP 460 Монтажная паста не включен Код мотора MFEMABR063-42C1C Тип двигателя MF оптим. ПЧ Расчетный ток 4,0 / 2,3 A КПД 0,69 Расчетный крутящий момент 2,10 Нм Расчетная частота вращения 3.400 об/мин Класс нагревостойкости F Режим работы S1 Степень защиты IP55 Клеммная коробка В положении 2 Тип подключения Standard Тормоз, исполнение Пружинный Размер тормоза 06 Напряжение тормоза 400 V AC Выпрямитель 6-ти полюсн. Выпрямитель тормоза Да с искрогасителем Исполнение тормоза не-регулируемый Момент тормоза 4 Нм Бесшумный ротор тормоза да Охлаждение Встроен. вентилятор Защита двигателя TKO (Thermal contact, NC) Код двигателя C86 (для ПЧ) 1580 | Lenze Operations GmbH |  | 1118.22 | шт
g500-S220 | 15814964 | Мотор-редуктор плоский g500-S220, №15814964 | Мотор-редуктор плоский Тип g500-S220 Тип MXXMAXX 063-42 Монтаж на редукторе (фланец) Прямой монтаж (двиг. интегрир.) Расчетная мощность 0,750 кВт Частота вращения выход. вала 44,6 об/мин Крутящий момент выход. вала 153 Нм Сервис фактор 1,37 Расчетное напряжение 210 / 370 V Расчетная частота 120 Hz Передаточное число 76,249 Монтажное положение A Защита поверхн. от коррозии OKS-S (Small; C1) Цвет RAL 7012 = Basalt grey Код редуктора G50BS122MHDR3C Выходной вал H - полый вал 25 Конструкция редуктора D без лап, без центровки Выходной фланец R - без фланца Тип смазки CLP 460 Монтажная паста не включен Код мотора MFEMABR063-42C1C Тип двигателя MF оптим. ПЧ Расчетный ток 4,0 / 2,3 A КПД 0,69 Расчетный крутящий момент 2,10 Нм Расчетная частота вращения 3.400 об/мин Класс нагревостойкости F Режим работы S1 Степень защиты IP55 Клеммная коробка В положении 2 Тип подключения Standard Тормоз, исполнение Пружинный Размер тормоза 06 Напряжение тормоза 400 V AC Выпрямитель 6-ти полюсн. Выпрямитель тормоза Да с искрогасителем Исполнение тормоза не-регулируемый Момент тормоза 4 Нм Бесшумный ротор тормоза да Охлаждение Встроен. вентилятор Защита двигателя TKO (Thermal contact, NC) Код двигателя C86 (для ПЧ) 1580 | Lenze Operations GmbH |  | 1168.49 | шт
g500-S220 | 15814992 | Мотор-редуктор g500-S220, №15814992 | Мотор-редуктор Тип g500-S220 Тип двигателя MXXMAXX 071-42 Монтаж на редукторе (фланец) Прямой монтаж (двиг. интегрир.) Расчетная мощность 0,550 кВт Частота вращения выход. вала 46,9 об/мин Крутящий момент выход. вала 109 Нм Сервис фактор 2,03 Расчетное напряжение 230 / 400 V +-10% Расчетная частота 50 Hz Передаточное число 29,937 Монтажное положение A Защита поверхн. от коррозии OKS-S (Small; C1) Цвет RAL 7012 = Basalt grey Код редуктора G50BS122MHDR2C Выходной вал H - полый вал 25 Конструкция редуктора D без лап, без центровки Выходной фланец R - без фланца Тип смазки CLP 460 Монтажная паста не включен Код мотора MDEMABR071-42C0C Тип двигателя MD асинх. 3-ф двигатель Расчетный ток 2,4 / 1,4 A КПД 0,77 Расчетный крутящий момент 3,74 Нм Расчетная частота вращения 1.405 об/мин Класс нагревостойкости F Режим работы S1 Степень защиты IP55 Клеммная коробка В положении 2 Тип подключения Standard Тормоз, исполнение Пружинный Размер тормоза 06 Напряжение тормоза 400 V AC Выпрямитель 6-ти полюсн. Выпрямитель тормоза Да с искрогасителем Исполнение тормоза не-регулируемый Момент тормоза 4 Нм Охлаждение Встроен. вентилятор Защита двигателя TKO (Thermal contact, NC) Код двигателя C86 (для ПЧ) 1243 | Lenze Operations GmbH |  | 1089.26 | шт
g500-S220 | 15814994 | Мотор-редуктор g500-S220, №15814994 | Мотор-редуктор Тип g500-S220 Тип двигателя MXXMAXX 080-32 Монтаж на редукторе (фланец) Прямой монтаж (двиг. интегрир.) Расчетная мощность 0,750 кВт Частота вращения выход. вала 47,1 об/мин Крутящий момент выход. вала 148 Нм Сервис фактор 1,49 Расчетное напряжение 230 / 400 V +-10% Расчетная частота 50 Hz Передаточное число 29,937 Монтажное положение A Защита поверхн. от коррозии OKS-S (Small; C1) Цвет RAL 7012 = Basalt grey Код редуктора G50BS122MHDR2C Выходной вал H - полый вал 25 Конструкция редуктора D без лап, без центровки Выходной фланец R - без фланца Тип смазки CLP 460 Монтажная паста не включен Код мотора MDEMABR080-32C1C Тип двигателя MD асинх. 3-ф двигатель Расчетный ток 3,3 / 1,9 A КПД 0,80 Расчетный крутящий момент 5,10 Нм Расчетная частота вращения 1.410 об/мин Класс нагревостойкости F Режим работы S1 Степень защиты IP55 Клеммная коробка В положении 2 Тип подключения Standard Тормоз, исполнение Пружинный Размер тормоза 08 Напряжение тормоза 400 V AC Выпрямитель 6-ти полюсн. Выпрямитель тормоза Да с искрогасителем Исполнение тормоза не-регулируемый Момент тормоза 8 Нм Охлаждение Встроен. вентилятор Защита двигателя TKO (Thermal contact, NC) Код двигателя C86 (для ПЧ) 1245 | Lenze Operations GmbH |  | 1154.94 | шт
g500-S220 | 15832433 | Мотор-редуктор g500-S220, №15832433 | Мотор-редуктор Тип g500-S220 Тип двигателя MXXMAXX 063-32 Монтаж на редукторе (фланец) Прямой монтаж (двиг. интегрир.) Расчетная мощность 0,550 кВт Частота вращения выход. вала 46,0 об/мин Крутящий момент выход. вала 111 Нм Сервис фактор 1,49 Расчетное напряжение 200 / 345 V Расчетная частота 120 Hz Передаточное число 74,750 Монтажное положение E Защита поверхн. от коррозии OKS-S (Small; C1) Цвет RAL 7012 = Basalt grey Код редуктора G50BS122MHDR2C Выходной вал H - полый вал 25 Конструкция редуктора D без лап, без центровки Выходной фланец R - без фланца Тип смазки CLP 460 Монтажная паста не включен Код мотора MFEMABR063-32C1C Тип двигателя MF оптим. ПЧ Расчетный ток 3,2 / 1,8 A КПД 0,68 Расчетный крутящий момент 1,53 Нм Расчетная частота вращения 3.440 об/мин Класс нагревостойкости F Режим работы S1 Степень защиты IP55 Клеммная коробка В положении 2 Тип подключения Standard Тормоз, исполнение Пружинный Размер тормоза 06 Напряжение тормоза 400 V AC Выпрямитель 6-ти полюсн. Выпрямитель тормоза Да с искрогасителем Исполнение тормоза не-регулируемый Момент тормоза 4 Нм Бесшумный ротор тормоза да Охлаждение Встроен. вентилятор Защита двигателя TKO (Thermal contact, NC) Код двигателя C86 (для ПЧ) 1579 | Lenze Operations GmbH |  | 1091.25 | шт
g500-S220 | 15833692 | Мотор-редуктор плоский g500-S220, №15833692 | Мотор-редуктор плоский Тип g500-S220 Тип двигателя MXXMAXX 090-32 Монтаж на редукторе (фланец) Прямой монтаж (двиг. интегрир.) Расчетная мощность 1,500 кВт Частота вращения выход. вала 183,9 об/мин Крутящий момент выход. вала 76 Нм Сервис фактор 2,87 Расчетное напряжение 230 / 400 V +-10% Расчетная частота 50 Hz Передаточное число 7,667 Монтажное положение A Защита поверхн. от коррозии OKS-S (Small; C1) Цвет RAL 7012 = Basalt grey Код редуктора G50BS122MHDR2C Выходной вал H - полый вал 25 Защита выходного вала сальник Viton Конструкция редуктора D без лап, без центровки Выходной фланец R - без фланца Опора от проворачивания Резиновый амортизатор Тип смазки CLP HC 220 USDA H1 Монтажная паста не включен Код мотора MDEMAXX090-32C1N Тип двигателя MD асинх. 3-ф двигатель Расчетный ток 6,6 / 3,8 A КПД 0,76 Расчетный крутящий момент 10,10 Нм Расчетная частота вращения 1.410 об/мин Класс нагревостойкости F Режим работы S1 Степень защиты IP55 Соответствие станд. Not CE-compliant Клеммная коробка В положении 2 Тип подключения Standard Охлаждение Встроен. вентилятор Защита двигателя TKO (Thermal contact, NC) Код двигателя C86 (для ПЧ) 1267 | Lenze Operations GmbH |  | 1113.43 | шт
g500-S220 | 15833693 | Мотор-редуктор плоский g500-S220, №15833693 | Мотор-редуктор плоский Тип g500-S220 Тип двигателя MXXMAXX 100-12 Монтаж на редукторе (фланец) Прямой монтаж (двиг. интегрир.) Расчетная мощность 2,200 кВт Частота вращения выход. вала 155,2 об/мин Крутящий момент выход. вала 131 Нм Сервис фактор 1,67 Расчетное напряжение 230 / 400 V +-10% Расчетная частота 50 Hz Передаточное число 9,280 Монтажное положение A Защита поверхн. от коррозии OKS-S (Small; C1) Цвет RAL 7012 = Basalt grey Код редуктора G50BS122MHDR2C Выходной вал H - полый вал 25 Защита выходного вала сальник Viton Конструкция редуктора D без лап, без центровки Выходной фланец R - без фланца Опора от проворачивания Резиновый амортизатор Тип смазки CLP HC 220 USDA H1 Монтажная паста не включен Код мотора MDEMAXX100-12C0N Тип двигателя MD асинх. 3-ф двигатель Расчетный ток 9,2 / 5,3 A КПД 0,73 Расчетный крутящий момент 14,60 Нм Расчетная частота вращения 1.440 об/мин Класс нагревостойкости F Режим работы S1 Степень защиты IP55 Соответствие станд. Not CE-compliant Клеммная коробка В положении 2 Тип подключения Standard Охлаждение Встроен. вентилятор Защита двигателя TKO (Thermal contact, NC) Код двигателя C86 (для ПЧ) 1251 | Lenze Operations GmbH |  | 1184.01 | шт
g500-S220 | 15833694 | Мотор-редуктор плоский g500-S220, №15833694 | Мотор-редуктор плоский Тип g500-S220 Тип двигателя MXXMAXX 100-12 Монтаж на редукторе (фланец) Прямой монтаж (двиг. интегрир.) Расчетная мощность 2,200 кВт Частота вращения выход. вала 273,4 об/мин Крутящий момент выход. вала 75 Нм Сервис фактор 2,43 Расчетное напряжение 230 / 400 V +-10% Расчетная частота 50 Hz Передаточное число 5,267 Монтажное положение A Защита поверхн. от коррозии OKS-S (Small; C1) Цвет RAL 7012 = Basalt grey Код редуктора G50BS122MHCK2C Выходной вал H - полый вал 25 Защита выходного вала сальник Viton Конструкция редуктора C - без лап с центровкой Выходной фланец K - 160 сквозные отверстия, поз. 6 Тип смазки CLP HC 220 USDA H1 Монтажная паста не включен Код мотора MDEMAXX100-12C0N Тип двигателя MD асинх. 3-ф двигатель Расчетный ток 9,2 / 5,3 A КПД 0,73 Расчетный крутящий момент 14,60 Нм Расчетная частота вращения 1.440 об/мин Класс нагревостойкости F Режим работы S1 Степень защиты IP55 Соответствие станд. Not CE-compliant Клеммная коробка В положении 2 Тип подключения Standard Охлаждение Встроен. вентилятор Защита двигателя TKO (Thermal contact, NC) Код двигателя C86 (для ПЧ) 1251 | Lenze Operations GmbH |  | 1240.38 | шт
g500-S220 | 15833695 | Мотор-редуктор плоский g500-S220, №15833695 | Мотор-редуктор плоский Тип g500-S220 Тип двигателя MXXMAXX 100-12 Монтаж на редукторе (фланец) Прямой монтаж (двиг. интегрир.) Расчетная мощность 2,200 кВт Частота вращения выход. вала 155,2 об/мин Крутящий момент выход. вала 131 Нм Сервис фактор 1,67 Расчетное напряжение 230 / 400 V +-10% Расчетная частота 50 Hz Передаточное число 9,280 Монтажное положение A Защита поверхн. от коррозии OKS-S (Small; C1) Цвет RAL 7012 = Basalt grey Код редуктора G50BS122MHCK2C Выходной вал H - полый вал 25 Защита выходного вала сальник Viton Конструкция редуктора C - без лап с центровкой Выходной фланец K - 160 сквозные отверстия, поз. 6 Монтажный набор для полого вала да Тип смазки CLP HC 220 USDA H1 Монтажная паста не включен Код мотора MDEMAXX100-12C0N Тип двигателя MD асинх. 3-ф двигатель Расчетный ток 9,2 / 5,3 A КПД 0,73 Расчетный крутящий момент 14,60 Нм Расчетная частота вращения 1.440 об/мин Класс нагревостойкости F Режим работы S1 Степень защиты IP55 Соответствие станд. Not CE-compliant Клеммная коробка В положении 2 Тип подключения Standard Охлаждение Встроен. вентилятор Защита двигателя TKO (Thermal contact, NC) Код двигателя C86 (для ПЧ) 1251 | Lenze Operations GmbH |  | 1249.52 | шт
g500-S220 | 15833696 | Мотор-редуктор плоский g500-S220, №15833696 | Мотор-редуктор плоский Тип g500-S220 Тип двигателя MXXMAXX 090-32 Монтаж на редукторе (фланец) Прямой монтаж (двиг. интегрир.) Расчетная мощность 1,500 кВт Частота вращения выход. вала 183,9 об/мин Крутящий момент выход. вала 76 Нм Сервис фактор 2,87 Расчетное напряжение 230 / 400 V +-10% Расчетная частота 50 Hz Передаточное число 7,667 Монтажное положение A Защита поверхн. от коррозии OKS-S (Small; C1) Цвет RAL 7012 = Basalt grey Код редуктора G50BS122MHCK2C Выходной вал H - полый вал 25 Защита выходного вала сальник Viton Конструкция редуктора C - без лап с центровкой Выходной фланец K - 160 сквозные отверстия, поз. 6 Монтажный набор для полого вала да Тип смазки CLP HC 220 USDA H1 Монтажная паста не включен Код мотора MDEMAXX090-32C1N Тип двигателя MD асинх. 3-ф двигатель Расчетный ток 6,6 / 3,8 A КПД 0,76 Расчетный крутящий момент 10,10 Нм Расчетная частота вращения 1.410 об/мин Класс нагревостойкости F Режим работы S1 Степень защиты IP55 Соответствие станд. Not CE-compliant Клеммная коробка В положении 2 Тип подключения Standard Охлаждение Встроен. вентилятор Защита двигателя TKO (Thermal contact, NC) Код двигателя C86 (для ПЧ) 1267 | Lenze Operations GmbH |  | 1178.94 | шт
g500-S220 | 15861093 | Мотор-редуктор g500-S220, №15861093 | Мотор-редуктор Тип g500-S220 Тип двигателя MXXMAXX 080-32 Монтаж на редукторе (фланец) Прямой монтаж (двиг. интегрир.) Расчетная мощность 0,750 кВт Частота вращения выход. вала 33,2 об/мин Крутящий момент выход. вала 210 Нм Сервис фактор 1,05 Расчетное напряжение 230 / 400 V +-10% Расчетная частота 50 Hz Передаточное число 42,533 Монтажное положение A Защита поверхн. от коррозии OKS-S (Small; C1) Цвет RAL 7012 = Basalt grey Код редуктора G50BS122MHDR2C Выходной вал H - полый вал 25 Конструкция редуктора D без лап, без центровки Выходной фланец R - без фланца Тип смазки CLP 460 Монтажная паста не включен Код мотора MDEMABR080-32C1C Тип двигателя MD асинх. 3-ф двигатель Расчетный ток 3,3 / 1,9 A КПД 0,80 Расчетный крутящий момент 5,10 Нм Расчетная частота вращения 1.410 об/мин Класс нагревостойкости F Режим работы S1 Степень защиты IP55 Клеммная коробка В положении 2 Тип подключения Standard Тормоз, исполнение Пружинный Размер тормоза 10 Напряжение тормоза 230 V AC Выпрямитель 6-ти полюсн. Выпрямитель тормоза Да с искрогасителем Исполнение тормоза не-регулируемый Момент тормоза 11Нм Охлаждение Встроен. вентилятор Защита двигателя TKO (Thermal contact, NC) Код двигателя C86 (для ПЧ) 1245 | Lenze Operations GmbH |  | 1211.42 | шт
g500-S220 | 15864041 | Мотор-редуктор g500-S220, №15864041 | Мотор-редуктор Тип g500-S220 Тип двигателя MXXMAXX 080-32 Монтаж на редукторе (фланец) Прямой монтаж (двиг. интегрир.) Расчетная мощность 0,750 кВт Частота вращения выход. вала 33,2 об/мин Крутящий момент выход. вала 210 Нм Сервис фактор 1,05 Расчетное напряжение 230 / 400 V +-10% Расчетная частота 50 Hz Передаточное число 42,533 Монтажное положение A Защита поверхн. от коррозии OKS-S (Small; C1) Цвет RAL 7012 = Basalt grey Код редуктора G50BS122MHDR2C Выходной вал H - полый вал 25 Конструкция редуктора D без лап, без центровки Выходной фланец R - без фланца Тип смазки CLP 460 Монтажная паста не включен Код мотора MDEMABR080-32C1C Тип двигателя MD асинх. 3-ф двигатель Расчетный ток 3,3 / 1,9 A КПД 0,80 Расчетный крутящий момент 5,10 Нм Расчетная частота вращения 1.410 об/мин Класс нагревостойкости F Режим работы S1 Степень защиты IP55 Клеммная коробка В положении 2 Тип подключения Standard Тормоз, исполнение Пружинный Размер тормоза 08 Напряжение тормоза 400 V AC Выпрямитель 6-ти полюсн. Выпрямитель тормоза Да с искрогасителем Исполнение тормоза не-регулируемый Момент тормоза 8 Нм Охлаждение Встроен. вентилятор Защита двигателя TKO (Thermal contact, NC) Код двигателя C86 (для ПЧ) 1245 | Lenze Operations GmbH |  | 1154.94 | шт
g500-S220 | 15882813 | Мотор-редуктор плоский g500-S220, №15882813 | Мотор-редуктор плоский Тип g500-S220 Тип двигателя MXXMAXX 080-32 Монтаж на редукторе (фланец) Прямой монтаж (двиг. интегрир.) Расчетная мощность 0,750 кВт Частота вращения выход. вала 53,4 об/мин Крутящий момент выход. вала 130 Нм Сервис фактор 1,69 Расчетное напряжение 230 / 400 V +-10% Расчетная частота 50 Hz Передаточное число 26,422 Монтажное положение A Защита поверхн. от коррозии OKS-S (Small; C1) Цвет RAL 7012 = Basalt grey Код редуктора G50BS122MHDR2C Выходной вал H - полый вал 30 мм Конструкция редуктора D без лап, без центровки Выходной фланец R - без фланца Тип смазки CLP 460 Монтажная паста не включен Код мотора MDEMAXX080-32C1N Тип двигателя MD асинх. 3-ф двигатель Расчетный ток 3,3 / 1,9 A КПД 0,80 Расчетный крутящий момент 5,10 Нм Расчетная частота вращения 1.410 об/мин Класс нагревостойкости F Режим работы S1 Степень защиты IP55 Соответствие станд. Not CE-compliant Клеммная коробка В положении 2 Тип подключения Standard Охлаждение Встроен. вентилятор Защита двигателя TKO (Thermal contact, NC) Код двигателя C86 (для ПЧ) 1245 | Lenze Operations GmbH |  | 886.17 | шт
g500-S220 | 15882814 | Мотор-редуктор плоский g500-S220, №15882814 | Мотор-редуктор плоский Тип g500-S220 Тип двигателя MXXMAXX 080-32 Монтаж на редукторе (фланец) Прямой монтаж (двиг. интегрир.) Расчетная мощность 0,750 кВт Частота вращения выход. вала 33,2 об/мин Крутящий момент выход. вала 210 Нм Сервис фактор 1,05 Расчетное напряжение 230 / 400 V +-10% Расчетная частота 50 Hz Передаточное число 42,533 Монтажное положение A Защита поверхн. от коррозии OKS-S (Small; C1) Цвет RAL 7012 = Basalt grey Код редуктора G50BS122MHDR2C Выходной вал H - полый вал 30 мм Конструкция редуктора D без лап, без центровки Выходной фланец R - без фланца Тип смазки CLP 460 Монтажная паста не включен Код мотора MDEMAXX080-32C1N Тип двигателя MD асинх. 3-ф двигатель Расчетный ток 3,3 / 1,9 A КПД 0,80 Расчетный крутящий момент 5,10 Нм Расчетная частота вращения 1.410 об/мин Класс нагревостойкости F Режим работы S1 Степень защиты IP55 Соответствие станд. Not CE-compliant Клеммная коробка В положении 2 Тип подключения Standard Охлаждение Встроен. вентилятор Защита двигателя TKO (Thermal contact, NC) Код двигателя C86 (для ПЧ) 1245 | Lenze Operations GmbH |  | 886.17 | шт
g500-S220 | 15905134 | Мотор-редуктор плоский g500-S220, №15905134 | Мотор-редуктор плоский Тип g500-S220 Тип двигателя MXXMAXX 071-42 Монтаж на редукторе (фланец) Прямой монтаж (двиг. интегрир.) Расчетная мощность 0,550 кВт Частота вращения выход. вала 29,2 об/мин Крутящий момент выход. вала 175 Нм Сервис фактор 1,26 Расчетное напряжение 230 / 400 V +-10% Расчетная частота 50 Hz Передаточное число 48,190 Монтажное положение A Цвет Not coated Код редуктора G50BS122MHBR2C Выходной вал H - полый вал 25 мм Конструкция редуктора B-на лапах, без центровки Выходной фланец R - без фланца Foot pos. low-profile gearbox Feet supplied loose Тип смазки CLP 460 Монтажная паста не включен Код мотора MDEMAXX071-42C0C Тип двигателя MD асинх. 3-ф двигатель Расчетный ток 2,4 / 1,4 A КПД 0,77 Расчетный крутящий момент 3,74 Нм Расчетная частота вращения 1.405 об/мин Класс нагревостойкости F Режим работы S1 Степень защиты IP55 Клеммная коробка В положении 2 Тип подключения Standard Охлаждение Встроен. вентилятор Защита двигателя TKO (Thermal contact, NC) Код двигателя C86 (для ПЧ) 1243 | Lenze Operations GmbH |  | 964.77 | шт
g500-S220 | 15921348 | Мотор-редуктор плоский g500-S220, №15921348 | Мотор-редуктор плоский Тип g500-S220 Тип двигателя MXXMAXX 071-42 Монтаж на редукторе (фланец) Прямой монтаж (двиг. интегрир.) Расчетная мощность 0,550 кВт Частота вращения выход. вала 33,0 об/мин Крутящий момент выход. вала 154 Нм Сервис фактор 1,43 Расчетное напряжение 230 / 400 V +-10% Расчетная частота 50 Hz Передаточное число 42,533 Монтажное положение A Защита поверхн. от коррозии OKS-S (Small; C1) Цвет RAL 7012 = Basalt grey Код редуктора G50BS122MHDR2C Выходной вал H - полый вал 30 мм Конструкция редуктора D без лап, без центровки Выходной фланец R - без фланца Тип смазки CLP 460 Монтажная паста не включен Код мотора MDEMABR071-42C0C Тип двигателя MD асинх. 3-ф двигатель Расчетный ток 2,4 / 1,4 A КПД 0,77 Расчетный крутящий момент 3,74 Нм Расчетная частота вращения 1.405 об/мин Класс нагревостойкости F Режим работы S1 Степень защиты IP55 Клеммная коробка В положении 2 Тип подключения Standard Тормоз, исполнение Пружинный Размер тормоза 06 Напряжение тормоза 400 V AC Выпрямитель 6-ти полюсн. Выпрямитель тормоза Да с искрогасителем Исполнение тормоза не-регулируемый Момент тормоза 4 Нм Охлаждение Встроен. вентилятор Защита двигателя TKO (Thermal contact, NC) Код двигателя C86 (для ПЧ) 1243 | Lenze Operations GmbH |  | 1089.26 | шт
g500-S220 | 15922587 | Мотор-редуктор плоский g500-S220, №15922587 | Мотор-редуктор плоский Тип g500-S220 Тип двигателя MXXMAXX 063-32 Монтаж на редукторе (фланец) Прямой монтаж (двиг. интегрир.) Расчетная мощность 0,550 кВт Частота вращения выход. вала 52,1 об/мин Крутящий момент выход. вала 98 Нм Сервис фактор 1,49 Расчетное напряжение 200 / 345 V Расчетная частота 120 Hz Передаточное число 65,975 Монтажное положение A Защита поверхн. от коррозии OKS-S (Small; C1) Цвет RAL 7012 = Basalt grey Код редуктора G50BS122MHDR2C Выходной вал H - полый вал 30 мм Конструкция редуктора D без лап, без центровки Выходной фланец R - без фланца Тип смазки CLP 460 Монтажная паста не включен Код мотора MFEMAXX063-32C1C Тип двигателя MF оптим. ПЧ Расчетный ток 3,2 / 1,8 A КПД 0,68 Расчетный крутящий момент 1,53 Нм Расчетная частота вращения 3.440 об/мин Класс нагревостойкости F Режим работы S1 Степень защиты IP55 Клеммная коробка В положении 2 Тип подключения Standard Охлаждение Встроен. вентилятор Защита двигателя TKO (Thermal contact, NC) Код двигателя C86 (для ПЧ) 1579 | Lenze Operations GmbH |  | 834.45 | шт
g500-S220 | 15928954 | Мотор-редуктор плоский цилиндрический g500-S220, №15928954 | Мотор-редуктор плоский цилиндрический Тип g500-S220 Тип двигателя MXXMAXX 080-32 Монтаж на редукторе (фланец) Прямой монтаж (двиг. интегрир.) Расчетная мощность 0,750 кВт Частота вращения выход. вала 33,2 об/мин Крутящий момент выход. вала 210 Нм Сервис фактор 1,05 Расчетное напряжение 230 / 400 V +-10% Расчетная частота 50 Hz Передаточное число 42,533 Монтажное положение A Цвет Not coated Код редуктора G50BS122MHDR2C Выходной вал H - полый вал 30 мм Конструкция редуктора D без лап, без центровки Выходной фланец R - без фланца Тип смазки CLP 460 Монтажная паста не включен Код мотора MDEMAXX080-32C1N Тип двигателя MD асинх. 3-ф двигатель Расчетный ток 3,3 / 1,9 A КПД 0,80 Расчетный крутящий момент 5,10 Нм Расчетная частота вращения 1.410 об/мин Класс нагревостойкости F Режим работы S1 Степень защиты IP55 Соответствие станд. Not CE-compliant Клеммная коробка В положении 2 Тип подключения Standard Охлаждение Встроен. вентилятор Защита двигателя TKO (Thermal contact, NC) Код двигателя C86 (для ПЧ) 1245 | Lenze Operations GmbH |  | 832.84 | шт
g500-S220 | 15928959 | Мотор-редуктор плоский цилиндрический g500-S220, №15928959 | Мотор-редуктор плоский цилиндрический Тип g500-S220 Тип двигателя MXXMAXX 063-42 Монтаж на редукторе (фланец) Прямой монтаж (двиг. интегрир.) Расчетная мощность 0,750 кВт Частота вращения выход. вала 34,9 об/мин Крутящий момент выход. вала 196 Нм Сервис фактор 1,07 Расчетное напряжение 210 / 370 V Расчетная частота 120 Hz Передаточное число 97,528 Монтажное положение A Цвет Not coated Код редуктора G50BS122MHDR3C Выходной вал H - полый вал 30 мм Конструкция редуктора D без лап, без центровки Выходной фланец R - без фланца Тип смазки CLP 460 Монтажная паста не включен Код мотора MFEMAXX063-42C1C Тип двигателя MF оптим. ПЧ Расчетный ток 4,0 / 2,3 A КПД 0,69 Расчетный крутящий момент 2,10 Нм Расчетная частота вращения 3.400 об/мин Класс нагревостойкости F Режим работы S1 Степень защиты IP55 Клеммная коробка В положении 2 Тип подключения Standard Охлаждение Встроен. вентилятор Защита двигателя TKO (Thermal contact, NC) Код двигателя C86 (для ПЧ) 1580 | Lenze Operations GmbH |  | 858.36 | шт
g500-S220 | 15997901 | Мотор-редуктор g500-S220, №15997901 | Мотор-редуктор Тип g500-S220 Тип двигателя MXXMAXX 071-32 Монтаж на редукторе (фланец) Прямой монтаж (двиг. интегрир.) Расчетная мощность 0,37 кВт Частота вращения выход. вала 14,5 об/мин Крутящий момент выход. вала 234 Нм Сервис фактор 0,94 Сервис фактор примечание 1 Внимание: Сервис фактор <1 Сервис фактор примечание 2 Возможна перегрузка редуктора Расчетное напряжение 230 / 400 V +-10% Расчетная частота 50 Hz Передаточное число 97,528 Монтажное положение A Защита поверхн. от коррозии OKS-S (Small; C1) Цвет RAL 7012 = Basalt grey Код редуктора G50BS122MHDR3C Выходной вал H - полый вал 25 мм Конструкция редуктора D без лап, без центровки Выходной фланец R - без фланца Тип смазки CLP 460 Монтажная паста не включен Код мотора MDEMAXX071-32C0C Тип двигателя MD асинх. 3-ф двигатель Расчетный ток 1,6 / 0,95 A КПД 0,77 Расчетный крутящий момент 2,51 Нм Расчетная частота вращения 1410 об/мин Класс нагревостойкости F Режим работы S1 Степень защиты IP55 Клеммная коробка В положении 2 Тип подключения Standard Охлаждение Встроен. вентилятор Защита двигателя TKO (Thermal contact, NC) Код двигателя C86 (для ПЧ) 1241 | Lenze Operations GmbH |  | 895.83 | шт
g500-S220 | 15998052 | Мотор-редуктор g500-S220, №15998052 | Мотор-редуктор Тип g500-S220 Тип двигателя MXXMAXX 071-32 Монтаж на редукторе (фланец) Прямой монтаж (двиг. интегрир.) Расчетная мощность 0,37 кВт Частота вращения выход. вала 14,5 об/мин Крутящий момент выход. вала 234 Нм Сервис фактор 0,94 Расчетное напряжение 230 / 400 V +-10% Расчетная частота 50 Hz Передаточное число 97,528 Монтажное положение A Защита поверхн. от коррозии OKS-S (Small; C1) Цвет RAL 7012 = Basalt grey Код редуктора G50BS122MVCK3C Выходной вал V - цельный вал 25x50, p. 6 Конструкция редуктора C - без лап с центровкой Выходной фланец K - 160 сквозные отверстия, поз. 6 Тип смазки CLP 460 Монтажная паста не включен Код мотора MDEMAXX071-32C0C Тип двигателя MD асинх. 3-ф двигатель Расчетный ток 1,6 / 0,95 A КПД 0,77 Расчетный крутящий момент 2,51 Нм Расчетная частота вращения 1410 об/мин Класс нагревостойкости F Режим работы S1 Степень защиты IP55 Клеммная коробка В положении 2 Тип подключения Standard Охлаждение Встроен. вентилятор Защита двигателя TKO (Thermal contact, NC) Код двигателя C86 (для ПЧ) 1241 | Lenze Operations GmbH |  | 964.4 | шт
g500-S220 | 16013999 | Мотор-редуктор плоский g500-S220, №16013999 | Мотор-редуктор плоский Тип g500-S220 Тип двигателя MCS 12L17 Монтаж на редукторе (фланец) IEC сборка с зажимной втулкой Расчетная мощность 2,9 кВт Частота вращения выход. вала 156,9 об/мин Крутящий момент выход. вала 173 Нм Сервис фактор 1,23 Расчетное напряжение 300 V Расчетная частота 110 Hz Передаточное число 10,514 Монтажное положение A Защита поверхн. от коррозии OKS-S (Small; C1) Цвет RAL 7012 = Basalt grey Код редуктора G50BS122MHDR2N Выходной вал H - полый вал 30 мм Конструкция редуктора D без лап, без центровки Выходной фланец R - без фланца Lenze размер привода 2D Тип смазки CLP HC 320 Монтажная паста не включен Двигатель MCS 12L17-RS0B0 Тип двигателя MCS syn. compact servo motor Расчетный ток 6,7 A КПД 0,87 Расчетный крутящий момент 17 Нм Расчетная частота вращения 1650 об/мин Напряжение питания 400 V AC Класс нагревостойкости F Момент инерции 13,184 kgcm2 Степень защиты IP54 Соответствие (стандарт) CSAUL Подключение В положении 2 Подключение питания Штекер Feedback safety system not acc. to IEC 61800-5-2 Обратная связь Резольвер RS0 Подключение обратной связи Штекер Подключение вентилятора Штекер M17 Охлаждение Вентилятор 1~ 230 V +-10% Защита двигателя KTY83 + PTC | Lenze Operations GmbH |  | 2559.54 | шт
g500-S220 | 16018502 | Мотор-редуктор плоский g500-S220, №16018502 | Мотор-редуктор плоский Тип g500-S220 Тип двигателя MXXMAXX 063-32 Монтаж на редукторе (фланец) Прямой монтаж (двиг. интегрир.) Расчетная мощность 0,55 кВт Частота вращения выход. вала 30,8 об/мин Крутящий момент выход. вала 163 Нм Сервис фактор 1,29 Расчетное напряжение 200 / 345 V Расчетная частота 120 Hz Передаточное число 111,747 Монтажное положение A Защита поверхн. от коррозии OKS-S (Small; C1) Цвет RAL 7012 = Basalt grey Код редуктора G50BS122MHDR3C Выходной вал H - полый вал 30 мм Конструкция редуктора D без лап, без центровки Выходной фланец R - без фланца Тип смазки CLP HC 220 Монтажная паста не включен Код мотора MFEMAXX063-32C1C Тип двигателя MF оптим. ПЧ Расчетный ток 3,2 / 1,8 A КПД 0,68 Расчетный крутящий момент 1,53 Нм Расчетная частота вращения 3440 об/мин Класс нагревостойкости F Режим работы S1 Степень защиты IP55 Клеммная коробка В положении 2 Тип подключения Standard Охлаждение Встроен. вентилятор Защита двигателя TKO (Thermal contact, NC) Код двигателя C86 (для ПЧ) 1579 | Lenze Operations GmbH |  | 893.09 | шт
g500-S220 | 16018503 | Мотор-редуктор плоский g500-S220, №16018503 | Мотор-редуктор плоский Тип g500-S220 Тип двигателя MXXMAXX 063-32 Монтаж на редукторе (фланец) Прямой монтаж (двиг. интегрир.) Расчетная мощность 0,55 кВт Частота вращения выход. вала 30,8 об/мин Крутящий момент выход. вала 163 Нм Сервис фактор 1,29 Расчетное напряжение 200 / 345 V Расчетная частота 120 Hz Передаточное число 111,747 Монтажное положение A Защита поверхн. от коррозии OKS-S (Small; C1) Цвет RAL 7012 = Basalt grey Код редуктора G50BS122MHDR3C Выходной вал H - полый вал 25 мм Конструкция редуктора D без лап, без центровки Выходной фланец R - без фланца Тип смазки CLP HC 220 Монтажная паста не включен Код мотора MFEMABR063-32C1C Тип двигателя MF оптим. ПЧ Расчетный ток 3,2 / 1,8 A КПД 0,68 Расчетный крутящий момент 1,53 Нм Расчетная частота вращения 3440 об/мин Класс нагревостойкости F Режим работы S1 Степень защиты IP55 Клеммная коробка В положении 2 Тип подключения Standard Тормоз, исполнение Пружинный Размер тормоза 06 Напряжение тормоза 400 V AC Выпрямитель 6-ти полюсн. Выпрямитель тормоза Да с искрогасителем Исполнение тормоза не-регулируемый Момент тормоза 4 Нм Бесшумный ротор тормоза да Охлаждение Встроен. вентилятор Защита двигателя TKO (Thermal contact, NC) Код двигателя C86 (для ПЧ) 1579 | Lenze Operations GmbH |  | 1149.88 | шт
g500-S220 | 16022072 | Мотор-редуктор плоский g500-S220, №16022072 | Мотор-редуктор плоский Тип g500-S220 Тип двигателя MXXMAXX 063-42 Монтаж на редукторе (фланец) Прямой монтаж (двиг. интегрир.) Расчетная мощность 0,75 кВт Частота вращения выход. вала 34,9 об/мин Крутящий момент выход. вала 196 Нм Сервис фактор 1,07 Расчетное напряжение 210 / 370 V Расчетная частота 120 Hz Передаточное число 97,528 Монтажное положение A Защита поверхн. от коррозии OKS-S (Small; C1) Цвет RAL 7012 = Basalt grey Код редуктора G50BS122MHDR3C Выходной вал H - полый вал 30 мм Конструкция редуктора D без лап, без центровки Выходной фланец R - без фланца Тип смазки CLP HC 220 Монтажная паста не включен Код мотора MFEMABR063-42C1C Тип двигателя MF оптим. ПЧ Расчетный ток 4,0 / 2,3 A КПД 0,69 Расчетный крутящий момент 2,1 Нм Расчетная частота вращения 3400 об/мин Класс нагревостойкости F Режим работы S1 Степень защиты IP55 Клеммная коробка В положении 2 Тип подключения Standard Тормоз, исполнение Пружинный Размер тормоза 06 Напряжение тормоза 400 V AC Выпрямитель 6-ти полюсн. Выпрямитель тормоза Да с искрогасителем Исполнение тормоза не-регулируемый Момент тормоза 4 Нм Бесшумный ротор тормоза да Охлаждение Встроен. вентилятор Защита двигателя TKO (Thermal contact, NC) Код двигателя C86 (для ПЧ) 1580 | Lenze Operations GmbH |  | 1176.83 | шт
g500-S220 | 16026999 | Редуктор плоский цилиндрический g500-S220, №16026999 | Редуктор плоский цилиндрический Тип g500-S220 Приводная часть IEC монтаж Вход, версия B14-C90, 11x23 Скорость на входе 2800 об/мин Приводная мощность 0,22 кВт Частота вращения выход. вала 9 об/мин Крутящий момент выход. вала 220 Нм Момент инерции 0,003 kgcm2 Передаточное число 312,233 Монтажное положение F Защита поверхн. от коррозии OKS-S (Small; C1) Цвет RAL 7012 = Basalt grey Код редуктора G50BS122NHDR3N Выходной вал H - полый вал 25 мм Конструкция редуктора D без лап, без центровки Выходной фланец R - без фланца Lenze размер привода 1A Тип смазки CLP HC 320 Монтажная паста не включен | Lenze Operations GmbH |  | 842.56 | шт
g500-S220 | 16027032 | Редуктор плоский цилиндрический g500-S220, №16027032 | Редуктор плоский цилиндрический Тип g500-S220 Приводная часть IEC монтаж Вход, версия B14-C90, 11x23 Скорость на входе 2800 об/мин Приводная мощность 0,42 кВт Частота вращения выход. вала 17,3 об/мин Крутящий момент выход. вала 220 Нм Момент инерции 0,03 kgcm2 Передаточное число 162,252 Монтажное положение F Защита поверхн. от коррозии OKS-S (Small; C1) Цвет RAL 7012 = Basalt grey Код редуктора G50BS122NHDR3N Выходной вал H - полый вал 25 мм Конструкция редуктора D без лап, без центровки Выходной фланец R - без фланца Lenze размер привода 1A Тип смазки CLP HC 320 Монтажная паста не включен | Lenze Operations GmbH |  | 842.56 | шт
g500-S220 | 16051412 | Мотор-редуктор плоский цилиндрический g500-S220, №16051412 | Мотор-редуктор плоский цилиндрический Тип g500-S220 Тип двигателя MXXMAXX 071-32 Монтаж на редукторе (фланец) Прямой монтаж (двиг. интегрир.) Расчетная мощность 1,1 кВт Частота вращения выход. вала 82,1 об/мин Крутящий момент выход. вала 124 Нм Сервис фактор 1,68 Расчетное напряжение 200 / 345 V Расчетная частота 120 Hz Передаточное число 42,533 Монтажное положение A Цвет Not coated Код редуктора G50BS122MHCK2C Выходной вал H - полый вал 25 мм Конструкция редуктора C - без лап с центровкой Выходной фланец K - 160 сквозные отверстия, поз. 6 Тип смазки CLP HC 220 Монтажная паста Not включен Код мотора MFEMABR071-32C1C Тип двигателя MF оптим. ПЧ Выходной ток 5,5 / 3,2 A КПД 0,77 Расчетный крутящий момент 3 Нм Расчетная частота вращения 3490 об/мин Temperature class F Operating mode S1 Степень защиты IP55 Клеммная коробка В положении 2 Тип подключения Standard Тормоз, исполнение Пружинный Размер тормоза 06 Напряжение тормоза 230 V AC Выпрямитель 6-ти полюсн. Выпрямитель тормоза Да с искрогасителем Исполнение тормоза не-регулируемый Момент тормоза 4 Нм Бесшумный ротор тормоза Да Охлаждение Встроен. вентилятор Защита двигателя TKO (Thermal contact, NC) Код двигателя C86 (для ПЧ) 1581 | Lenze Operations GmbH |  | 1180.06 | шт
g500-S220 | 16095045 | Редуктор плоский g500-S220, №16095045 | Редуктор плоский Тип g500-S220 Приводная часть IEC mounting Вход, версия B14-C120, 19x40 Скорость на входе 2800 об/мин Приводная мощность 2,67 кВт Частота вращения выход. вала 121,7 об/мин Крутящий момент выход. вала 203 Нм Момент инерции 0,32 kgcm2 Передаточное число 23 Монтажное положение AEF Цвет Not coated Код редуктора G50BS122NHCK2N Выходной вал H - полый вал 25 мм Конструкция редуктора C - без лап с центровкой Выходной фланец K - 160 сквозные отверстия, поз. 6 Lenze размер привода 7C Тип смазки CLP HC 220 | Lenze Operations GmbH |  | 854.39 | шт
g500-S220 | 16119346 | Мотор-редуктор g500-S220, №16119346 | Мотор-редуктор Тип g500-S220 Двигатель MD 100-12 Расчетная мощность 2,2 кВт Расчетная частота 50 Hz Передаточное число 5,267 Частота вращения выход. вала 273,4 об/мин Крутящий момент выход. вала 75 Нм Сервис фактор 2,43 Момент инерции 64,544 kgcm2 Motor mounting to gearbox Direct mounting (integr. mot.) Монтажное положение F Степень защиты IP54 Surface/corrosion protection OKS-S (Small; C1) Цвет RAL 7012 = Basalt grey Код редуктора G50BS122MHBR2C00 Выходной вал H - полый вал 30 мм Конструктивное исполнение B-на лапах, без центровки Output flange R - without flange Смазочный материал CLP HC 320 Температура эксплуатации - 40+40 Вентиляционный элемент без ventilation Монтажная паста Not включен Код мотора MDEMABR100-12C0C Класс энергоэффективности IE1 Расчетная частота вращения 1440 об/мин Расчетный крутящий момент 14,6 Нм Расчетное напряжение 230 / 400 V Выходной ток 9.20 / 5.30 A cos phi 0,73 Operating mode S1 Тип подключения Клеммная коробка Клеммная коробка В положении 2 Temperature class F Защита двигателя TKO (Thermal contact, NC) Охлаждение Встроен. вентилятор Тормоз, исполнение Пружинный Исполнение тормоза не-регулируемый Brake supply voltage 400 V AC Размер тормоза 10 Момент тормоза 16 Нм Manual brake release With lever Ручка оттормаживания В положении 2 Бесшумный ротор тормоза No Тормоз с уплотнительным кольцом No Код двигателя C86 (для ПЧ) 1251 Mot power 0 kW | Lenze Operations GmbH |  | 1596.4 | шт
g500-S220 0,25 кВт | 16002056 | Мотор-редуктор плоский g500-S220, 0,25 кВт №16002056 | Мотор-редуктор плоский Тип g500-S220 Тип двигателя MXXMAXX 063-42 Монтаж на редукторе (фланец) Прямой монтаж (двиг. интегрир.) Расчетная мощность 0,25 кВт Частота вращения выход. вала 28,4 об/мин Крутящий момент выход. вала 81 Нм Сервис фактор 2,7 Расчетное напряжение 230 / 400 V +-10% Расчетная частота 50 Hz Передаточное число 48,19 Монтажное положение F Защита поверхн. от коррозии OKS-S (Small; C1) Цвет RAL 7012 = Basalt grey Код редуктора G50BS122MHDR2C Выходной вал H - полый вал 25 мм Конструкция редуктора D без лап, без центровки Выходной фланец R - без фланца Опора от проворачивания Резиновый амортизаторs Тип смазки CLP HC 320 Опция -40 ..+40 С Монтажная паста не включен Код мотора MDEMAIG063-42C0C Тип двигателя MD асинх. 3-ф двигатель Расчетный ток 1,4 / 0,82 A КПД 0,67 Расчетный крутящий момент 1,74 Нм Расчетная частота вращения 1370 об/мин Класс нагревостойкости F Режим работы S1 Степень защиты IP55 Клеммная коробка В положении 2 Тип подключения Standard Обратная связь Incr. encoder IG2048-24V-H Подключение обратной связи Клеммная коробка Охлаждение Встроен. вентилятор Защита двигателя PTC Код двигателя C86 (для ПЧ) 1239 | Lenze Operations GmbH |  | 1695.29 | шт
g500-S220 0,25 кВт | 16002312 | Мотор-редуктор плоский цилиндрический g500-S220, №16002312 | Мотор-редуктор плоский цилиндрический Тип g500-S220 Тип двигателя MXXMAXX 063-42 Монтаж на редукторе (фланец) Прямой монтаж (двиг. интегрир.) Расчетная мощность 0,25 кВт Частота вращения выход. вала 28,4 об/мин Крутящий момент выход. вала 81 Нм Сервис фактор 2,7 Расчетное напряжение 230 / 400 V +-10% Расчетная частота 50 Hz Передаточное число 48,19 Монтажное положение F Защита поверхн. от коррозии OKS-M (Medium; C2) Цвет RAL 7012 = Basalt grey Код редуктора G50BS122MHBR2C Выходной вал H - полый вал 25 мм Конструкция редуктора B-на лапах, без центровки Выходной фланец R - без фланца Опора от проворачивания Резиновый амортизаторs Foot pos. shaft-m. hel gearbox Feet supplied loose Тип смазки CLP HC 320 Опция -40 ..+40 С Монтажная паста не включен Код мотора MDEMAIG063-42C0C Тип двигателя MD асинх. 3-ф двигатель Расчетный ток 1,4 / 0,82 A КПД 0,67 Расчетный крутящий момент 1,74 Нм Расчетная частота вращения 1370 об/мин Класс нагревостойкости F Режим работы S1 Степень защиты IP55 Клеммная коробка В положении 2 Тип подключения Standard Обратная связь Incr. encoder IG2048-24V-H Подключение обратной связи Клеммная коробка Охлаждение Встроен. вентилятор Защита двигателя PTC Код двигателя C86 (для ПЧ) 1239 | Lenze Operations GmbH |  | 1925.34 | шт
g500-S220 0,25 кВт датчик | 16005696 | Мотор-редуктор плоский цилиндрический g500-S220, 0,25 кВт №16005696 | Мотор-редуктор плоский цилиндрический Тип g500-S220 Тип двигателя MXXMAXX 063-42 Монтаж на редукторе (фланец) Прямой монтаж (двиг. интегрир.) Расчетная мощность 0,25 кВт Частота вращения выход. вала 28,4 об/мин Крутящий момент выход. вала 81 Нм Сервис фактор 2,7 Расчетное напряжение 230 / 400 V +-10% Расчетная частота 50 Hz Передаточное число 48,19 Монтажное положение F Защита поверхн. от коррозии OKS-S (Small; C1) Цвет RAL 7012 = Basalt grey Код редуктора G50BS122MHDR2C Выходной вал H - полый вал 25 мм Конструкция редуктора D без лап, без центровки Выходной фланец R - без фланца Тип смазки CLP HC 320 Опция -40 +40 С Монтажная паста не включен Код мотора MDEMAAG063-42C0C Тип двигателя MD асинх. 3-ф двигатель Расчетный ток 1,4 / 0,82 A КПД 0,67 Расчетный крутящий момент 1,74 Нм Расчетная частота вращения 1370 об/мин Класс нагревостойкости F Режим работы S1 Степень защиты IP55 Клеммная коробка В положении 2 Тип подключения Standard Обратная связь Abs. val. encoder AM1024-8V-H Подключение обратной связи Клеммная коробка Охлаждение Встроен. вентилятор Защита двигателя PTC Код двигателя C86 (для ПЧ) 1239 | Lenze Operations GmbH |  | 2143.13 | шт
g500-S220 0,25квт, датчик oks-l | 16005924 | Мотор-редуктор плоский цилиндрический g500-S220, №16005924 | Мотор-редуктор плоский цилиндрический Тип g500-S220 Тип двигателя MXXMAXX 063-42 Монтаж на редукторе (фланец) Прямой монтаж (двиг. интегрир.) Расчетная мощность 0,25 кВт Частота вращения выход. вала 28,4 об/мин Крутящий момент выход. вала 81 Нм Сервис фактор 2,7 Расчетное напряжение 230 / 400 V +-10% Расчетная частота 50 Hz Передаточное число 48,19 Монтажное положение F Защита поверхн. от коррозии OKS-L Цвет RAL 7012 = Basalt grey Код редуктора G50BS122MHBR2C Выходной вал H - полый вал 25 мм Конструкция редуктора B-на лапах, без центровки Выходной фланец R - без фланца Опора от проворачивания Резиновый амортизаторs Foot pos. shaft-m. hel gearbox Feet supplied loose Тип смазки CLP HC 320 Опция -40+40 Монтажная паста не включен Код мотора MDEMAAG063-42C0C Тип двигателя MD асинх. 3-ф двигатель Расчетный ток 1,4 / 0,82 A КПД 0,67 Расчетный крутящий момент 1,74 Нм Расчетная частота вращения 1370 об/мин Класс нагревостойкости F Режим работы S1 Степень защиты IP55 Клеммная коробка В положении 2 Тип подключения Standard Обратная связь Abs. val. encoder AM1024-8V-H Подключение обратной связи Клеммная коробка Охлаждение Встроен. вентилятор Защита двигателя PTC Код двигателя C86 (для ПЧ) 1239 | Lenze Operations GmbH |  | 2385.37 | шт
g500-S220 0,550 кВт 29,2 об/мин MD | 15785366 | Мотор-редуктор плоский g500-S220, 0,550 кВт 29,2 об/мин MD №15785366 | Мотор-редуктор плоский MD Тип g500-S220 Тип двигателя MXXMAXX 071-42 Монтаж на редукторе (фланец) Прямой монтаж (двиг. интегрир.) Расчетная мощность 0,550 кВт Частота вращения выход. вала 29,2 об/мин Крутящий момент выход. вала 175 Нм Сервис фактор 1,26 Расчетное напряжение 230 / 400 V +-10% Расчетная частота 50 Hz Передаточное число 48,190 Монтажное положение A Защита поверхн. от коррозии OKS-S (Standard) Цвет RAL 7012 = Basalt grey Код редуктора G50BS122MHDR2C Выходной вал H - полый вал 25 Конструкция редуктора D без лап, без центровки Выходной фланец R - без фланца Тип смазки CLP HC 320 Монтажная паста не включен Код мотора MDEMAXX071-42C0C Тип двигателя MD асинх. 3-ф двигатель Расчетный ток 2,4 / 1,4 A КПД 0,77 Расчетный крутящий момент 3,74 Нм Расчетная частота вращения 1.405 об/мин Класс нагревостойкости F Режим работы S1 Степень защиты IP55 Клеммная коробка В положении 2 Тип подключения Standard Охлаждение Встроен. вентилятор Защита двигателя TKO (Thermal contact, NC) Код двигателя C86 (для ПЧ) 1243 | Lenze Operations GmbH |  | 880.2 | шт
g500-S220 0,550 кВт 30,8 об/мин MF | 15785403 | Мотор-редуктор плоский MF g500-S220, 0,550 кВт 30,8 об/мин №15785403 | Мотор-редуктор плоский MF Тип g500-S220 Тип двигателя MXXMAXX 063-32 Монтаж на редукторе (фланец) Прямой монтаж (двиг. интегрир.) Расчетная мощность 0,550 кВт Частота вращения выход. вала 30,8 об/мин Крутящий момент выход. вала 163 Нм Сервис фактор 1,29 Расчетное напряжение 200 / 345 V Расчетная частота 120 Hz Передаточное число 111,747 Монтажное положение A Защита поверхн. от коррозии OKS-S (Standard) Цвет RAL 7012 = Basalt grey Код редуктора G50BS122MHDR3C Выходной вал H - полый вал 30 Конструкция редуктора D без лап, без центровки Выходной фланец R - без фланца Тип смазки CLP HC 320 Монтажная паста не включен Код мотора MFEMAXX063-32C1C Тип двигателя MF оптим. ПЧ Расчетный ток 3,2 / 1,8 A КПД 0,68 Расчетный крутящий момент 1,53 Нм Расчетная частота вращения 3.440 об/мин Класс нагревостойкости F Режим работы S1 Степень защиты IP55 Клеммная коробка В положении 2 Тип подключения Standard Охлаждение Встроен. вентилятор Защита двигателя TKO (Thermal contact, NC) Код двигателя C86 (для ПЧ) 1579 | Lenze Operations GmbH |  | 893.09 | шт
g500-S220 0,550 кВт 33,0 об/мин | 15751386 | Мотор-редуктор плоский g500-S220, 0,550 кВт 33,0 об/мин №15751386 | Мотор-редуктор плоский Тип g500-S220 Тип двигателя MXXMAXX 071-42 Монтаж на редукторе (фланец) Прямой монтаж (двиг. интегрир.) Расчетная мощность 0,550 кВт Частота вращения выход. вала 33,0 об/мин Крутящий момент выход. вала 154 Нм Сервис фактор 1,43 Расчетное напряжение 230 / 400 V +-10% Расчетная частота 50 Hz Передаточное число 42,533 Монтажное положение A Защита поверхн. от коррозии OKS-S (Standard) Цвет RAL 7012 = Basalt grey Код редуктора G50BS122MHDR2C Выходной вал H - полый вал 30 Конструкция редуктора D без лап, без центровки Выходной фланец R - без фланца Монтажный набор для полого вала да Опора от проворачивания Резиновый амортизатор Тип смазки CLP HC 320 Кол-во масла максимальная заливка Монтажная паста не включен Код мотора MDEMABR071-42C0C Тип двигателя MD асинх. 3-ф двигатель Расчетный ток 2,4 / 1,4 A КПД 0,77 Расчетный крутящий момент 3,74 Нм Расчетная частота вращения 1.405 об/мин Класс нагревостойкости F Режим работы S1 Степень защиты IP55 Клеммная коробка В положении 5 Тип подключения Standard Тормоз, исполнение Пружинный Размер тормоза 08 Напряжение тормоза 400 V AC Выпрямитель 6-ти полюсн. Выпрямитель тормоза Да с искрогасителем Исполнение тормоза не-регулируемый Момент тормоза 8 Нм Охлаждение Встроен. вентилятор Защита двигателя TKO (Thermal contact, NC) Код двигателя C86 (для ПЧ) 1243 | Lenze Operations GmbH |  | 1170.29 | шт
g500-S220 0,750 кВт | 15917667 | Мотор-редуктор плоский g500-S220, 0,750 кВт №15917667 | Мотор-редуктор плоский Тип g500-S220 Тип двигателя MXXMAXX 080-32 Монтаж на редукторе (фланец) Прямой монтаж (двиг. интегрир.) Расчетная мощность 0,750 кВт Частота вращения выход. вала 61,3 об/мин Крутящий момент выход. вала 113 Нм Сервис фактор 1,94 Расчетное напряжение 230 / 400 V +-10% Расчетная частота 50 Hz Передаточное число 23,000 Монтажное положение A Защита поверхн. от коррозии OKS-S (Small; C1) Цвет RAL 7012 = Basalt grey Код редуктора G50BS122MHDR2C Выходной вал H - полый вал 25 мм Конструкция редуктора D без лап, без центровки Выходной фланец R - без фланца Опора от проворачивания Резиновый амортизаторs Тип смазки CLP 460 Монтажная паста не включен Код мотора MDEMAXX080-32C1N Тип двигателя MD асинх. 3-ф двигатель Расчетный ток 3,3 / 1,9 A КПД 0,80 Расчетный крутящий момент 5,10 Нм Расчетная частота вращения 1.410 об/мин Класс нагревостойкости F Режим работы S1 Степень защиты IP55 Соответствие станд. Not CE-compliant Клеммная коробка В положении 2 Тип подключения Standard Охлаждение Встроен. вентилятор Защита двигателя TKO (Thermal contact, NC) Код двигателя C86 (для ПЧ) 1245 | Lenze Operations GmbH |  | 898.36 | шт
g500-S220 0,750 кВт | 15917669 | Мотор-редуктор плоский g500-S220, 0,750 кВт№15917669 | Мотор-редуктор плоский Тип g500-S220 Тип двигателя MXXMAXX 063-42 Монтаж на редукторе (фланец) Прямой монтаж (двиг. интегрир.) Расчетная мощность 0,750 кВт Частота вращения выход. вала 58,1 об/мин Крутящий момент выход. вала 120 Нм Сервис фактор 1,77 Расчетное напряжение 210 / 370 V Расчетная частота 120 Hz Передаточное число 58,486 Монтажное положение A Защита поверхн. от коррозии OKS-S (Small; C1) Цвет RAL 7012 = Basalt grey Код редуктора G50BS122MHDR2C Выходной вал H - полый вал 25 мм Конструкция редуктора D без лап, без центровки Выходной фланец R - без фланца Опора от проворачивания Резиновый амортизаторs Тип смазки CLP 460 Монтажная паста не включен Код мотора MFEMAXX063-42C1C Тип двигателя MF оптим. ПЧ Расчетный ток 4,0 / 2,3 A КПД 0,69 Расчетный крутящий момент 2,10 Нм Расчетная частота вращения 3.400 об/мин Класс нагревостойкости F Режим работы S1 Степень защиты IP55 Клеммная коробка В положении 2 Тип подключения Standard Охлаждение Встроен. вентилятор Защита двигателя TKO (Thermal contact, NC) Код двигателя C86 (для ПЧ) 1580 | Lenze Operations GmbH |  | 873.61 | шт
g500-S220 F3 | 15832434 | Мотор-редуктор g500-S220, F3 №15832434 | Мотор-редуктор Тип g500-S220 Тип двигателя MXXMAXX 063-32 Монтаж на редукторе (фланец) Прямой монтаж (двиг. интегрир.) Расчетная мощность 0,550 кВт Частота вращения выход. вала 46,0 об/мин Крутящий момент выход. вала 111 Нм Сервис фактор 1,49 Расчетное напряжение 200 / 345 V Расчетная частота 120 Hz Передаточное число 74,750 Монтажное положение F Защита поверхн. от коррозии OKS-S (Small; C1) Цвет RAL 7012 = Basalt grey Код редуктора G50BS122MHDR2C Выходной вал H - полый вал 25 Конструкция редуктора D без лап, без центровки Выходной фланец R - без фланца Тип смазки CLP 460 Монтажная паста не включен Код мотора MFEMABR063-32C1C Тип двигателя MF оптим. ПЧ Расчетный ток 3,2 / 1,8 A КПД 0,68 Расчетный крутящий момент 1,53 Нм Расчетная частота вращения 3.440 об/мин Класс нагревостойкости F Режим работы S1 Степень защиты IP55 Клеммная коробка В положении 3 Тип подключения Standard Тормоз, исполнение Пружинный Размер тормоза 06 Напряжение тормоза 400 V AC Выпрямитель 6-ти полюсн. Выпрямитель тормоза Да с искрогасителем Исполнение тормоза не-регулируемый Момент тормоза 4 Нм Бесшумный ротор тормоза да Охлаждение Встроен. вентилятор Защита двигателя TKO (Thermal contact, NC) Код двигателя C86 (для ПЧ) 1579 | Lenze Operations GmbH |  | 1091.25 | шт
g500-S220 плоский цилиндрический | 16000110 | Мотор-редуктор g500-S220 плоский цилиндрический, №16000110 | Мотор-редуктор Тип g500-S220 плоский цилиндрический Двигатель MD 100-12 Расчетная мощность 2,2 кВт Расчетная частота 50 Hz Передаточное число 10,514 Частота вращения выход. вала 137 об/мин Крутящий момент выход. вала 149 Нм Сервис фактор 1,48 Момент инерции 61,961 kgcm2 Монтаж на редукторе (фланец) Прямой монтаж (двиг. интегрир.) Монтажное положение B Степень защиты IP55 Защита поверхн. от коррозии OKS-S (Small; C1) Цвет RAL 7012 = Basalt grey Код редуктора G50BS122MHCR2C00 Выходной вал H - полый вал 30 мм Конструктивное исполнение C - без лап с центровкой Output flange R - without flange Torque support Rubber buffers Смазочный материал CLP 460 Вентиляционный элемент без ventilation Монтажная паста не включен Код мотора MDEMAXX100-12C0N Класс энергоэффективности IE1 Расчетная частота вращения 1440 об/мин Расчетный крутящий момент 14,6 Нм Расчетное напряжение 230 / 400 V Расчетный ток 9.20 / 5.30 A КПД 0,73 Режим работы S1 Тип подключения Клеммная коробка Клеммная коробка В положении 2 Класс нагревостойкости F Защита двигателя TKO (Thermal contact, NC) Охлаждение Встроен. вентилятор Код двигателя C86 (для ПЧ) 1251 | Lenze Operations GmbH |  | 1080.76 | шт
g500-S220 плоский цилиндрический | 16000111 | Мотор-редуктор g500-S220 плоский цилиндрический, №16000111 | Мотор-редуктор Тип g500-S220 плоский цилиндрический Двигатель MD 090-32 Расчетная мощность 1,5 кВт Расчетная частота 50 Hz Передаточное число 7,667 Частота вращения выход. вала 183,9 об/мин Крутящий момент выход. вала 76 Нм Сервис фактор 2,87 Момент инерции 29,899 kgcm2 Монтаж на редукторе (фланец) Прямой монтаж (двиг. интегрир.) Монтажное положение B Степень защиты IP55 Защита поверхн. от коррозии OKS-S (Small; C1) Цвет RAL 7012 = Basalt grey Код редуктора G50BS122MHCR2C00 Выходной вал H - полый вал 30 мм Конструктивное исполнение C - без лап с центровкой Output flange R - without flange Torque support Rubber buffers Смазочный материал CLP 460 Вентиляционный элемент без ventilation Монтажная паста не включен Код мотора MDEMAXX090-32C1N Класс энергоэффективности IE1 Расчетная частота вращения 1410 об/мин Расчетный крутящий момент 10,1 Нм Расчетное напряжение 230 / 400 V Расчетный ток 6.60 / 3.80 A КПД 0,76 Режим работы S1 Тип подключения Клеммная коробка Клеммная коробка В положении 2 Класс нагревостойкости F Защита двигателя TKO (Thermal contact, NC) Охлаждение Встроен. вентилятор Код двигателя C86 (для ПЧ) 1267 | Lenze Operations GmbH |  | 1010.18 | шт
g500-S220, 0,550 кВт 37,7 об/мин тормоз, полый вал 30мм | 15751540 | Мотор-редуктор плоский g500-S220, 0,550 кВт 37,7 об/мин тормоз, полый вал 30мм , №15751540 | Мотор-редуктор плоский Тип g500-S220 Тип двигателя MXXMAXX 071-42 Монтаж на редукторе (фланец) Прямой монтаж (двиг. интегрир.) Расчетная мощность 0,550 кВт Частота вращения выход. вала 37,7 об/мин Крутящий момент выход. вала 135 Нм Сервис фактор 1,63 Расчетное напряжение 230 / 400 V +-10% Расчетная частота 50 Hz Передаточное число 37,238 Монтажное положение A Защита поверхн. от коррозии OKS-S (Standard) Цвет RAL 7012 = Basalt grey Код редуктора G50BS122MHDR2C Выходной вал H - полый вал 30 Конструкция редуктора D без лап, без центровки Выходной фланец R - без фланца Монтажный набор для полого вала да Опора от проворачивания Резиновый амортизатор Тип смазки CLP HC 320 Кол-во масла максимальная заливка Монтажная паста не включен Код мотора MDEMABR071-42C0C Тип двигателя MD асинх. 3-ф двигатель Расчетный ток 2,4 / 1,4 A КПД 0,77 Расчетный крутящий момент 3,74 Нм Расчетная частота вращения 1.405 об/мин Класс нагревостойкости F Режим работы S1 Степень защиты IP55 Клеммная коробка В положении 5 Тип подключения Standard Тормоз, исполнение Пружинный Размер тормоза 08 Напряжение тормоза 400 V AC Выпрямитель 6-ти полюсн. Выпрямитель тормоза Да с искрогасителем Исполнение тормоза не-регулируемый Момент тормоза 8 Нм Охлаждение Встроен. вентилятор Защита двигателя TKO (Thermal contact, NC) Код двигателя C86 (для ПЧ) 1243 | Lenze Operations GmbH |  | 1170.29 | шт
g500-S220, 0,75квт, 234 Нм, 54,0 об/мин тормоз | 15717046 | Мотор-редуктор g500-S220, 0,75квт, 234 Нм, 54,0 об/мин тормоз №15717046 | Мотор-редуктор Тип g500-S220 Двигатель MXXMAXX 080-32 Монтаж на редукторе (фланец) Прямой монтаж (двиг. интегрир.) Частота вращения выход. вала 54,0 об/мин Диапазон частоты вращения 500-2600 об/мин Выходная скорость min 10,4 об/мин Выходная скорость max 53,9 об/мин Выходная скорость 1 31,1 об/мин Направление вращения 1 по часовой Выходная скорость 2 0,0 об/мин Направление вращения 2 по часовой Выходная скорость 3 0,0 об/мин Направление вращения 3 по часовой Выходная скорость 4 0,0 об/мин Направление вращения 4 по часовой Выходная скорость 5 0,0 об/мин Направление вращения 5 по часовой Время разгона 1,0 s Время замедления 1,0 s Функция энергосбережения Off Крутящий момент выход. вала 234 Нм Сервис фактор 0,94 Сервис фактор примечание 1 Внимание: Сервис фактор <1 Сервис фактор примечание 2 Возможна перегрузка редуктора Расчетное напряжение 3/PE AC 400/480 V 50/60 Hz Передаточное число 48,190 Монтажное положение A Защита поверхн. от коррозии OKS-S (Standard) Цвет RAL 7012 = Basalt grey Код редуктора G50BS122MHDR2C Выходной вал H - полый вал 25 Конструкция редуктора D без лап, без центровки Выходной фланец R - без фланца Опора от проворачивания Резиновый амортизатор Тип смазки CLP HC 320 Кол-во масла максимальная заливка Монтажная паста не включен Код мотора MSEMABR080-32C1C Тип двигателя Lenze Smart-мотор m300 Расчетный ток 3,3 / 2,8 A КПД 0,99 Расчетный крутящий момент 5,00 Нм Класс нагревостойкости F Режим работы S1 Степень защиты IP54 Клеммная коробка В положении 2 Тип подключения Standard Подключение питания В поз.1 Тормоз, исполнение Пружинный Размер тормоза 08 Исполнение тормоза не-регулируемый Момент тормоза 8 Нм Ручка оттормаживания В положении 3 Бесшумный ротор тормоза да Охлаждение Встроен. вентилятор | Lenze Operations GmbH |  | 1540.31 | шт
g500-S220, 234нм, 10,4-53,9, 0,75квт | 15717045 | Мотор-редуктор со smart motor g500-S220, 0,75квт, 234нм, 10,4-53,9 №15717045 | Мотор-редуктор со smart motor Тип g500-S220 Двигатель MXXMAXX 080-32 Монтаж на редукторе (фланец) Прямой монтаж (двиг. интегрир.) Частота вращения выход. вала 54,0 об/мин Диапазон частоты вращения 500-2600 об/мин Выходная скорость min 10,4 об/мин Выходная скорость max 53,9 об/мин Выходная скорость 1 31,1 об/мин Направление вращения 1 по часовой Выходная скорость 2 0,0 об/мин Направление вращения 2 по часовой Выходная скорость 3 0,0 об/мин Направление вращения 3 по часовой Выходная скорость 4 0,0 об/мин Направление вращения 4 по часовой Выходная скорость 5 0,0 об/мин Направление вращения 5 по часовой Время разгона 1,0 s Время замедления 1,0 s Функция энергосбережения Off Крутящий момент выход. вала 234 Нм Сервис фактор 0,94 Расчетное напряжение 3/PE AC 400/480 V 50/60 Hz Передаточное число 48,190 Монтажное положение A Защита поверхн. от коррозии OKS-S (Standard) Цвет RAL 7012 = Basalt grey Код редуктора G50BS122MHDR2C Выходной вал H - полый вал 25 Конструкция редуктора D без лап, без центровки Выходной фланец R - без фланца Опора от проворачивания Резиновый амортизатор Тип смазки CLP HC 320 Кол-во масла максимальная заливка Монтажная паста не включен Код мотора MSEMAXX080-32C1C Тип двигателя Lenze Smart-мотор m300 Расчетный ток 3,3 / 2,8 A КПД 0,99 Расчетный крутящий момент 5,00 Нм Класс нагревостойкости F Режим работы S1 Степень защиты IP55 Клеммная коробка В положении 2 Тип подключения Standard Подключение питания В поз.1 Охлаждение Встроен. вентилятор | Lenze Operations GmbH |  | 1243.45 | шт
g500-S220, E5 | 15832435 | Мотор-редуктор g500-S220, E5 №15832435 | Мотор-редуктор Тип g500-S220 Тип двигателя MXXMAXX 063-32 Монтаж на редукторе (фланец) Прямой монтаж (двиг. интегрир.) Расчетная мощность 0,550 кВт Частота вращения выход. вала 46,0 об/мин Крутящий момент выход. вала 111 Нм Сервис фактор 1,49 Расчетное напряжение 200 / 345 V Расчетная частота 120 Hz Передаточное число 74,750 Монтажное положение E Защита поверхн. от коррозии OKS-S (Small; C1) Цвет RAL 7012 = Basalt grey Код редуктора G50BS122MHDR2C Выходной вал H - полый вал 25 Конструкция редуктора D без лап, без центровки Выходной фланец R - без фланца Тип смазки CLP 460 Монтажная паста не включен Код мотора MFEMABR063-32C1C Тип двигателя MF оптим. ПЧ Расчетный ток 3,2 / 1,8 A КПД 0,68 Расчетный крутящий момент 1,53 Нм Расчетная частота вращения 3.440 об/мин Класс нагревостойкости F Режим работы S1 Степень защиты IP55 Клеммная коробка В положении 5 Тип подключения Standard Тормоз, исполнение Пружинный Размер тормоза 06 Напряжение тормоза 400 V AC Выпрямитель 6-ти полюсн. Выпрямитель тормоза Да с искрогасителем Исполнение тормоза не-регулируемый Момент тормоза 4 Нм Бесшумный ротор тормоза да Охлаждение Встроен. вентилятор Защита двигателя TKO (Thermal contact, NC) Код двигателя C86 (для ПЧ) 1579 | Lenze Operations GmbH |  | 1091.25 | шт
g500-S220, G50BS122MHDR2C, MSEMAXX080-32C1C, 61,1 об/мин, 206 Нм | 15723228 | Мотор-редуктор g500-S220, G50BS122MHDR2C, MSEMAXX080-32C1C, 61,1 об/мин, 206 Нм №15723228 | Мотор-редуктор Тип g500-S220 Двигатель MXXMAXX 080-32 Монтаж на редукторе (фланец) Прямой монтаж (двиг. интегрир.) Частота вращения выход. вала 61,1 об/мин Диапазон частоты вращения 500-2600 об/мин Выходная скорость min 11,8 об/мин Выходная скорость max 61,1 об/мин Выходная скорость 1 35,3 об/мин Направление вращения 1 по часовой Выходная скорость 2 0,0 об/мин Направление вращения 2 по часовой Выходная скорость 3 0,0 об/мин Направление вращения 3 по часовой Выходная скорость 4 0,0 об/мин Направление вращения 4 по часовой Выходная скорость 5 0,0 об/мин Направление вращения 5 по часовой Время разгона 1,0 s Время замедления 1,0 s Функция энергосбережения Off Крутящий момент выход. вала 206 Нм Сервис фактор 1,07 Расчетное напряжение 3/PE AC 400/480 V 50/60 Hz Передаточное число 42,533 Монтажное положение A Защита поверхн. от коррозии OKS-S (Standard) Цвет RAL 7012 = Basalt grey Код редуктора G50BS122MHDR2C Выходной вал H - полый вал 25 Конструкция редуктора D без лап, без центровки Выходной фланец R - без фланца Тип смазки CLP 460 Кол-во масла максимальная заливка Монтажная паста не включен Код мотора MSEMAXX080-32C1C Тип двигателя Lenze Smart-мотор m300 Расчетный ток 2,8 / 2,3 A КПД 0,99 Расчетный крутящий момент 5,00 Нм Класс нагревостойкости F Режим работы S1 Степень защиты IP55 Клеммная коробка В положении 2 Тип подключения Standard Подключение питания В поз.1 Охлаждение Встроен. вентилятор | Lenze Operations GmbH |  | 1222.91 | шт
g500-S400 | 15737834 | Мотор-редуктор плоский g500-S400, №15737834 | Мотор-редуктор плоский Тип g500-S400 Тип двигателя MXXMAXX 080-32 Монтаж на редукторе (фланец) Прямой монтаж (двиг. интегрир.) Расчетная мощность 0,750 кВт Частота вращения выход. вала 38,9 об/мин Крутящий момент выход. вала 179 Нм Сервис фактор 2,24 Расчетное напряжение 230 / 400 V +-10% Расчетная частота 50 Hz Передаточное число 36,267 Монтажное положение A Защита поверхн. от коррозии OKS-S (Standard) Цвет RAL 7012 = Basalt grey Код редуктора G50BS140MHDR2C Выходной вал H - полый вал 35 Конструкция редуктора D без лап, без центровки Выходной фланец R - без фланца Опора от проворачивания Резиновый амортизатор Тип смазки CLP HC 320 Кол-во масла максимальная заливка Вентиляционный элемент установлен Монтажная паста не включен Код мотора MDEMABR080-32C1C Тип двигателя MD асинх. 3-ф двигатель Расчетный ток 3,3 / 1,9 A КПД 0,80 Расчетный крутящий момент 5,10 Нм Расчетная частота вращения 1.410 об/мин Класс нагревостойкости F Режим работы S1 Степень защиты IP55 Клеммная коробка В положении 2 Тип подключения Standard Тормоз, исполнение Пружинный Размер тормоза 08 Напряжение тормоза 230 V AC Выпрямитель 6-ти полюсн. Выпрямитель тормоза Да с искрогасителем Исполнение тормоза не-регулируемый Момент тормоза 8 Нм Охлаждение Встроен. вентилятор Защита двигателя TKO (Thermal contact, NC) Код двигателя C86 (для ПЧ) 1245 | Lenze Operations GmbH |  | 1271.83 | шт
g500-S400 | 15738486 | Мотор-редуктор плоский(насадной) g500-S400, №15738486 | Мотор-редуктор плоский(насадной) Тип g500-S400 Тип двигателя MXXMAXX 080-32 Монтаж на редукторе (фланец) Прямой монтаж (двиг. интегрир.) Расчетная мощность 2,200 кВт Частота вращения выход. вала 85,4 об/мин Крутящий момент выход. вала 239 Нм Сервис фактор 1,59 Расчетное напряжение 200 / 345 V Расчетная частота 120 Hz Передаточное число 40,974 Монтажное положение A Защита поверхн. от коррозии OKS-M (Medium) Цвет RAL 7012 = Basalt grey Код редуктора G50BS140MHDR2C Выходной вал H - полый вал 30 Защита выходного вала сальник Viton Конструкция редуктора D без лап, без центровки Выходной фланец R - без фланца Монтажный набор для полого вала да Опора от проворачивания Резиновый амортизатор Тип смазки CLP HC 320 Кол-во масла максимальная заливка Вентиляционный элемент установлен Монтажная паста не включен Код мотора MFEMABR080-32C1C Тип двигателя MF оптим. ПЧ Расчетный ток 9,1 / 5,3 A КПД 0,86 Расчетный крутящий момент 6,00 Нм Расчетная частота вращения 3.500 об/мин Класс нагревостойкости F Режим работы S1 Степень защиты IP54 Клеммная коробка В положении 2 Тип подключения Standard Тормоз, исполнение Пружинный Размер тормоза 08 Напряжение тормоза 400 V AC Выпрямитель 6-ти полюсн. Выпрямитель тормоза Да с искрогасителем Исполнение тормоза не-регулируемый Момент тормоза 8 Нм Ручка оттормаживания В положении 2 Бесшумный ротор тормоза да Охлаждение Встроен. вентилятор Защита двигателя TKO (Thermal contact, NC) Код двигателя C86 (для ПЧ) 1590 | Lenze Operations GmbH |  | 1626.65 | шт
g500-S400 | 15738488 | Мотор-редуктор плоский(насадной) цилиндрический g500-S400, №15738488 | Мотор-редуктор плоский(насадной) цилиндрический Тип g500-S400 Тип двигателя MXXMAXX 100-12 Монтаж на редукторе (фланец) Прямой монтаж (двиг. интегрир.) Расчетная мощность 2,200 кВт Частота вращения выход. вала 78,8 об/мин Крутящий момент выход. вала 259 Нм Сервис фактор 1,55 Расчетное напряжение 230 / 400 V +-10% Расчетная частота 50 Hz Передаточное число 18,286 Монтажное положение A Защита поверхн. от коррозии OKS-M (Medium) Цвет RAL 7012 = Basalt grey Код редуктора G50BS140MHDR2C Выходной вал H - полый вал 30 Защита выходного вала сальник Viton Конструкция редуктора D без лап, без центровки Выходной фланец R - без фланца Монтажный набор для полого вала да Опора от проворачивания Резиновый амортизатор Тип смазки CLP HC 320 Кол-во масла максимальная заливка Вентиляционный элемент установлен Монтажная паста не включен Код мотора MDEMABR100-12C0C Тип двигателя MD асинх. 3-ф двигатель Расчетный ток 9,2 / 5,3 A КПД 0,73 Расчетный крутящий момент 14,60 Нм Расчетная частота вращения 1.440 об/мин Класс нагревостойкости F Режим работы S1 Степень защиты IP54 Клеммная коробка В положении 2 Тип подключения Standard Тормоз, исполнение Пружинный Размер тормоза 10 Напряжение тормоза 400 V AC Выпрямитель 6-ти полюсн. Выпрямитель тормоза Да с искрогасителем Исполнение тормоза не-регулируемый Момент тормоза 16 Нм Ручка оттормаживания В положении 2 Охлаждение Встроен. вентилятор Защита двигателя TKO (Thermal contact, NC) Код двигателя C86 (для ПЧ) 1251 | Lenze Operations GmbH |  | 1735.4 | шт
g500-S400 | 15757545 | Мотор-редуктор плоский g500-S400, №15757545 | Мотор-редуктор плоский Тип g500-S400 Тип двигателя MXXMAXX 080-32 Монтаж на редукторе (фланец) Прямой монтаж (двиг. интегрир.) Расчетная мощность 0,750 кВт Частота вращения выход. вала 26,6 об/мин Крутящий момент выход. вала 261 Нм Сервис фактор 1,33 Расчетное напряжение 230 / 400 V +-10% Расчетная частота 50 Hz Передаточное число 53,026 Монтажное положение A Защита поверхн. от коррозии OKS-S (Standard) Цвет RAL 7012 = Basalt grey Код редуктора G50BS140MHDR2C Выходной вал H - полый вал 30 Конструкция редуктора D без лап, без центровки Выходной фланец R - без фланца Тип смазки CLP HC 320 Кол-во масла максимальная заливка Вентиляционный элемент установлен Монтажная паста не включен Код мотора MDEMAXX080-32C1N Тип двигателя MD асинх. 3-ф двигатель Расчетный ток 3,3 / 1,9 A КПД 0,80 Расчетный крутящий момент 5,10 Нм Расчетная частота вращения 1.410 об/мин Класс нагревостойкости F Режим работы S1 Степень защиты IP55 Соответствие станд. Not CE-compliant Клеммная коробка В положении 2 Тип подключения Standard Охлаждение Встроен. вентилятор Защита двигателя TKO (Thermal contact, NC) Код двигателя C86 (для ПЧ) 1245 | Lenze Operations GmbH |  | 986.3 | шт
g500-S400 | 15757546 | Мотор-редуктор плоский g500-S400, №15757546 | Мотор-редуктор плоский Тип g500-S400 Тип двигателя MXXMAXX 080-32 Монтаж на редукторе (фланец) Прямой монтаж (двиг. интегрир.) Расчетная мощность 0,750 кВт Частота вращения выход. вала 24,3 об/мин Крутящий момент выход. вала 282 Нм Сервис фактор 1,42 Расчетное напряжение 230 / 400 V +-10% Расчетная частота 50 Hz Передаточное число 58,027 Монтажное положение A Защита поверхн. от коррозии OKS-S (Standard) Цвет RAL 7012 = Basalt grey Код редуктора G50BS140MHDR3C Выходной вал H - полый вал 30 Конструкция редуктора D без лап, без центровки Выходной фланец R - без фланца Тип смазки CLP 460 Кол-во масла максимальная заливка Вентиляционный элемент установлен Монтажная паста не включен Код мотора MDEMAXX080-32C1N Тип двигателя MD асинх. 3-ф двигатель Расчетный ток 3,3 / 1,9 A КПД 0,80 Расчетный крутящий момент 5,10 Нм Расчетная частота вращения 1.410 об/мин Класс нагревостойкости F Режим работы S1 Степень защиты IP55 Соответствие станд. Not CE-compliant Клеммная коробка В положении 2 Тип подключения Standard | Lenze Operations GmbH |  | 1025.96 | шт
g500-S400 | 15759609 | Мотор-редуктор плоский g500-S400, №15759609 | Мотор-редуктор плоский Тип g500-S400 Тип двигателя MXXMAXX 080-32 Монтаж на редукторе (фланец) Прямой монтаж (двиг. интегрир.) Расчетная мощность 0,750 кВт Частота вращения выход. вала 38,9 об/мин Крутящий момент выход. вала 179 Нм Сервис фактор 2,24 Расчетное напряжение 230 / 400 V +-10% Расчетная частота 50 Hz Передаточное число 36,267 Монтажное положение A Защита поверхн. от коррозии OKS-S (Standard) Цвет RAL 7012 = Basalt grey Код редуктора G50BS140MHDR2C Выходной вал H - полый вал 30 Конструкция редуктора D без лап, без центровки Выходной фланец R - без фланца Тип смазки CLP HC 220 Кол-во масла максимальная заливка Вентиляционный элемент установлен Монтажная паста не включен Код мотора MDEMABR080-32C1C Тип двигателя MD асинх. 3-ф двигатель Расчетный ток 3,3 / 1,9 A КПД 0,80 Расчетный крутящий момент 5,10 Нм Расчетная частота вращения 1.410 об/мин Класс нагревостойкости F Режим работы S1 Степень защиты IP54 Клеммная коробка В положении 2 Тип подключения Standard Тормоз, исполнение Пружинный Размер тормоза 08 Напряжение тормоза 400 V AC Выпрямитель 6-ти полюсн. Выпрямитель тормоза Да с искрогасителем Исполнение тормоза не-регулируемый Момент тормоза 8 Нм Ручка оттормаживания В положении 2 Охлаждение Встроен. вентилятор Защита двигателя TKO (Thermal contact, NC) Код двигателя C86 (для ПЧ) 1245 | Lenze Operations GmbH |  | 1287.58 | шт
g500-S400 | 15781199 | Мотор-редуктор плоский цииндрический g500-S400, №15781199 | Мотор-редуктор плоский цииндрический Тип g500-S400 Тип двигателя MXXMAXX 063-42 Монтаж на редукторе (фланец) Прямой монтаж (двиг. интегрир.) Расчетная мощность 0,250 кВт Частота вращения выход. вала 6,7 об/мин Крутящий момент выход. вала 340 Нм Сервис фактор 1,18 Расчетное напряжение 230 / 400 V +-10% Расчетная частота 50 Hz Передаточное число 204,412 Монтажное положение B Защита поверхн. от коррозии OKS-S (Standard) Цвет RAL 7012 = Basalt grey Код редуктора G50BS140MHCK3C Выходной вал H - полый вал 35 Конструкция редуктора C - без лап с центровкой Выходной фланец K - 200 сквозные отверстия, поз. 6 Тип смазки CLP 460 Кол-во масла максимальная заливка Вентиляционный элемент установлен Монтажная паста не включен Код мотора MDEMAXX063-42C0C Тип двигателя MD асинх. 3-ф двигатель Расчетный ток 1,4 / 0,82 A КПД 0,67 Расчетный крутящий момент 1,74 Нм Расчетная частота вращения 1.370 об/мин Класс нагревостойкости F Режим работы S1 Степень защиты IP55 Клеммная коробка В положении 5 Тип подключения Standard Охлаждение Встроен. вентилятор Защита двигателя TKO (Thermal contact, NC) Код двигателя C86 (для ПЧ) 1239 | Lenze Operations GmbH |  | 1039.9 | шт
g500-S400 | 15788753 | Мотор-редуктор плоский g500-S400, №15788753 | Мотор-редуктор плоский Тип g500-S400 Тип двигателя MXXMAXX 063-12 Монтаж на редукторе (фланец) Прямой монтаж (двиг. интегрир.) Расчетная мощность 0,120 кВт Частота вращения выход. вала 4,1 об/мин Крутящий момент выход. вала 265 Нм Сервис фактор 1,25 Расчетное напряжение 230 / 400 V +-10% Расчетная частота 50 Hz Передаточное число 344,533 Монтажное положение E Защита поверхн. от коррозии OKS-M (Medium) Цвет RAL 7012 = Basalt grey Код редуктора G50BS140MHDR3C Выходной вал H - полый вал 30 Конструкция редуктора D без лап, без центровки Выходной фланец R - без фланца Тип смазки CLP 460 Вентиляционный элемент установлен Монтажная паста не включен Код мотора MDEMABS063-12C0C Тип двигателя MD асинх. 3-ф двигатель Расчетный ток 0,85 / 0,49 A КПД 0,56 Расчетный крутящий момент 0,80 Нм Расчетная частота вращения 1.425 об/мин Класс нагревостойкости F Режим работы S1 Степень защиты IP54 Клеммная коробка В положении 5 Тип подключения Standard Тормоз, исполнение Пружинный Размер тормоза 06 Напряжение тормоза 400 V AC Выпрямитель 6-ти полюсн. Выпрямитель тормоза Да с искрогасителем Исполнение тормоза не-регулируемый Момент тормоза 4 Нм Ручка оттормаживания В положении 2 Бесшумный ротор тормоза да Обратная связь Резольвер RS1 Подключение обратной связи Клеммная коробка Охлаждение Встроен. вентилятор Защита двигателя TKO (Thermal contact, NC) Код двигателя C86 (для ПЧ) 1235 | Lenze Operations GmbH |  | 1766.62 | шт
g500-S400 | 15791886 | Мотор-редуктор плоский g500-S400, №15791886 | Мотор-редуктор плоский Тип g500-S400 Тип двигателя MXXMAXX 063-32 Монтаж на редукторе (фланец) Прямой монтаж (двиг. интегрир.) Расчетная мощность 0,180 кВт Частота вращения выход. вала 4,5 об/мин Крутящий момент выход. вала 362 Нм Сервис фактор 1,11 Расчетное напряжение 230 / 400 V +-10% Расчетная частота 50 Hz Передаточное число 300,479 Монтажное положение E Защита поверхн. от коррозии OKS-M (Medium) Цвет RAL 7012 = Basalt grey Код редуктора G50BS140MHDR3C Выходной вал H - полый вал 35 Конструкция редуктора D без лап, без центровки Выходной фланец R - без фланца Тип смазки CLP 460 Вентиляционный элемент установлен Монтажная паста не включен Код мотора MDEMABS063-32C0C Тип двигателя MD асинх. 3-ф двигатель Расчетный ток 1,0 / 0,58 A КПД 0,70 Расчетный крутящий момент 1,26 Нм Расчетная частота вращения 1.365 об/мин Класс нагревостойкости F Режим работы S1 Степень защиты IP54 Клеммная коробка В положении 2 Тип подключения Standard Тормоз, исполнение Пружинный Размер тормоза 06 Напряжение тормоза 400 V AC Выпрямитель 6-ти полюсн. Выпрямитель тормоза Да с искрогасителем Исполнение тормоза не-регулируемый Момент тормоза 4 Нм Бесшумный ротор тормоза да Обратная связь Резольвер RS1 Подключение обратной связи Клеммная коробка Охлаждение Встроен. вентилятор Защита двигателя TKO (Thermal contact, NC) Код двигателя C86 (для ПЧ) 1237 | Lenze Operations GmbH |  | 1741.85 | шт
g500-S400 | 15801590 | Мотор-редуктор плоский g500-S400, №15801590 | Мотор-редуктор плоский Тип g500-S400 Тип двигателя MXXMAXX 063-32 Монтаж на редукторе (фланец) Прямой монтаж (двиг. интегрир.) Расчетная мощность 0,180 кВт Частота вращения выход. вала 5,1 об/мин Крутящий момент выход. вала 320 Нм Сервис фактор 1,21 Расчетное напряжение 230 / 400 V +-10% Расчетная частота 50 Hz Передаточное число 265,956 Монтажное положение A Защита поверхн. от коррозии OKS-S (Standard) Цвет RAL 7012 = Basalt grey Код редуктора G50BS140MHDR3C Выходной вал H - полый вал 30 Конструкция редуктора D без лап, без центровки Выходной фланец R - без фланца Тип смазки CLP 460 Вентиляционный элемент установлен Монтажная паста не включен Код мотора MDEMAXX063-32C0C Тип двигателя MD асинх. 3-ф двигатель Расчетный ток 1,0 / 0,58 A КПД 0,70 Расчетный крутящий момент 1,26 Нм Расчетная частота вращения 1.365 об/мин Класс нагревостойкости F Режим работы S1 Степень защиты IP55 Клеммная коробка В положении 2 Тип подключения Standard Охлаждение Встроен. вентилятор Защита двигателя TKO (Thermal contact, NC) Код двигателя C86 (для ПЧ) 1237 | Lenze Operations GmbH |  | 954.45 | шт
g500-S400 | 15807419 | Мотор-редуктор g500-S400, №15807419 | Мотор-редуктор Тип g500-S400 Тип двигателя MXXMAXX 100-32 Монтаж на редукторе (фланец) Прямой монтаж (двиг. интегрир.) Расчетная мощность 5,400 кВт Частота вращения выход. вала 249,5 об/мин Крутящий момент выход. вала 201 Нм Сервис фактор 1,67 Расчетное напряжение 400 V +-10% треугольник Расчетная частота 87 Hz Передаточное число 10,240 Монтажное положение A Защита поверхн. от коррозии OKS-S (Standard) Цвет RAL 7012 = Basalt grey Код редуктора G50BS140MHDR2C Выходной вал H - полый вал 35 Конструкция редуктора D без лап, без центровки Выходной фланец R - без фланца Тип смазки CLP HC 220 Вентиляционный элемент установлен Монтажная паста не включен Код мотора MHEMARS100-32C1C Тип двигателя MH асинхронный 3-ф двигатель (IE2) Расчетный ток 12,1 A КПД 0,76 Расчетный крутящий момент 20,20 Нм Расчетная частота вращения 2.555 об/мин Класс нагревостойкости F Режим работы S1 Степень защиты IP54 Клеммная коробка В положении 2 Тип подключения Standard Обратная связь Резольвер RS1 Подключение обратной связи Клеммная коробка Охлаждение Встроен. вентилятор Защита двигателя TKO (Thermal contact, NC) Код двигателя C86 (для ПЧ) 1280 | Lenze Operations GmbH |  | 1759.01 | шт
g500-S400 | 15814967 | Мотор-редуктор плоский g500-S400, №15814967 | Мотор-редуктор плоский Тип g500-S400 Тип двигателя MXXMAXX 063-42 Монтаж на редукторе (фланец) Прямой монтаж (двиг. интегрир.) Расчетная мощность 0,750 кВт Частота вращения выход. вала 45,8 об/мин Крутящий момент выход. вала 149 Нм Сервис фактор 2,57 Расчетное напряжение 210 / 370 V Расчетная частота 120 Hz Передаточное число 74,260 Монтажное положение A Защита поверхн. от коррозии OKS-S (Small; C1) Цвет RAL 7012 = Basalt grey Код редуктора G50BS140MHDR3C Выходной вал H - полый вал 30 Конструкция редуктора D без лап, без центровки Выходной фланец R - без фланца Тип смазки CLP 460 Вентиляционный элемент установлен Монтажная паста не включен Код мотора MFEMABR063-42C1C Тип двигателя MF оптим. ПЧ Расчетный ток 4,0 / 2,3 A КПД 0,69 Расчетный крутящий момент 2,10 Нм Расчетная частота вращения 3.400 об/мин Класс нагревостойкости F Режим работы S1 Степень защиты IP55 Клеммная коробка В положении 2 Тип подключения Standard Тормоз, исполнение Пружинный Размер тормоза 06 Напряжение тормоза 400 V AC Выпрямитель 6-ти полюсн. Выпрямитель тормоза Да с искрогасителем Исполнение тормоза не-регулируемый Момент тормоза 4 Нм Бесшумный ротор тормоза да Охлаждение Встроен. вентилятор Защита двигателя TKO (Thermal contact, NC) Код двигателя C86 (для ПЧ) 1580 | Lenze Operations GmbH |  | 1258.01 | шт
g500-S400 | 15814997 | Мотор-редуктор g500-S400, №15814997 | Мотор-редуктор Тип g500-S400 Тип двигателя MXXMAXX 080-32 Монтаж на редукторе (фланец) Прямой монтаж (двиг. интегрир.) Расчетная мощность 0,750 кВт Частота вращения выход. вала 48,4 об/мин Крутящий момент выход. вала 144 Нм Сервис фактор 2,78 Расчетное напряжение 230 / 400 V +-10% Расчетная частота 50 Hz Передаточное число 29,156 Монтажное положение A Защита поверхн. от коррозии OKS-S (Small; C1) Цвет RAL 7012 = Basalt grey Код редуктора G50BS140MHDR2C Выходной вал H - полый вал 30 Конструкция редуктора D без лап, без центровки Выходной фланец R - без фланца Тип смазки CLP 460 Вентиляционный элемент установлен Монтажная паста не включен Код мотора MDEMABR080-32C1C Тип двигателя MD асинх. 3-ф двигатель Расчетный ток 3,3 / 1,9 A КПД 0,80 Расчетный крутящий момент 5,10 Нм Расчетная частота вращения 1.410 об/мин Класс нагревостойкости F Режим работы S1 Степень защиты IP55 Клеммная коробка В положении 2 Тип подключения Standard Тормоз, исполнение Пружинный Размер тормоза 08 Напряжение тормоза 400 V AC Выпрямитель 6-ти полюсн. Выпрямитель тормоза Да с искрогасителем Исполнение тормоза не-регулируемый Момент тормоза 8 Нм Охлаждение Встроен. вентилятор Защита двигателя TKO (Thermal contact, NC) Код двигателя C86 (для ПЧ) 1245 | Lenze Operations GmbH |  | 1242.94 | шт
g500-S400 | 15818998 | Мотор-редуктор плоский g500-S400, №15818998 | Мотор-редуктор плоский Тип g500-S400 Тип двигателя MXXMAXX 063-32 Монтаж на редукторе (фланец) Прямой монтаж (двиг. интегрир.) Расчетная мощность 0,550 кВт Частота вращения выход. вала 32,1 об/мин Крутящий момент выход. вала 157 Нм Сервис фактор 2,44 Расчетное напряжение 200 / 345 V Расчетная частота 120 Hz Передаточное число 107,314 Монтажное положение A Защита поверхн. от коррозии OKS-S (Small; C1) Цвет RAL 7012 = Basalt grey Код редуктора G50BS140MHDR3C Выходной вал H - полый вал 30 Конструкция редуктора D без лап, без центровки Выходной фланец R - без фланца Тип смазки CLP 460 Вентиляционный элемент установлен Монтажная паста не включен Код мотора MFEMAXX063-32C1C Тип двигателя MF оптим. ПЧ Расчетный ток 3,2 / 1,8 A КПД 0,68 Расчетный крутящий момент 1,53 Нм Расчетная частота вращения 3.440 об/мин Класс нагревостойкости F Режим работы S1 Степень защиты IP55 Клеммная коробка В положении 5 Тип подключения Standard Охлаждение Встроен. вентилятор Защита двигателя TKO (Thermal contact, NC) Код двигателя C86 (для ПЧ) 1579 | Lenze Operations GmbH |  | 974.26 | шт
g500-S400 | 15853539 | Мотор-редуктор плоский g500-S400, №15853539 | Мотор-редуктор плоский Тип g500-S400 Тип двигателя MXXMAXX 071-42 Монтаж на редукторе (фланец) Прямой монтаж (двиг. интегрир.) Расчетная мощность 1,500 кВт Частота вращения выход. вала 53,6 об/мин Крутящий момент выход. вала 259 Нм Сервис фактор 1,11 Расчетное напряжение 205 / 360 V Расчетная частота 120 Hz Передаточное число 64,354 Монтажное положение A Защита поверхн. от коррозии OKS-S (Small; C1) Цвет RAL 7012 = Basalt grey Код редуктора G50BS140MHDR2C Выходной вал H - полый вал 30 Конструкция редуктора D без лап, без центровки Выходной фланец R - без фланца Тип смазки CLP 460 Вентиляционный элемент установлен Монтажная паста не включен Код мотора MFEMABR071-42C1C Тип двигателя MF оптим. ПЧ Расчетный ток 6,8 / 3,9 A КПД 0,80 Расчетный крутящий момент 4,20 Нм Расчетная частота вращения 3.450 об/мин Класс нагревостойкости F Режим работы S1 Степень защиты IP55 Клеммная коробка В положении 2 Тип подключения Standard Тормоз, исполнение Пружинный Размер тормоза 06 Напряжение тормоза 400 V AC Выпрямитель 6-ти полюсн. Выпрямитель тормоза Да с искрогасителем Исполнение тормоза не-регулируемый Момент тормоза 4 Нм Бесшумный ротор тормоза да Охлаждение Встроен. вентилятор Защита двигателя TKO (Thermal contact, NC) Код двигателя C86 (для ПЧ) 1582 | Lenze Operations GmbH |  | 1284.67 | шт
g500-S400 | 15853538 | Мотор-редуктор плоский g500-S400, №15853538 | Мотор-редуктор плоский Тип g500-S400 Тип двигателя MXXMAXX 090-32 Монтаж на редукторе (фланец) Прямой монтаж (двиг. интегрир.) Расчетная мощность 1,500 кВт Частота вращения выход. вала 55,7 об/мин Крутящий момент выход. вала 249 Нм Сервис фактор 1,60 Расчетное напряжение 230 / 400 V +-10% Расчетная частота 50 Hz Передаточное число 25,308 Монтажное положение A Защита поверхн. от коррозии OKS-S (Small; C1) Цвет RAL 7012 = Basalt grey Код редуктора G50BS140MHDR2C Выходной вал H - полый вал 30 Конструкция редуктора D без лап, без центровки Выходной фланец R - без фланца Тип смазки CLP 460 Вентиляционный элемент установлен Монтажная паста не включен Код мотора MDEMABR090-32C1C Тип двигателя MD асинх. 3-ф двигатель Расчетный ток 6,6 / 3,8 A КПД 0,76 Расчетный крутящий момент 10,10 Нм Расчетная частота вращения 1.410 об/мин Класс нагревостойкости F Режим работы S1 Степень защиты IP55 Клеммная коробка В положении 2 Тип подключения Standard Тормоз, исполнение Пружинный Размер тормоза 08 Напряжение тормоза 400 V AC Выпрямитель 6-ти полюсн. Выпрямитель тормоза Да с искрогасителем Исполнение тормоза не-регулируемый Момент тормоза 8 Нм Охлаждение Встроен. вентилятор Защита двигателя TKO (Thermal contact, NC) Код двигателя C86 (для ПЧ) 1267 | Lenze Operations GmbH |  | 1354.76 | шт
g500-S400 | 15861076 | Мотор-редуктор g500-S400, №15861076 | Мотор-редуктор Тип g500-S400 Тип двигателя MXXMAXX 080-32 Монтаж на редукторе (фланец) Прямой монтаж (двиг. интегрир.) Расчетная мощность 0,750 кВт Частота вращения выход. вала 34,4 об/мин Крутящий момент выход. вала 202 Нм Сервис фактор 1,98 Расчетное напряжение 230 / 400 V +-10% Расчетная частота 50 Hz Передаточное число 40,974 Монтажное положение A Защита поверхн. от коррозии OKS-S (Small; C1) Цвет RAL 7012 = Basalt grey Код редуктора G50BS140MHDR2C Выходной вал H - полый вал 30 Конструкция редуктора D без лап, без центровки Выходной фланец R - без фланца Тип смазки CLP 460 Вентиляционный элемент установлен Монтажная паста не включен Код мотора MDEMABR080-32C1C Тип двигателя MD асинх. 3-ф двигатель Расчетный ток 3,3 / 1,9 A КПД 0,80 Расчетный крутящий момент 5,10 Нм Расчетная частота вращения 1.410 об/мин Класс нагревостойкости F Режим работы S1 Степень защиты IP55 Клеммная коробка В положении 2 Тип подключения Standard Тормоз, исполнение Пружинный Размер тормоза 08 Напряжение тормоза 400 V AC Выпрямитель 6-ти полюсн. Выпрямитель тормоза Да с искрогасителем Исполнение тормоза не-регулируемый Момент тормоза 8 Нм Охлаждение Встроен. вентилятор Защита двигателя TKO (Thermal contact, NC) | Lenze Operations GmbH |  | 1242.94 | шт
g500-S400 | 15864038 | Мотор-редуктор g500-S400, №15864038 | Мотор-редуктор Тип g500-S400 Тип двигателя MXXMAXX 080-42 Монтаж на редукторе (фланец) Прямой монтаж (двиг. интегрир.) Расчетная мощность 1,100 кВт Частота вращения выход. вала 33,9 об/мин Крутящий момент выход. вала 300 Нм Сервис фактор 1,33 Расчетное напряжение 230 / 400 V +-10% Расчетная частота 50 Hz Передаточное число 40,974 Монтажное положение A Защита поверхн. от коррозии OKS-S (Small; C1) Цвет RAL 7012 = Basalt grey Код редуктора G50BS140MHDR2C Выходной вал H - полый вал 30 Конструкция редуктора D без лап, без центровки Выходной фланец R - без фланца Тип смазки CLP 460 Вентиляционный элемент установлен Монтажная паста не включен Код мотора MDEMABR080-42C0C Тип двигателя MD асинх. 3-ф двигатель Расчетный ток 4,8 / 2,8 A КПД 0,80 Расчетный крутящий момент 7,50 Нм Расчетная частота вращения 1.390 об/мин Класс нагревостойкости F Режим работы S1 Степень защиты IP55 Клеммная коробка В положении 2 Тип подключения Standard Тормоз, исполнение Пружинный Размер тормоза 08 Напряжение тормоза 400 V AC Выпрямитель 6-ти полюсн. Выпрямитель тормоза Да с искрогасителем Исполнение тормоза не-регулируемый Момент тормоза 8 Нм Охлаждение Встроен. вентилятор Защита двигателя TKO (Thermal contact, NC) Код двигателя C86 (для ПЧ) 1247 | Lenze Operations GmbH |  | 1296.11 | шт
g500-S400 | 15882815 | Мотор-редуктор плоский g500-S400, №15882815 | Мотор-редуктор плоский Тип g500-S400 Тип двигателя MXXMAXX 080-33 Монтаж на редукторе (фланец) Прямой монтаж (двиг. интегрир.) Расчетная мощность 0,550 кВт Частота вращения выход. вала 19,8 об/мин Крутящий момент выход. вала 257 Нм Сервис фактор 1,22 Расчетное напряжение 230 / 400 V +-10% Расчетная частота 50 Hz Передаточное число 46,933 Монтажное положение A Защита поверхн. от коррозии OKS-S (Small; C1) Цвет RAL 7012 = Basalt grey Код редуктора G50BS140MHDR2C Выходной вал H - полый вал 30 мм Конструкция редуктора D без лап, без центровки Выходной фланец R - без фланца Тип смазки CLP 460 Вентиляционный элемент установлен Монтажная паста не включен Код мотора MDEMAXX080-33C0C Тип двигателя MD асинх. 3-ф двигатель Расчетный ток 2,9 / 1,7 A КПД 0,70 Расчетный крутящий момент 5,60 Нм Расчетная частота вращения 930 об/мин Класс нагревостойкости F Режим работы S1 Степень защиты IP55 Клеммная коробка В положении 2 Тип подключения Standard Охлаждение Встроен. вентилятор Защита двигателя TKO (Thermal contact, NC) Код двигателя C86 (для ПЧ) 1437 | Lenze Operations GmbH |  | 1052.63 | шт
g500-S400 | 15928953 | Мотор-редуктор плоский цилиндрический g500-S400, №15928953 | Мотор-редуктор плоский цилиндрический Тип g500-S400 Тип двигателя MXXMAXX 063-42 Монтаж на редукторе (фланец) Прямой монтаж (двиг. интегрир.) Расчетная мощность 0,750 кВт Частота вращения выход. вала 31,7 об/мин Крутящий момент выход. вала 216 Нм Сервис фактор 1,77 Расчетное напряжение 210 / 370 V Расчетная частота 120 Hz Передаточное число 107,314 Монтажное положение A Защита поверхн. от коррозии OKS-S (Small; C1) Цвет RAL 7012 = Basalt grey Код редуктора G50BS140MHDR3C Выходной вал H - полый вал 30 мм Конструкция редуктора D без лап, без центровки Выходной фланец R - без фланца Тип смазки CLP 460 Вентиляционный элемент установлен Монтажная паста не включен Код мотора MFEMAXX063-42C1C Тип двигателя MF оптим. ПЧ Расчетный ток 4,0 / 2,3 A КПД 0,69 Расчетный крутящий момент 2,10 Нм Расчетная частота вращения 3.400 об/мин Класс нагревостойкости F Режим работы S1 Степень защиты IP55 Клеммная коробка В положении 2 Тип подключения Standard Охлаждение Встроен. вентилятор Защита двигателя TKO (Thermal contact, NC) Код двигателя C86 (для ПЧ) 1580 | Lenze Operations GmbH |  | 1001.22 | шт
g500-S400 | 15928989 | Мотор-редуктор плоский g500-S400, №15928989 | Мотор-редуктор плоский Тип g500-S400 Тип двигателя MXXMAXX 063-42 Монтаж на редукторе (фланец) Прямой монтаж (двиг. интегрир.) Расчетная мощность 0,750 кВт Частота вращения выход. вала 24,4 об/мин Крутящий момент выход. вала 280 Нм Сервис фактор 1,36 Расчетное напряжение 210 / 370 V Расчетная частота 120 Hz Передаточное число 139,313 Монтажное положение A Защита поверхн. от коррозии OKS-S (Small; C1) Цвет RAL 7012 = Basalt grey Код редуктора G50BS140MHDR3C Выходной вал H - полый вал 30 мм Конструкция редуктора D без лап, без центровки Выходной фланец R - без фланца Тип смазки CLP 460 Вентиляционный элемент установлен Монтажная паста не включен Код мотора MFEMAXX063-42C1C Тип двигателя MF оптим. ПЧ Расчетный ток 4,0 / 2,3 A КПД 0,69 Расчетный крутящий момент 2,10 Нм Расчетная частота вращения 3.400 об/мин Класс нагревостойкости F Режим работы S1 Степень защиты IP55 Клеммная коробка В положении 2 Тип подключения Standard Охлаждение Встроен. вентилятор Защита двигателя TKO (Thermal contact, NC) Код двигателя C86 (для ПЧ) 1580 | Lenze Operations GmbH |  | 1001.22 | шт
g500-S400 | 15984787 | Мотор-редуктор плоский цилиндрический g500-S400, №15984787 | Мотор-редуктор плоский цилиндрический Тип g500-S400 Тип двигателя MXXMAXX 080-42 Монтаж на редукторе (фланец) Прямой монтаж (двиг. интегрир.) Расчетная мощность 3 кВт Частота вращения выход. вала 155,4 об/мин Крутящий момент выход. вала 179 Нм Сервис фактор 1,92 Расчетное напряжение 210 / 370 V Расчетная частота 120 Hz Передаточное число 22,4 Монтажное положение E Защита поверхн. от коррозии OKS-S (Small; C1) Цвет RAL 7012 = Basalt grey Код редуктора G50BS140MHDR2C Выходной вал H - полый вал 30 мм Конструкция редуктора D без лап, без центровки Выходной фланец R - без фланца Опора от проворачивания Резиновый амортизаторs Тип смазки CLP HC 320 Вентиляционный элемент установлен Монтажная паста не включен Код мотора MFEMABI080-42C1C Тип двигателя MF оптим. ПЧ Расчетный ток 11,4 / 6,6 A КПД 0,86 Расчетный крутящий момент 8,2 Нм Расчетная частота вращения 3480 об/мин Класс нагревостойкости F Режим работы S1 Степень защиты IP54 Клеммная коробка В положении 2 Тип подключения Standard Тормоз, исполнение Пружинный Размер тормоза 08 Напряжение тормоза 24 V DC Исполнение тормоза не-регулируемый Момент тормоза 8 Нм Бесшумный ротор тормоза да Обратная связь Incr. encoder IG128-24V-H Подключение обратной связи Штекер M12 Охлаждение Встроен. вентилятор Защита двигателя TKO (Thermal contact, NC) Код двигателя C86 (для ПЧ) 1591 | Lenze Operations GmbH |  | 1733.89 | шт
g500-S400 | 15998053 | Мотор-редуктор g500-S400, №15998053 | Мотор-редуктор Тип g500-S400 Тип двигателя MXXMAXX 071-32 Монтаж на редукторе (фланец) Прямой монтаж (двиг. интегрир.) Расчетная мощность 0,37 кВт Частота вращения выход. вала 14,8 об/мин Крутящий момент выход. вала 227 Нм Сервис фактор 1,76 Расчетное напряжение 230 / 400 V +-10% Расчетная частота 50 Hz Передаточное число 94,984 Монтажное положение A Защита поверхн. от коррозии OKS-S (Small; C1) Цвет RAL 7012 = Basalt grey Код редуктора G50BS140MVCK3C Выходной вал V - цельный вал 30x60, p. 6 Конструкция редуктора C - без лап с центровкой Выходной фланец K - 200 сквозные отверстия, поз. 6 Тип смазки CLP 460 Вентиляционный элемент установлен Монтажная паста не включен Код мотора MDEMAXX071-32C0C Тип двигателя MD асинх. 3-ф двигатель Расчетный ток 1,6 / 0,95 A КПД 0,77 Расчетный крутящий момент 2,51 Нм Расчетная частота вращения 1410 об/мин Класс нагревостойкости F Режим работы S1 Степень защиты IP55 Клеммная коробка В положении 2 Тип подключения Standard Охлаждение Встроен. вентилятор Защита двигателя TKO (Thermal contact, NC) Код двигателя C86 (для ПЧ) 1241 | Lenze Operations GmbH |  | 1061.54 | шт
g500-S400 | 16033052 | Мотор-редуктор g500-S400, №16033052 | Мотор-редуктор Тип g500-S400 Двигатель типа MCA17N41 Монтаж на редукторе (фланец) Прямой монтаж (двиг. интегрир.) Расчетная мощность 4,1 кВт Частота вращения выход. вала 253,8 об/мин Крутящий момент выход. вала 149 Нм Сервис фактор 1,91 Расчетное напряжение 350 V Расчетная частота 140 Hz Передаточное число 16,197 Монтажное положение A Защита поверхн. от коррозии OKS-S (Small; C1) Цвет RAL 9005 = Jet black матовый Код редуктора G50BS140MVBR2C Выходной вал V - цельный вал 30x60, p. 6 Конструкция редуктора B-на лапах, без центровки Выходной фланец R - без фланца Опора от проворачивания Резиновый амортизаторs Foot pos. shaft-m. hel gearbox Feet supplied loose Тип смазки CLP HC 220 Вентиляционный элемент установлен Монтажная паста не включен Двигатель MCA 17N41 RS0P5 Тип двигателя MCA асинхронный серводвигатель Расчетный ток 10,2 A КПД 0,8 Расчетный крутящий момент 9,5 Нм Расчетная частота вращения 4110 об/мин Класс нагревостойкости F Момент инерции 46,24 kgcm2 Степень защиты IP54 Подключение В положении 2 Подключение питания Штекер Тормоз, исполнение Тормоз с постоянными магнитами Размер тормоза 11 Тормоз, напряжение 205 V DC Момент тормоза 20 Нм Feedback safety system not acc. to IEC 61800-5-2 Обратная связь, тип Резольвер RS0 Подключение обратной связи Штекер Подключение вентилятора без Охлаждение Самовентиляция Защита двигателя KTY | Lenze Operations GmbH |  | 3544.14 | шт
g500-S400 | 16033315 | Мотор-редуктор g500-S400, №16033315 | Мотор-редуктор Тип g500-S400 Тип двигателя MCA 17N41 Монтаж на редукторе (фланец) Прямой монтаж (двиг. интегрир.) Расчетная мощность 4,1 кВт Частота вращения выход. вала 253,8 об/мин Крутящий момент выход. вала 149 Нм Сервис фактор 1,91 Расчетное напряжение 350 V Расчетная частота 140 Hz Передаточное число 16,197 Монтажное положение A Защита поверхн. от коррозии OKS-S (Small; C1) Цвет RAL 9005 = Jet black матовый Код редуктора G50BS140MVBR2C Выходной вал V - цельный вал 30x60, p. 6 Конструкция редуктора B-на лапах, без центровки Выходной фланец R - без фланца Foot pos. shaft-m. hel gearbox Feet supplied loose Тип смазки CLP HC 220 Вентиляционный элемент установлен Монтажная паста не включен Двигатель MCA 17N41 RS0B0 Тип двигателя MCA асинхронный серводвигатель Расчетный ток 10,2 A КПД 0,8 Расчетный крутящий момент 9,5 Нм Расчетная частота вращения 4110 об/мин Класс нагревостойкости F Момент инерции 36,74 kgcm2 Степень защиты IP54 Соответствие (стандарт) CSAUL Подключение В положении 2 Подключение питания Штекер Feedback safety system not acc. to IEC 61800-5-2 Обратная связь, тип Резольвер RS0 Подключение обратной связи Штекер Подключение вентилятора без Охлаждение Самовентиляция Защита двигателя KTY | Lenze Operations GmbH |  | 2801.54 | шт
g500-S400 | 16035351 | Мотор-редуктор цилиндрический плоский g500-S400, №16035351 | Мотор-редуктор цилиндрический плоский Тип g500-S400 Двигатель typeMXXMAXX080-32 Монтаж на редукторе (фланец) Прямой монтаж (двиг. интегрир.) Расчетная мощность 2,2 кВт Частота вращения выход. вала 96,5 об/мин Крутящий момент выход. вала 211 Нм Сервис фактор 1,8 Расчетное напряжение 200 / 345 V Расчетная частота 120 Hz Передаточное число 36,267 Монтажное положение C Защита поверхн. от коррозии OKS-S (Small; C1) Цвет RAL 7012 = Basalt grey Код редуктора G50BS140MHCK2C Выходной вал H - полый вал 35 мм Конструкция редуктора C - без лап с центровкой Выходной фланец K - 200 сквозные отверстия, поз. 6 Тип смазки CLP HC 220 USDA H1 Вентиляционный элемент установлен Монтажная паста не включен Код мотора MFEMAXX080-32C1C Тип двигателя MF оптим. ПЧ Расчетный ток 9,1 / 5,3 A КПД 0,86 Расчетный крутящий момент 6 Нм Расчетная частота вращения 3500 об/мин Класс нагревостойкости F Режим работы S1 Степень защиты IP55 Клеммная коробка В положении 5 Тип подключения Standard Охлаждение Встроен. вентилятор Защита двигателя PTC Код двигателя C86 (для ПЧ) 1590 | Lenze Operations GmbH |  | 1303.05 | шт
g500-S400 | 16044290 | Мотор-редуктор g500-S400, №16044290 | Мотор-редуктор Тип g500-S400 Двигатель MF 071-32 Расчетная мощность 1,1 кВт Расчетная частота 120 Hz Передаточное число 107,314 Частота вращения выход. вала 32,5 об/мин Крутящий момент выход. вала 309 Нм Сервис фактор 1,23 Момент инерции 13,014 kgcm2 Монтаж на редукторе (фланец) Прямой монтаж (двиг. интегрир.) Монтажное положение A Степень защиты IP55 Surface/corrosion protection OKS-S (Small; C1) Цвет RAL 7012 = Basalt grey Код редуктора G50BS140MHDR3C00 Выходной вал H - полый вал 35 мм Конструктивное исполнение D без лап, без центровки Output flange R - without flange Torque support Rubber buffers Смазочный материал CLP HC 220 Вентиляционный элемент установлен Монтажная паста Not включен Код мотора MFEMABR071-32C1C Расчетная частота вращения 3490 об/мин Расчетный крутящий момент 3,01 Нм Расчетное напряжение 200 / 345 V Выходной ток 5.50 / 3.20 A КПД 0,77 Operating mode S1 Тип подключения Клеммная коробка Клеммная коробка В положении 2 Кабельный ввод В положении 3 Temperature class F Защита двигателя TKO (Thermal contact, NC) Охлаждение Встроен. вентилятор Тормоз, исполнение Пружинный Исполнение тормоза не-регулируемый Brake supply voltage 400 V AC Размер тормоза 06 Момент тормоза 4 Нм Manual brake release Without Бесшумный ротор тормоза Да Тормоз с уплотнительным кольцом No Код двигателя C86 (для ПЧ) 1581 Mot power 0 kW | Lenze Operations GmbH |  | 1325.16 | шт
g500-S400 | 16052944 | Мотор-редуктор g500-S400, №16052944 | Мотор-редуктор Тип g500-S400 Тип двигателя MXXMAXX 071-32 Монтаж на редукторе (фланец) Прямой монтаж (двиг. интегрир.) Расчетная мощность 0,37 кВт Частота вращения выход. вала 7,9 об/мин Крутящий момент выход. вала 428 Нм Сервис фактор 0,93 Сервис фактор примечание 1 Внимание: Сервис фактор <1 Сервис фактор примечание 2 Возможна перегрузка редуктора Расчетное напряжение 230 / 400 V +-10% Расчетная частота 50 Hz Передаточное число 178,531 Монтажное положение E Surface/corrosion protection OKS-S (Small; C1) Цвет RAL 7012 = Basalt grey Код редуктора G50BS140MHCR3C Выходной вал H - полый вал 30 мм Конструкция редуктора C - без лап с центровкой Выходной фланец R - без фланца Опора от проворачивания Резиновый амортизаторs Тип смазки CLP HC 320 Вентиляционный элемент установлен Монтажная паста Not включен Код мотора MDEMABR071-32C0C Kind of motor MD 3-phase AC asyn. motor Выходной ток 1,6 / 0,95 A КПД 0,77 Расчетный крутящий момент 2,51 Нм Расчетная частота вращения 1410 об/мин Temperature class F Operating mode S1 Степень защиты IP55 Клеммная коробка В положении 2 Тип подключения Standard Тормоз, исполнение Пружинный Размер тормоза 06 Напряжение тормоза 230 V AC Выпрямитель 6-ти полюсн. Выпрямитель тормоза Да с искрогасителем Исполнение тормоза не-регулируемый Момент тормоза 2 Нм Бесшумный ротор тормоза Да Тормоз с уплотнительным кольцом Да Охлаждение Встроен. вентилятор Защита двигателя TKO (Thermal contact, NC) Код двигателя C86 (для ПЧ) 12411 | Lenze Operations GmbH |  | 1279.61 | шт
g500-S400 | 16052946 | Мотор-редуктор g500-S400, №16052946 | Мотор-редуктор Тип g500-S400 Тип двигателя MXXMAXX 063-42 Монтаж на редукторе (фланец) Прямой монтаж (двиг. интегрир.) Расчетная мощность 0,25 кВт Частота вращения выход. вала 6,7 об/мин Крутящий момент выход. вала 340 Нм Сервис фактор 1,18 Расчетное напряжение 230 / 400 V +-10% Расчетная частота 50 Hz Передаточное число 204,412 Монтажное положение E Surface/corrosion protection OKS-S (Small; C1) Цвет RAL 7012 = Basalt grey Код редуктора G50BS140MHCR3C Выходной вал H - полый вал 30 мм Конструкция редуктора C - без лап с центровкой Выходной фланец R - без фланца Опора от проворачивания Резиновый амортизаторs Тип смазки CLP HC 320 Вентиляционный элемент установлен Монтажная паста Not включен Код мотора MDEMABR063-42C0C Kind of motor MD 3-phase AC asyn. motor Выходной ток 1,4 / 0,82 A КПД 0,67 Расчетный крутящий момент 1,74 Нм Расчетная частота вращения 1370 об/мин Temperature class F Operating mode S1 Степень защиты IP55 Клеммная коробка В положении 2 Тип подключения Standard Тормоз, исполнение Пружинный Размер тормоза 06 Напряжение тормоза 230 V AC Выпрямитель 6-ти полюсн. Выпрямитель тормоза Да с искрогасителем Исполнение тормоза не-регулируемый Момент тормоза 2 Нм Бесшумный ротор тормоза Да Охлаждение Встроен. вентилятор Защита двигателя TKO (Thermal contact, NC) Код двигателя C86 (для ПЧ) 1239 | Lenze Operations GmbH |  | 1249.4 | шт
g500-S400 | 16054061 | Мотор-редуктор g500-S400, №16054061 | Мотор-редуктор Тип g500-S400 Тип двигателя MXXMAXX 063-42 Монтаж на редукторе (фланец) Прямой монтаж (двиг. интегрир.) Расчетная мощность 0,25 кВт Частота вращения выход. вала 6,7 об/мин Крутящий момент выход. вала 340 Нм Сервис фактор 1,18 Расчетное напряжение 230 / 400 V +-10% Расчетная частота 50 Hz Передаточное число 204,412 Монтажное положение E Surface/corrosion protection OKS-S (Small; C1) Цвет RAL 7012 = Basalt grey Код редуктора G50BS140MHCR3C Выходной вал H - полый вал 30 мм Конструкция редуктора C - без лап с центровкой Выходной фланец R - без фланца Опора от проворачивания Резиновый амортизаторs Тип смазки CLP HC 320 Вентиляционный элемент установлен Монтажная паста Not включен Код мотора MDEMAXX063-42C0C Kind of motor MD 3-phase AC asyn. motor Выходной ток 1,4 / 0,82 A КПД 0,67 Расчетный крутящий момент 1,74 Нм Расчетная частота вращения 1370 об/мин Temperature class F Operating mode S1 Степень защиты IP55 Клеммная коробка В положении 2 Тип подключения Standard Охлаждение Встроен. вентилятор Защита двигателя TKO (Thermal contact, NC) Код двигателя C86 (для ПЧ) 1239 | Lenze Operations GmbH |  | 992.61 | шт
g500-S400 | 16059493 | Мотор-редуктор плоский g500-S400, №16059493 | Мотор-редуктор плоский Тип g500-S400 Тип двигателя MXXMAXX 071-32 Монтаж на редукторе (фланец) Прямой монтаж (двиг. интегрир.) Расчетная мощность 1,1 кВт Частота вращения выход. вала 28,3 об/мин Крутящий момент выход. вала 355 Нм Сервис фактор 1,07 Расчетное напряжение 200 / 345 V Расчетная частота 120 Hz Передаточное число 123,307 Монтажное положение F Surface/corrosion protection OKS-S (Small; C1) Цвет RAL 7012 = Basalt grey Код редуктора G50BS140MVBR3C Выходной вал V - цельный вал 30x60, поз. 6 Конструкция редуктора B-на лапах, без центровки Выходной фланец R - без фланца Foot pos. shaft-m. hel gearbox Feet supplied loose Тип смазки CLP HC 320 Вентиляционный элемент установлен Монтажная паста Not включен Код мотора MFEMABI071-32C1C Kind of motor MF FI-optimised asyn. motor Выходной ток 5,5 / 3,2 A КПД 0,77 Расчетный крутящий момент 3 Нм Расчетная частота вращения 3490 об/мин Temperature class F Operating mode S1 Степень защиты IP54 Клеммная коробка В положении 3 Тип подключения Standard Тормоз, исполнение Пружинный Размер тормоза 06 Напряжение тормоза 24 V DC Исполнение тормоза не-регулируемый Момент тормоза 4 Нм Ручка оттормаживания В положении 2 Бесшумный ротор тормоза Да Обратная связь Incr. encoder IG2048-24V-H Подключение обратной связи Клеммная коробка Охлаждение Встроен. вентилятор Защита двигателя TKO (Thermal contact, NC) Код двигателя C86 (для ПЧ) 1581 | Lenze Operations GmbH |  | 2227.67 | шт
g500-S400 | 16088442 | Мотор-редуктор плоский g500-S400, №16088442 | Мотор-редуктор плоский Тип g500-S400 Тип двигателя MXXMAXX 112-22 Монтаж на редукторе (фланец) Прямой монтаж (двиг. интегрир.) Расчетная мощность 11 кВт Частота вращения выход. вала 602,3 об/мин Крутящий момент выход. вала 169 Нм Сервис фактор 1,14 Расчетное напряжение 370 V звезда Расчетная частота 120 Hz Передаточное число 5,86 Монтажное положение A Surface/corrosion protection OKS-S (Small; C1) Цвет RAL 7012 = Basalt grey Код редуктора G50BS140MHBR2C Выходной вал H - полый вал 30 мм Конструкция редуктора B-на лапах, без центровки Выходной фланец R - без фланца Foot pos. shaft-m. hel gearbox Feet supplied loose Тип смазки CLP HC 220 Вентиляционный элемент установлен Монтажная паста Not включен Код мотора MFEMABR112-22C1C Kind of motor MF FI-optimised asyn. motor Выходной ток 23,5 A cos phi 0,78 Расчетный крутящий момент 29,7 Нм Расчетная частота вращения 3530 об/мин Temperature class F Operating mode S1 Степень защиты IP55 Клеммная коробка В положении 2 Тип подключения Standard Тормоз, исполнение Пружинный Размер тормоза 12 Напряжение тормоза 400 V AC Выпрямитель 6-ти полюсн. Выпрямитель тормоза Да с искрогасителем Исполнение тормоза не-регулируемый Момент тормоза 32 Нм Бесшумный ротор тормоза Да Охлаждение Встроен. вентилятор Защита двигателя TKO (Thermal contact, NC) Код двигателя C86 (для ПЧ) 1595 | Lenze Operations GmbH |  | 2328.45 | шт
g500-S400 | 16115728 | Мотор-редуктор g500-S400, №16115728 | Мотор-редуктор Тип g500-S400 Двигатель MD 071-42 Расчетная мощность 0,55 кВт Расчетная частота 50 Hz Передаточное число 53,026 Частота вращения выход. вала 26,5 об/мин Крутящий момент выход. вала 192 Нм Сервис фактор 1,81 Момент инерции 13,053 kgcm2 Motor mounting to gearbox Direct mounting (integr. mot.) Монтажное положение A Степень защиты IP55 Surface/corrosion protection OKS-S (Small; C1) Цвет RAL 7012 = Basalt grey Код редуктора G50BS140MHDR2C00 Выходной вал H - полый вал 30 мм Конструктивное исполнение D без лап, без центровки Output flange R - without flange Torque support Rubber buffers Смазочный материал CLP 460 Вентиляционный элемент установлен Монтажная паста Not включен Код мотора MDEMABR071-42C0C Расчетная частота вращения 1405 об/мин Расчетный крутящий момент 3,74 Нм Расчетное напряжение 230 / 400 V Выходной ток 2.40 / 1.40 A cos phi 0,77 Operating mode S1 Тип подключения Клеммная коробка Клеммная коробка В положении 2 Temperature class F Защита двигателя TKO (Thermal contact, NC) Охлаждение Встроен. вентилятор Тормоз, исполнение Пружинный Исполнение тормоза не-регулируемый Brake supply voltage 400 V AC Размер тормоза 06 Момент тормоза 4 Нм Manual brake release Without Бесшумный ротор тормоза No Тормоз с уплотнительным кольцом No Код двигателя C86 (для ПЧ) 1243 Mot power 0 kW | Lenze Operations GmbH |  | 1194.02 | шт
g500-S400 | 16119344 | Мотор-редуктор плоский g500-S400, №16119344 | Мотор-редуктор плоский Тип g500-S400 Двигатель MD 100-12 Расчетная мощность 2,2 кВт Расчетная частота 50 Hz Передаточное число 4,579 Частота вращения выход. вала 314,5 об/мин Крутящий момент выход. вала 65 Нм Сервис фактор 3,75 Момент инерции 65,907 kgcm2 Motor mounting to gearbox Direct mounting (integr. mot.) Монтажное положение F Степень защиты IP54 Surface/corrosion protection OKS-S (Small; C1) Цвет RAL 7012 = Basalt grey Код редуктора G50BS140MHBR2C00 Выходной вал H - полый вал 35 мм Защита выходного вала сальник Viton Конструктивное исполнение B-на лапах, без центровки Output flange R - without flange Смазочный материал CLP HC 320 Температура эксплуатации - 40+40 Вентиляционный элемент установлен Монтажная паста Not включен Код мотора MDEMABR100-12C0C Класс энергоэффективности IE1 Расчетная частота вращения 1440 об/мин Расчетный крутящий момент 14,6 Нм Расчетное напряжение 230 / 400 V Выходной ток 9.20 / 5.30 A cos phi 0,73 Operating mode S1 Тип подключения Клеммная коробка Клеммная коробка В положении 2 Temperature class F Защита двигателя TKO (Thermal contact, NC) Охлаждение Встроен. вентилятор Тормоз, исполнение Пружинный Исполнение тормоза не-регулируемый Brake supply voltage 400 V AC Размер тормоза 10 Момент тормоза 16 Нм Manual brake release With lever Ручка оттормаживания В положении 2 Бесшумный ротор тормоза No Тормоз с уплотнительным кольцом No Код двигателя C86 (для ПЧ) 1251 Mot power 0 kW | Lenze Operations GmbH |  | 1778.07 | шт
g500-S400 | 16119348 | Мотор-редуктор g500-S400, №16119348 | Мотор-редуктор Тип g500-S400 Двигатель MD 100-12 Расчетная мощность 2,2 кВт Расчетная частота 50 Hz Передаточное число 5,86 Частота вращения выход. вала 245,7 об/мин Крутящий момент выход. вала 83 Нм Сервис фактор 3,11 Момент инерции 64,861 kgcm2 Motor mounting to gearbox Direct mounting (integr. mot.) Монтажное положение E Степень защиты IP54 Surface/corrosion protection OKS-S (Small; C1) Цвет RAL 7012 = Basalt grey Код редуктора G50BS140MHBR2C00 Выходной вал H - полый вал 35 мм Защита выходного вала сальник Viton Конструктивное исполнение B-на лапах, без центровки Output flange R - without flange Смазочный материал CLP HC 320 Температура эксплуатации - 40+40 Вентиляционный элемент установлен Монтажная паста Not включен Код мотора MDEMABR100-12C0C Класс энергоэффективности IE1 Расчетная частота вращения 1440 об/мин Расчетный крутящий момент 14,6 Нм Расчетное напряжение 230 / 400 V Выходной ток 9.20 / 5.30 A cos phi 0,73 Operating mode S1 Тип подключения Клеммная коробка Клеммная коробка В положении 2 Temperature class F Защита двигателя TKO (Thermal contact, NC) Охлаждение Встроен. вентилятор Тормоз, исполнение Пружинный Исполнение тормоза не-регулируемый Brake supply voltage 400 V AC Размер тормоза 10 Момент тормоза 16 Нм Manual brake release With lever Ручка оттормаживания В положении 2 Бесшумный ротор тормоза No Тормоз с уплотнительным кольцом No Код двигателя C86 (для ПЧ) 1251 Mot power 0 kW | Lenze Operations GmbH |  | 1778.07 | шт
g500-S400 , 0,750 кВт 24,3 об/мин тормоз, Сервис фактор 1,42 | 15752222 | Мотор-редуктор насадной g500-S400, 0,750 кВт 24,3 об/мин тормоз, Сервис фактор 1,42 №15752222 | Мотор-редуктор насадной Тип g500-S400 Тип двигателя MXXMAXX 080-32 Монтаж на редукторе (фланец) Прямой монтаж (двиг. интегрир.) Расчетная мощность 0,750 кВт Частота вращения выход. вала 24,3 об/мин Крутящий момент выход. вала 282 Нм Сервис фактор 1,42 Расчетное напряжение 230 / 400 V +-10% Расчетная частота 50 Hz Передаточное число 58,027 Монтажное положение A Защита поверхн. от коррозии OKS-S (Standard) Цвет RAL 7012 = Basalt grey Код редуктора G50BS140MHDR3C Выходной вал H - полый вал 35 Конструкция редуктора D без лап, без центровки Выходной фланец R - без фланца Монтажный набор для полого вала да Опора от проворачивания Резиновый амортизатор Тип смазки CLP HC 320 Кол-во масла максимальная заливка Вентиляционный элемент установлен Монтажная паста не включен Код мотора MDEMABR080-32C1C Тип двигателя MD асинх. 3-ф двигатель Расчетный ток 3,3 / 1,9 A КПД 0,80 Расчетный крутящий момент 5,10 Нм Расчетная частота вращения 1.410 об/мин Класс нагревостойкости F Режим работы S1 Степень защиты IP55 Клеммная коробка В положении 5 Тип подключения Standard Тормоз, исполнение Пружинный Размер тормоза 08 Напряжение тормоза 400 V AC Выпрямитель 6-ти полюсн. Выпрямитель тормоза Да с искрогасителем Исполнение тормоза не-регулируемый Момент тормоза 8 Нм Охлаждение Встроен. вентилятор Защита двигателя TKO (Thermal contact, NC) Код двигателя C86 (для ПЧ) 1245 | Lenze Operations GmbH |  | 1332.78 | шт
g500-S400 0,180 кВт | 15791885 | Мотор-редуктор плоский g500-S400, 0,180 кВт №15791885 | Мотор-редуктор плоский Тип g500-S400 Тип двигателя MXXMAXX 063-32 Монтаж на редукторе (фланец) Прямой монтаж (двиг. интегрир.) Расчетная мощность 0,180 кВт Частота вращения выход. вала 4,5 об/мин Крутящий момент выход. вала 362 Нм Сервис фактор 1,11 Расчетное напряжение 230 / 400 V +-10% Расчетная частота 50 Hz Передаточное число 300,479 Монтажное положение E Защита поверхн. от коррозии OKS-M (Medium) Цвет RAL 7012 = Basalt grey Код редуктора G50BS140MHDR3C Выходной вал H - полый вал 35 Конструкция редуктора D без лап, без центровки Выходной фланец R - без фланца Тип смазки CLP 460 Вентиляционный элемент установлен Монтажная паста не включен Код мотора MDEMABS063-32C0C Тип двигателя MD асинх. 3-ф двигатель Расчетный ток 1,0 / 0,58 A КПД 0,70 Расчетный крутящий момент 1,26 Нм Расчетная частота вращения 1.365 об/мин Класс нагревостойкости F Режим работы S1 Степень защиты IP54 Клеммная коробка В положении 2 Тип подключения Standard Тормоз, исполнение Пружинный Размер тормоза 06 Напряжение тормоза 400 V AC Выпрямитель 6-ти полюсн. Выпрямитель тормоза Да с искрогасителем Исполнение тормоза не-регулируемый Момент тормоза 4 Нм Ручка оттормаживания В положении 3 Бесшумный ротор тормоза да Обратная связь Резольвер RS1 Подключение обратной связи Клеммная коробка Охлаждение Встроен. вентилятор Защита двигателя TKO (Thermal contact, NC) Код двигателя C86 (для ПЧ) 1237 | Lenze Operations GmbH |  | 1774.36 | шт
g500-S400 0,750 кВт полый вал 35мм 38,9 об/мин | 15771833 | Мотор-редуктор плоский, 0,750 кВт полый вал 35мм g500-S400, 38,9 об/мин №15771833 | Мотор-редуктор плоский, 0,750 кВт полый вал 35мм Тип g500-S400 Тип двигателя MXXMAXX 080-32 Монтаж на редукторе (фланец) Прямой монтаж (двиг. интегрир.) Расчетная мощность 0,750 кВт Частота вращения выход. вала 38,9 об/мин Крутящий момент выход. вала 179 Нм Сервис фактор 2,24 Расчетное напряжение 230 / 400 V +-10% Расчетная частота 50 Hz Передаточное число 36,267 Монтажное положение A Защита поверхн. от коррозии OKS-S (Standard) Цвет RAL 7012 = Basalt grey Код редуктора G50BS140MHDR2C Выходной вал H - полый вал 35 Конструкция редуктора D без лап, без центровки Выходной фланец R - без фланца Монтажный набор для полого вала да Опора от проворачивания Резиновый амортизатор Тип смазки CLP HC 320 Кол-во масла максимальная заливка Вентиляционный элемент установлен Монтажная паста не включен Код мотора MDEMAXX080-32C1N Тип двигателя MD асинх. 3-ф двигатель Расчетный ток 3,3 / 1,9 A КПД 0,80 Расчетный крутящий момент 5,10 Нм Расчетная частота вращения 1.410 об/мин Класс нагревостойкости F Режим работы S1 Степень защиты IP55 Соответствие станд. Not CE-compliant Клеммная коробка В положении 2 Тип подключения Standard Охлаждение Встроен. вентилятор Защита двигателя TKO (Thermal contact, NC) Код двигателя C86 (для ПЧ) 1245 | Lenze Operations GmbH |  | 1012.21 | шт
g500-S400 1,100 кВт | 15917671 | Мотор-редуктор плоский g500-S400, 1,100 кВт №15917671 | Мотор-редуктор плоский Тип g500-S400 Тип двигателя MXXMAXX 080-42 Монтаж на редукторе (фланец) Прямой монтаж (двиг. интегрир.) Расчетная мощность 1,100 кВт Частота вращения выход. вала 33,9 об/мин Крутящий момент выход. вала 300 Нм Сервис фактор 1,33 Расчетное напряжение 230 / 400 V +-10% Расчетная частота 50 Hz Передаточное число 40,974 Монтажное положение A Защита поверхн. от коррозии OKS-S (Small; C1) Цвет RAL 7012 = Basalt grey Код редуктора G50BS140MHDR2C Выходной вал H - полый вал 30 мм Конструкция редуктора D без лап, без центровки Выходной фланец R - без фланца Опора от проворачивания Резиновый амортизаторs Тип смазки CLP 460 Вентиляционный элемент установлен Монтажная паста не включен Код мотора MDEMAXX080-42C0N Тип двигателя MD асинх. 3-ф двигатель Расчетный ток 4,8 / 2,8 A КПД 0,80 Расчетный крутящий момент 7,50 Нм Расчетная частота вращения 1.390 об/мин Класс нагревостойкости F Режим работы S1 Степень защиты IP55 Соответствие станд. Not CE-compliant Клеммная коробка В положении 2 Тип подключения Standard Охлаждение Встроен. вентилятор Защита двигателя TKO (Thermal contact, NC) Код двигателя C86 (для ПЧ) 1247 | Lenze Operations GmbH |  | 1044.11 | шт
g500-S400 1,100 кВт | 15917744 | Мотор-редуктор плоский g500-S400, 1,100 кВт №15917744 | Мотор-редуктор плоский Тип g500-S400 Тип двигателя MXXMAXX 071-32 Монтаж на редукторе (фланец) Прямой монтаж (двиг. интегрир.) Расчетная мощность 1,100 кВт Частота вращения выход. вала 32,5 об/мин Крутящий момент выход. вала 309 Нм Сервис фактор 1,23 Расчетное напряжение 200 / 345 V Расчетная частота 120 Hz Передаточное число 107,314 Монтажное положение A Защита поверхн. от коррозии OKS-S (Small; C1) Цвет RAL 7012 = Basalt grey Код редуктора G50BS140MHDR3C Выходной вал H - полый вал 30 мм Конструкция редуктора D без лап, без центровки Выходной фланец R - без фланца Опора от проворачивания Резиновый амортизаторs Тип смазки CLP 460 Вентиляционный элемент установлен Монтажная паста не включен Код мотора MFEMAXX071-32C1C Тип двигателя MF оптим. ПЧ Расчетный ток 5,5 / 3,2 A КПД 0,77 Расчетный крутящий момент 3,00 Нм Расчетная частота вращения 3.490 об/мин Класс нагревостойкости F Режим работы S1 Степень защиты IP55 Клеммная коробка В положении 2 Тип подключения Standard Охлаждение Встроен. вентилятор Защита двигателя TKO (Thermal contact, NC) Код двигателя C86 (для ПЧ) 1581 | Lenze Operations GmbH |  | 1056.25 | шт
g500-S400 16т 22,5м | 16045426 | Мотор-редуктор плоский g500-S400, №16045426 | Мотор-редуктор плоский Тип g500-S400 Тип двигателя MXXMAXX 071-32 Монтаж на редукторе (фланец) Прямой монтаж (двиг. интегрир.) Расчетная мощность 1,1 кВт Частота вращения выход. вала 32,5 об/мин Крутящий момент выход. вала 309 Нм Сервис фактор 1,23 Расчетное напряжение 200 / 345 V Расчетная частота 120 Hz Передаточное число 107,314 Монтажное положение A Surface/corrosion protection OKS-S (Small; C1) Цвет RAL 7012 = Basalt grey Код редуктора G50BS140MHDR3C Выходной вал H - полый вал 35 мм Конструкция редуктора D без лап, без центровки Выходной фланец R - без фланца Тип смазки CLP HC 220 Вентиляционный элемент установлен Монтажная паста Not включен Код мотора MFEMABR071-32C1C Тип двигателя MF оптим. ПЧ Выходной ток 5,5 / 3,2 A КПД 0,77 Расчетный крутящий момент 3 Нм Расчетная частота вращения 3490 об/мин Temperature class F Operating mode S1 Степень защиты IP55 Клеммная коробка В положении 2 Тип подключения Standard Подключение питания В положении 3 Тормоз, исполнение Пружинный Размер тормоза 06 Напряжение тормоза 400 V AC Выпрямитель 6-ти полюсн. Выпрямитель тормоза Да с искрогасителем Исполнение тормоза не-регулируемый Момент тормоза 4 Нм Бесшумный ротор тормоза Да Охлаждение Встроен. вентилятор Защита двигателя TKO (Thermal contact, NC) Код двигателя C86 (для ПЧ) 1581 | Lenze Operations GmbH |  | 1308.4 | шт
g500-S400 21,4 об/мин 0,55 кВт | 16115902 | Мотор-редуктор g500-S400, №16115902 | Мотор-редуктор Тип g500-S400 Двигатель MD 071-42 Расчетная мощность 0,55 кВт Расчетная частота 50 Hz Передаточное число 65,559 Частота вращения выход. вала 21,4 об/мин Крутящий момент выход. вала 234 Нм Сервис фактор 1,71 Момент инерции 13,089 kgcm2 Motor mounting to gearbox Direct mounting (integr. mot.) Монтажное положение A Степень защиты IP55 Surface/corrosion protection OKS-S (Small; C1) Цвет RAL 7012 = Basalt grey Код редуктора G50BS140MHDR3C00 Выходной вал H - полый вал 30 мм Конструктивное исполнение D без лап, без центровки Output flange R - without flange Torque support Rubber buffers Смазочный материал CLP 460 Вентиляционный элемент установлен Монтажная паста Not включен Код мотора MDEMABR071-42C0C Расчетная частота вращения 1405 об/мин Расчетный крутящий момент 3,74 Нм Расчетное напряжение 230 / 400 V Выходной ток 2.40 / 1.40 A cos phi 0,77 Operating mode S1 Тип подключения Клеммная коробка Клеммная коробка В положении 3 Temperature class F Защита двигателя TKO (Thermal contact, NC) Охлаждение Встроен. вентилятор Тормоз, исполнение Пружинный Исполнение тормоза не-регулируемый Brake supply voltage 400 V AC Размер тормоза 06 Момент тормоза 4 Нм Manual brake release Without Бесшумный ротор тормоза No Тормоз с уплотнительным кольцом No Код двигателя C86 (для ПЧ) 1243 Mot power 0 kW | Lenze Operations GmbH |  | 1245.83 | шт
g500-S400 29,9 об/мин 0,55 кВт | 16115878 | Мотор-редуктор g500-S400, №16115878 | Мотор-редуктор Тип g500-S400 Двигатель MD 071-42 Расчетная мощность 0,55 кВт Расчетная частота 50 Hz Передаточное число 46,933 Частота вращения выход. вала 29,9 об/мин Крутящий момент выход. вала 170 Нм Сервис фактор 1,85 Момент инерции 13,059 kgcm2 Motor mounting to gearbox Direct mounting (integr. mot.) Монтажное положение A Степень защиты IP55 Surface/corrosion protection OKS-S (Small; C1) Цвет RAL 7012 = Basalt grey Код редуктора G50BS140MHDR2C00 Выходной вал H - полый вал 30 мм Конструктивное исполнение D без лап, без центровки Output flange R - without flange Torque support Rubber buffers Смазочный материал CLP 460 Вентиляционный элемент установлен Монтажная паста Not включен Код мотора MDEMABR071-42C0C Расчетная частота вращения 1405 об/мин Расчетный крутящий момент 3,74 Нм Расчетное напряжение 230 / 400 V Выходной ток 2.40 / 1.40 A cos phi 0,77 Operating mode S1 Тип подключения Клеммная коробка Клеммная коробка В положении 3 Temperature class F Защита двигателя TKO (Thermal contact, NC) Охлаждение Встроен. вентилятор Тормоз, исполнение Пружинный Исполнение тормоза не-регулируемый Brake supply voltage 400 V AC Размер тормоза 06 Момент тормоза 4 Нм Manual brake release Without Бесшумный ротор тормоза No Тормоз с уплотнительным кольцом No Код двигателя C86 (для ПЧ) 1243 Mot power 0 kW | Lenze Operations GmbH |  | 1194.02 | шт
g500-S400 CLP HC 46 1,100 кВт | 15759651 | Мотор-редуктор плоский g500-S400, CLP HC 46 1,100 кВт №15759651 | Мотор-редуктор плоский Тип g500-S400 Тип двигателя MXXMAXX 080-42 Монтаж на редукторе (фланец) Прямой монтаж (двиг. интегрир.) Расчетная мощность 1,100 кВт Частота вращения выход. вала 33,9 об/мин Крутящий момент выход. вала 300 Нм Сервис фактор 1,33 Расчетное напряжение 230 / 400 V +-10% Расчетная частота 50 Hz Передаточное число 40,974 Монтажное положение A Защита поверхн. от коррозии OKS-S (Standard) Цвет RAL 7012 = Basalt grey Код редуктора G50BS140MHDR2C Выходной вал H - полый вал 30 Конструкция редуктора D без лап, без центровки Выходной фланец R - без фланца Тип смазки CLP HC 46 Кол-во масла максимальная заливка Вентиляционный элемент установлен Монтажная паста не включен Код мотора MDEMABR080-42C0C Тип двигателя MD асинх. 3-ф двигатель Расчетный ток 4,8 / 2,8 A КПД 0,80 Расчетный крутящий момент 7,50 Нм Расчетная частота вращения 1.390 об/мин Класс нагревостойкости F Режим работы S1 Степень защиты IP54 Клеммная коробка В положении 2 Тип подключения Standard Тормоз, исполнение Пружинный Размер тормоза 08 Напряжение тормоза 400 V AC Выпрямитель 6-ти полюсн. Выпрямитель тормоза Да с искрогасителем Исполнение тормоза не-регулируемый Момент тормоза 8 Нм Ручка оттормаживания В положении 2 Охлаждение Встроен. вентилятор Защита двигателя TKO (Thermal contact, NC) Код двигателя C86 (для ПЧ) 1247 | Lenze Operations GmbH | CLP HC 220 | 1340.75 | шт
g500-S400 CLP HC 46 0,750 кВт | 15759702 | Мотор-редуктор плоский g500-S400,0,750 кВт CLP HC 46 №15759702 | Мотор-редуктор плоский Тип g500-S400 Тип двигателя MXXMAXX 080-32 Монтаж на редукторе (фланец) Прямой монтаж (двиг. интегрир.) Расчетная мощность 0,750 кВт Частота вращения выход. вала 34,4 об/мин Крутящий момент выход. вала 202 Нм Сервис фактор 1,98 Расчетное напряжение 230 / 400 V +-10% Расчетная частота 50 Hz Передаточное число 40,974 Монтажное положение A Защита поверхн. от коррозии OKS-S (Standard) Цвет RAL 7012 = Basalt grey Код редуктора G50BS140MHDR2C Выходной вал H - полый вал 30 Конструкция редуктора D без лап, без центровки Выходной фланец R - без фланца Тип смазки CLP HC 46 Кол-во масла максимальная заливка Вентиляционный элемент установлен Монтажная паста не включен Код мотора MDEMABR080-32C1C Тип двигателя MD асинх. 3-ф двигатель Расчетный ток 3,3 / 1,9 A КПД 0,80 Расчетный крутящий момент 5,10 Нм Расчетная частота вращения 1.410 об/мин Класс нагревостойкости F Режим работы S1 Степень защиты IP54 Клеммная коробка В положении 2 Тип подключения Standard Тормоз, исполнение Пружинный Размер тормоза 08 Напряжение тормоза 400 V AC Выпрямитель 6-ти полюсн. Выпрямитель тормоза Да с искрогасителем Исполнение тормоза не-регулируемый Момент тормоза 8 Нм Охлаждение Встроен. вентилятор Защита двигателя TKO (Thermal contact, NC) Код двигателя C86 (для ПЧ) 1245 | Lenze Operations GmbH | CLP HC 220 | 1287.58 | шт
g500-S400 E | 16101626 | Мотор-редуктор плоский цилиндрический g500-S400, №16101626 | Мотор-редуктор плоский цилиндрический Тип g500-S400 Двигатель MD 100-32 Расчетная мощность 3 кВт Расчетная частота 50 Hz Передаточное число 11,569 Частота вращения выход. вала 123,6 об/мин Крутящий момент выход. вала 225 Нм Сервис фактор 1,78 Момент инерции 64,198 kgcm2 Motor mounting to gearbox Direct mounting (integr. mot.) Монтажное положение E Степень защиты IP54 Surface/corrosion protection OKS-S (Small; C1) Цвет RAL 7012 = Basalt grey Код редуктора G50BS140MHDR2C00 Выходной вал H - полый вал 35 мм Конструктивное исполнение D без лап, без центровки Output flange R - without flange Смазочный материал CLP HC 320 Вентиляционный элемент установлен Монтажная паста Not включен Код мотора MDEMABR100-32C0C Класс энергоэффективности IE1 Расчетная частота вращения 1430 об/мин Расчетный крутящий момент 20,5 Нм Расчетное напряжение 230 / 400 V Выходной ток 12.50 / 7.20 A cos phi 0,75 Operating mode S1 Тип подключения Клеммная коробка Клеммная коробка В положении 3 Temperature class F Защита двигателя TKO (Thermal contact, NC) Охлаждение Встроен. вентилятор Тормоз, исполнение Пружинный Исполнение тормоза не-регулируемый Brake supply voltage 400 V AC Размер тормоза 10 Момент тормоза 16 Нм Manual brake release With lever Ручка оттормаживания В положении 3 Бесшумный ротор тормоза No Тормоз с уплотнительным кольцом No Код двигателя C86 (для ПЧ) 1253 Mot power 0 kW | Lenze Operations GmbH |  | 1607.48 | шт
g500-S400 F | 16101629 | Мотор-редуктор плоский цилиндрический g500-S400, №16101629 | Мотор-редуктор плоский цилиндрический Тип g500-S400 Двигатель MD 100-32 Расчетная мощность 3 кВт Расчетная частота 50 Hz Передаточное число 11,569 Частота вращения выход. вала 123,6 об/мин Крутящий момент выход. вала 225 Нм Сервис фактор 1,78 Момент инерции 64,198 kgcm2 Motor mounting to gearbox Direct mounting (integr. mot.) Монтажное положение F Степень защиты IP54 Surface/corrosion protection OKS-S (Small; C1) Цвет RAL 7012 = Basalt grey Код редуктора G50BS140MHDR2C00 Выходной вал H - полый вал 35 мм Конструктивное исполнение D без лап, без центровки Output flange R - without flange Смазочный материал CLP HC 320 Вентиляционный элемент установлен Монтажная паста Not включен Код мотора MDEMABR100-32C0C Класс энергоэффективности IE1 Расчетная частота вращения 1430 об/мин Расчетный крутящий момент 20,5 Нм Расчетное напряжение 230 / 400 V Выходной ток 12.50 / 7.20 A cos phi 0,75 Operating mode S1 Тип подключения Клеммная коробка Клеммная коробка В положении 5 Temperature class F Защита двигателя TKO (Thermal contact, NC) Охлаждение Встроен. вентилятор Тормоз, исполнение Пружинный Исполнение тормоза не-регулируемый Brake supply voltage 400 V AC Размер тормоза 10 Момент тормоза 16 Нм Manual brake release With lever Ручка оттормаживания В положении 5 Бесшумный ротор тормоза No Тормоз с уплотнительным кольцом No Код двигателя C86 (для ПЧ) 1253 Mot power 0 kW | Lenze Operations GmbH |  | 1607.48 | шт
g500-S400 MDEMAXX071-32C0C | 16080239 | Мотор-редуктор g500-S400 MDEMAXX071-32C0C, №16080239 | Мотор-редуктор Тип g500-S400 Тип двигателя MXXMAXX 071-32 Монтаж на редукторе (фланец) Прямой монтаж (двиг. интегрир.) Расчетная мощность 0,37 кВт Частота вращения выход. вала 7,9 об/мин Крутящий момент выход. вала 428 Нм Сервис фактор 0,93 Сервис фактор примечание 1 Внимание: Сервис фактор <1 Сервис фактор примечание 2 Возможна перегрузка редуктора Расчетное напряжение 230 / 400 V +-10% Расчетная частота 50 Hz Передаточное число 178,531 Монтажное положение A Surface/corrosion protection OKS-S (Small; C1) Цвет RAL 7012 = Basalt grey Код редуктора G50BS140MHCR3C Выходной вал H - полый вал 30 мм Конструкция редуктора C - без лап с центровкой Выходной фланец R - без фланца Опора от проворачивания Резиновый амортизаторs Тип смазки CLP HC 320 Вентиляционный элемент установлен Монтажная паста Not включен Код мотора MDEMAXX071-32C0C Kind of motor MD 3-phase AC asyn. motor Выходной ток 1,6 / 0,95 A cos phi 0,77 Расчетный крутящий момент 2,51 Нм Расчетная частота вращения 1410 об/мин Temperature class F Operating mode S1 Степень защиты IP55 Клеммная коробка В положении 2 Тип подключения Standard Охлаждение Встроен. вентилятор Защита двигателя TKO (Thermal contact, NC) Код двигателя C86 (для ПЧ) 1241 | Lenze Operations GmbH |  | 1014.25 | шт
g500-S400 MDFMAXX071-32C0C с вентилятором | 16084877 | Мотор-редуктор g500-S400 MDFMAXX071-32C0C с вентилятором, №16084877 | Мотор-редуктор Тип g500-S400 Двигатель MD 071-32 Расчетная мощность 0,37 кВт Расчетная частота 50 Hz Передаточное число 178,531 Частота вращения выход. вала 7,9 об/мин Крутящий момент выход. вала 428 Нм Сервис фактор 0,93 Момент инерции 10,731 kgcm2 Motor mounting on gearbox Direct mounting (integr. mot.) Монтажное положение B Степень защиты IP55 Surface/corrosion protection OKS-S (Small; C1) Цвет RAL 7012 = Basalt grey Код редуктора G50BS140MHCR3C00 Выходной вал H - полый вал 30 мм Конструктивное исполнение C - без лап с центровкой Output flange R - without flange Torque support Rubber buffers Смазочный материал CLP HC 320 Вентиляционный элемент установлен Монтажная паста Not включен Код мотора MDFMAXX071-32C0C Расчетная частота вращения 1410 об/мин Расчетный крутящий момент 2,51 Нм Расчетное напряжение 230 / 400 V Выходной ток 1.60 / 0.95 A cos phi 0,77 Operating mode S1 Тип подключения Клеммная коробка Клеммная коробка В положении 2 Temperature class F Защита двигателя TKO (Thermal contact, NC) Охлаждение Вентилятор Blower circuit 1~/3~ Blower connection Terminal box Клеммная коробка - вентилятор В положении 2 Код двигателя C86 (для ПЧ) 1241 | Lenze Operations GmbH |  | 1289.3 | шт
g500-S400 MDFMAXX100-32C0N с принудит.вентилятором | 16092066 | g500-S400 MDFMAXX100-32C0N с принудит.вентилятором | Type GM S140HCR2C_D100-32F00NC_25.308 Редуктор g500-S400 Двигатель MD 100-32 Расчетная мощность 3 кВт Расчетная частота 50 Hz Передаточное число 25,308 Частота вращения выход. вала 56,5 об/мин Крутящий момент выход. вала 492 Нм Сервис фактор 0,81 Момент инерции 61,37 kgcm2 Motor mounting to gearbox Direct mounting (integr. mot.) Монтажное положение A Степень защиты IP55 Surface/corrosion protection OKS-S (Small; C1) Цвет RAL 7012 = Basalt grey Код редуктора G50BS140MHCR2C00 Выходной вал H - полый вал 35 мм Конструктивное исполнение C - без лап с центровкой Output flange R - without flange Torque support Rubber buffers Смазочный материал CLP HC 320 Вентиляционный элемент установлен Монтажная паста Not включен Код мотора MDFMAXX100-32C0N Класс энергоэффективности IE1 Расчетная частота вращения 1430 об/мин Расчетный крутящий момент 20,5 Нм Расчетное напряжение 230 / 400 V Выходной ток 12.50 / 7.20 A cos phi 0,75 Operating mode S1 Тип подключения Клеммная коробка Клеммная коробка В положении 2 Temperature class F Защита двигателя TKO (Thermal contact, NC) Охлаждение Вентилятор Blower circuit 1~/3~ Blower connection Terminal box Клеммная коробка - вентилятор В положении 2 Код двигателя C86 (для ПЧ) 1253 | Lenze Operations GmbH |  | 1626.09 | шт
g500-S400 MXXMAXX 071-32 с вентилятором | 16080760 | Мотор-редуктор g500-S400 MXXMAXX 071-32 с вентилятором, №16080760 | Мотор-редуктор Тип g500-S400 Тип двигателя MXXMAXX 071-32 Монтаж на редукторе (фланец) Прямой монтаж (двиг. интегрир.) Расчетная мощность 0,37 кВт Частота вращения выход. вала 7,9 об/мин Крутящий момент выход. вала 428 Нм Сервис фактор 0,93 Сервис фактор примечание 1 Внимание: Сервис фактор <1 Сервис фактор примечание 2 Возможна перегрузка редуктора Расчетное напряжение 230 / 400 V +-10% Расчетная частота 50 Hz Передаточное число 178,531 Монтажное положение B Surface/corrosion protection OKS-S (Small; C1) Цвет RAL 7012 = Basalt grey Код редуктора G50BS140MHCR3C Выходной вал H - полый вал 30 мм Конструкция редуктора C - без лап с центровкой Выходной фланец R - без фланца Опора от проворачивания Резиновый амортизаторs Тип смазки CLP HC 320 Вентиляционный элемент установлен Монтажная паста Not включен Код мотора MDFMABR071-32C0C Kind of motor MD 3-phase AC asyn. motor Выходной ток 1,6 / 0,95 A cos phi 0,77 Расчетный крутящий момент 2,51 Нм Расчетная частота вращения 1410 об/мин Temperature class F Operating mode S1 Степень защиты IP55 Клеммная коробка В положении 2 Тип подключения Standard Тормоз, исполнение Пружинный Размер тормоза 06 Напряжение тормоза 230 V AC Выпрямитель 6-ти полюсн. Выпрямитель тормоза Да с искрогасителем Исполнение тормоза не-регулируемый Момент тормоза 4 Нм Бесшумный ротор тормоза Да Охлаждение Вентилятор 1~ / 3~ Клеммная коробка - вентилятор В положении 2 Защита двигателя TKO (Thermal contact, NC) Код двигателя C86 (для ПЧ) 1241 | Lenze Operations GmbH |  | 1546.09 | шт
g500-S400 вал полый 35мм | 15771651 | Мотор-редуктор плоский цилиндрический g500-S400, вал полый 35мм №15771651 | Мотор-редуктор плоский цилиндрический Тип g500-S400 Тип двигателя MXXMAXX 071-42 Монтаж на редукторе (фланец) Прямой монтаж (двиг. интегрир.) Расчетная мощность 0,550 кВт Частота вращения выход. вала 55,5 об/мин Крутящий момент выход. вала 92 Нм Сервис фактор 3,74 Расчетное напряжение 230 / 400 V +-10% Расчетная частота 50 Hz Передаточное число 25,308 Монтажное положение A Защита поверхн. от коррозии OKS-S (Standard) Цвет RAL 7012 = Basalt grey Код редуктора G50BS140MHDR2C Выходной вал H - полый вал 35 Конструкция редуктора D без лап, без центровки Выходной фланец R - без фланца Монтажный набор для полого вала да Тип смазки CLP HC 320 Кол-во масла максимальная заливка Вентиляционный элемент установлен Монтажная паста не включен Код мотора MDEMAXX071-42C0C Тип двигателя MD асинх. 3-ф двигатель Расчетный ток 2,4 / 1,4 A КПД 0,77 Расчетный крутящий момент 3,74 Нм Расчетная частота вращения 1.405 об/мин Класс нагревостойкости F Режим работы S1 Степень защиты IP55 Клеммная коробка В положении 2 Тип подключения Standard Охлаждение Встроен. вентилятор Защита двигателя TKO (Thermal contact, NC) Код двигателя C86 (для ПЧ) 1243 | Lenze Operations GmbH |  | 981.12 | шт
g500-S400 плоский цилиндрический | 16000109 | Мотор-редуктор g500-S400 плоский цилиндрический, №16000109 | Мотор-редуктор Тип g500-S400 плоский цилиндрический Двигатель MD 071-42 Расчетная мощность 0,55 кВт Расчетная частота 50 Hz Передаточное число 123,307 Частота вращения выход. вала 11,4 об/мин Крутящий момент выход. вала 441 Нм Сервис фактор 0,91 Момент инерции 12,846 kgcm2 Монтаж на редукторе (фланец) Прямой монтаж (двиг. интегрир.) Монтажное положение B Степень защиты IP55 Защита поверхн. от коррозии OKS-S (Small; C1) Цвет RAL 7012 = Basalt grey Код редуктора G50BS140MHCR3C00 Выходной вал H - полый вал 30 мм Конструктивное исполнение C - без лап с центровкой Output flange R - without flange Torque support Rubber buffers Смазочный материал CLP 460 Вентиляционный элемент установлен Монтажная паста не включен Код мотора MDEMAXX071-42C0C Расчетная частота вращения 1405 об/мин Расчетный крутящий момент 3,74 Нм Расчетное напряжение 230 / 400 V Расчетный ток 2.40 / 1.40 A КПД 0,77 Режим работы S1 Тип подключения Клеммная коробка Клеммная коробка В положении 2 Класс нагревостойкости F Защита двигателя TKO (Thermal contact, NC) Охлаждение Встроен. вентилятор Код двигателя C86 (для ПЧ) 1243 | Lenze Operations GmbH |  | 1028.41 | шт
g500-S400, тормоз, вал полый 35мм | 15771645 | Мотор-редуктор плоский g500-S400, тормоз, вал полый 35мм №15771645 | Мотор-редуктор плоский Тип g500-S400 Тип двигателя MXXMAXX 071-42 Монтаж на редукторе (фланец) Прямой монтаж (двиг. интегрир.) Расчетная мощность 0,550 кВт Частота вращения выход. вала 55,5 об/мин Крутящий момент выход. вала 92 Нм Сервис фактор 3,74 Расчетное напряжение 230 / 400 V +-10% Расчетная частота 50 Hz Передаточное число 25,308 Монтажное положение A Защита поверхн. от коррозии OKS-S (Standard) Цвет RAL 7012 = Basalt grey Код редуктора G50BS140MHDR2C Выходной вал H - полый вал 35 Конструкция редуктора D без лап, без центровки Выходной фланец R - без фланца Монтажный набор для полого вала да Тип смазки CLP HC 320 Кол-во масла максимальная заливка Вентиляционный элемент установлен Монтажная паста не включен Код мотора MDEMABR071-42C0C Тип двигателя MD асинх. 3-ф двигатель Расчетный ток 2,4 / 1,4 A КПД 0,77 Расчетный крутящий момент 3,74 Нм Расчетная частота вращения 1.405 об/мин Класс нагревостойкости F Режим работы S1 Степень защиты IP55 Клеммная коробка В положении 2 Тип подключения Standard Тормоз, исполнение Пружинный Размер тормоза 08 Напряжение тормоза 400 V AC Выпрямитель 6-ти полюсн. Выпрямитель тормоза Да с искрогасителем Исполнение тормоза не-регулируемый Момент тормоза 8 Нм Охлаждение Встроен. вентилятор Защита двигателя TKO (Thermal contact, NC) Код двигателя C86 (для ПЧ) 1243 | Lenze Operations GmbH |  | 1249.88 | шт
g500-S400, 0,55квт 55,5 об/мин 92 Нм полый вал 35мм, тормоз | 15771835 | Мотор-редуктор плоский g500-S400, 0,55квт, 55,5 об/мин полый вал 35мм, тормоз №15771835 | Мотор-редуктор плоский Тип g500-S400 Тип двигателя MXXMAXX 071-42 Монтаж на редукторе (фланец) Прямой монтаж (двиг. интегрир.) Расчетная мощность 0,550 кВт Частота вращения выход. вала 55,5 об/мин Крутящий момент выход. вала 92 Нм Сервис фактор 3,74 Расчетное напряжение 230 / 400 V +-10% Расчетная частота 50 Hz Передаточное число 25,308 Монтажное положение A Защита поверхн. от коррозии OKS-S (Standard) Цвет RAL 7012 = Basalt grey Код редуктора G50BS140MHDR2C Выходной вал H - полый вал 35 Конструкция редуктора D без лап, без центровки Выходной фланец R - без фланца Монтажный набор для полого вала да Опора от проворачивания Резиновый амортизатор Тип смазки CLP HC 320 Кол-во масла максимальная заливка Вентиляционный элемент установлен Монтажная паста не включен Код мотора MDEMABR071-42C0C Тип двигателя MD асинх. 3-ф двигатель Расчетный ток 2,4 / 1,4 A КПД 0,77 Расчетный крутящий момент 3,74 Нм Расчетная частота вращения 1.405 об/мин Класс нагревостойкости F Режим работы S1 Степень защиты IP55 Клеммная коробка В положении 2 Тип подключения Standard Тормоз, исполнение Пружинный Размер тормоза 08 Напряжение тормоза 400 V AC Выпрямитель 6-ти полюсн. Выпрямитель тормоза Да с искрогасителем Исполнение тормоза не-регулируемый Момент тормоза 8 Нм Охлаждение Встроен. вентилятор Защита двигателя TKO (Thermal contact, NC) Код двигателя C86 (для ПЧ) 1243 | Lenze Operations GmbH |  | 1266.64 | шт
g500-S400, 0,55квт, полый вал 35мм 55,5 об/мин | 15771834 | Мотор-редуктор плоский g500-S400, 0,55квт, 55,5 об/мин полый вал 35мм №15771834 | Мотор-редуктор плоский Тип g500-S400 Тип двигателя MXXMAXX 071-42 Монтаж на редукторе (фланец) Прямой монтаж (двиг. интегрир.) Расчетная мощность 0,550 кВт Частота вращения выход. вала 55,5 об/мин Крутящий момент выход. вала 92 Нм Сервис фактор 3,74 Расчетное напряжение 230 / 400 V +-10% Расчетная частота 50 Hz Передаточное число 25,308 Монтажное положение A Защита поверхн. от коррозии OKS-S (Standard) Цвет RAL 7012 = Basalt grey Код редуктора G50BS140MHDR2C Выходной вал H - полый вал 35 Конструкция редуктора D без лап, без центровки Выходной фланец R - без фланца Монтажный набор для полого вала да Опора от проворачивания Резиновый амортизатор Тип смазки CLP HC 320 Кол-во масла максимальная заливка Вентиляционный элемент установлен Монтажная паста не включен Код мотора MDEMAXX071-42C0C Тип двигателя MD асинх. 3-ф двигатель Расчетный ток 2,4 / 1,4 A КПД 0,77 Расчетный крутящий момент 3,74 Нм Расчетная частота вращения 1.405 об/мин Класс нагревостойкости F Режим работы S1 Степень защиты IP55 Клеммная коробка В положении 2 Тип подключения Standard Охлаждение Встроен. вентилятор Защита двигателя TKO (Thermal contact, NC) Код двигателя C86 (для ПЧ) 1243 | Lenze Operations GmbH |  | 997.88 | шт
g500-S400, 0,750 кВт 24,3 об/мин | 15751979 | Мотор-редуктор плоский g500-S400, 0,750 кВт 24,3 об/мин №15751979 | Мотор-редуктор плоский Тип g500-S400 Тип двигателя MXXMAXX 080-32 Монтаж на редукторе (фланец) Прямой монтаж (двиг. интегрир.) Расчетная мощность 0,750 кВт Частота вращения выход. вала 24,3 об/мин Крутящий момент выход. вала 282 Нм Сервис фактор 1,42 Расчетное напряжение 230 / 400 V +-10% Расчетная частота 50 Hz Передаточное число 58,027 Монтажное положение A Защита поверхн. от коррозии OKS-S (Standard) Цвет RAL 7012 = Basalt grey Код редуктора G50BS140MHDR3C Выходной вал H - полый вал 35 Конструкция редуктора D без лап, без центровки Выходной фланец R - без фланца Монтажный набор для полого вала да Опора от проворачивания Резиновый амортизатор Тип смазки CLP HC 320 Кол-во масла максимальная заливка Вентиляционный элемент установлен Монтажная паста не включен Код мотора MDEMAXX080-32C1N Тип двигателя MD асинх. 3-ф двигатель Расчетный ток 3,3 / 1,9 A КПД 0,80 Расчетный крутящий момент 5,10 Нм Расчетная частота вращения 1.410 об/мин Класс нагревостойкости F Режим работы S1 Степень защиты IP55 Соответствие станд. Not CE-compliant Клеммная коробка В положении 2 Тип подключения Standard Охлаждение Встроен. вентилятор Защита двигателя TKO (Thermal contact, NC) Код двигателя C86 (для ПЧ) 1245 | Lenze Operations GmbH |  | 1064 | шт
g500-S400, 0,75квт, полый вал 35мм, 38,9 об/мин тормоз | 15771832 | Мотор-редуктор плоский g500-S400, 0,75квт, полый вал 35мм, 38,9 об/мин тормоз №15771832 | Мотор-редуктор плоский Тип g500-S400 Тип двигателя MXXMAXX 080-32 Монтаж на редукторе (фланец) Прямой монтаж (двиг. интегрир.) Расчетная мощность 0,750 кВт Частота вращения выход. вала 38,9 об/мин Крутящий момент выход. вала 179 Нм Сервис фактор 2,24 Расчетное напряжение 230 / 400 V +-10% Расчетная частота 50 Hz Передаточное число 36,267 Монтажное положение A Защита поверхн. от коррозии OKS-S (Standard) Цвет RAL 7012 = Basalt grey Код редуктора G50BS140MHDR2C Выходной вал H - полый вал 35 Конструкция редуктора D без лап, без центровки Выходной фланец R - без фланца Монтажный набор для полого вала да Опора от проворачивания Резиновый амортизатор Тип смазки CLP HC 320 Кол-во масла максимальная заливка Вентиляционный элемент установлен Монтажная паста не включен Код мотора MDEMABR080-32C1C Тип двигателя MD асинх. 3-ф двигатель Расчетный ток 3,3 / 1,9 A КПД 0,80 Расчетный крутящий момент 5,10 Нм Расчетная частота вращения 1.410 об/мин Класс нагревостойкости F Режим работы S1 Степень защиты IP55 Клеммная коробка В положении 2 Тип подключения Standard Тормоз, исполнение Пружинный Размер тормоза 08 Напряжение тормоза 400 V AC Выпрямитель 6-ти полюсн. Выпрямитель тормоза Да с искрогасителем Исполнение тормоза не-регулируемый Момент тормоза 8 Нм Охлаждение Встроен. вентилятор Защита двигателя TKO (Thermal contact, NC) Код двигателя C86 (для ПЧ) 1245 | Lenze Operations GmbH |  | 1280.98 | шт
g500-S400, 1,100 кВт 54,2 об/мин | 15740327 | Мотор-редуктор g500-S400, 1,100 кВт 54,2 об/мин №15740327 | Мотор-редуктор Тип g500-S400 Тип двигателя MXXMAXX 071-32 Монтаж на редукторе (фланец) Прямой монтаж (двиг. интегрир.) Расчетная мощность 1,100 кВт Частота вращения выход. вала 54,2 об/мин Крутящий момент выход. вала 188 Нм Сервис фактор 1,53 Расчетное напряжение 200 / 345 V Расчетная частота 120 Hz Передаточное число 64,354 Монтажное положение A Защита поверхн. от коррозии OKS-S (Standard) Цвет RAL 7012 = Basalt grey Код редуктора G50BS140MHDR2C Выходной вал H - полый вал 30 Конструкция редуктора D без лап, без центровки Выходной фланец R - без фланца Опора от проворачивания Резиновый амортизатор Тип смазки CLP HC 220 Кол-во масла максимальная заливка Вентиляционный элемент установлен Монтажная паста не включен Код мотора MFEMABR071-32C1C Тип двигателя MF оптим. ПЧ Расчетный ток 5,5 / 3,2 A КПД 0,77 Расчетный крутящий момент 3,00 Нм Расчетная частота вращения 3.490 об/мин Класс нагревостойкости F Режим работы S1 Степень защиты IP54 Клеммная коробка В положении 2 Тип подключения Standard Тормоз, исполнение Пружинный Размер тормоза 06 Напряжение тормоза 400 V AC Выпрямитель 6-ти полюсн. Выпрямитель тормоза Да с искрогасителем Исполнение тормоза не-регулируемый Момент тормоза 4 Нм Ручка оттормаживания В положении 2 Бесшумный ротор тормоза да Охлаждение Встроен. вентилятор Защита двигателя TKO (Thermal contact, NC) Код двигателя C86 (для ПЧ) 1581 | Lenze Operations GmbH |  | 1305.89 | шт
g500-S4500 | 16095050 | Мотор-редуктор плоский g500-S4500, №16095050 | Мотор-редуктор плоский Тип g500-S4500 Двигатель MCA 21X17- Расчетная мощность 11 кВт Расчетная частота 60 Hz Передаточное число 29,511 Частота вращения выход. вала 57,9 об/мин Крутящий момент выход. вала 1758 Нм Сервис фактор 2,56 Момент инерции 198,471 kgcm2 Motor mounting on gearbox Direct mounting (integr. mot.) Монтажное положение A Степень защиты IP54 Surface/corrosion protection OKS-S (Small; C1) Цвет RAL 7012 = Basalt grey Код редуктора G50BS245MHBR2C00 Выходной вал H - полый вал 80 мм Конструктивное исполнение B-на лапах, без центровки Output flange R - without flange Смазочный материал CLP HC 220 Вентиляционный элемент установлен Монтажная паста Not включен Код мотора MCA21X17-RS0B0 Расчетная частота вращения 1710 об/мин Расчетный крутящий момент 61,4 Нм Расчетное напряжение 390 V Выходной ток 22,5 A cos phi 0,85 Operating mode S1 Тип подключения Клеммная коробка Клеммная коробка В положении 2 Temperature class F Защита двигателя KTY83-110 Охлаждение Вентилятор Blower circuit 1~ 230 V +-10% Blower connection Terminal box Клеммная коробка - вентилятор В положении 2 Момент тормоза 0 Нм Обратная связь Резольвер RS0 Подключение обратной связи Клеммная коробка Approval - USA/Canada cURus Код двигателя C86 (для ПЧ) 1377 Табличка 1-я/2-я Adhesive label / без | Lenze Operations GmbH |  | 7276.3 | шт
g500-S660 | 15735679 | Мотор-редуктор плоский g500-S660, №15735679 | Мотор-редуктор плоский Тип g500-S660 Тип двигателя MXXMAXX 071-32 Монтаж на редукторе (фланец) Прямой монтаж (двиг. интегрир.) Расчетная мощность 1,100 кВт Частота вращения выход. вала 39,2 об/мин Крутящий момент выход. вала 256 Нм Сервис фактор 2,45 Расчетное напряжение 200 / 345 V Расчетная частота 120 Hz Передаточное число 89,048 Монтажное положение A Защита поверхн. от коррозии OKS-S (Standard) Цвет RAL 7012 = Basalt grey Код редуктора G50BS166MHDR3C Выходной вал H - полый вал 40 Конструкция редуктора D без лап, без центровки Выходной фланец R - без фланца Тип смазки CLP HC 320 Кол-во масла максимальная заливка Вентиляционный элемент установлен Монтажная паста не включен Код мотора MFEMAXX071-32C1C Тип двигателя MF оптим. ПЧ Расчетный ток 5,5 / 3,2 A КПД 0,77 Расчетный крутящий момент 3,00 Нм Расчетная частота вращения 3.490 об/мин Класс нагревостойкости F Режим работы S1 Степень защиты IP55 Клеммная коробка В положении 2 Тип подключения Standard Охлаждение Встроен. вентилятор Защита двигателя TKO (Thermal contact, NC) Код двигателя C86 (для ПЧ) 1581 | Lenze Operations GmbH |  | 1243.36 | шт
g500-S660 | 15747227 | Мотор-редуктор плоский g500-S660, №15747227 | Мотор-редуктор плоский Тип g500-S660 Тип двигателя MXXMAXX 080-42 Монтаж на редукторе (фланец) Прямой монтаж (двиг. интегрир.) Расчетная мощность 1,100 кВт Частота вращения выход. вала 30,2 об/мин Крутящий момент выход. вала 337 Нм Сервис фактор 1,84 Расчетное напряжение 230 / 400 V +-10% Расчетная частота 50 Hz Передаточное число 45,956 Монтажное положение A Защита поверхн. от коррозии OKS-S (Standard) Цвет RAL 7012 = Basalt grey Код редуктора G50BS166MHDR2C Выходной вал H - полый вал 40 Конструкция редуктора D без лап, без центровки Выходной фланец R - без фланца Тип смазки CLP 460 Кол-во масла максимальная заливка Вентиляционный элемент установлен Монтажная паста не включен Код мотора MDEMAXX080-42C0N Тип двигателя MD асинх. 3-ф двигатель Расчетный ток 4,8 / 2,8 A КПД 0,80 Расчетный крутящий момент 7,50 Нм Расчетная частота вращения 1.390 об/мин Класс нагревостойкости F Режим работы S1 Степень защиты IP55 Соответствие станд. Not CE-compliant Клеммная коробка В положении 2 Тип подключения Standard Охлаждение Встроен. вентилятор Защита двигателя TKO (Thermal contact, NC) | Lenze Operations GmbH |  | 1230.51 | шт
g500-S660 | 15759705 | Мотор-редуктор плоский g500-S660, №15759705 | Мотор-редуктор плоский Тип g500-S660 Тип двигателя MXXMAXX 090-32 Монтаж на редукторе (фланец) Прямой монтаж (двиг. интегрир.) Расчетная мощность 1,500 кВт Частота вращения выход. вала 35,0 об/мин Крутящий момент выход. вала 398 Нм Сервис фактор 1,37 Расчетное напряжение 230 / 400 V +-10% Расчетная частота 50 Hz Передаточное число 40,333 Монтажное положение A Защита поверхн. от коррозии OKS-S (Standard) Цвет RAL 7012 = Basalt grey Код редуктора G50BS166MHDR2C Выходной вал H - полый вал 40 Конструкция редуктора D без лап, без центровки Выходной фланец R - без фланца Тип смазки CLP HC 220 Кол-во масла максимальная заливка Вентиляционный элемент установлен Монтажная паста не включен Код мотора MDEMABR090-32C1C Тип двигателя MD асинх. 3-ф двигатель Расчетный ток 6,6 / 3,8 A КПД 0,76 Расчетный крутящий момент 10,10 Нм Расчетная частота вращения 1.410 об/мин Класс нагревостойкости F Режим работы S1 Степень защиты IP54 Клеммная коробка В положении 2 Тип подключения Standard Тормоз, исполнение Пружинный Размер тормоза 08 Напряжение тормоза 400 V AC Выпрямитель 6-ти полюсн. Выпрямитель тормоза Да с искрогасителем Исполнение тормоза не-регулируемый Момент тормоза 8 Нм Ручка оттормаживания В положении 2 Охлаждение Встроен. вентилятор Защита двигателя TKO (Thermal contact, NC) Код двигателя C86 (для ПЧ) 1267 | Lenze Operations GmbH |  | 1624.89 | шт
g500-S660 | 15772262 | Мотор-редуктор плоский g500-S660, №15772262 | Мотор-редуктор плоский Тип g500-S660 Тип двигателя MXXMAXX 080-32 Монтаж на редукторе (фланец) Прямой монтаж (двиг. интегрир.) Расчетная мощность 0,750 кВт Частота вращения выход. вала 25,3 об/мин Крутящий момент выход. вала 275 Нм Сервис фактор 1,85 Расчетное напряжение 230 / 400 V +-10% Расчетная частота 50 Hz Передаточное число 55,773 Монтажное положение A Защита поверхн. от коррозии OKS-S (Standard) Цвет RAL 7012 = Basalt grey Код редуктора G50BS166MHDR2C Выходной вал H - полый вал 40 Конструкция редуктора D без лап, без центровки Выходной фланец R - без фланца Тип смазки CLP HC 220 Кол-во масла максимальная заливка Вентиляционный элемент установлен Монтажная паста не включен Код мотора MDEMAXX080-32C1N Тип двигателя MD асинх. 3-ф двигатель Расчетный ток 3,3 / 1,9 A КПД 0,80 Расчетный крутящий момент 5,10 Нм Расчетная частота вращения 1.410 об/мин Класс нагревостойкости F Режим работы S1 Степень защиты IP55 Соответствие станд. Not CE-compliant Клеммная коробка В положении 2 Тип подключения Standard Охлаждение Встроен. вентилятор Защита двигателя TKO (Thermal contact, NC) Код двигателя C86 (для ПЧ) 1245 | Lenze Operations GmbH |  | 1196.33 | шт
g500-S660 | 15775417 | Мотор-редуктор плоский цилиндрический со смарт мотором g500-S660, №15775417 | Мотор-редуктор плоский цилиндрический со смарт мотором Тип g500-S660 Двигатель MXXMAXX 080-32 Монтаж на редукторе (фланец) Прямой монтаж (двиг. интегрир.) Частота вращения выход. вала 40,7 об/мин Диапазон частоты вращения 500-2600 об/мин Выходная скорость min 7,9 об/мин Выходная скорость max 40,7 об/мин Выходная скорость 1 23,5 об/мин Направление вращения 1 по часовой Выходная скорость 2 0,0 об/мин Направление вращения 2 по часовой Выходная скорость 3 0,0 об/мин Направление вращения 3 по часовой Выходная скорость 4 0,0 об/мин Направление вращения 4 по часовой Выходная скорость 5 0,0 об/мин Направление вращения 5 по часовой Время разгона 1,0 s Время замедления 1,0 s Функция энергосбережения Off Крутящий момент выход. вала 305 Нм Сервис фактор 2,05 Расчетное напряжение 3/PE AC 400/480 V 50/60 Hz Передаточное число 63,817 Монтажное положение A Цвет без окраски Код редуктора G50BS166MHDR3C Выходной вал H - полый вал 40 Конструкция редуктора D без лап, без центровки Выходной фланец R - без фланца Тип смазки CLP 460 Кол-во масла максимальная заливка Вентиляционный элемент установлен Монтажная паста не включен Код мотора MSEMAXX080-32C1C Тип двигателя Lenze Smart-мотор m300 Расчетный ток 2,8 / 2,3 A КПД 0,99 Расчетный крутящий момент 5,00 Нм Класс нагревостойкости F Режим работы S1 Степень защиты IP55 Клеммная коробка В положении 2 Тип подключения Standard Подключение питания В поз.1 Охлаждение Встроен. вентилятор | Lenze Operations GmbH |  | 1494.27 | шт
g500-S660 | 15781200 | Мотор-редуктор плоский цилиндрический g500-S660, №15781200 | Мотор-редуктор плоский цилиндрический Тип g500-S660 Тип двигателя MXXMAXX 063-42 Монтаж на редукторе (фланец) Прямой монтаж (двиг. интегрир.) Расчетная мощность 0,250 кВт Частота вращения выход. вала 6,8 об/мин Крутящий момент выход. вала 335 Нм Сервис фактор 1,97 Расчетное напряжение 230 / 400 V +-10% Расчетная частота 50 Hz Передаточное число 201,230 Монтажное положение B Защита поверхн. от коррозии OKS-S (Standard) Цвет RAL 7012 = Basalt grey Код редуктора G50BS166MHCK3C Выходной вал H - полый вал 40 Конструкция редуктора C - без лап с центровкой Выходной фланец K - 200 сквозные отверстия, поз. 6 Тип смазки CLP 460 Кол-во масла максимальная заливка Вентиляционный элемент установлен Монтажная паста не включен Код мотора MDEMAXX063-42C0C Тип двигателя MD асинх. 3-ф двигатель Расчетный ток 1,4 / 0,82 A КПД 0,67 Расчетный крутящий момент 1,74 Нм Расчетная частота вращения 1.370 об/мин Класс нагревостойкости F Режим работы S1 Степень защиты IP55 Клеммная коробка В положении 2 Тип подключения Standard Охлаждение Встроен. вентилятор Защита двигателя TKO (Thermal contact, NC) Код двигателя C86 (для ПЧ) 1239 | Lenze Operations GmbH |  | 1232.42 | шт
g500-S660 | 15783752 | Мотор-редуктор плоский с тормозом g500-S660, №15783752 | Мотор-редуктор плоский с тормозом Тип g500-S660 Тип двигателя MXXMAXX 080-32 Монтаж на редукторе (фланец) Прямой монтаж (двиг. интегрир.) Расчетная мощность 2,200 кВт Частота вращения выход. вала 34,5 об/мин Крутящий момент выход. вала 582 Нм Сервис фактор 1,08 Расчетное напряжение 200 / 345 V Расчетная частота 120 Hz Передаточное число 101,460 Монтажное положение A Защита поверхн. от коррозии OKS-S (Standard) Цвет RAL 7012 = Basalt grey Код редуктора G50BS166MHDR3C Выходной вал H - полый вал 40 Конструкция редуктора D без лап, без центровки Выходной фланец R - без фланца Тип смазки CLP HC 220 Вентиляционный элемент установлен Монтажная паста не включен Код мотора MFEMABR080-32C1C Тип двигателя MF оптим. ПЧ Расчетный ток 9,1 / 5,3 A КПД 0,86 Расчетный крутящий момент 6,00 Нм Расчетная частота вращения 3.500 об/мин Класс нагревостойкости F Режим работы S1 Степень защиты IP55 Клеммная коробка В положении 2 Тип подключения Standard Тормоз, исполнение Пружинный Размер тормоза 08 Напряжение тормоза 400 V AC Выпрямитель 6-ти полюсн. Выпрямитель тормоза Да с искрогасителем Исполнение тормоза не-регулируемый Момент тормоза 8 Нм Бесшумный ротор тормоза да Охлаждение Встроен. вентилятор Защита двигателя TKO (Thermal contact, NC) Код двигателя C86 (для ПЧ) 1590 | Lenze Operations GmbH |  | 1644.17 | шт
g500-S660 | 15789111 | Мотор-редуктор g500-S660, №15789111 | Мотор-редуктор Тип g500-S660 Тип двигателя MXXMAXX 071-42 Монтаж на редукторе (фланец) Прямой монтаж (двиг. интегрир.) Расчетная мощность 1,500 кВт Частота вращения выход. вала 38,7 об/мин Крутящий момент выход. вала 353 Нм Сервис фактор 1,78 Расчетное напряжение 205 / 360 V Расчетная частота 120 Hz Передаточное число 89,048 Монтажное положение A Защита поверхн. от коррозии OKS-S (Standard) Цвет RAL 7012 = Basalt grey Код редуктора G50BS166MHDR3C Выходной вал H - полый вал 40 Конструкция редуктора D без лап, без центровки Выходной фланец R - без фланца Тип смазки CLP 460 Вентиляционный элемент установлен Монтажная паста не включен Код мотора MFEMABR071-42C1C Тип двигателя MF оптим. ПЧ Расчетный ток 6,8 / 3,9 A КПД 0,80 Расчетный крутящий момент 4,20 Нм Расчетная частота вращения 3.450 об/мин Класс нагревостойкости F Режим работы S1 Степень защиты IP55 Клеммная коробка В положении 2 Тип подключения Standard Тормоз, исполнение Пружинный Размер тормоза 06 Напряжение тормоза 400 V AC Выпрямитель 6-ти полюсн. Выпрямитель тормоза Да с искрогасителем Исполнение тормоза не-регулируемый Момент тормоза 4 Нм Бесшумный ротор тормоза да Охлаждение Встроен. вентилятор Защита двигателя TKO (Thermal contact, NC) Код двигателя C86 (для ПЧ) 1582 | Lenze Operations GmbH |  | 1521.36 | шт
g500-S660 | 15833734 | Мотор-редуктор плоский g500-S660, №15833734 | Мотор-редуктор плоский Тип g500-S660 Тип двигателя MXXMAXX 112-22 Монтаж на редукторе (фланец) Прямой монтаж (двиг. интегрир.) Расчетная мощность 4,000 кВт Частота вращения выход. вала 128,8 об/мин Крутящий момент выход. вала 288 Нм Сервис фактор 2,29 Расчетное напряжение 230 / 400 V +-10% Расчетная частота 50 Hz Передаточное число 11,262 Монтажное положение A Защита поверхн. от коррозии OKS-S (Small; C1) Цвет RAL 7012 = Basalt grey Код редуктора G50BS166MHCK2C Выходной вал H - полый вал 40 Защита выходного вала сальник Viton Конструкция редуктора C - без лап с центровкой Выходной фланец K - 200 сквозные отверстия, поз. 6 Монтажный набор для полого вала да Тип смазки CLP HC 220 USDA H1 Вентиляционный элемент установлен Монтажная паста не включен Код мотора MDEMAXX112-22C0N Тип двигателя MD асинх. 3-ф двигатель Расчетный ток 16,1 / 9,3 A КПД 0,73 Расчетный крутящий момент 26,30 Нм Расчетная частота вращения 1.450 об/мин Класс нагревостойкости F Режим работы S1 Степень защиты IP55 Соответствие станд. Not CE-compliant Клеммная коробка В положении 2 Тип подключения Standard Охлаждение Встроен. вентилятор Защита двигателя TKO (Thermal contact, NC) Код двигателя C86 (для ПЧ) 1255 | Lenze Operations GmbH |  | 1850.85 | шт
g500-S660 | 15864039 | Мотор-редуктор g500-S660, №15864039 | Мотор-редуктор Тип g500-S660 Тип двигателя MXXMAXX 090-32 Монтаж на редукторе (фланец) Прямой монтаж (двиг. интегрир.) Расчетная мощность 1,500 кВт Частота вращения выход. вала 35,0 об/мин Крутящий момент выход. вала 398 Нм Сервис фактор 1,37 Расчетное напряжение 230 / 400 V +-10% Расчетная частота 50 Hz Передаточное число 40,333 Монтажное положение A Защита поверхн. от коррозии OKS-S (Small; C1) Цвет RAL 7012 = Basalt grey Код редуктора G50BS166MHDR2C Выходной вал H - полый вал 40 Конструкция редуктора D без лап, без центровки Выходной фланец R - без фланца Тип смазки CLP 460 Вентиляционный элемент установлен Монтажная паста не включен Код мотора MDEMABR090-32C1C Тип двигателя MD асинх. 3-ф двигатель Расчетный ток 6,6 / 3,8 A КПД 0,76 Расчетный крутящий момент 10,10 Нм Расчетная частота вращения 1.410 об/мин Класс нагревостойкости F Режим работы S1 Степень защиты IP55 Клеммная коробка В положении 2 Тип подключения Standard Тормоз, исполнение Пружинный Размер тормоза 08 Напряжение тормоза 400 V AC Выпрямитель 6-ти полюсн. Выпрямитель тормоза Да с искрогасителем Исполнение тормоза не-регулируемый Момент тормоза 8 Нм Охлаждение Встроен. вентилятор Защита двигателя TKO (Thermal contact, NC) Код двигателя C86 (для ПЧ) 1267 | Lenze Operations GmbH |  | 1557.94 | шт
g500-S660 | 15926954 | Мотор-редуктор g500-S660, №15926954 | Мотор-редуктор Тип g500-S660 Тип двигателя MXXMAXX 080-42 Монтаж на редукторе (фланец) Прямой монтаж (двиг. интегрир.) Расчетная мощность 1,100 кВт Частота вращения выход. вала 12,7 об/мин Крутящий момент выход. вала 788 Нм Сервис фактор 0,84 Сервис фактор примечание 1 Внимание: Сервис фактор <1 Сервис фактор примечание 2 Возможна перегрузка редуктора Расчетное напряжение 230 / 400 V +-10% Расчетная частота 50 Hz Передаточное число 109,083 Монтажное положение C Защита поверхн. от коррозии OKS-S (Small; C1) Цвет RAL 7012 = Basalt grey Код редуктора G50BS166MHCR3C Выходной вал H - полый вал 45 мм Защита выходного вала сальник Viton Конструкция редуктора C - без лап с центровкой Выходной фланец R - без фланца Тип смазки CLP 460 Вентиляционный элемент установлен Монтажная паста не включен Код мотора MDEMAXX080-42C0N Тип двигателя MD асинх. 3-ф двигатель Расчетный ток 4,8 / 2,8 A КПД 0,80 Расчетный крутящий момент 7,50 Нм Расчетная частота вращения 1.390 об/мин Класс нагревостойкости F Режим работы S1 Степень защиты IP55 Соответствие станд. Not CE-compliant Клеммная коробка В положении 2 Тип подключения Standard Охлаждение Встроен. вентилятор Защита двигателя TKO (Thermal contact, NC) | Lenze Operations GmbH |  | 1367.63 | шт
g500-S660 | 15955407 | Мотор-редуктор плоский g500-S660, №15955407 | Мотор-редуктор плоский Тип g500-S660 Тип двигателя MXXMAXX 063-42 Монтаж на редукторе (фланец) Прямой монтаж (двиг. интегрир.) Расчетная мощность 0,250 кВт Частота вращения выход. вала 5,4 об/мин Крутящий момент выход. вала 425 Нм Сервис фактор 1,55 Расчетное напряжение 230 / 400 V +-10% Расчетная частота 50 Hz Передаточное число 255,034 Монтажное положение A Защита поверхн. от коррозии OKS-S (Small; C1) Цвет RAL 7012 = Basalt grey Код редуктора G50BS166MHCR3C Выходной вал H - полый вал 40 мм Конструкция редуктора C - без лап с центровкой Выходной фланец R - без фланца Тип смазки CLP 460 Вентиляционный элемент установлен Монтажная паста не включен Код мотора MDEMAXX063-42C0C Тип двигателя MD асинх. 3-ф двигатель Расчетный ток 1,4 / 0,82 A КПД 0,67 Расчетный крутящий момент 1,74 Нм Расчетная частота вращения 1.370 об/мин Класс нагревостойкости F Режим работы S1 Степень защиты IP55 Клеммная коробка В положении 2 Тип подключения Standard Охлаждение Встроен. вентилятор Защита двигателя TKO (Thermal contact, NC) Код двигателя C86 (для ПЧ) 1239 | Lenze Operations GmbH |  | 1148.61 | шт
g500-S660 | 15955997 | Мотор-редуктор g500-S660, №15955997 | Мотор-редуктор Тип g500-S660 Тип двигателя MXXMAXX 080-42 Монтаж на редукторе (фланец) Прямой монтаж (двиг. интегрир.) Расчетная мощность 1,100 кВт Частота вращения выход. вала 19,1 об/мин Крутящий момент выход. вала 525 Нм Сервис фактор 1,26 Расчетное напряжение 230 / 400 V +-10% Расчетная частота 50 Hz Передаточное число 72,713 Монтажное положение A Защита поверхн. от коррозии OKS-S (Small; C1) Цвет RAL 7012 = Basalt grey Код редуктора G50BS166MHDR3C Выходной вал H - полый вал 40 мм Конструкция редуктора D без лап, без центровки Выходной фланец R - без фланца Тип смазки CLP 460 Вентиляционный элемент установлен Монтажная паста не включен Код мотора MDEMAIG080-42C0N Тип двигателя MD асинх. 3-ф двигатель Расчетный ток 4,8 / 2,8 A КПД 0,80 Расчетный крутящий момент 7,50 Нм Расчетная частота вращения 1.390 об/мин Класс нагревостойкости F Режим работы S1 Степень защиты IP55 Соответствие станд. Not CE-compliant Клеммная коробка В положении 2 Тип подключения Standard Обратная связь Инкр. энкодер IG2048-24V-H Подключение обратной связи Клеммная коробка Охлаждение Встроен. вентилятор Защита двигателя TKO (Thermal contact, NC) Код двигателя C86 (для ПЧ) 1247 | Lenze Operations GmbH |  | 1998.43 | шт
g500-S660 | 15956000 | Мотор-редуктор g500-S660, №15956000 | Мотор-редуктор Тип g500-S660 Тип двигателя MXXMAXX 080-42 Монтаж на редукторе (фланец) Прямой монтаж (двиг. интегрир.) Расчетная мощность 1,100 кВт Частота вращения выход. вала 19,1 об/мин Крутящий момент выход. вала 525 Нм Сервис фактор 1,26 Расчетное напряжение 230 / 400 V +-10% Расчетная частота 50 Hz Передаточное число 72,713 Монтажное положение A Цвет Not coated Код редуктора G50BS166MHDR3C Выходной вал H - полый вал 40 мм Конструкция редуктора D без лап, без центровки Выходной фланец R - без фланца Тип смазки CLP 460 Вентиляционный элемент установлен Монтажная паста не включен Код мотора MDEMAIG080-42C0N Тип двигателя MD асинх. 3-ф двигатель Расчетный ток 4,8 / 2,8 A КПД 0,80 Расчетный крутящий момент 7,50 Нм Расчетная частота вращения 1.390 об/мин Класс нагревостойкости F Режим работы S1 Степень защиты IP55 Соответствие станд. Not CE-compliant Клеммная коробка В положении 2 Тип подключения Standard Обратная связь Инкр. энкодер IG2048-24V-H Подключение обратной связи Клеммная коробка Охлаждение Встроен. вентилятор Защита двигателя TKO (Thermal contact, NC) Код двигателя C86 (для ПЧ) 1247 | Lenze Operations GmbH |  | 1945.1 | шт
g500-S660 | 15955999 | Мотор-редуктор g500-S660, №15955999 | Мотор-редуктор Тип g500-S660 Тип двигателя MXXMAXX 071-32 Монтаж на редукторе (фланец) Прямой монтаж (двиг. интегрир.) Расчетная мощность 1,100 кВт Частота вращения выход. вала 19,8 об/мин Крутящий момент выход. вала 508 Нм Сервис фактор 1,24 Расчетное напряжение 200 / 345 V Расчетная частота 120 Hz Передаточное число 176,611 Монтажное положение A Цвет Not coated Код редуктора G50BS166MHDR3C Выходной вал H - полый вал 40 мм Конструкция редуктора D без лап, без центровки Выходной фланец R - без фланца Тип смазки CLP 460 Вентиляционный элемент установлен Монтажная паста не включен Код мотора MFEMAIG071-32C1C Тип двигателя MF оптим. ПЧ Расчетный ток 5,5 / 3,2 A КПД 0,77 Расчетный крутящий момент 3,00 Нм Расчетная частота вращения 3.490 об/мин Класс нагревостойкости F Режим работы S1 Степень защиты IP55 Клеммная коробка В положении 2 Тип подключения Standard Обратная связь Инкр. энкодер IG2048-24V-H Подключение обратной связи Клеммная коробка Охлаждение Встроен. вентилятор Защита двигателя TKO (Thermal contact, NC) Код двигателя C86 (для ПЧ) 1581 | Lenze Operations GmbH |  | 1905.43 | шт
g500-S660 | 15956001 | Мотор-редуктор g500-S660, №15956001 | Мотор-редуктор Тип g500-S660 Тип двигателя MXXMAXX 071-32 Монтаж на редукторе (фланец) Прямой монтаж (двиг. интегрир.) Расчетная мощность 1,100 кВт Частота вращения выход. вала 19,8 об/мин Крутящий момент выход. вала 508 Нм Сервис фактор 1,24 Расчетное напряжение 200 / 345 V Расчетная частота 120 Hz Передаточное число 176,611 Монтажное положение A Защита поверхн. от коррозии OKS-S (Small; C1) Цвет RAL 7012 = Basalt grey Код редуктора G50BS166MHDR3C Выходной вал H - полый вал 40 мм Конструкция редуктора D без лап, без центровки Выходной фланец R - без фланца Тип смазки CLP 460 Вентиляционный элемент установлен Монтажная паста не включен Код мотора MFEMAAG071-32C1C Тип двигателя MF оптим. ПЧ Расчетный ток 5,5 / 3,2 A КПД 0,77 Расчетный крутящий момент 3,00 Нм Расчетная частота вращения 3.490 об/мин Класс нагревостойкости F Режим работы S1 Степень защиты IP55 Клеммная коробка В положении 2 Тип подключения Standard Обратная связь Abs. val. encoder AM1024-8V-H Подключение обратной связи Клеммная коробка Охлаждение Встроен. вентилятор Защита двигателя TKO (Thermal contact, NC) Код двигателя C86 (для ПЧ) 1581 | Lenze Operations GmbH |  | 2418.8 | шт
g500-S660 | 15956172 | Мотор-редуктор плоский g500-S660, №15956172 | Мотор-редуктор плоский Тип g500-S660 Тип двигателя MXXMAXX 071-32 Монтаж на редукторе (фланец) Прямой монтаж (двиг. интегрир.) Расчетная мощность 1,100 кВт Частота вращения выход. вала 19,8 об/мин Крутящий момент выход. вала 508 Нм Сервис фактор 1,24 Расчетное напряжение 200 / 345 V Расчетная частота 120 Hz Передаточное число 176,611 Монтажное положение A Цвет Not coated Код редуктора G50BS166MHBR3C Выходной вал H - полый вал 40 мм Конструкция редуктора B-на лапах, без центровки Выходной фланец R - без фланца Foot pos. shaft-m. hel gearbox Feet supplied loose Тип смазки CLP 460 Вентиляционный элемент установлен Монтажная паста не включен Код мотора MFEMAIG071-32C1C Тип двигателя MF оптим. ПЧ Расчетный ток 5,5 / 3,2 A КПД 0,77 Расчетный крутящий момент 3,00 Нм Расчетная частота вращения 3.490 об/мин Класс нагревостойкости F Режим работы S1 Степень защиты IP55 Клеммная коробка В положении 2 Тип подключения Standard Обратная связь Инкр. энкодер IG2048-24V-H Подключение обратной связи Клеммная коробка Охлаждение Встроен. вентилятор Защита двигателя TKO (Thermal contact, NC) Код двигателя C86 (для ПЧ) 1581 | Lenze Operations GmbH |  | 2062.37 | шт
g500-S660 | 15961312 | Мотор-редуктор плоский g500-S660, №15961312 | Мотор-редуктор плоский Тип g500-S660 Тип двигателя MXXMAXX 071-42 Монтаж на редукторе (фланец) Прямой монтаж (двиг. интегрир.) Расчетная мощность 0,550 кВт Частота вращения выход. вала 8,0 об/мин Крутящий момент выход. вала 631 Нм Сервис фактор 1,05 Расчетное напряжение 230 / 400 V +-10% Расчетная частота 50 Hz Передаточное число 176,611 Монтажное положение E Цвет Not coated Код редуктора G50BS166MHDR3C Выходной вал H - полый вал 45 мм Конструкция редуктора D без лап, без центровки Выходной фланец R - без фланца Опора от проворачивания Резиновый амортизаторs Тип смазки CLP 460 Вентиляционный элемент установлен Монтажная паста не включен Код мотора MDEMAXX071-42C0C Тип двигателя MD асинх. 3-ф двигатель Расчетный ток 2,4 / 1,4 A КПД 0,77 Расчетный крутящий момент 3,74 Нм Расчетная частота вращения 1.405 об/мин Класс нагревостойкости F Режим работы S1 Степень защиты IP55 Клеммная коробка В положении 2 Тип подключения Standard Охлаждение Встроен. вентилятор Защита двигателя TKO (Thermal contact, NC) Код двигателя C86 (для ПЧ) 1243 | Lenze Operations GmbH |  | 1164.53 | шт
g500-S660 | 15986885 | Мотор-редуктор плоский цилиндический g500-S660, №13378648 | Мотор-редуктор плоский цилиндический Тип g500-S660 Тип двигателя MXXMAXX 080-13 Монтаж на редукторе (фланец) Прямой монтаж (двиг. интегрир.) Расчетная мощность 0,37 кВт Частота вращения выход. вала 6,1 об/мин Крутящий момент выход. вала 555 Нм Сервис фактор 1,19 Расчетное напряжение 230 / 400 V +-10% Расчетная частота 50 Hz Передаточное число 156,249 Монтажное положение D Защита поверхн. от коррозии OKS-S (Small; C1) Цвет RAL 7012 = Basalt grey Код редуктора G50BS166MHCK3C Выходной вал H - полый вал 40 мм Конструкция редуктора C - без лап с центровкой Выходной фланец K - 200 сквозные отверстия, поз. 6 Тип смазки CLP 460 Вентиляционный элемент установлен Монтажная паста не включен Код мотора MDEMAXX080-13C0C Тип двигателя MD асинх. 3-ф двигатель Расчетный ток 2,2 / 1,3 A КПД 0,63 Расчетный крутящий момент 3,7 Нм Расчетная частота вращения 950 об/мин Класс нагревостойкости F Режим работы S1 Степень защиты IP55 Клеммная коробка В положении 2 Тип подключения Standard Охлаждение Встроен. вентилятор Защита двигателя TKO (Thermal contact, NC) Код двигателя C86 (для ПЧ) 1435 | Lenze Operations GmbH |  | 1337.57 | шт
g500-S660 | 13457369 | Мотор-редуктор плоский g500-S660, №13457369 | Мотор-редуктор плоский Тип g500-S660 Тип двигателя MXXMAXX 071-32 Монтаж на редукторе (фланец) Прямой монтаж (двиг. интегрир.) Расчетная мощность 0,37 кВт Частота вращения выход. вала 5,5 об/мин Крутящий момент выход. вала 611 Нм Сервис фактор 1,08 Расчетное напряжение 230 / 400 V +-10% Расчетная частота 50 Hz Передаточное число 255,034 Монтажное положение E Цвет Not coated Код редуктора G50BS166MHDR3C Выходной вал H - полый вал 40 мм Конструкция редуктора D без лап, без центровки Выходной фланец R - без фланца Опора от проворачивания Резиновый амортизаторs Тип смазки CLP HC 46 USDA H1 Кол-во масла максимальная заливка Монтажная паста не включен Опция редуктора gen. nameplate Опция редуктора В положении 5 Код мотора MDEMAXX071-32C0C Тип двигателя MD асинх. 3-ф двигатель Расчетный ток 1,6 / 0,95 A КПД 0,77 Расчетный крутящий момент 2,51 Нм Расчетная частота вращения 1.410 об/мин Класс нагревостойкости F Ambient temperature -30…+10°C Режим работы S1 Степень защиты IP55 Клеммная коробка В положении 2 Тип подключения Standard Охлаждение Встроен. вентилятор Защита двигателя TKO (Thermal contact, NC) Код двигателя C86 (для ПЧ) 1241 Deep-freeze package: relative humidity <85%, no condensation | Lenze Operations GmbH |  | 1211.61 | шт
g500-S660 | 16030757 | Мотор-редуктор плоский цилиндрический g500-S660, №16030757 | Мотор-редуктор плоский цилиндрический Тип g500-S660 Тип двигателя MXXMAXX 132-22 Монтаж на редукторе (фланец) Прямой монтаж (двиг. интегрир.) Расчетная мощность 7,5 кВт Частота вращения выход. вала 145,1 об/мин Крутящий момент выход. вала 479 Нм Сервис фактор 1,31 Расчетное напряжение 230 / 400 V +-10% Расчетная частота 50 Hz Передаточное число 10,027 Монтажное положение C Защита поверхн. от коррозии OKS-S (Small; C1) Цвет RAL 7012 = Basalt grey Код редуктора G50BS166MVCK2C Выходной вал V - цельный вал 40x80, p. 6 Конструкция редуктора C - без лап с центровкой Выходной фланец K - 250 сквозные отверстия, поз. 6 Тип смазки CLP 460 Вентиляционный элемент установлен Монтажная паста не включен Код мотора MDEMAXX132-22C0N Тип двигателя MD асинх. 3-ф двигатель Расчетный ток 28,6 / 16,5 A КПД 0,76 Расчетный крутящий момент 49,2 Нм Расчетная частота вращения 1455 об/мин Класс нагревостойкости F Режим работы S1 Степень защиты IP55 Соответствие станд. Not CE-compliant Клеммная коробка В положении 2 Тип подключения Standard Охлаждение Встроен. вентилятор Защита двигателя TKO (Thermal contact, NC) | Lenze Operations GmbH |  | 2482.96 | шт
g500-S660 | 15699792 | Мотор-редуктор плоский цилиндрический g500-S660, №15699792 | Мотор-редуктор плоский цилиндрический Тип g500-S660 Тип двигателя MXXMAXX 071-32 Монтаж на редукторе (фланец) Прямой монтаж (двиг. интегрир.) Расчетная мощность 0,37 кВт Частота вращения выход. вала 5,5 об/мин Крутящий момент выход. вала 611 Нм Сервис фактор 1,08 Расчетное напряжение 230 / 400 V +-10% Расчетная частота 50 Hz Передаточное число 255,034 Монтажное положение E Защита поверхн. от коррозии OKS-S (Small; C1) Цвет RAL 7012 = Basalt grey Код редуктора G50BS166MHDR3C Выходной вал H - полый вал 40 мм Конструкция редуктора D без лап, без центровки Выходной фланец R - без фланца Опора от проворачивания Резиновый амортизаторs Тип смазки CLP 460 Вентиляционный элемент установлен Монтажная паста не включен Код мотора MDEMAXX071-32C0C Тип двигателя MD асинх. 3-ф двигатель Расчетный ток 1,6 / 0,95 A КПД 0,77 Расчетный крутящий момент 2,51 Нм Расчетная частота вращения 1410 об/мин Класс нагревостойкости F Режим работы S1 Степень защиты IP55 Клеммная коробка В положении 2 Тип подключения Standard Охлаждение Встроен. вентилятор Защита двигателя TKO (Thermal contact, NC) Motor code C86 1241 | Lenze Operations GmbH |  | 1191.58 | шт
g500-S660 | 16036990 | Мотор-редуктор плоский g500-S660, №16036990 | Мотор-редуктор плоский Тип g500-S660 Тип двигателя MXXMAXX 080-32 Монтаж на редукторе (фланец) Прямой монтаж (двиг. интегрир.) Расчетная мощность 0,75 кВт Частота вращения выход. вала 19,4 об/мин Крутящий момент выход. вала 353 Нм Сервис фактор 1,87 Расчетное напряжение 230 / 400 V +-10% Расчетная частота 50 Hz Передаточное число 72,713 Монтажное положение A Защита поверхн. от коррозии OKS-S (Small; C1) Цвет RAL 7012 = Basalt grey Код редуктора G50BS166MHCR3C Выходной вал H - полый вал 40 мм Конструкция редуктора C - без лап с центровкой Выходной фланец R - без фланца Тип смазки CLP 460 Вентиляционный элемент установлен Монтажная паста не включен Код мотора MDEMAXX080-32C1N Тип двигателя MD асинх. 3-ф двигатель Расчетный ток 3,3 / 1,9 A КПД 0,8 Расчетный крутящий момент 5,1 Нм Расчетная частота вращения 1410 об/мин Класс нагревостойкости F Режим работы S1 Степень защиты IP55 Соответствие станд. Not CE-compliant Клеммная коробка В положении 2 Тип подключения Standard Охлаждение Встроен. вентилятор Защита двигателя TKO (Thermal contact, NC) Код двигателя C86 (для ПЧ) 1245 | Lenze Operations GmbH |  | 1210.85 | шт
g500-S660 | 16039046 | Мотор-редуктор плоский g500-S660, №16039046 | Мотор-редуктор плоский Тип g500-S660 Тип двигателя MXXMAXX 063-42 Монтаж на редукторе (фланец) Прямой монтаж (двиг. интегрир.) Расчетная мощность 0,75 кВт Частота вращения выход. вала 19,3 об/мин Крутящий момент выход. вала 356 Нм Сервис фактор 1,78 Расчетное напряжение 210 / 370 V Расчетная частота 120 Hz Передаточное число 176,611 Монтажное положение A Защита поверхн. от коррозии OKS-S (Small; C1) Цвет RAL 7012 = Basalt grey Код редуктора G50BS166MHCR3C Выходной вал H - полый вал 40 мм Конструкция редуктора C - без лап с центровкой Выходной фланец R - без фланца Тип смазки CLP HC 320 Вентиляционный элемент установлен Монтажная паста не включен Код мотора MFEMAXX063-42C1C Тип двигателя MF оптим. ПЧ Расчетный ток 4,0 / 2,3 A КПД 0,69 Расчетный крутящий момент 2,1 Нм Расчетная частота вращения 3400 об/мин Класс нагревостойкости F Режим работы S1 Степень защиты IP55 Клеммная коробка В положении 2 Тип подключения Standard Охлаждение Встроен. вентилятор Защита двигателя TKO/KTY 83-110 Код двигателя C86 (для ПЧ) 1580 | Lenze Operations GmbH |  | 1413.97 | шт
g500-S660 | 16044968 | Мотор-редуктор плоский g500-S660, №16044968 | Мотор-редуктор плоский Тип g500-S660 Двигатель MF 063-42 Расчетная мощность 0,75 кВт Расчетная частота 120 Hz Передаточное число 176,611 Частота вращения выход. вала 19,3 об/мин Крутящий момент выход. вала 356 Нм Сервис фактор 1,78 Момент инерции 3,906 kgcm2 Монтаж на редукторе (фланец) Прямой монтаж (двиг. интегрир.) Монтажное положение A Степень защиты IP55 Surface/corrosion protection OKS-S (Small; C1) Цвет RAL 7012 = Basalt grey Код редуктора G50BS166MHCR3C00 Выходной вал H - полый вал 40 мм Конструктивное исполнение C - без лап с центровкой Output flange R - without flange Смазочный материал CLP HC 320 Вентиляционный элемент установлен Монтажная паста Not включен Код мотора MFEMABR063-42C1C Расчетная частота вращения 3400 об/мин Расчетный крутящий момент 2,11 Нм Расчетное напряжение 210 / 370 V Выходной ток 4.00 / 2.30 A КПД 0,69 Operating mode S1 Тип подключения Клеммная коробка Клеммная коробка В положении 2 Temperature class F Защита двигателя TKO (Thermal contact, NC) Охлаждение Встроен. вентилятор Тормоз, исполнение Пружинный Исполнение тормоза не-регулируемый Brake supply voltage 400 V AC Размер тормоза 06 Момент тормоза 4 Нм Manual brake release Without Бесшумный ротор тормоза Да Тормоз с уплотнительным кольцом No Код двигателя C86 (для ПЧ) 1580 Mot power 0 kW | Lenze Operations GmbH |  | 1461.86 | шт
g500-S660 | 16046268 | Мотор-редуктор плоский цилиндрический g500-S660, №16046268 | Мотор-редуктор плоский цилиндрический Тип g500-S660 Тип двигателя MXXMAXX 090-32 Монтаж на редукторе (фланец) Прямой монтаж (двиг. интегрир.) Расчетная мощность 1,5 кВт Частота вращения выход. вала 125,2 об/мин Крутящий момент выход. вала 111 Нм Сервис фактор 4,14 Расчетное напряжение 230 / 400 V +-10% Расчетная частота 50 Hz Передаточное число 11,262 Монтажное положение B Surface/corrosion protection OKS-L (Large; C3) Цвет RAL 7012 = Basalt grey Код редуктора G50BS166MHDR2C Выходной вал H - полый вал 45 мм Конструкция редуктора D без лап, без центровки Выходной фланец R - без фланца Опора от проворачивания Резиновый амортизаторs Тип смазки CLP HC 220 Вентиляционный элемент установлен Монтажная паста Not включен Код мотора MDEMAXX090-32C1N Тип двигателя MD 3-phase AC asyn. motor Выходной ток 6,6 / 3,8 A КПД 0,76 Расчетный крутящий момент 10,1 Нм Расчетная частота вращения 1410 об/мин Temperature class F Operating mode S1 Степень защиты IP65 Соответствие станд. Not CE-compliant Клеммная коробка В положении 5 Тип подключения Standard Охлаждение Встроен. вентилятор Защита двигателя TKO (Thermal contact, NC) Код двигателя C86 (для ПЧ) 1267 | Lenze Operations GmbH |  | 1505.36 | шт
g500-S660 | 16051874 | Мотор-редуктор плоский цилиндрический g500-S660, №16051874 | Мотор-редуктор плоский цилиндрический Тип g500-S660 Тип двигателя MXXMAXX 100-12 Монтаж на редукторе (фланец) Прямой монтаж (двиг. интегрир.) Расчетная мощность 2,2 кВт Частота вращения выход. вала 267,9 об/мин Крутящий момент выход. вала 76 Нм Сервис фактор 5,59 Расчетное напряжение 230 / 400 V +-10% Расчетная частота 50 Hz Передаточное число 5,376 Монтажное положение F Surface/corrosion protection OKS-S (Small; C1) Цвет RAL 7012 = Basalt grey Код редуктора G50BS166MHBR2C Выходной вал H - полый вал 40 мм Защита выходного вала сальник Viton Конструкция редуктора B-на лапах, без центровки Выходной фланец R - без фланца Foot pos. shaft-m. hel gearbox Feet supplied loose Тип смазки CLP HC 320 Опция -40 +40 Вентиляционный элемент установлен Монтажная паста Not включен Код мотора MDEMABR100-12C0C Тип двигателя MD 3-phase AC asyn. motor Выходной ток 9,2 / 5,3 A КПД 0,73 Расчетный крутящий момент 14,6 Нм Расчетная частота вращения 1440 об/мин Temperature class F Operating mode S1 Степень защиты IP54 Клеммная коробка В положении 2 Тип подключения Standard Тормоз, исполнение Пружинный Размер тормоза 10 Напряжение тормоза 400 V AC Выпрямитель 6-ти полюсн. Выпрямитель тормоза Да с искрогасителем Исполнение тормоза не-регулируемый Момент тормоза 14 Нм Ручка оттормаживания В положении 2 Охлаждение Встроен. вентилятор Защита двигателя TKO (Thermal contact, NC) Код двигателя C86 (для ПЧ) 1251 | Lenze Operations GmbH |  | 2012.47 | шт
g500-S660 | 16051875 | Мотор-редуктор плоский цилиндрический g500-S660, №16051875 | Мотор-редуктор плоский цилиндрический Тип g500-S660 Тип двигателя MXXMAXX 100-12 Монтаж на редукторе (фланец) Прямой монтаж (двиг. интегрир.) Расчетная мощность 2,2 кВт Частота вращения выход. вала 267,9 об/мин Крутящий момент выход. вала 76 Нм Сервис фактор 5,59 Расчетное напряжение 230 / 400 V +-10% Расчетная частота 50 Hz Передаточное число 5,376 Монтажное положение E Surface/corrosion protection OKS-S (Small; C1) Цвет RAL 7012 = Basalt grey Код редуктора G50BS166MHBR2C Выходной вал H - полый вал 40 мм Защита выходного вала сальник Viton Конструкция редуктора B-на лапах, без центровки Выходной фланец R - без фланца Foot pos. shaft-m. hel gearbox Feet supplied loose Тип смазки CLP HC 320 Опция -40 ..+40 С Вентиляционный элемент установлен Монтажная паста Not включен Код мотора MDEMABR100-12C0C Тип двигателя MD 3-phase AC asyn. motor Выходной ток 9,2 / 5,3 A КПД 0,73 Расчетный крутящий момент 14,6 Нм Расчетная частота вращения 1440 об/мин Temperature class F Operating mode S1 Степень защиты IP54 Клеммная коробка В положении 2 Тип подключения Standard Тормоз, исполнение Пружинный Размер тормоза 10 Напряжение тормоза 400 V AC Выпрямитель 6-ти полюсн. Выпрямитель тормоза Да с искрогасителем Исполнение тормоза не-регулируемый Момент тормоза 14 Нм Ручка оттормаживания В положении 2 Охлаждение Встроен. вентилятор Защита двигателя TKO (Thermal contact, NC) Код двигателя C86 (для ПЧ) 1251 | Lenze Operations GmbH |  | 2012.47 | шт
g500-S660 | 16071349 | Мотор-редуктор плоский smart motor g500-S660, №16071349 | Мотор-редуктор плоский smart motor Тип g500-S660 Двигатель MXXMAXX 063-42 Монтаж на редукторе (фланец) Прямой монтаж (двиг. интегрир.) Частота вращения выход. вала 8,1 об/мин Диапазон частоты вращения 500-2600 об/мин Выходная скорость min 1,6 об/мин Выходная скорость max 8,1 об/мин Выходная скорость 1 4,7 об/мин Направление вращения 1 по часовой Выходная скорость 2 0 об/мин Направление вращения 2 по часовой Выходная скорость 3 0 об/мин Направление вращения 3 по часовой Выходная скорость 4 0 об/мин Направление вращения 4 по часовой Выходная скорость 5 0 об/мин Направление вращения 5 по часовой Время разгона 1 s Время замедления 1 s Energy-saving function Off Крутящий момент выход. вала 535 Нм Max. perm. starting torq. Ma,1 640 Nm Max. perm. starting torq. Ma,2 704,2 Nm Сервис фактор 1,2 Расчетное напряжение 3/PE AC 400/480 V 50/60 Hz Передаточное число 319,6 Монтажное положение E Цвет Not coated Код редуктора G50BS166MHDR3C Выходной вал H - полый вал 40 мм Конструкция редуктора D без лап, без центровки Выходной фланец R - без фланца Опора от проворачивания Резиновый амортизаторs Тип смазки CLP 460 Вентиляционный элемент установлен Монтажная паста Not включен Код мотора MSEMAXX063-42C1C Kind of motor Lenze Smart Motor m300 Выходной ток 1,0 / 0,8 A cos phi 0,99 Расчетный крутящий момент 1,75 Нм Temperature class F Operating mode S1 Степень защиты IP55 Клеммная коробка В положении 2 Тип подключения Standard Подключение питания В поз.1 Охлаждение Встроен. вентилятор Тормозной резистор 10 W / 400 Ohm | Lenze Operations GmbH |  | 1424.19 | шт
g500-S660 | 16071393 | Мотор-редуктор с ПЧ motec 8400 g500-S660, №16071393 | Мотор-редуктор с ПЧ motec 8400 Тип g500-S660 Тип двигателя MXXMAXX 071-32 Серия устройства 8400 motec Монтаж на редукторе (фланец) Прямой монтаж (двиг. интегрир.) Расчетная мощность 0,37 кВт Частота вращения выход. вала 5,5 об/мин Крутящий момент выход. вала 611 Нм Сервис фактор 1,08 Расчетное напряжение питания 3/PE AC 400/480 V 50/60 Hz Расчетное напряжение 400 V +-10% звезда Расчетная частота 50 Hz Передаточное число 255,034 Монтажное положение E Цвет Not coated Код редуктора G50BS166MHDR3C Выходной вал H - полый вал 40 мм Конструкция редуктора D без лап, без центровки Выходной фланец R - без фланца Опора от проворачивания Резиновый амортизаторs Тип смазки CLP 460 Вентиляционный элемент установлен Монтажная паста Not включен Код мотора MDEMAXX071-32C0C Kind of motor MD 3-phase AC asyn. motor Выходной ток 0,95 A cos phi 0,77 Расчетный крутящий момент 2,51 Нм Расчетная частота вращения 1410 об/мин Temperature class F Operating mode S1 Степень защиты IP55 Преобразователь В положении 2 Тип подключения Standard Подключение питания В положении 5 Охлаждение Встроен. вентилятор Защита двигателя TKO (Thermal contact, NC) Код двигателя C86 (для ПЧ) 1241 Тип преобразователя E84DVBM3714SNNN2P1 Перегрузочная способность 150% / 60s + 200% / 3s Коммуникационный модуль Basic I/O I/O connection Terminal Модуль памяти Standard Устройство управления DIP переключатель / потенциометр Тормозной резистор 40 W / 220 Ohm | Lenze Operations GmbH |  | 1943.22 | шт
g500-S660 | 16073276 | Мотор-редуктор плоский цилиндриченский g500-S660, №16073276 | Мотор-редуктор плоский цилиндриченский Тип g500-S660 Тип двигателя MXXMAXX 071-32 Монтаж на редукторе (фланец) Прямой монтаж (двиг. интегрир.) Расчетная мощность 0,37 кВт Частота вращения выход. вала 5,5 об/мин Крутящий момент выход. вала 611 Нм Сервис фактор 1,08 Расчетное напряжение 230 / 400 V +-10% Расчетная частота 50 Hz Передаточное число 255,034 Монтажное положение E Surface/corrosion protection OKS-S (Small; C1) Цвет RAL 7012 = Basalt grey Код редуктора G50BS166MHDR3C Выходной вал H - полый вал 40 мм Конструкция редуктора D без лап, без центровки Выходной фланец R - без фланца Тип смазки CLP 460 Вентиляционный элемент установлен Монтажная паста Not включен Код мотора MDEMABR071-32C0C Kind of motor MD 3-phase AC asyn. motor Выходной ток 1,6 / 0,95 A cos phi 0,77 Расчетный крутящий момент 2,51 Нм Расчетная частота вращения 1410 об/мин Temperature class F Operating mode S1 Степень защиты IP55 Клеммная коробка В положении 2 Тип подключения Standard Тормоз, исполнение Пружинный Размер тормоза 06 Напряжение тормоза 400 V AC Выпрямитель 6-ти полюсн. Выпрямитель тормоза Да с искрогасителем Исполнение тормоза не-регулируемый Момент тормоза 4 Нм Охлаждение Встроен. вентилятор Защита двигателя TKO (Thermal contact, NC) Код двигателя C86 (для ПЧ) 1241 | Lenze Operations GmbH |  | 1387.67 | шт
g500-S660 | 16076827 | Мотор-редуктор g500-S660, №16076827 | Мотор-редуктор Тип g500-S660 Тип двигателя MXXMAXX 090-32 Монтаж на редукторе (фланец) Прямой монтаж (двиг. интегрир.) Расчетная мощность 1,5 кВт Частота вращения выход. вала 17,7 об/мин Крутящий момент выход. вала 772 Нм Сервис фактор 0,85 Сервис фактор примечание 1 Внимание: Сервис фактор <1 Сервис фактор примечание 2 Возможна перегрузка редуктора Расчетное напряжение 230 / 400 V +-10% Расчетная частота 50 Hz Передаточное число 79,545 Монтажное положение B Surface/corrosion protection OKS-G (primed) Цвет Primed Код редуктора G50BS166MHCR3C Выходной вал H - полый вал 40 мм Конструкция редуктора C - без лап с центровкой Выходной фланец R - без фланца Тип смазки CLP 460 Вентиляционный элемент установлен Монтажная паста Not включен Код мотора MDEMAXX090-32C1N Kind of motor MD 3-phase AC asyn. motor Выходной ток 6,6 / 3,8 A cos phi 0,76 Расчетный крутящий момент 10,1 Нм Расчетная частота вращения 1410 об/мин Temperature class F Operating mode S1 Степень защиты IP55 Соответствие станд. Not CE-compliant Клеммная коробка В положении 2 Тип подключения Standard Охлаждение Встроен. вентилятор Защита двигателя TKO (Thermal contact, NC) Код двигателя C86 (для ПЧ) 1267 | Lenze Operations GmbH |  | 1316.58 | шт
g500-S660 1,100 кВт | 15917670 | Мотор-редуктор плоский g500-S660, 1,100 кВт №15917670 | Мотор-редуктор плоский Тип g500-S660 Тип двигателя MXXMAXX 080-42 Монтаж на редукторе (фланец) Прямой монтаж (двиг. интегрир.) Расчетная мощность 1,100 кВт Частота вращения выход. вала 30,2 об/мин Крутящий момент выход. вала 337 Нм Сервис фактор 1,84 Расчетное напряжение 230 / 400 V +-10% Расчетная частота 50 Hz Передаточное число 45,956 Монтажное положение A Защита поверхн. от коррозии OKS-S (Small; C1) Цвет RAL 7012 = Basalt grey Код редуктора G50BS166MHDR2C Выходной вал H - полый вал 40 мм Конструкция редуктора D без лап, без центровки Выходной фланец R - без фланца Опора от проворачивания Резиновый амортизаторs Тип смазки CLP 460 Вентиляционный элемент установлен Монтажная паста не включен Код мотора MDEMAXX080-42C0N Тип двигателя MD асинх. 3-ф двигатель Расчетный ток 4,8 / 2,8 A КПД 0,80 Расчетный крутящий момент 7,50 Нм Расчетная частота вращения 1.390 об/мин Класс нагревостойкости F Режим работы S1 Степень защиты IP55 Соответствие станд. Not CE-compliant Клеммная коробка В положении 2 Тип подключения Standard Охлаждение Встроен. вентилятор Защита двигателя TKO (Thermal contact, NC) Код двигателя C86 (для ПЧ) 1247 | Lenze Operations GmbH |  | 1251.84 | шт
g500-S660 1,100 кВт | 15917745 | Мотор-редуктор плоский g500-S660, 1,100 кВт №15917745 | Мотор-редуктор плоский Тип g500-S660 Тип двигателя MXXMAXX 071-32 Монтаж на редукторе (фланец) Прямой монтаж (двиг. интегрир.) Расчетная мощность 1,100 кВт Частота вращения выход. вала 32,0 об/мин Крутящий момент выход. вала 314 Нм Сервис фактор 2,00 Расчетное напряжение 200 / 345 V Расчетная частота 120 Hz Передаточное число 109,083 Монтажное положение A Защита поверхн. от коррозии OKS-S (Small; C1) Цвет RAL 7012 = Basalt grey Код редуктора G50BS166MHDR3C Выходной вал H - полый вал 40 мм Конструкция редуктора D без лап, без центровки Выходной фланец R - без фланца Опора от проворачивания Резиновый амортизаторs Тип смазки CLP 460 Вентиляционный элемент установлен Монтажная паста не включен Код мотора MFEMAXX071-32C1C Тип двигателя MF оптим. ПЧ Расчетный ток 5,5 / 3,2 A КПД 0,77 Расчетный крутящий момент 3,00 Нм Расчетная частота вращения 3.490 об/мин Класс нагревостойкости F Режим работы S1 Степень защиты IP55 Клеммная коробка В положении 2 Тип подключения Standard Охлаждение Встроен. вентилятор Защита двигателя TKO (Thermal contact, NC) Код двигателя C86 (для ПЧ) 1581 | Lenze Operations GmbH |  | 1245.7 | шт
g500-S660 1,100 кВт 28,1 об/мин | 15921887 | Мотор-редуктор плоский g500-S660, 1,100 кВт 28,1 об/мин №15921887 | Мотор-редуктор плоский Тип g500-S660 Тип двигателя MXXMAXX 071-32 Монтаж на редукторе (фланец) Прямой монтаж (двиг. интегрир.) Расчетная мощность 1,100 кВт Частота вращения выход. вала 28,1 об/мин Крутящий момент выход. вала 358 Нм Сервис фактор 1,76 Расчетное напряжение 200 / 345 V Расчетная частота 120 Hz Передаточное число 124,289 Монтажное положение C Защита поверхн. от коррозии OKS-S (Small; C1) Цвет RAL 7012 = Basalt grey Код редуктора G50BS166MHCK3C Выходной вал H - полый вал 40 мм Конструкция редуктора C - без лап с центровкой Выходной фланец K - 250 сквозные отверстия, поз. 6 Тип смазки CLP HC 320 Вентиляционный элемент установлен Монтажная паста не включен Код мотора MFEMAXX071-32C1C Тип двигателя MF оптим. ПЧ Расчетный ток 5,5 / 3,2 A КПД 0,77 Расчетный крутящий момент 3,00 Нм Расчетная частота вращения 3.490 об/мин Класс нагревостойкости F Режим работы S1 Степень защиты IP55 Клеммная коробка В положении 2 Тип подключения Standard Охлаждение Встроен. вентилятор Защита двигателя TKO (Thermal contact, NC) Код двигателя C86 (для ПЧ) 1581 | Lenze Operations GmbH |  | 1327.15 | шт
g500-S660 1,5квт | 15756087 | Мотор-редуктор плоский g500-S660, №15756087 | Мотор-редуктор плоский Тип g500-S660 Тип двигателя MXXMAXX 090-32 Монтаж на редукторе (фланец) Прямой монтаж (двиг. интегрир.) Расчетная мощность 1,500 кВт Частота вращения выход. вала 49,4 об/мин Крутящий момент выход. вала 281 Нм Сервис фактор 2,35 Расчетное напряжение 230 / 400 V +-10% Расчетная частота 50 Hz Передаточное число 28,548 Монтажное положение A Защита поверхн. от коррозии OKS-S (Standard) Цвет RAL 7012 = Basalt grey Код редуктора G50BS166MHDR2C Выходной вал H - полый вал 40 Конструкция редуктора D без лап, без центровки Выходной фланец R - без фланца Опора от проворачивания Резиновый амортизатор Тип смазки CLP 460 Кол-во масла максимальная заливка Вентиляционный элемент установлен Монтажная паста не включен Код мотора MDEMABR090-32C1C Тип двигателя MD асинх. 3-ф двигатель Расчетный ток 6,6 / 3,8 A КПД 0,76 Расчетный крутящий момент 10,10 Нм Расчетная частота вращения 1.410 об/мин Класс нагревостойкости F Режим работы S1 Степень защиты IP54 Клеммная коробка В положении 2 Тип подключения Standard Тормоз, исполнение Пружинный Размер тормоза 10 Напряжение тормоза 400 V AC Выпрямитель 6-ти полюсн. Выпрямитель тормоза Да с искрогасителем Исполнение тормоза не-регулируемый Момент тормоза 23 Нм Ручка оттормаживания В положении 2 Охлаждение Встроен. вентилятор Защита двигателя TKO (Thermal contact, NC) Код двигателя C86 (для ПЧ) 1267 | Lenze Operations GmbH |  | 1683.71 | шт
g500-S660 1,5квт | 15756113 | Мотор-редуктор плоский g500-S660, 1,5квт №15756113 | Мотор-редуктор плоский Тип g500-S660 Тип двигателя MXXMAXX 090-32 Монтаж на редукторе (фланец) Прямой монтаж (двиг. интегрир.) Расчетная мощность 1,500 кВт Частота вращения выход. вала 49,4 об/мин Крутящий момент выход. вала 281 Нм Сервис фактор 2,35 Расчетное напряжение 230 / 400 V +-10% Расчетная частота 50 Hz Передаточное число 28,548 Монтажное положение A Защита поверхн. от коррозии OKS-S (Standard) Цвет RAL 7012 = Basalt grey Код редуктора G50BS166MHDR2C Выходной вал H - полый вал 40 Конструкция редуктора D без лап, без центровки Выходной фланец R - без фланца Опора от проворачивания Резиновый амортизатор Тип смазки CLP 460 Кол-во масла максимальная заливка Вентиляционный элемент установлен Монтажная паста не включен Код мотора MDEMABR090-32C1C Тип двигателя MD асинх. 3-ф двигатель Расчетный ток 6,6 / 3,8 A КПД 0,76 Расчетный крутящий момент 10,10 Нм Расчетная частота вращения 1.410 об/мин Класс нагревостойкости F Режим работы S1 Степень защиты IP55 Клеммная коробка В положении 2 Тип подключения Standard Тормоз, исполнение Пружинный Размер тормоза 10 Напряжение тормоза 400 V AC Выпрямитель 6-ти полюсн. Выпрямитель тормоза Да с искрогасителем Исполнение тормоза не-регулируемый Момент тормоза 16 Нм Охлаждение Встроен. вентилятор Защита двигателя TKO (Thermal contact, NC) Код двигателя C86 (для ПЧ) 1267 | Lenze Operations GmbH |  | 1635.74 | шт
g500-S660 2.2квт | 15756088 | Мотор-редуктор плоский g500-S660, 2,2квт №15756088 | Мотор-редуктор плоский Тип g500-S660 Тип двигателя MXXMAXX 100-12 Монтаж на редукторе (фланец) Прямой монтаж (двиг. интегрир.) Расчетная мощность 2,200 кВт Частота вращения выход. вала 50,4 об/мин Крутящий момент выход. вала 404 Нм Сервис фактор 1,63 Расчетное напряжение 230 / 400 V +-10% Расчетная частота 50 Hz Передаточное число 28,548 Монтажное положение A Защита поверхн. от коррозии OKS-S (Standard) Цвет RAL 7012 = Basalt grey Код редуктора G50BS166MHDR2C Выходной вал H - полый вал 40 Конструкция редуктора D без лап, без центровки Выходной фланец R - без фланца Опора от проворачивания Резиновый амортизатор Тип смазки CLP 460 Кол-во масла максимальная заливка Вентиляционный элемент установлен Монтажная паста не включен Код мотора MDEMABR100-12C0C Тип двигателя MD асинх. 3-ф двигатель Расчетный ток 9,2 / 5,3 A КПД 0,73 Расчетный крутящий момент 14,60 Нм Расчетная частота вращения 1.440 об/мин Класс нагревостойкости F Режим работы S1 Степень защиты IP54 Клеммная коробка В положении 2 Тип подключения Standard Тормоз, исполнение Пружинный Размер тормоза 10 Напряжение тормоза 400 V AC Выпрямитель 6-ти полюсн. Выпрямитель тормоза Да с искрогасителем Исполнение тормоза не-регулируемый Момент тормоза 16 Нм Ручка оттормаживания В положении 2 Охлаждение Встроен. вентилятор Защита двигателя TKO (Thermal contact, NC) Код двигателя C86 (для ПЧ) 1251 | Lenze Operations GmbH |  | 1754.29 | шт
g500-S660 20,2 об/мин 0,75 кВт | 16115804 | Мотор-редуктор плоский g500-S660, №16115804 | Мотор-редуктор плоский Тип g500-S660 Двигатель MD 080-32 Расчетная мощность 0,75 кВт Расчетная частота 50 Hz Передаточное число 69,813 Частота вращения выход. вала 20,2 об/мин Крутящий момент выход. вала 339 Нм Сервис фактор 1,95 Момент инерции 26,845 kgcm2 Motor mounting to gearbox Direct mounting (integr. mot.) Монтажное положение A Степень защиты IP55 Surface/corrosion protection OKS-S (Small; C1) Цвет RAL 7012 = Basalt grey Код редуктора G50BS166MHDR3C00 Выходной вал H - полый вал 40 мм Конструктивное исполнение D без лап, без центровки Output flange R - without flange Torque support Rubber buffers Смазочный материал CLP 460 Вентиляционный элемент установлен Монтажная паста Not включен Код мотора MDEMABR080-32C1C Класс энергоэффективности IE1 Расчетная частота вращения 1410 об/мин Расчетный крутящий момент 5,1 Нм Расчетное напряжение 230 / 400 V Выходной ток 3.30 / 1.90 A cos phi 0,8 Operating mode S1 Тип подключения Клеммная коробка Клеммная коробка В положении 2 Temperature class F Защита двигателя TKO (Thermal contact, NC) Охлаждение Встроен. вентилятор Тормоз, исполнение Пружинный Исполнение тормоза не-регулируемый Brake supply voltage 400 V AC Размер тормоза 08 Момент тормоза 8 Нм Manual brake release Without Бесшумный ротор тормоза No Тормоз с уплотнительным кольцом No Код двигателя C86 (для ПЧ) 1245 Mot power 0 kW | Lenze Operations GmbH |  | 1500.96 | шт
g500-S660 28,7 об/мин 1,1 кВт | 16115903 | Мотор-редуктор g500-S660, №16115903 | Мотор-редуктор Тип g500-S660 Двигатель MH 090-12 Расчетная мощность 1,1 кВт Расчетная частота 50 Hz Передаточное число 49,867 Частота вращения выход. вала 28,7 об/мин Крутящий момент выход. вала 350 Нм Сервис фактор 1,79 Момент инерции 33 kgcm2 Motor mounting to gearbox Direct mounting (integr. mot.) Монтажное положение A Степень защиты IP55 Surface/corrosion protection OKS-S (Small; C1) Цвет RAL 7012 = Basalt grey Код редуктора G50BS166MHDR3C00 Выходной вал H - полый вал 40 мм Конструктивное исполнение D без лап, без центровки Output flange R - without flange Torque support Rubber buffers Смазочный материал CLP 460 Вентиляционный элемент установлен Монтажная паста Not включен Код мотора MHEMABR090-12C1C Класс энергоэффективности IE2 Расчетная частота вращения 1430 об/мин Расчетный крутящий момент 7,35 Нм Расчетное напряжение 230 / 400 V Выходной ток 4.60 / 2.70 A cos phi 0,76 Operating mode S1 Тип подключения Клеммная коробка Клеммная коробка В положении 3 Temperature class F Защита двигателя TKO (Thermal contact, NC) Охлаждение Встроен. вентилятор Тормоз, исполнение Пружинный Исполнение тормоза не-регулируемый Brake supply voltage 400 V AC Размер тормоза 08 Момент тормоза 8 Нм Manual brake release Without Бесшумный ротор тормоза No Тормоз с уплотнительным кольцом No Код двигателя C86 (для ПЧ) 1527 Mot power 0 kW | Lenze Operations GmbH |  | 1597.97 | шт
g500-S660 28,8 об/мин 0,75 кВт | 16115731 | Мотор-редуктор плоский g500-S660, №16115731 | Мотор-редуктор плоский цилиндрический Тип g500-S660 Двигатель MD 080-32 Расчетная мощность 0,75 кВт Расчетная частота 50 Hz Передаточное число 48,95 Частота вращения выход. вала 28,8 об/мин Крутящий момент выход. вала 241 Нм Сервис фактор 1,85 Момент инерции 26,821 kgcm2 Motor mounting to gearbox Direct mounting (integr. mot.) Монтажное положение A Степень защиты IP55 Surface/corrosion protection OKS-S (Small; C1) Цвет RAL 7012 = Basalt grey Код редуктора G50BS166MHDR2C00 Выходной вал H - полый вал 40 мм Конструктивное исполнение D без лап, без центровки Output flange R - without flange Torque support Rubber buffers Смазочный материал CLP 460 Вентиляционный элемент установлен Монтажная паста Not включен Код мотора MDEMABR080-32C1C Класс энергоэффективности IE1 Расчетная частота вращения 1410 об/мин Расчетный крутящий момент 5,1 Нм Расчетное напряжение 230 / 400 V Выходной ток 3.30 / 1.90 A cos phi 0,8 Operating mode S1 Тип подключения Клеммная коробка Клеммная коробка В положении 2 Temperature class F Защита двигателя TKO (Thermal contact, NC) Охлаждение Встроен. вентилятор Тормоз, исполнение Пружинный Исполнение тормоза не-регулируемый Brake supply voltage 400 V AC Размер тормоза 08 Момент тормоза 8 Нм Manual brake release Without Бесшумный ротор тормоза No Тормоз с уплотнительным кольцом No Код двигателя C86 (для ПЧ) 1245 Mot power 0 kW | Lenze Operations GmbH |  | 1467.44 | шт
g500-S660 7,2-37,2 об/мин | 15698181 | Мотор-редуктор g500-S660, 7,2-37,2 об/мин №15698181 | Мотор-редуктор Тип g500-S660 Двигатель MXXMAXX 080-32 Монтаж на редукторе (фланец) Прямой монтаж (двиг. интегрир.) Частота вращения выход. вала 37,2 об/мин Диапазон частоты вращения 500-2600 об/мин Выходная скорость min 7,2 об/мин Выходная скорость max 37,2 об/мин Выходная скорость 1 21,5 об/мин Направление вращения 1 по часовой Выходная скорость 2 15,0 об/мин Направление вращения 2 по часовой Выходная скорость 3 20,0 об/мин Направление вращения 3 по часовой Выходная скорость 4 25,0 об/мин Направление вращения 4 по часовой Выходная скорость 5 30,0 об/мин Направление вращения 5 по часовой Время разгона 3,0 s Время замедления 1,0 s Функция энергосбережения Off Крутящий момент выход. вала 334 Нм Сервис фактор 1,87 Расчетное напряжение 3/PE AC 400/480 V 50/60 Hz Передаточное число 69,813 Монтажное положение E Защита поверхн. от коррозии OKS-S (Standard) Цвет RAL 7012 = Basalt grey Код редуктора G50BS166MHCK3C Макс. расчетный крутящий момент Smart-мотора 660 Нм Выходной вал H - полый вал 40 Конструкция редуктора C - без лап с центровкой Выходной фланец K - 250 сквозные отверстия, поз. 6 Тип смазки CLP 460 Кол-во масла максимальная заливка Вентиляционный элемент установлен Код мотора MSEMAXX080-32C1C Тип двигателя Lenze Smart-мотор m300 Расчетный ток 3,3 / 2,8 A КПД 0,99 Расчетный крутящий момент 5,00 Нм Класс нагревостойкости F Режим работы S1 Степень защиты IP55 Клеммная коробка В положении 2 Тип подключения Standard Подключение питания В поз.1 Охлаждение Встроен. вентилятор | Lenze Operations GmbH |  | 1637.5 | шт
g500-S660 CLP HC 46 1,500 кВт | 15759799 | Мотор-редуктор плоский g500-S660, 1,500 кВт CLP HC 46 №15759799 | Мотор-редуктор плоский Тип g500-S660 Тип двигателя MXXMAXX 090-32 Монтаж на редукторе (фланец) Прямой монтаж (двиг. интегрир.) Расчетная мощность 1,500 кВт Частота вращения выход. вала 30,7 об/мин Крутящий момент выход. вала 453 Нм Сервис фактор 1,37 Расчетное напряжение 230 / 400 V +-10% Расчетная частота 50 Hz Передаточное число 45,956 Монтажное положение A Защита поверхн. от коррозии OKS-S (Standard) Цвет RAL 7012 = Basalt grey Код редуктора G50BS166MHDR2C Выходной вал H - полый вал 40 Конструкция редуктора D без лап, без центровки Выходной фланец R - без фланца Тип смазки CLP HC 46 Кол-во масла максимальная заливка Вентиляционный элемент установлен Монтажная паста не включен Код мотора MDEMABR090-32C1C Тип двигателя MD асинх. 3-ф двигатель Расчетный ток 6,6 / 3,8 A КПД 0,76 Расчетный крутящий момент 10,10 Нм Расчетная частота вращения 1.410 об/мин Класс нагревостойкости F Режим работы S1 Степень защиты IP54 Клеммная коробка В положении 2 Тип подключения Standard Тормоз, исполнение Пружинный Размер тормоза 08 Напряжение тормоза 400 V AC Выпрямитель 6-ти полюсн. Выпрямитель тормоза Да с искрогасителем Исполнение тормоза не-регулируемый Момент тормоза 8 Нм Ручка оттормаживания В положении 2 Охлаждение Встроен. вентилятор Защита двигателя TKO (Thermal contact, NC) Код двигателя C86 (для ПЧ) 1267 | Lenze Operations GmbH | CLP HC 220 | 1624.89 | шт
g500-S660 MD 112-32 | 16074712 | Мотор-редуктор G50BS166MHCR2C00 MDEMAXX112-32C0N, №16074712 | Мотор-редуктор Тип g500shaft-mthel.gearedmot. Редуктор g500-S660 Двигатель MD 112-32 Расчетная мощность 9,7 кВт Расчетная частота 87 Hz Передаточное число 5,376 Частота вращения выход. вала 475,3 об/мин Крутящий момент выход. вала 189 Нм Сервис фактор 2,08 Момент инерции 140,264 kgcm2 Motor mounting on gearbox Direct mounting (integr. mot.) Монтажное положение A Степень защиты IP55 Surface/corrosion protection OKS-M (Medium; C2) Цвет RAL 7012 = Basalt grey Код редуктора G50BS166MHCR2C00 Выходной вал H - полый вал 40 мм Конструктивное исполнение C - без лап с центровкой Output flange R - without flange Torque support Rubber buffers Смазочный материал CLP HC 320 Вентиляционный элемент установлен Монтажная паста Not включен Код мотора MDEMAXX112-32C0N Класс энергоэффективности IE1 Расчетная частота вращения 2555 об/мин Расчетный крутящий момент 36,6 Нм Расчетное напряжение 400 V Подключение треугольник Выходной ток 21.70 A cos phi 0,75 Operating mode S1 Тип подключения Клеммная коробка Клеммная коробка В положении 2 Temperature class F Защита двигателя TKO (Thermal contact, NC) Охлаждение Встроен. вентилятор Код двигателя C86 (для ПЧ) 1258 | Lenze Operations GmbH |  | 2015.45 | шт
g500-S660 MD 112-32 | 16074431 | Мотор-редуктор G50BS166MSCR2C00 MDEMAXX112-32C0N, №16074431 | Мотор-редуктор Тип g500shaft-mthel.gearedmot. Редуктор g500-S660 Двигатель MD 112-32 Расчетная мощность 9,7 кВт Расчетная частота 87 Hz Передаточное число 5,376 Частота вращения выход. вала 475,3 об/мин Крутящий момент выход. вала 189 Нм Сервис фактор 2,08 Момент инерции 140,264 kgcm2 Motor mounting on gearbox Direct mounting (integr. mot.) Монтажное положение A Степень защиты IP55 Surface/corrosion protection OKS-M (Medium; C2) Цвет RAL 7012 = Basalt grey Код редуктора G50BS166MSCR2C00 Выходной вал S- shrink disc 40, поз. 1 Конструктивное исполнение C - без лап с центровкой Output flange R - without flange Torque support Rubber buffers Смазочный материал CLP HC 320 Вентиляционный элемент установлен Монтажная паста Not включен Код мотора MDEMAXX112-32C0N Класс энергоэффективности IE1 Расчетная частота вращения 2555 об/мин Расчетный крутящий момент 36,6 Нм Расчетное напряжение 400 V Подключение треугольник Выходной ток 21.70 A cos phi 0,75 Operating mode S1 Тип подключения Клеммная коробка Клеммная коробка В положении 2 Temperature class F Защита двигателя TKO (Thermal contact, NC) Охлаждение Встроен. вентилятор Код двигателя C86 (для ПЧ) 1258 | Lenze Operations GmbH |  | 2236.38 | шт
g500-S660 MDEMABR071-42C0C | 16080159 | Мотор-редуктор g500-S660 MDEMABR071-42C0C, №16080159 | Мотор-редуктор Тип g500-S660 Тип двигателя MXXMAXX 071-42 Монтаж на редукторе (фланец) Прямой монтаж (двиг. интегрир.) Расчетная мощность 0,55 кВт Частота вращения выход. вала 8 об/мин Крутящий момент выход. вала 631 Нм Сервис фактор 1,05 Расчетное напряжение 230 / 400 V +-10% Расчетная частота 50 Hz Передаточное число 176,611 Монтажное положение A Surface/corrosion protection OKS-S (Small; C1) Цвет RAL 7012 = Basalt grey Код редуктора G50BS166MHCR3C Выходной вал H - полый вал 40 мм Конструкция редуктора C - без лап с центровкой Выходной фланец R - без фланца Опора от проворачивания Резиновый амортизаторs Тип смазки CLP HC 320 Вентиляционный элемент установлен Монтажная паста Not включен Код мотора MDEMABR071-42C0C Kind of motor MD 3-phase AC asyn. motor Выходной ток 2,4 / 1,4 A cos phi 0,77 Расчетный крутящий момент 3,74 Нм Расчетная частота вращения 1405 об/мин Temperature class F Operating mode S1 Степень защиты IP55 Клеммная коробка В положении 2 Тип подключения Standard Тормоз, исполнение Пружинный Размер тормоза 06 Напряжение тормоза 230 V AC Выпрямитель 6-ти полюсн. Выпрямитель тормоза Да с искрогасителем Исполнение тормоза не-регулируемый Момент тормоза 4 Нм Бесшумный ротор тормоза Да Охлаждение Встроен. вентилятор Защита двигателя TKO (Thermal contact, NC) Код двигателя C86 (для ПЧ) 1243 | Lenze Operations GmbH |  | 1493.64 | шт
g500-S660 MDFMABR071-42C0C с вентилятором | 16080785 | Мотор-редуктор g500-S660 MDFMABR071-42C0C с вентилятором, №16080785 | Мотор-редуктор Тип g500-S660 Тип двигателя MXXMAXX 071-42 Монтаж на редукторе (фланец) Прямой монтаж (двиг. интегрир.) Расчетная мощность 0,55 кВт Частота вращения выход. вала 8 об/мин Крутящий момент выход. вала 631 Нм Сервис фактор 1,05 Расчетное напряжение 230 / 400 V +-10% Расчетная частота 50 Hz Передаточное число 176,611 Монтажное положение B Surface/corrosion protection OKS-S (Small; C1) Цвет RAL 7012 = Basalt grey Код редуктора G50BS166MHCR3C Выходной вал H - полый вал 40 мм Конструкция редуктора C - без лап с центровкой Выходной фланец R - без фланца Опора от проворачивания Резиновый амортизаторs Тип смазки CLP HC 320 Вентиляционный элемент установлен Монтажная паста Not включен Код мотора MDFMABR071-42C0C Kind of motor MD 3-phase AC asyn. motor Выходной ток 2,4 / 1,4 A cos phi 0,77 Расчетный крутящий момент 3,74 Нм Расчетная частота вращения 1405 об/мин Temperature class F Operating mode S1 Степень защиты IP55 Клеммная коробка В положении 2 Тип подключения Standard Тормоз, исполнение Пружинный Размер тормоза 06 Напряжение тормоза 230 V AC Выпрямитель 6-ти полюсн. Выпрямитель тормоза Да с искрогасителем Исполнение тормоза не-регулируемый Момент тормоза 4 Нм Бесшумный ротор тормоза Да Охлаждение Вентилятор 1~ / 3~ Клеммная коробка - вентилятор В положении 2 Защита двигателя TKO (Thermal contact, NC) Код двигателя C86 (для ПЧ) 1243 | Lenze Operations GmbH |  | 1768.68 | шт
g500-S660 MDFMABR071-42C0C с вентилятором | 16103355 | Мотор-редуктор g500-S660 MDFMABR071-42C0C с вентилятором, №16103355 | Мотор-редуктор Тип g500-S660 MDFMABR071-42C0C с вентилятором Редуктор g500-S660 Тип двигателя MXXMAXX 071-42 Монтаж на редукторе (фланец) Прямой монтаж (двиг. интегрир.) Расчетная мощность 0,55 кВт Частота вращения выход. вала 8 об/мин Крутящий момент выход. вала 631 Нм Сервис фактор 1,05 Расчетное напряжение 230 / 400 V +-10% Расчетная частота 50 Hz Передаточное число 176,611 Монтажное положение E Surface/corrosion protection OKS-S (Small; C1) Цвет RAL 7012 = Basalt grey Код редуктора G50BS166MHCR3C Выходной вал H - полый вал 40 мм Конструкция редуктора C - без лап с центровкой Выходной фланец R - без фланца Опора от проворачивания Резиновый амортизаторs Тип смазки CLP HC 320 Вентиляционный элемент установлен Монтажная паста Not включен Код мотора MDFMABR071-42C0C Kind of motor MD 3-phase AC asyn. motor Выходной ток 2,4 / 1,4 A cos phi 0,77 Расчетный крутящий момент 3,74 Нм Расчетная частота вращения 1405 об/мин Temperature class F Operating mode S1 Степень защиты IP55 Клеммная коробка В положении 5 Тип подключения Standard Тормоз, исполнение Пружинный Размер тормоза 06 Напряжение тормоза 230 V AC Выпрямитель 6-ти полюсн. Выпрямитель тормоза Да с искрогасителем Исполнение тормоза не-регулируемый Момент тормоза 4 Нм Бесшумный ротор тормоза Да Охлаждение Вентилятор 1~ / 3~ Клеммная коробка - вентилятор В положении 2 Защита двигателя TKO (Thermal contact, NC) Код двигателя C86 (для ПЧ) 1243 | Lenze Operations GmbH |  | 1768.68 | шт
g500-S660 поз 12 1,100 кВт | 15852422 | Мотор-редуктор плоский цилиндрический g500-S660, 1,100 кВт поз 12 №15852422 | Мотор-редуктор плоский цилиндрический поз 12 Тип g500-S660 Тип двигателя MXXMAXX 080-42 Монтаж на редукторе (фланец) Прямой монтаж (двиг. интегрир.) Расчетная мощность 1,100 кВт Частота вращения выход. вала 24,9 об/мин Крутящий момент выход. вала 409 Нм Сервис фактор 1,24 Расчетное напряжение 230 / 400 V +-10% Расчетная частота 50 Hz Передаточное число 55,773 Монтажное положение F Защита поверхн. от коррозии OKS-S (Small; C1) Цвет RAL 7012 = Basalt grey Код редуктора G50BS166MHDR2C Выходной вал H - полый вал 45 Конструкция редуктора D без лап, без центровки Выходной фланец R - без фланца Тип смазки CLP 460 Вентиляционный элемент установлен Монтажная паста не включен Код мотора MDEMABR080-42C0C Тип двигателя MD асинх. 3-ф двигатель Расчетный ток 4,8 / 2,8 A КПД 0,80 Расчетный крутящий момент 7,50 Нм Расчетная частота вращения 1.390 об/мин Класс нагревостойкости F Режим работы S1 Степень защиты IP54 Клеммная коробка В положении 4 Тип подключения Standard Тормоз, исполнение Пружинный Размер тормоза 10 Напряжение тормоза 400 V AC Выпрямитель 6-ти полюсн. Выпрямитель тормоза Да с искрогасителем Исполнение тормоза не-регулируемый Момент тормоза 16 Нм Ручка оттормаживания В положении 2 Охлаждение Встроен. вентилятор Защита двигателя TKO (Thermal contact, NC) Код двигателя C86 (для ПЧ) 1247 | Lenze Operations GmbH |  | 1588.29 | шт
g500-S660, 1,100 кВт, 39,2 об/мин, тормоз | 15735681 | Мотор-редуктор плоский g500-S660, 1,100 кВт, 39,2 об/мин, тормоз №15735681 | Мотор-редуктор плоский Тип g500-S660 Тип двигателя MXXMAXX 071-32 Монтаж на редукторе (фланец) Прямой монтаж (двиг. интегрир.) Расчетная мощность 1,100 кВт Частота вращения выход. вала 39,2 об/мин Крутящий момент выход. вала 256 Нм Сервис фактор 2,45 Расчетное напряжение 200 / 345 V Расчетная частота 120 Hz Передаточное число 89,048 Монтажное положение A Защита поверхн. от коррозии OKS-S (Standard) Цвет RAL 7012 = Basalt grey Код редуктора G50BS166MHDR3C Выходной вал H - полый вал 40 Конструкция редуктора D без лап, без центровки Выходной фланец R - без фланца Тип смазки CLP HC 320 Кол-во масла максимальная заливка Вентиляционный элемент установлен Монтажная паста не включен Код мотора MFEMABR071-32C1C Тип двигателя MF оптим. ПЧ Расчетный ток 5,5 / 3,2 A КПД 0,77 Расчетный крутящий момент 3,00 Нм Расчетная частота вращения 3.490 об/мин Класс нагревостойкости F Режим работы S1 Степень защиты IP55 Клеммная коробка В положении 2 Тип подключения Standard Тормоз, исполнение Пружинный Размер тормоза 06 Напряжение тормоза 400 V AC Выпрямитель 6-ти полюсн. Выпрямитель тормоза Да с искрогасителем Исполнение тормоза не-регулируемый Момент тормоза 3 Нм Бесшумный ротор тормоза да | Lenze Operations GmbH |  | 1500.15 | шт
g500-S660, 2,200 кВт, 40,6 об/мин с тормозом | 15731574 | Мотор-редуктор плоский g500-S660, 2,200 кВт, 40,6 об/мин с тормозом №15731574 | Мотор-редуктор плоский с тормозом Тип g500-S660 Тип двигателя MXXMAXX 100-12 Монтаж на редукторе (фланец) Прямой монтаж (двиг. интегрир.) Расчетная мощность 2,200 кВт Частота вращения выход. вала 40,6 об/мин Крутящий момент выход. вала 503 Нм Сервис фактор 1,31 Расчетное напряжение 230 / 400 V +-10% Расчетная частота 50 Hz Передаточное число 35,511 Монтажное положение A Защита поверхн. от коррозии OKS-S (Standard) Цвет RAL 7012 = Basalt grey Код редуктора G50BS166MHDR2C Выходной вал H - полый вал 40 Конструкция редуктора D без лап, без центровки Выходной фланец R - без фланца Тип смазки CLP HC 320(-25+50С) Кол-во масла максимальная заливка Вентиляционный элемент установлен Монтажная паста не включен Код мотора MDEMABR100-12C0C Тип двигателя MD асинх. 3-ф двигатель Расчетный ток 9,2 / 5,3 A КПД 0,73 Расчетный крутящий момент 14,60 Нм Расчетная частота вращения 1.440 об/мин Класс нагревостойкости F Режим работы S1 Степень защиты IP55 Клеммная коробка В положении 2 Тип подключения Standard Тормоз, исполнение Пружинный Размер тормоза 10 Напряжение тормоза 400 V AC Выпрямитель 6-ти полюсн. Выпрямитель тормоза Да с искрогасителем Исполнение тормоза не-регулируемый Момент тормоза 14 Нм Охлаждение Встроен. вентилятор Защита двигателя TKO (Thermal contact, NC) Код двигателя C86 (для ПЧ) 1251 | Lenze Operations GmbH |  | 1703.98 | шт
g500-S660, 2,2квт, 40,6 об/мин | 15735844 | Мотор-редуктор плоский g500-S660, 2,2квт, 40,6 об/мин №15735844 | Мотор-редуктор плоский Тип g500-S660 Тип двигателя MXXMAXX 100-12 Монтаж на редукторе (фланец) Прямой монтаж (двиг. интегрир.) Расчетная мощность 2,200 кВт Частота вращения выход. вала 40,6 об/мин Крутящий момент выход. вала 503 Нм Сервис фактор 1,31 Расчетное напряжение 230 / 400 V +-10% Расчетная частота 50 Hz Передаточное число 35,511 Монтажное положение A Защита поверхн. от коррозии OKS-S (Standard) Цвет RAL 7012 = Basalt grey Код редуктора G50BS166MHDR2C Выходной вал H - полый вал 40 Конструкция редуктора D без лап, без центровки Выходной фланец R - без фланца Тип смазки CLP HC 320 Кол-во масла максимальная заливка Вентиляционный элемент установлен Монтажная паста не включен Код мотора MDEMAXX100-12C0N Тип двигателя MD асинх. 3-ф двигатель Расчетный ток 9,2 / 5,3 A КПД 0,73 Расчетный крутящий момент 14,60 Нм Расчетная частота вращения 1.440 об/мин Класс нагревостойкости F Режим работы S1 Степень защиты IP55 Соответствие станд. Not CE-compliant Клеммная коробка В положении 2 Тип подключения Standard Охлаждение Встроен. вентилятор Защита двигателя TKO (Thermal contact, NC) Код двигателя C86 (для ПЧ) 1251 | Lenze Operations GmbH |  | 1378.72 | шт
g500-S660, 3квт | 15756090 | Мотор-редуктор насадной g500-S660, 3квт №15756090 | Мотор-редуктор насадной Тип g500-S660 Тип двигателя MXXMAXX 100-32 Монтаж на редукторе (фланец) Прямой монтаж (двиг. интегрир.) Расчетная мощность 3,000 кВт Частота вращения выход. вала 65,2 об/мин Крутящий момент выход. вала 426 Нм Сервис фактор 1,55 Расчетное напряжение 230 / 400 V +-10% Расчетная частота 50 Hz Передаточное число 21,933 Монтажное положение A Защита поверхн. от коррозии OKS-S (Standard) Цвет RAL 7012 = Basalt grey Код редуктора G50BS166MHDR2C Выходной вал H - полый вал 40 Конструкция редуктора D без лап, без центровки Выходной фланец R - без фланца Опора от проворачивания Резиновый амортизатор Тип смазки CLP 460 Кол-во масла максимальная заливка Вентиляционный элемент установлен Монтажная паста не включен Код мотора MDEMABR100-32C0C Тип двигателя MD асинх. 3-ф двигатель Расчетный ток 12,5 / 7,2 A КПД 0,75 Расчетный крутящий момент 20,50 Нм Расчетная частота вращения 1.430 об/мин Класс нагревостойкости F Режим работы S1 Степень защиты IP54 Клеммная коробка В положении 2 Тип подключения Standard Тормоз, исполнение Пружинный Размер тормоза 10 Напряжение тормоза 400 V AC Выпрямитель 6-ти полюсн. Выпрямитель тормоза Да с искрогасителем Исполнение тормоза не-регулируемый Момент тормоза 16 Нм Ручка оттормаживания В положении 2 Охлаждение Встроен. вентилятор Защита двигателя TKO (Thermal contact, NC) Код двигателя C86 (для ПЧ) 1253 | Lenze Operations GmbH |  | 1819.85 | шт
g500-S8000 | 15997081 | Мотор-редуктор плоский цилиндрический g500-S8000, №15997081 | Мотор-редуктор плоский цилиндрический Тип g500-S8000 Двигатель m540-P132/M4 Расчетная мощность 5,5 кВт Расчетная частота 50 Hz Передаточное число 78,98 Частота вращения выход. вала 18,6 об/мин Крутящий момент выход. вала 2698 Нм Сервис фактор 2,97 Момент инерции 414,45 kgcm2 Монтаж на редукторе (фланец) Прямой монтаж (двиг. интегрир.) Монтажное положение C Степень защиты IP55 Защита поверхн. от коррозии OKS-S (Small; C1) Цвет RAL 7012 = Basalt grey Код редуктора G50BS280MHAK3C00 Выходной вал H - полый вал 90 мм Монтажный набор для полого вала да Конструктивное исполнение A - на лапах, с центрирующим кольцом Output flange K - 450 through hole, pos. 6 Смазочный материал CLP 220 Вентиляционный элемент установлен Монтажная паста не включен Код мотора M54AP132M045E00CM Класс энергоэффективности IE3 Расчетная частота вращения 1470 об/мин Расчетный крутящий момент 35,7 Нм Расчетное напряжение 230 / 400 V Подключение Star Расчетный ток 18.70 / 10.80 A КПД 0,82 Режим работы S1 Тип подключения Клеммная коробка Клеммная коробка В положении 2 Класс нагревостойкости F Защита двигателя PTC Охлаждение Встроен. вентилятор Момент тормоза 0 Нм Код двигателя C86 (для ПЧ) 1944 | Lenze Operations GmbH |  | 7049.98 | шт
g500-S8000 | 16102161 | Мотор-редуктор плоский g500-S8000, №16102161 | Мотор-редуктор плоский Тип g500-S8000 Двигатель m540-P180/L4 Расчетная мощность 22 кВт Расчетная частота 50 Hz Передаточное число 34,93 Частота вращения выход. вала 42,1 об/мин Крутящий момент выход. вала 4842 Нм Сервис фактор 1,65 Момент инерции 1527,45 kgcm2 Motor mounting to gearbox Direct mounting (integr. mot.) Монтажное положение A Степень защиты IP55 Surface/corrosion protection OKS-S (Small; C1) Цвет RAL 7012 = Basalt grey Табличка 1-я/2-я Adhesive label / без Код редуктора G50BS280MHBR2C00 Выходной вал H - полый вал 90 мм Mounting set for hollow shaft Да Конструктивное исполнение B-на лапах, без центровки Output flange R - without flange Torque support Rubber buffers Смазочный материал CLP HC 220 Вентиляционный элемент установлен Монтажная паста Not включен Код мотора M54AP180L045EF0CM Класс энергоэффективности IE3 Расчетная частота вращения 1470 об/мин Расчетный крутящий момент 142,9 Нм Расчетное напряжение 230 / 400 V Подключение Star Выходной ток 71.00 / 41.00 A cos phi 0,83 Operating mode S1 Тип подключения Клеммная коробка Клеммная коробка В положении 2 Temperature class F Защита двигателя PTC Охлаждение Встроен. вентилятор Тормоз, исполнение Пружинный Исполнение тормоза не-регулируемый Brake supply voltage 400 V AC Размер тормоза 20 Момент тормоза 315 Нм Manual brake release Without Бесшумный ротор тормоза No Тормоз с уплотнительным кольцом No Код двигателя C86 (для ПЧ) 1956 | Lenze Operations GmbH |  | 11711.26 | шт
g500-S8000 | 16115810 | Мотор-редуктор плоский g500-S8000, №16115810 | Мотор-редуктор плоский Тип g500-S8000 Двигатель m540-P225/M4 Расчетная мощность 37 кВт Расчетная частота 50 Hz Передаточное число 19,71 Частота вращения выход. вала 75 об/мин Крутящий момент выход. вала 4570 Нм Сервис фактор 1,75 Момент инерции 4320,45 kgcm2 Motor mounting to gearbox Direct mounting (integr. mot.) Монтажное положение C Степень защиты IP55 Surface/corrosion protection OKS-S (Small; C1) Цвет RAL 7012 = Basalt grey Табличка 1-я/2-я Adhesive label / без Код редуктора G50BS280MHAK2C00 Выходной вал H - полый вал 90 мм Mounting set for hollow shaft Да Конструктивное исполнение A - на лапах, с центрирующим кольцом Output flange K - 450 through hole, pos. 6 Смазочный материал CLP 220 Вентиляционный элемент установлен Монтажная паста Not включен Код мотора M54AP225M045E00CM Класс энергоэффективности IE3 Расчетная частота вращения 1478 об/мин Расчетный крутящий момент 239,1 Нм Расчетное напряжение 230 / 400 V Подключение Star Выходной ток 115.00 / 66.00 A cos phi 0,86 Operating mode S1 Тип подключения Клеммная коробка Клеммная коробка В положении 2 Temperature class F Защита двигателя PTC Охлаждение Встроен. вентилятор Момент тормоза 0 Нм Код двигателя C86 (для ПЧ) 1960 | Lenze Operations GmbH |  | 13506.75 | шт
g500-S8000 22 кВт | 16119773 | Мотор-редуктор плоский g500-S8000, №16119773 | Мотор-редуктор плоский Тип g500-S8000 Двигатель m540-P180/L4 Расчетная мощность 22 кВт Расчетная частота 50 Hz Передаточное число 50,01 Частота вращения выход. вала 29,4 об/мин Крутящий момент выход. вала 6833 Нм Сервис фактор 1,17 Момент инерции 1476,45 kgcm2 Motor mounting to gearbox Direct mounting (integr. mot.) Монтажное положение E Степень защиты IP55 Surface/corrosion protection OKS-S (Small; C1) Цвет RAL 7031 = Blue grey Табличка 1-я/2-я Adhesive label / без Код редуктора G50BS280MHAR3C00 Выходной вал H - полый вал 90 мм Mounting set for hollow shaft Да Конструктивное исполнение A - на лапах, с центрирующим кольцом Output flange R - without flange Смазочный материал CLP 220 Вентиляционный элемент установлен Монтажная паста Not включен Код мотора M54AP180L045E00CM Класс энергоэффективности IE3 Расчетная частота вращения 1470 об/мин Расчетный крутящий момент 142,9 Нм Расчетное напряжение 230 / 400 V Подключение Star Выходной ток 71.00 / 41.00 A cos phi 0,83 Operating mode S1 Тип подключения Клеммная коробка Клеммная коробка В положении 5 Temperature class F Защита двигателя PTC Охлаждение Встроен. вентилятор Момент тормоза 0 Нм Код двигателя C86 (для ПЧ) 1956 | Lenze Operations GmbH |  | 10583.57 | шт
g500-S8000 5,5 кВт Abs. val. encoder AM1024-8V-H | 16006707 | Мотор-редуктор плоский цилиндрический g500-S8000, №16006707 | Мотор-редуктор плоский цилиндрический Тип g500-S8000 Двигатель m540-P132/M4 Расчетная мощность 5,5 кВт Расчетная частота 60 Hz Передаточное число 126,73 Частота вращения выход. вала 14 об/мин Крутящий момент выход. вала 3585 Нм Сервис фактор 2,23 Момент инерции 395,45 kgcm2 Монтаж на редукторе (фланец) Прямой монтаж (двиг. интегрир.) Монтажное положение B Степень защиты IP55 Защита поверхн. от коррозии OKS-M (Medium; C2) Цвет RAL 7012 = Basalt grey Код редуктора G50BS280MHBR3C00 Выходной вал H - полый вал 90 мм Монтажный набор для полого вала да Конструктивное исполнение B-на лапах, без центровки Output flange R - without flange Torque support Rubber buffers Смазочный материал CLP HC 220 Опция -40 +40 Вентиляционный элемент установлен Монтажная паста не включен Код мотора M54AP132M045FFECM Класс энергоэффективности IE3 Расчетная частота вращения 1775 об/мин Расчетный крутящий момент 29,6 Нм Расчетное напряжение 460 V Подключение Star Расчетный ток 9.30 A КПД 0,81 Режим работы S1 Тип подключения Клеммная коробка Клеммная коробка В положении 3 Класс нагревостойкости F Защита двигателя PTC Охлаждение Вентилятор Blower circuit 1~/3~ Blower connection Terminal box Клеммная коробка - вентилятор В положении 3 Тормоз, исполнение Пружинный Исполнение тормоза не-регулируемый Brake supply voltage 230 V AC Размер тормоза 16 Момент тормоза 80 Нм Manual brake release without Бесшумный ротор тормоза да Тормоз с уплотнительным кольцом no Обратная связь Abs. val. encoder AM1024-8V-H Подключение обратной связи Клеммная коробка Код двигателя C86 (для ПЧ) 1944 | Lenze Operations GmbH |  | 9181.23 | шт
G50AB045MHAK2C MDEMAIG063-32C0C i=7,111 | 16081805 | Мотор-редуктор g500-B45, G50AB045MHAK2C №16081805 | Мотор-редуктор Тип g500-B45 Код редуктора G50AB045MHAK2C Тип двигателя MXXMAXX 063-32 Монтаж на редукторе (фланец) Прямой монтаж (двиг. интегрир.) Расчетная мощность 0,18 кВт Частота вращения выход. вала 192 об/мин Крутящий момент выход. вала 9 Нм Сервис фактор 4,46 Расчетное напряжение 230 / 400 V +-10% Расчетная частота 50 Hz Передаточное число 7,111 Монтажное положение A Surface/corrosion protection OKS-S (Small; C1) Цвет RAL 7012 = Basalt grey Код редуктора G50AB045MHAK2C Выходной вал H - полый вал 18 мм Конструкция редуктора A - на лапах, с центрирующим кольцом Выходной фланец K - 110 сквозные отверстия, поз. 3 Тип смазки CLP 460 Монтажная паста Not включен Код мотора MDEMAIG063-32C0C Kind of motor MD 3-phase AC asyn. motor Выходной ток 1,0 / 0,58 A cos phi 0,7 Расчетный крутящий момент 1,26 Нм Расчетная частота вращения 1365 об/мин Temperature class F Operating mode S1 Степень защиты IP54 Клеммная коробка В положении 2 Тип подключения Standard Обратная связь Incr. encoder IG128-24V-H Подключение обратной связи M12 plug Охлаждение Встроен. вентилятор Защита двигателя TKO (Thermal contact, NC) Код двигателя C86 (для ПЧ) 1237 | Lenze Operations GmbH |  | 789.73 | шт
G50AB045MHAK2C MDEMAXX071-42C0C , №15815250 | 15815250 | Мотор-редуктор g500-B45 G50AB045MHAK2C MDEMAXX071-42C0C , №15815250 | Мотор-редуктор Тип g500-B45 Код редуктора G50AB045MHAK2C Тип двигателя MXXMAXX 071-42 Монтаж на редукторе (фланец) Прямой монтаж (двиг. интегрир.) Расчетная мощность 0,550 кВт Частота вращения выход. вала 225,8 об/мин Крутящий момент выход. вала 22 Нм Сервис фактор 1,83 Расчетное напряжение 230 / 400 V +-10% Расчетная частота 50 Hz Передаточное число 6,222 Монтажное положение C Защита поверхн. от коррозии OKS-G (Primed) Цвет загрунтованный Выходной вал H - полый вал 20 Конструкция редуктора A - на лапах, с центрирующим кольцом Выходной фланец K - 120 сквозные отверстия, поз. 5 Тип смазки CLP 460 Монтажная паста не включен Код мотора MDEMAXX071-42C0C Тип двигателя MD асинх. 3-ф двигатель Расчетный ток 2,4 / 1,4 A КПД 0,77 Расчетный крутящий момент 3,74 Нм Расчетная частота вращения 1.405 об/мин Класс нагревостойкости F Режим работы S1 Степень защиты IP55 Клеммная коробка В положении 4 Тип подключения Standard Охлаждение Встроен. вентилятор Защита двигателя TKO (Thermal contact, NC) Код двигателя C86 (для ПЧ) 1243 | Lenze Operations GmbH |  | 601.65 | шт
G50AB045MHAK2C00 MCS06F41LRS0B0 | 16227388 | Мотор-редуктор G50AB045MHAK2C00 MCS06F41LRS0B0, №16227388 | Мотор-редуктор Тип g500-B45 Двигатель MCS 06F41L Расчетная мощность 0,51 кВт Расчетная частота 270 Гц Передаточное число 25,051 Частота вращения выход. вала 161,7 об/мин Крутящий момент выход. вала 29 Нм Сервис фактор 1,29 Момент инерции 0,281 kgcm2 Крепление мотора к редуктору Прямой монтаж (двиг. интегрир.) Монтажное положение F Степень защиты IP54 Surface/corrosion protection OKS-S (Small; C1) Цвет RAL 9005 = Jet black Код редуктора G50AB045MHAK2C00 Выходной вал H - полый вал 20 мм Конструктивное исполнение A - на лапах, с центрирующим кольцом Выходной фланец K - 120 сквозные отверстия, поз. 3 Смазочный материал CLP HC 220 USDA H1 Кол-во масла 0,35 l Вентиляционный элемент без ventilation Монтажная паста Нет включен Код мотора MCS06F41LRS0B0 Расчетная частота вращения 4050 об/мин Расчетный крутящий момент 1,2 Нм Расчетное напряжение 165 V Расчетный ток 2,9 A косинус ϕ (коэффициент мощности) 0,85 Режим работы S1 Тип подключения разъём ICN M23 6 контактныйle Подключение питания В положении 5 Температурный класс F Защита двигателя PT1000 Охлаждение Самовентиляция Момент тормоза 0 Нм Обратная связь Резольвер RS0 Подключение обратной связи разъём M23 12 контактный 0° coded Подключение обратной связи В положении 5 Разрешение США/КАНАДА cURus Код двигателя C86 (для ПЧ) 1388 Табличка 1-я/2-я Наклейка / без | Lenze Operations GmbH | 15489465 | 1444.7 | шт
G50AB045MHAK2C00 MCS06F41LRS0B0 | 16228351 | Мотор-редуктор G50AB045MHAK2C00 MCS06F41LRS0B0, №16228351 | Мотор-редуктор Тип g500-B45 Двигатель MCS 06F41L Расчетная мощность 0,51 кВт Расчетная частота 270 Гц Передаточное число 25,051 Частота вращения выход. вала 161,7 об/мин Крутящий момент выход. вала 29 Нм Сервис фактор 1,29 Момент инерции 0,281 kgcm2 Крепление мотора к редуктору Прямой монтаж (двиг. интегрир.) Монтажное положение E Степень защиты IP54 Surface/corrosion protection OKS-S (Small; C1) Цвет цвет по RAL = 9005 (чёрный)ll Код редуктора G50AB045MHAK2C00 Выходной вал H - полый вал 20 мм Конструктивное исполнение A - на лапах, с центрирующим кольцом Выходной фланец K - 120 сквозные отверстия, поз. 5 Смазочный материал CLP HC 220 USDA H1 Кол-во масла 0,35 l Вентиляционный элемент без ventilation Монтажная паста Нет включен Код мотора MCS06F41LRS0B0 Расчетная частота вращения 4050 об/мин Расчетный крутящий момент 1,2 Нм Расчетное напряжение 165 V Расчетный ток 2,9 A косинус ϕ (коэффициент мощности) 0,85 Режим работы S1 Тип подключения разъём ICN M23 6 контактныйle Подключение питания В положении 3 Температурный класс F Защита двигателя PT1000 Охлаждение Самовентиляция Момент тормоза 0 Нм Обратная связь Резольвер RS0 Подключение обратной связи разъём M23 12 контактный 0° coded Подключение обратной связи В положении 3 Разрешение США/КАНАДА cURus Код двигателя C86 (для ПЧ) 1388 Табличка 1-я/2-я Наклейка / без | Lenze Operations GmbH | 15489466 | 1434.45 | шт
G50AB045MHAK2C00 MDEMAXX063-12C0C i=61,972 | 16030120 | Мотор-редуктор g500-B45, G50AB045MHAK2C00 MDEMAXX063-12C0C i=61,972 №16030120 | Мотор-редуктор Тип g500-B45 Код редуктора G50AB045MHAK2C00 Двигатель MD 063-12 Расчетная мощность 0,12 кВт Расчетная частота 50 Hz Передаточное число 61,972 Частота вращения выход. вала 23 об/мин Крутящий момент выход. вала 47 Нм Сервис фактор 0,95 Момент инерции 3,306 kgcm2 Монтаж на редукторе (фланец) Прямой монтаж (двиг. интегрир.) Монтажное положение D Степень защиты IP55 Цвет Not coated Код редуктора G50AB045MHAK2C00 Выходной вал H - полый вал 20 мм Конструктивное исполнение A - на лапах, с центрирующим кольцом Output flange K - 120 through hole, pos. 5 Вентиляционный элемент без ventilation Смазочный материал CLP 460 Монтажная паста не включен Код мотора MDEMAXX063-12C0C Расчетная частота вращения 1425 об/мин Расчетный крутящий момент 0,8 Нм Расчетное напряжение 230 / 400 V Расчетный ток 0.85 / 0.49 A КПД 0,56 Режим работы S1 Тип подключения Клеммная коробка Клеммная коробка В положении 3 Класс нагревостойкости F Защита двигателя TKO (Thermal contact, NC) Охлаждение Встроен. вентилятор Момент тормоза 0 Нм Код двигателя C86 (для ПЧ) 1235 | Lenze Operations GmbH |  | 507.44 | шт
G50AB045MHAK2C00 MDEMAXX063-32C0C | 16210670 | Мотор-редуктор G50AB045MHAK2C00 MDEMAXX063-32C0C, №16210670 | Мотор-редуктор Тип g500-B45 Двигатель MD 063-32 Расчетная мощность 0,18 кВт Расчетная частота 50 Гц Передаточное число 37,481 Частота вращения выход. вала 36,4 об/мин Крутящий момент выход. вала 45 Нм Сервис фактор 1 Момент инерции 3,315 kgcm2 Крепление мотора к редуктору Прямой монтаж (двиг. интегрир.) Монтажное положение A Степень защиты IP55 Цвет Без покрытия Код редуктора G50AB045MHAK2C00 Выходной вал H - полый вал 20 мм Конструктивное исполнение A - на лапах, с центрирующим кольцом Выходной фланец K - 110 сквозные отверстия, поз. 3 Вентиляционный элемент без ventilation Смазочный материал CLP 460 Кол-во масла 0,35 l Монтажная паста Нет включен Код мотора MDEMAXX063-32C0C Расчетная частота вращения 1365 об/мин Расчетный крутящий момент 1,26 Нм Расчетное напряжение 230 / 400 V Расчетный ток 1.00 / 0.58 A косинус ϕ (коэффициент мощности) 0,7 Режим работы S1 Тип подключения Клеммная коробка Клеммная коробка Позиция 2 Температурный класс F Защита двигателя TKO (термоконтакт, НЗ) Охлаждение Встроен. вентилятор Момент тормоза 0 Нм Код двигателя C86 (для ПЧ) 1237 Мощность мотора 0 кВт | Lenze Operations GmbH |  | 513.94 | шт
G50AB045MHAK2C00 MDEMAXX063-32C0C i=28,808 | 16140366 | Мотор-редуктор G50AB045MHAK2C00 MDEMAXX063-32C0C №16140366 | Мотор-редуктор Тип g500-B45 Код редуктора G50AB045MHAK2C00 Двигатель MD 063-32 Расчетная мощность 0,18 кВт Расчетная частота 50 Hz Передаточное число 28,808 Частота вращения выход. вала 47,4 об/мин Крутящий момент выход. вала 34 Нм Сервис фактор 1,31 Момент инерции 3,323 kgcm2 Motor mounting to gearbox Direct mounting (integr. mot.) Монтажное положение D Степень защиты IP55 Цвет Not coated Код редуктора G50AB045MHAK2C00 Выходной вал H - полый вал 18 мм Конструктивное исполнение A - на лапах, с центрирующим кольцом Output flange K - 120 through hole, pos. 5 Вентиляционный элемент без ventilation Смазочный материал CLP 460 Монтажная паста Not включен Код мотора MDEMAXX063-32C0C Расчетная частота вращения 1365 об/мин Расчетный крутящий момент 1,26 Нм Расчетное напряжение 230 / 400 V Выходной ток 1.00 / 0.58 A cos phi 0,7 Operating mode S1 Тип подключения Клеммная коробка Клеммная коробка В положении 2 Temperature class F Защита двигателя TKO (Thermal contact, NC) Охлаждение Встроен. вентилятор Момент тормоза 0 Нм Код двигателя C86 (для ПЧ) 1237 | Lenze Operations GmbH |  | 513.94 | шт
G50AB045MHAR2C MDEMABI063-32C0C i=5,411 | 16072181 | Мотор-редуктор g500-B45, G50AB045MHAR2C №16072181 | Мотор-редуктор Тип g500-B45 Код редуктора G50AB045MHAR2C Тип двигателя MXXMAXX 063-32 Монтаж на редукторе (фланец) Прямой монтаж (двиг. интегрир.) Расчетная мощность 0,18 кВт Частота вращения выход. вала 252,3 об/мин Крутящий момент выход. вала 6 Нм Сервис фактор 4,67 Расчетное напряжение 230 / 400 V +-10% Расчетная частота 50 Hz Передаточное число 5,411 Монтажное положение A Цвет Not coated Код редуктора G50AB045MHAR2C Выходной вал H - полый вал 20 мм Конструкция редуктора A - на лапах, с центрирующим кольцом Выходной фланец R - без фланца Тип смазки CLP 460 Монтажная паста Not включен Код мотора MDEMABI063-32C0C Kind of motor MD 3-phase AC asyn. motor Выходной ток 1,0 / 0,58 A cos phi 0,7 Расчетный крутящий момент 1,26 Нм Расчетная частота вращения 1365 об/мин Temperature class F Operating mode S1 Степень защиты IP54 Клеммная коробка В положении 2 Тип подключения Standard Тормоз, исполнение Пружинный Размер тормоза 06 Напряжение тормоза 24 V DC Исполнение тормоза не-регулируемый Момент тормоза 4 Нм Бесшумный ротор тормоза Да Обратная связь Incr. encoder IG128-24V-H Подключение обратной связи M12 plug Охлаждение Встроен. вентилятор Защита двигателя TKO (Thermal contact, NC) Код двигателя C86 (для ПЧ) 1237 | Lenze Operations GmbH |  | 915.81 | шт
G50AB045MHAR2C MDEMABL071-32C0C | 15801384 | Мотор-редуктор G50AB045MHAR2C MDEMABL071-32C0C, №15801384 | Мотор-редуктор Редуктор g500-B45 Двигатель MXXMAXX071-32 Монтаж на редукторе (фланец) Прямой монтаж (двиг. интегрир.) Расчетная мощность 0,37 кВт Частота вращения выход. вала 198,3 об/мин Крутящий момент выход. вала 17 Нм Сервис фактор 2,54 Расчетное напряжение 230 / 400 V +-10% Расчетная частота 50 Гц Передаточное число 7,111 Монтажное положение C Цвет Без покрытия Код редуктора G50AB045MHAR2C Выходной вал H - полый вал 20 мм Конструкция редуктора A - на лапах, с центрирующим кольцом Выходной фланец R - без фланца Защита вала Да Реактивная штанга, поз./угол At Pitch Circle (поворотный круг), в комплекте Тип смазки CLP 460 Монтажная паста Нет включен Код мотора MDEMABL071-32C0C Серия мотора Двигатель асинхронный Расчетный ток 1,6 / 0,95 A косинус ϕ (коэффициент мощности) 0,77 Расчетный крутящий момент 2,51 Нм Расчетная частота вращения 1410 об/мин Температурный класс F Режим работы S1 Степень защиты IP54 Клеммная коробка В положении 4 Тип подключения Cтандарт Тормоз, исполнение Пружинный Размер тормоза 06 Напряжение тормоза 400 V AC Выпрямитель 6-ти полюсн. Выпрямитель тормоза Да с искрогасителем Исполнение тормоза не-регулируемый Момент тормоза 4 Нм Ручка оттормаживания В положении 3 Бесшумный ротор тормоза Да Охлаждение Встроен. вентилятор with incr. mass Защита двигателя TKO (термоконтакт, НЗ) Код двигателя C86 (для ПЧ) 1241 | Lenze Operations GmbH |  | 897.45 | шт
G50AB045MHAR2C MDEMABR063-12C0C | 15994226 | Мотор-редуктор G50AB045MHAR2C MDEMABR063-12C0C, №15994226 | Мотор-редуктор Тип g500-B45 Двигатель MXXMAXX063-12 Монтаж на редукторе (фланец) Прямой монтаж (двиг. интегрир.) Расчетная мощность 0,12 кВт Частота вращения выход. вала 33,8 об/мин Крутящий момент выход. вала 32 Нм Сервис фактор 1,4 Расчетное напряжение 230 / 400 V +-10% Расчетная частота 50 Гц Передаточное число 42,222 Монтажное положение F Surface/corrosion protection OKS-S (Small; C1) Цвет Цвет по RAL = 7012 (серый) Код редуктора G50AB045MHAR2C Выходной вал H - полый вал 20 мм Конструкция редуктора A - на лапах, с центрирующим кольцом Выходной фланец R - без фланца Тип смазки CLP 460 Монтажная паста Нет включен Код мотора MDEMABR063-12C0C Серия мотора Двигатель асинхронный Расчетный ток 0,85 / 0,49 A косинус ϕ (коэффициент мощности) 0,56 Расчетный крутящий момент 0,8 Нм Расчетная частота вращения 1425 об/мин Температурный класс F Режим работы S1 Степень защиты IP55 Клеммная коробка В положении 3 Тип подключения Cтандарт Тормоз, исполнение Пружинный Размер тормоза 06 Напряжение тормоза 24 В постоянного тока Исполнение тормоза не-регулируемый Момент тормоза 4 Нм Охлаждение Встроен. вентилятор Защита двигателя TKO (термоконтакт, НЗ) Код двигателя C86 (для ПЧ) 1235 | Lenze Operations GmbH |  | 690.03 | шт
G50AB045MHAR2C MDEMABR063-42C0C i=19,365 | 15809999 | Мотор-редуктор g500-B45, G50AB045MHAR2C MDEMABR063-42C0C i=19,365 №15809999 | Мотор-редуктор Тип g500-B45 Код редуктора G50AB045MHAR2C Тип двигателя MXXMAXX 063-42 Монтаж на редукторе (фланец) Прямой монтаж (двиг. интегрир.) Расчетная мощность 0,25 кВт Частота вращения выход. вала 70,7 об/мин Крутящий момент выход. вала 32 Нм Сервис фактор 1,4 Расчетное напряжение 230 / 400 V +-10% Расчетная частота 50 Hz Передаточное число 19,365 Монтажное положение B Surface/corrosion protection OKS-S (Small; C1) Цвет RAL 7012 = Basalt grey Код редуктора G50AB045MHAR2C Выходной вал H - полый вал 20 мм Конструкция редуктора A - на лапах, с центрирующим кольцом Выходной фланец R - без фланца Тип смазки CLP 460 Монтажная паста Not включен Код мотора MDEMABR063-42C0C Тип двигателя MD 3-phase AC asyn. motor Выходной ток 1,4 / 0,82 A КПД 0,67 Расчетный крутящий момент 1,74 Нм Расчетная частота вращения 1370 об/мин Temperature class F Operating mode S1 Степень защиты IP55 Клеммная коробка В положении 2 Тип подключения Standard Тормоз, исполнение Пружинный Размер тормоза 06 Напряжение тормоза 24 V DC Исполнение тормоза не-регулируемый Момент тормоза 4 Нм Охлаждение Встроен. вентилятор Защита двигателя TKO (Thermal contact, NC) Код двигателя C86 (для ПЧ) 1239 | Lenze Operations GmbH |  | 704.33 | шт
G50AB045MHAR2C MDEMAIG063-12C0C | 15954043 | Мотор-редуктор g500-B45, G50AB045MHAR2C MDEMAIG063-12C0C №15954043 | Мотор-редуктор Тип g500-B45 Код редуктора G50AB045MHAR2C Тип двигателя MXXMAXX 063-12 Монтаж на редукторе (фланец) Прямой монтаж (двиг. интегрир.) Расчетная мощность 0,120 кВт Частота вращения выход. вала 23,0 об/мин Крутящий момент выход. вала 47 Нм Сервис фактор 0,95 Сервис фактор примечание 1 Внимание: Сервис фактор <1 Сервис фактор примечание 2 Возможна перегрузка редуктора Расчетное напряжение 230 / 400 V +-10% Расчетная частота 50 Hz Передаточное число 61,972 Монтажное положение A Цвет Not coated Код редуктора G50AB045MHAR2C Выходной вал H - полый вал 18 мм Конструкция редуктора A - на лапах, с центрирующим кольцом Выходной фланец R - без фланца Тип смазки CLP 460 Монтажная паста не включен Код мотора MDEMAIG063-12C0C Тип двигателя MD асинх. 3-ф двигатель Расчетный ток 0,85 / 0,49 A КПД 0,56 Расчетный крутящий момент 0,80 Нм Расчетная частота вращения 1.425 об/мин Класс нагревостойкости F Режим работы S1 Степень защиты IP55 Клеммная коробка В положении 2 Тип подключения Standard Обратная связь Инкр. энкодер IG2048-24V-H Подключение обратной связи Клеммная коробка Охлаждение Встроен. вентилятор Защита двигателя TKO (Thermal contact, NC) Код двигателя C86 (для ПЧ) 1235 | Lenze Operations GmbH |  | 1079.44 | шт
G50AB045MHAR2C MDEMAIG063-12C0C | 15954045 | Мотор-редуктор g500-B45, G50AB045MHAR2C MDEMAIG063-12C0C №15954045 | Мотор-редуктор Тип g500-B45 Код редуктора G50AB045MHAR2C Тип двигателя MXXMAXX 063-12 Монтаж на редукторе (фланец) Прямой монтаж (двиг. интегрир.) Расчетная мощность 0,120 кВт Частота вращения выход. вала 82,0 об/мин Крутящий момент выход. вала 13 Нм Сервис фактор 3,39 Расчетное напряжение 230 / 400 V +-10% Расчетная частота 50 Hz Передаточное число 17,378 Монтажное положение A Цвет Not coated Код редуктора G50AB045MHAR2C Выходной вал H - полый вал 18 мм Конструкция редуктора A - на лапах, с центрирующим кольцом Выходной фланец R - без фланца Тип смазки CLP 460 Монтажная паста не включен Код мотора MDEMAIG063-12C0C Тип двигателя MD асинх. 3-ф двигатель Расчетный ток 0,85 / 0,49 A КПД 0,56 Расчетный крутящий момент 0,80 Нм Расчетная частота вращения 1.425 об/мин Класс нагревостойкости F Режим работы S1 Степень защиты IP55 Клеммная коробка В положении 2 Тип подключения Standard Обратная связь Инкр. энкодер IG2048-24V-H Подключение обратной связи Клеммная коробка Охлаждение Встроен. вентилятор Защита двигателя TKO (Thermal contact, NC) Код двигателя C86 (для ПЧ) 1235 | Lenze Operations GmbH |  | 1079.44 | шт
G50AB045MHAR2C MDEMAIG063-12C0C i=61,972 | 15941758 | Мотор-редуктор g500-B45 G50AB045MHAR2C MDEMAIG063-12C0C i=61,972 , №15941758 | Мотор-редуктор Тип g500-B45 Код редуктора G50AB045MHAR2C Тип двигателя MXXMAXX 063-12 Монтаж на редукторе (фланец) Прямой монтаж (двиг. интегрир.) Расчетная мощность 0,120 кВт Частота вращения выход. вала 23,0 об/мин Крутящий момент выход. вала 47 Нм Сервис фактор 0,95 Сервис фактор примечание 1 Внимание: Сервис фактор <1 Сервис фактор примечание 2 Возможна перегрузка редуктора Расчетное напряжение 230 / 400 V +-10% Расчетная частота 50 Hz Передаточное число 61,972 Монтажное положение A Цвет Not coated Код редуктора G50AB045MHAR2C Выходной вал H - полый вал 18 мм Конструкция редуктора A - на лапах, с центрирующим кольцом Выходной фланец R - без фланца Тип смазки CLP 460 Монтажная паста не включен Код мотора MDEMAIG063-12C0C Тип двигателя MD асинх. 3-ф двигатель Расчетный ток 0,85 / 0,49 A КПД 0,56 Расчетный крутящий момент 0,80 Нм Расчетная частота вращения 1.425 об/мин Класс нагревостойкости F Режим работы S1 Степень защиты IP54 Клеммная коробка В положении 2 Тип подключения Standard Обратная связь Incremental enc. IG128-24V-H Подключение обратной связи Штекер M12 Охлаждение Встроен. вентилятор Защита двигателя TKO (Thermal contact, NC) Код двигателя C86 (для ПЧ) 1235 | Lenze Operations GmbH |  | 693.64 | шт
G50AB045MHAR2C MDEMAIG063-32C0C i=5,411 | 15791410 | Мотор-редуктор g500-B45, G50AB045MHAR2C №15791410 | Мотор-редуктор Тип g500-B45 Код редуктора G50AB045MHAR2C Тип двигателя MXXMAXX 063-32 Монтаж на редукторе (фланец) Прямой монтаж (двиг. интегрир.) Расчетная мощность 0,18 кВт Частота вращения выход. вала 252,3 об/мин Крутящий момент выход. вала 6 Нм Сервис фактор 4,67 Расчетное напряжение 230 / 400 V +-10% Расчетная частота 50 Hz Передаточное число 5,411 Монтажное положение A Цвет Not coated Код редуктора G50AB045MHAR2C Выходной вал H - полый вал 20 мм Конструкция редуктора A - на лапах, с центрирующим кольцом Выходной фланец R - без фланца Тип смазки CLP 460 Монтажная паста Not включен Код мотора MDEMAIG063-32C0C Kind of motor MD 3-phase AC asyn. motor Выходной ток 1,0 / 0,58 A cos phi 0,7 Расчетный крутящий момент 1,26 Нм Расчетная частота вращения 1365 об/мин Temperature class F Operating mode S1 Степень защиты IP54 Клеммная коробка В положении 2 Тип подключения Standard Обратная связь Incr. encoder IG128-24V-H Подключение обратной связи M12 plug Охлаждение Встроен. вентилятор Защита двигателя TKO (Thermal contact, NC) Код двигателя C86 (для ПЧ) 1237 | Lenze Operations GmbH |  | 700.14 | шт
G50AB045MHAR2C MDEMAXX063-12C0C | 15924995 | Мотор-редуктор g500-B45 G50AB045MHAR2C MDEMAXX063-12C0C, №15924995 | Мотор-редуктор Тип g500-B45 Код редуктора G50AB045MHAR2C Тип двигателя MXXMAXX 063-12 Монтаж на редукторе (фланец) Прямой монтаж (двиг. интегрир.) Расчетная мощность 0,120 кВт Частота вращения выход. вала 56,9 об/мин Крутящий момент выход. вала 19 Нм Сервис фактор 2,35 Расчетное напряжение 230 / 400 V +-10% Расчетная частота 50 Hz Передаточное число 25,051 Монтажное положение C Цвет Not coated Код редуктора G50AB045MHAR2C Выходной вал H - полый вал 18 мм Конструкция редуктора A - на лапах, с центрирующим кольцом Выходной фланец R - без фланца Тип смазки CLP 460 Монтажная паста не включен Код мотора MDEMAXX063-12C0C Тип двигателя MD асинх. 3-ф двигатель Расчетный ток 0,85 / 0,49 A КПД 0,56 Расчетный крутящий момент 0,80 Нм Расчетная частота вращения 1.425 об/мин Класс нагревостойкости F Режим работы S1 Степень защиты IP55 Клеммная коробка В положении 3 Тип подключения Standard Охлаждение Встроен. вентилятор Защита двигателя TKO (Thermal contact, NC) Код двигателя C86 (для ПЧ) 1235 | Lenze Operations GmbH | 15585148 | 462.64 | шт
G50AB045MHAR2C MDEMAXX063-32C0C | 16063065 | Мотор-редуктор G50AB045MHAR2C MDEMAXX063-32C0C, №16063065 | Мотор-редуктор Редуктор g500-B45 Тип двигателя MXXMAXX 063-32 Монтаж на редукторе (фланец) Прямой монтаж (двиг. интегрир.) Расчетная мощность 0,18 кВт Частота вращения выход. вала 22 об/мин Крутящий момент выход. вала 74 Нм Сервис фактор 0,61 Сервис фактор примечание 1 Внимание: Сервис фактор <1 Сервис фактор примечание 2 Возможна перегрузка редуктора Расчетное напряжение 230 / 400 V +-10% Расчетная частота 50 Гц Передаточное число 61,972 Монтажное положение A Surface/corrosion protection OKS-S (Small; C1) Цвет Цвет по RAL = 7012 (серый) Код редуктора G50AB045MHAR2C Выходной вал H - полый вал 20 мм Конструкция редуктора A - на лапах, с центрирующим кольцом Выходной фланец R - без фланца Тип смазки CLP 460 Монтажная паста Нет включен Табличка 1-я/2-я Алюминий / Алюминий Код мотора MDEMAXX063-32C0C Серия мотора Двигатель асинхронный Расчетный ток 1,0 / 0,58 A косинус ϕ (коэффициент мощности) 0,7 Расчетный крутящий момент 1,26 Нм Расчетная частота вращения 1365 об/мин Температурный класс F Режим работы S1 Степень защиты IP55 Клеммная коробка В положении 4 Тип подключения Cтандарт Охлаждение Встроен. вентилятор Защита двигателя TKO (термоконтакт, НЗ) Код двигателя C86 (для ПЧ) 1237 | Lenze Operations GmbH |  | 515.22 | шт
G50AB045MHAR2C MDEMAXX063-32C0C i=48,556, | 15860909 | Мотор-редуктор g500-B45 G50AB045MHAR2C MDEMAXX063-32C0C i=48,556, №15860909 | Мотор-редуктор Тип g500-B45 Код редуктора G50AB045MHAR2C Тип двигателя MXXMAXX 063-32 Монтаж на редукторе (фланец) Прямой монтаж (двиг. интегрир.) Расчетная мощность 0,180 кВт Частота вращения выход. вала 28,1 об/мин Крутящий момент выход. вала 58 Нм Сервис фактор 0,77 Сервис фактор примечание 1 Внимание: Сервис фактор <1 Сервис фактор примечание 2 Возможна перегрузка редуктора Расчетное напряжение 230 / 400 V +-10% Расчетная частота 50 Hz Передаточное число 48,556 Монтажное положение A Цвет Not coated Код редуктора G50AB045MHAR2C Выходной вал H - полый вал 20 мм Конструкция редуктора A - на лапах, с центрирующим кольцом Выходной фланец R - без фланца Тип смазки CLP 460 Монтажная паста не включен Код мотора MDEMAXX063-32C0C Тип двигателя MD асинх. 3-ф двигатель Расчетный ток 1,0 / 0,58 A КПД 0,70 Расчетный крутящий момент 1,26 Нм Расчетная частота вращения 1.365 об/мин Класс нагревостойкости F Режим работы S1 Степень защиты IP55 Клеммная коробка В положении 2 Тип подключения Standard Охлаждение Встроен. вентилятор Защита двигателя TKO (Thermal contact, NC) Код двигателя C86 (для ПЧ) 1237 | Lenze Operations GmbH |  | 469.14 | шт
G50AB045MHAR2C MDEMAXX063-42C0C | 16234215 | Мотор-редуктор G50AB045MHAR2C MDEMAXX063-42C0C, №16234215 | Мотор-редуктор Тип g500-B45 Двигатель typeMXXMAXX063-42 Монтаж на редукторе (фланец) Прямой монтаж (двиг. интегрир.) Расчетная мощность 0,25 кВт Частота вращения выход. вала 150,5 об/мин Крутящий момент выход. вала 15 Нм Сервис фактор 2,99 Расчетное напряжение 230 / 400 V +-10% Расчетная частота 50 Гц Передаточное число 9,101 Монтажное положение D Surface/corrosion protection OKS-L (Large; C3) Цвет RAL 9018 = papyrus white Код редуктора G50AB045MHAR2C Выходной вал H - полый вал 20 мм Конструкция редуктора A - на лапах, с центрирующим кольцом Выходной фланец R - без фланца Тип смазки CLP 460 Монтажная паста Нет включен Код мотора MDEMAXX063-42C0C Серия мотора Двигатель асинхронный Расчетный ток 1,4 / 0,82 A косинус ϕ (коэффициент мощности) 0,67 Расчетный крутящий момент 1,74 Нм Расчетная частота вращения 1370 об/мин Температурный класс F Режим работы S1 Степень защиты IP55 Клеммная коробка В положении 4 Тип подключения Cтандарт Охлаждение Встроен. вентилятор Защита двигателя TKO (термоконтакт, НЗ) Код двигателя C86 (для ПЧ) 1239 | Lenze Operations GmbH | не полный аналог 13205673 | 640.73 | шт
G50AB045MHAR2C MDEMAXX063-42C0C | 15721462 | Мотор-редуктор G50AB045MHAR2C MDEMAXX063-42C0C, №15721462 | Мотор-редуктор Тип g500-B45 Двигатель MXXMAXX063-42 Монтаж на редукторе (фланец) Прямой монтаж (двиг. интегрир.) Расчетная мощность 0,25 кВт Частота вращения выход. вала 150,5 об/мин Крутящий момент выход. вала 15 Нм Сервис фактор 2,99 Расчетное напряжение 230 / 400 V +-10% Расчетная частота 50 Гц Передаточное число 9,101 Монтажное положение D Surface/corrosion protection OKS-L (Large; C3) Цвет RAL 9018 = papyrus white Код редуктора G50AB045MHAR2C Выходной вал H - полый вал 20 мм Тип вала Нержавеющая сталь Конструкция редуктора A - на лапах, с центрирующим кольцом Выходной фланец R - без фланца Тип смазки CLP 460 Монтажная паста Нет включен Код мотора MDEMAXX063-42C0C Серия мотора Двигатель асинхронный Расчетный ток 1,4 / 0,82 A косинус ϕ (коэффициент мощности) 0,67 Расчетный крутящий момент 1,74 Нм Расчетная частота вращения 1370 об/мин Температурный класс F Режим работы S1 Степень защиты IP55 Клеммная коробка В положении 4 Тип подключения Cтандарт Охлаждение Встроен. вентилятор Защита двигателя TKO (термоконтакт, НЗ) Код двигателя C86 (для ПЧ) 1239 | Lenze Operations GmbH | не полный аналог 13205673 | 691.91 | шт
G50AB045MHAR2C MDEMAXX063-42C0C | 15937881 | Мотор-редуктор g500-B45 G50AB045MHAR2C MDEMAXX063-42C0C, №15937881 | Мотор-редуктор Тип g500-B45 Код редуктора G50AB045MHAR2C Тип двигателя MXXMAXX 063-42 Монтаж на редукторе (фланец) Прямой монтаж (двиг. интегрир.) Расчетная мощность 0,250 кВт Частота вращения выход. вала 192,7 об/мин Крутящий момент выход. вала 12 Нм Сервис фактор 3,65 Расчетное напряжение 230 / 400 V +-10% Расчетная частота 50 Hz Передаточное число 7,111 Монтажное положение C Цвет Not coated Код редуктора G50AB045MHAR2C Выходной вал H - полый вал 20 мм Защита выходного вала сальник Viton Конструкция редуктора A - на лапах, с центрирующим кольцом Выходной фланец R - без фланца Тип смазки CLP HC 320 Монтажная паста не включен Код мотора MDEMAXX063-42C0C Тип двигателя MD асинх. 3-ф двигатель Расчетный ток 1,4 / 0,82 A КПД 0,67 Расчетный крутящий момент 1,74 Нм Расчетная частота вращения 1.370 об/мин Класс нагревостойкости F Режим работы S1 Степень защиты IP55 Клеммная коробка В положении 5 Тип подключения Standard Охлаждение Встроен. вентилятор Защита двигателя TKO (Thermal contact, NC) Код двигателя C86 (для ПЧ) 1239 | Lenze Operations GmbH |  | 534.53 | шт
G50AB045MHAR2C MDEMAXX071-32C0C | 15719501 | Мотор-редуктор G50AB045MHAR2C MDEMAXX071-32C0C, №15719501 | Мотор-редуктор Тип g500-B45 Тип двигателя MXXMAXX 071-32 Монтаж на редукторе (фланец) Прямой монтаж (двиг. интегрир.) Расчетная мощность 0,37 кВт Частота вращения выход. вала 63,3 об/мин Крутящий момент выход. вала 53 Нм Сервис фактор 0,85 Сервис фактор примечание 1 Внимание: Сервис фактор <1 Сервис фактор примечание 2 Возможна перегрузка редуктора Расчетное напряжение 230 / 400 V +-10% Расчетная частота 50 Hz Передаточное число 22,27 Монтажное положение A Цвет Not coated Код редуктора G50AB045MHAR2C Выходной вал H - полый вал 20 мм Конструкция редуктора A - на лапах, с центрирующим кольцом Выходной фланец R - без фланца Тип смазки CLP 460 Монтажная паста Not включен Код мотора MDEMAXX071-32C0C Серия мотора Двигатель асинхронный Выходной ток 1,6 / 0,95 A cos phi 0,77 Расчетный крутящий момент 2,51 Нм Расчетная частота вращения 1410 об/мин Temperature class F Operating mode S1 Степень защиты IP55 Клеммная коробка В положении 2 Тип подключения Standard Охлаждение Встроен. вентилятор Защита двигателя TKO (Thermal contact, NC) Код двигателя C86 (для ПЧ) 1241 | Lenze Operations GmbH |  | 495.11 | шт
G50AB045MHAR2C MDEMAXX071-32C0C i= 15,111 | 15986043 | Мотор-редуктор g500-B45, G50AB045MHAR2C MDEMAXX071-32C0C i= 15,111 №15986043 | Мотор-редуктор Тип g500-B45 Код редуктора G50AB045MHAR2C Тип двигателя MXXMAXX 071-32 Монтаж на редукторе (фланец) Прямой монтаж (двиг. интегрир.) Расчетная мощность 0,37 кВт Частота вращения выход. вала 93,3 об/мин Крутящий момент выход. вала 36 Нм Сервис фактор 1,25 Расчетное напряжение 230 / 400 V +-10% Расчетная частота 50 Hz Передаточное число 15,111 Монтажное положение A Цвет Not coated Код редуктора G50AB045MHAR2C Выходной вал H - полый вал 20 мм Конструкция редуктора A - на лапах, с центрирующим кольцом Выходной фланец R - без фланца Реактивная штанга, поз./угол At Pitch Circle (поворотный круг), в комплекте Тип смазки CLP 460 Монтажная паста не включен Код мотора MDEMAXX071-32C0C Тип двигателя MD асинх. 3-ф двигатель Расчетный ток 1,6 / 0,95 A КПД 0,77 Расчетный крутящий момент 2,51 Нм Расчетная частота вращения 1410 об/мин Класс нагревостойкости F Режим работы S1 Степень защиты IP55 Клеммная коробка В положении 2 Тип подключения Standard Охлаждение Встроен. вентилятор Защита двигателя TKO (Thermal contact, NC) Код двигателя C86 (для ПЧ) 1241 | Lenze Operations GmbH |  | 538.62 | шт
G50AB045MHAR2C MDEMAXX071-42C0C | 15841756 | Мотор-редуктор G50AB045MHAR2C MDEMAXX071-42C0C, №15841756 | Мотор-редуктор Тип g500-B45 Тип двигателя MXXMAXX 071-42 Монтаж на редукторе (фланец) Прямой монтаж (двиг. интегрир.) Расчетная мощность 0,55 кВт Частота вращения выход. вала 93 об/мин Крутящий момент выход. вала 54 Нм Сервис фактор 0,84 Сервис фактор примечание 1 Внимание: Сервис фактор <1 Сервис фактор примечание 2 Возможна перегрузка редуктора Расчетное напряжение 230 / 400 V +-10% Расчетная частота 50 Hz Передаточное число 15,111 Монтажное положение C Surface/corrosion protection OKS-S (Small; C1) Цвет RAL 7012 = Basalt grey Код редуктора G50AB045MHAR2C Выходной вал H - полый вал 20 мм Конструкция редуктора A - на лапах, с центрирующим кольцом Выходной фланец R - без фланца Тип смазки CLP 460 Монтажная паста Not включен Код мотора MDEMAXX071-42C0C Серия мотора MD 3-phase AC asyn. motor Выходной ток 2,4 / 1,4 A cos phi 0,77 Расчетный крутящий момент 3,74 Нм Расчетная частота вращения 1405 об/мин Temperature class F Operating mode S1 Степень защиты IP55 Клеммная коробка В положении 2 Тип подключения Standard Охлаждение Встроен. вентилятор Защита двигателя TKO (Thermal contact, NC) Код двигателя C86 (для ПЧ) 1243 | Lenze Operations GmbH |  | 561.98 | шт
G50AB045MHAR2C MDSMAIG063-22C0C i=32,593 | 15981040 | Мотор-редуктор g500-B45, G50AB045MHAR2C MDSMAIG063-22C0C i=32,593 №15981040 | Мотор-редуктор Тип g500-B45 Код редуктора G50AB045MHAR2C Тип двигателя MXXMAXX 063-22 Монтаж на редукторе (фланец) Прямой монтаж (двиг. интегрир.) Расчетная мощность 0,09 кВт Частота вращения выход. вала 42,2 об/мин Крутящий момент выход. вала 19 Нм Сервис фактор 2,33 Расчетное напряжение 230 / 400 V +-10% Расчетная частота 50 Hz Передаточное число 32,593 Монтажное положение C Защита поверхн. от коррозии OKS-M (Medium; C2) Цвет RAL 7012 = Basalt grey Код редуктора G50AB045MHAR2C Выходной вал H - полый вал 20 мм Конструкция редуктора A - на лапах, с центрирующим кольцом Выходной фланец R - без фланца Тип смазки CLP HC 220 USDA H1 Монтажная паста не включен Код мотора MDSMAIG063-22C0C Тип двигателя MD асинх. 3-ф двигатель Расчетный ток 0,48 / 0,28 A КПД 0,71 Расчетный крутящий момент 0,63 Нм Расчетная частота вращения 1375 об/мин Класс нагревостойкости F Режим работы S1 Степень защиты IP54 Клеммная коробка В положении 2 Тип подключения Standard Обратная связь Incr. encoder IG128-24V-H Подключение обратной связи Штекер M12 Охлаждение Самовентиляция Защита двигателя TKO (Thermal contact, NC) Код двигателя C86 (для ПЧ) 1233 | Lenze Operations GmbH |  | 814.1 | шт
G50AB045MHAR2C MDSMARS063-22C0C i=32,593 | 15981542 | Мотор-редуктор g500-B45, G50AB045MHAR2C MDSMARS063-22C0C i=32,593 №15981542 | Мотор-редуктор Тип g500-B45 Код редуктора G50AB045MHAR2C Тип двигателя MXXMAXX 063-22 Монтаж на редукторе (фланец) Прямой монтаж (двиг. интегрир.) Расчетная мощность 0,09 кВт Частота вращения выход. вала 42,2 об/мин Крутящий момент выход. вала 19 Нм Сервис фактор 2,33 Расчетное напряжение 230 / 400 V +-10% Расчетная частота 50 Hz Передаточное число 32,593 Монтажное положение A Защита поверхн. от коррозии OKS-M (Medium; C2) Цвет RAL 7012 = Basalt grey Код редуктора G50AB045MHAR2C Выходной вал H - полый вал 20 мм Конструкция редуктора A - на лапах, с центрирующим кольцом Выходной фланец R - без фланца Тип смазки CLP HC 220 USDA H1 Монтажная паста не включен Код мотора MDSMARS063-22C0C Тип двигателя MD асинх. 3-ф двигатель Расчетный ток 0,48 / 0,28 A КПД 0,71 Расчетный крутящий момент 0,63 Нм Расчетная частота вращения 1375 об/мин Класс нагревостойкости F Режим работы S1 Степень защиты IP54 Клеммная коробка В положении 2 Тип подключения Standard Обратная связь Резольвер RS1 Подключение обратной связи Клеммная коробка Охлаждение Самовентиляция Защита двигателя TKO (Thermal contact, NC) Код двигателя C86 (для ПЧ) 1233 | Lenze Operations GmbH |  | 958.37 | шт
G50AB045MHAR2C MDSMAXX063-22C0C i=32,593 | 15981041 | Мотор-редуктор g500-B45, G50AB045MHAR2C MDSMAXX063-22C0C i=32,593 №15981041 | Мотор-редуктор Тип g500-B45 Код редуктора G50AB045MHAR2C Тип двигателя MXXMAXX 063-22 Монтаж на редукторе (фланец) Прямой монтаж (двиг. интегрир.) Расчетная мощность 0,09 кВт Частота вращения выход. вала 42,2 об/мин Крутящий момент выход. вала 19 Нм Сервис фактор 2,33 Расчетное напряжение 230 / 400 V +-10% Расчетная частота 50 Hz Передаточное число 32,593 Монтажное положение C Защита поверхн. от коррозии OKS-M (Medium; C2) Цвет RAL 7012 = Basalt grey Код редуктора G50AB045MHAR2C Выходной вал H - полый вал 20 мм Конструкция редуктора A - на лапах, с центрирующим кольцом Выходной фланец R - без фланца Тип смазки CLP HC 220 USDA H1 Монтажная паста не включен Код мотора MDSMAXX063-22C0C Тип двигателя MD асинх. 3-ф двигатель Расчетный ток 0,48 / 0,28 A КПД 0,71 Расчетный крутящий момент 0,63 Нм Расчетная частота вращения 1375 об/мин Класс нагревостойкости F Режим работы S1 Степень защиты IP55 Клеммная коробка В положении 2 Тип подключения Standard Охлаждение Самовентиляция Защита двигателя TKO (Thermal contact, NC) Код двигателя C86 (для ПЧ) 1233 | Lenze Operations GmbH |  | 583.1 | шт
G50AB045MHAR2C, MDEMAIG063-12C0C №15703949 | 15703949 | Мотор-редуктор g500-B45 G50AB045MHAR2C, MDEMAIG063-12C0C №15703949 | Мотор-редуктор g500-B45 Тип G50AB045MHAR2C Код мотора MDEMAIG063-12C0C Тип двигателя MXXMAXX 063-12 Монтаж на редукторе (фланец) Прямой монтаж (двиг. интегрир.) Расчетная мощность 0,120 кВт Частота вращения выход. вала 106,5 об/мин Крутящий момент выход. вала 10 Нм Сервис фактор 4,40 Расчетное напряжение 230 / 400 V +-10% Расчетная частота 50 Hz Передаточное число 13,386 Монтажное положение A Цвет Not coated Код редуктора G50AB045MHAR2C Выходной вал H - полый вал 20 мм Конструкция редуктора A - на лапах, с центрирующим кольцом Выходной фланец R - без фланца Тип смазки CLP 460 Монтажная паста не включен Код мотора MDEMAIG063-12C0C Тип двигателя MD асинх. 3-ф двигатель Расчетный ток 0,85 / 0,49 A КПД 0,56 Расчетный крутящий момент 0,80 Нм Расчетная частота вращения 1.425 об/мин Класс нагревостойкости F Режим работы S1 Степень защиты IP54 Клеммная коробка В положении 2 Тип подключения Standard Обратная связь Incremental enc. IG128-24V-H Подключение обратной связи Штекер M12 Охлаждение Встроен. вентилятор Защита двигателя TKO (Thermal contact, NC) Код двигателя C86 (для ПЧ) 1235 | Lenze Operations GmbH |  | 693.64 | шт
G50AB045MHAR2C00 MCS06C41-RS0B0 i=37,481 | 16126070 | Мотор-редуктор g500-B45, G50AB045MHAR2C00 №16126070 | Мотор-редуктор Тип g500-B45 Код редуктора G50AB045MHAR2C00 Двигатель MCS 06C41- Расчетная мощность 0,25 кВт Расчетная частота 270 Hz Передаточное число 37,481 Частота вращения выход. вала 108,1 об/мин Крутящий момент выход. вала 21 Нм Сервис фактор 1,72 Момент инерции 0,191 kgcm2 Motor mounting to gearbox Direct mounting (integr. mot.) Монтажное положение A Степень защиты IP54 Surface/corrosion protection OKS-S (Small; C1) Цвет RAL 7012 = Basalt grey Код редуктора G50AB045MHAR2C00 Выходной вал H - полый вал 18 мм Конструктивное исполнение A - на лапах, с центрирующим кольцом Output flange R - without flange Torque support Rubber buffers Смазочный материал CLP HC 220 USDA H1 Вентиляционный элемент без ventilation Монтажная паста Not включен Код мотора MCS06C41-RS0B0 Расчетная частота вращения 4050 об/мин Расчетный крутящий момент 0,6 Нм Расчетное напряжение 225 V Выходной ток 1,3 A cos phi 0,8 Operating mode S1 Тип подключения ICN M23 connector, 6-ти полюсн. Подключение питания В положении 2 Temperature class F Защита двигателя KTY83-110 Охлаждение Самовентиляция Момент тормоза 0 Нм Обратная связь Резольвер RS0 Подключение обратной связи M23 12pole connector 0° coded Feedback connection In position 2 Approval - USA/Canada cURus Код двигателя C86 (для ПЧ) 1310 Табличка 1-я/2-я Adhesive label / без | Lenze Operations GmbH |  | 1335.91 | шт
G50AB045MHAR2C00 MDEMABR063-12C0C | 16165283 | Мотор-редуктор G50AB045MHAR2C00 MDEMABR063-12C0C, №16165283 | Мотор-редуктор Тип g500-B45 Двигатель MD 063-12 Расчетная мощность 0,12 кВт Расчетная частота 50 Гц Передаточное число 42,222 Частота вращения выход. вала 33,8 об/мин Крутящий момент выход. вала 32 Нм Сервис фактор 1,4 Момент инерции 3,46 kgcm2 Крепление мотора к редуктору Прямой монтаж (двиг. интегрир.) Монтажное положение F Степень защиты IP55 Surface/corrosion protection OKS-S (Small; C1) Цвет Цвет по RAL = 7012 (серый) Код редуктора G50AB045MHAR2C00 Выходной вал H - полый вал 20 мм Конструктивное исполнение A - на лапах, с центрирующим кольцом Выходной фланец R - без фланца Вентиляционный элемент без ventilation Смазочный материал CLP 460 Кол-во масла 0,35 l Монтажная паста Нет включен Код мотора MDEMABR063-12C0C Расчетная частота вращения 1425 об/мин Расчетный крутящий момент 0,8 Нм Расчетное напряжение 230 / 400 V Расчетный ток 0.85 / 0.49 A косинус ϕ (коэффициент мощности) 0,56 Режим работы S1 Тип подключения Клеммная коробка Клеммная коробка В положении 3 Температурный класс F Защита двигателя TKO (термоконтакт, НЗ) Охлаждение Встроен. вентилятор Тормоз, исполнение Пружинный Исполнение тормоза не-регулируемый Напряжение управления тормозом 24 В постоянного тока Размер тормоза 06 Момент тормоза 4 Нм Рычаг ручного растормаживания Without Бесшумный ротор тормоза Нет Тормоз с уплотнительным кольцом Нет Код двигателя C86 (для ПЧ) 1235 Мощность мотора 0 кВт | Lenze Operations GmbH | 15437542 | 690.03 | шт
G50AB045MHAR2C00 MDEMABR063-32C0C i=11,64 | 16123518 | Мотор-редуктор g500-B45, G50AB045MHAR2C00 №16123518 | Мотор-редуктор Тип g500-B45 Код редуктора G50AB045MHAR2C00 Двигатель MD 063-32 Расчетная мощность 0,18 кВт Расчетная частота 50 Hz Передаточное число 11,64 Частота вращения выход. вала 117,3 об/мин Крутящий момент выход. вала 14 Нм Сервис фактор 3,23 Момент инерции 3,536 kgcm2 Motor mounting to gearbox Direct mounting (integr. mot.) Монтажное положение A Степень защиты IP55 Surface/corrosion protection OKS-S (Small; C1) Цвет RAL 7012 = Basalt grey Код редуктора G50AB045MHAR2C00 Выходной вал H - полый вал 18 мм Конструктивное исполнение A - на лапах, с центрирующим кольцом Output flange R - without flange Torque support Rubber buffers Вентиляционный элемент без ventilation Смазочный материал CLP 460 Монтажная паста Not включен Код мотора MDEMABR063-32C0C Расчетная частота вращения 1365 об/мин Расчетный крутящий момент 1,26 Нм Расчетное напряжение 230 / 400 V Выходной ток 1.00 / 0.58 A cos phi 0,7 Operating mode S1 Тип подключения Клеммная коробка Клеммная коробка В положении 2 Temperature class F Защита двигателя TKO (Thermal contact, NC) Охлаждение Встроен. вентилятор Тормоз, исполнение Пружинный Исполнение тормоза не-регулируемый Brake supply voltage 24 V DC Размер тормоза 06 Момент тормоза 4 Нм Manual brake release Without Бесшумный ротор тормоза No Тормоз с уплотнительным кольцом No Код двигателя C86 (для ПЧ) 1237 | Lenze Operations GmbH |  | 696.54 | шт
G50AB045MHAR2C00 MDEMAXX063-12C0C | 16233903 | Мотор-редуктор, G50AB045MHAR2C00 MDEMAXX063-12C0C, №16233903 | Мотор-редуктор Тип g500-B45 Двигатель MD 063-12 Расчетная мощность 0,12 кВт Расчетная частота 50 Гц Передаточное число 19,365 Частота вращения выход. вала 73,6 об/мин Крутящий момент выход. вала 15 Нм Сервис фактор 3,04 Момент инерции 3,338 kgcm2 Крепление мотора к редуктору Прямой монтаж (двиг. интегрир.) Монтажное положение E Степень защиты IP55 Цвет Без покрытия Код редуктора G50AB045MHAR2C00 Выходной вал H - полый вал 20 мм Конструктивное исполнение A - на лапах, с центрирующим кольцом Выходной фланец R - без фланца Вентиляционный элемент без ventilation Смазочный материал CLP 460 Кол-во масла 0,35 l Монтажная паста Нет включен Код мотора MDEMAXX063-12C0C Расчетная частота вращения 1425 об/мин Расчетный крутящий момент 0,8 Нм Расчетное напряжение 230 / 400 V Расчетный ток 0.85 / 0.49 A косинус ϕ (коэффициент мощности) 0,56 Режим работы S1 Тип подключения Клеммная коробка Клеммная коробка В положении 5 Температурный класс F Защита двигателя TKO (термоконтакт, НЗ) Охлаждение Встроен. вентилятор Момент тормоза 0 Нм Код двигателя C86 (для ПЧ) 1235 Мощность мотора 0 кВт | Lenze Operations GmbH |  | 462.64 | шт
G50AB045MHAR2C00 MDEMAXX063-12C0C | 16141602 | Мотор-редуктор G50AB045MHAR2C00 MDEMAXX063-12C0C | Мотор-редуктор Редуктор g500-B45 Двигатель MD 063-12 Расчетная мощность 0,12 кВт Расчетная частота 50 Hz Передаточное число 48,556 Частота вращения выход. вала 29,3 об/мин Крутящий момент выход. вала 37 Нм Сервис фактор 1,21 Момент инерции 3,309 kgcm2 Motor mounting to gearbox Прямой монтаж (двиг. интегрир.) Монтажное положение A Степень защиты IP55 Цвет Not coated Код редуктора G50AB045MHAR2C00 Выходной вал H - полый вал 20 мм Конструктивное исполнение A - на лапах, с центрирующим кольцом Output flange R - без фланца Вентиляционный элемент без ventilation Смазочный материал CLP 460 Монтажная паста Not включен Код мотора MDEMAXX063-12C0C Расчетная частота вращения 1425 об/мин Расчетный крутящий момент 0,8 Нм Расчетное напряжение 230 / 400 V Выходной ток 0.85 / 0.49 A cos phi 0,56 Operating mode S1 Тип подключения Клеммная коробка Клеммная коробка В положении 4 Temperature class F Защита двигателя TKO (Thermal contact, NC) Охлаждение Встроен. вентилятор Код двигателя C86 (для ПЧ) 1235 | Lenze Operations GmbH |  | 462.64 | шт
G50AB045MHAR2C00 MDEMAXX063-12C0C i=11,64 | 16119924 | Мотор-редуктор g500-B45, G50AB045MHAR2C00 №16119924 | Мотор-редуктор Тип g500-B45 Код редуктора G50AB045MHAR2C00 Двигатель MD 063-12 Расчетная мощность 0,12 кВт Расчетная частота 50 Hz Передаточное число 11,64 Частота вращения выход. вала 122,4 об/мин Крутящий момент выход. вала 9 Нм Сервис фактор 5,06 Момент инерции 3,386 kgcm2 Motor mounting to gearbox Direct mounting (integr. mot.) Монтажное положение C Степень защиты IP55 Цвет Not coated Код редуктора G50AB045MHAR2C00 Выходной вал H - полый вал 18 мм Конструктивное исполнение A - на лапах, с центрирующим кольцом Output flange R - without flange Torque support Rubber buffers Вентиляционный элемент без ventilation Смазочный материал CLP 460 Монтажная паста Not включен Код мотора MDEMAXX063-12C0C Расчетная частота вращения 1425 об/мин Расчетный крутящий момент 0,8 Нм Расчетное напряжение 230 / 400 V Выходной ток 0.85 / 0.49 A cos phi 0,56 Operating mode S1 Тип подключения Клеммная коробка Клеммная коробка В положении 2 Temperature class F Защита двигателя TKO (Thermal contact, NC) Охлаждение Встроен. вентилятор Момент тормоза 0 Нм Код двигателя C86 (для ПЧ) 1235 | Lenze Operations GmbH |  | 462.64 | шт
G50AB045MHAR2C00 MDEMAXX063-12C0C i=11,64 | 16137481 | Мотор-редуктор G50AB045MHAR2C00 MDEMAXX063-12C0C №16137481 | Мотор-редуктор Тип g500-B45 Код редуктора G50AB045MHAR2C00 Двигатель MD 063-12 Расчетная мощность 0,12 кВт Расчетная частота 50 Hz Передаточное число 11,64 Частота вращения выход. вала 122,4 об/мин Крутящий момент выход. вала 9 Нм Сервис фактор 5,06 Момент инерции 3,386 kgcm2 Motor mounting to gearbox Direct mounting (integr. mot.) Монтажное положение A Степень защиты IP55 Цвет Not coated Код редуктора G50AB045MHAR2C00 Выходной вал H - полый вал 18 мм Конструктивное исполнение A - на лапах, с центрирующим кольцом Output flange R - without flange Torque support f. threaded pitch circl, encl. Вентиляционный элемент без ventilation Смазочный материал CLP 460 Монтажная паста Not включен Код мотора MDEMAXX063-12C0C Расчетная частота вращения 1425 об/мин Расчетный крутящий момент 0,8 Нм Расчетное напряжение 230 / 400 V Выходной ток 0.85 / 0.49 A cos phi 0,56 Operating mode S1 Тип подключения Клеммная коробка Клеммная коробка В положении 2 Temperature class F Защита двигателя TKO (Thermal contact, NC) Охлаждение Встроен. вентилятор Момент тормоза 0 Нм Код двигателя C86 (для ПЧ) 1235 | Lenze Operations GmbH |  | 506.15 | шт
G50AB045MHAR2C00 MDEMAXX063-12C0C i=32,593 | 16119796 | Мотор-редуктор g500-B45, G50AB045MHAR2C00 №16119796 | Мотор-редуктор Тип g500-B45 Код редуктора G50AB045MHAR2C00 Двигатель MD 063-12 Расчетная мощность 0,12 кВт Расчетная частота 50 Hz Передаточное число 32,593 Частота вращения выход. вала 43,7 об/мин Крутящий момент выход. вала 25 Нм Сервис фактор 1,81 Момент инерции 3,316 kgcm2 Motor mounting to gearbox Direct mounting (integr. mot.) Монтажное положение C Степень защиты IP55 Цвет Not coated Код редуктора G50AB045MHAR2C00 Выходной вал H - полый вал 18 мм Конструктивное исполнение A - на лапах, с центрирующим кольцом Output flange R - without flange Torque support f. threaded pitch circl, encl. Вентиляционный элемент без ventilation Смазочный материал CLP 460 Монтажная паста Not включен Код мотора MDEMAXX063-12C0C Расчетная частота вращения 1425 об/мин Расчетный крутящий момент 0,8 Нм Расчетное напряжение 230 / 400 V Выходной ток 0.85 / 0.49 A cos phi 0,56 Operating mode S1 Тип подключения Клеммная коробка Клеммная коробка В положении 2 Temperature class F Защита двигателя TKO (Thermal contact, NC) Охлаждение Встроен. вентилятор Момент тормоза 0 Нм Код двигателя C86 (для ПЧ) 1235 | Lenze Operations GmbH |  | 506.15 | шт
G50AB045MHAR2C00 MDEMAXX063-32C0C | 16205347 | Редуктор G50AB045MHAR2C00 MDEMAXX063-32C0C, №16205347 | Редуктор g500-B45 Двигатель MD 063-32 Расчетная мощность 0,33 кВт Расчетная частота 87 Гц Передаточное число 9,101 Частота вращения выход. вала 272 об/мин Крутящий момент выход. вала 11 Нм Сервис фактор 3,46 Момент инерции 3,434 kgcm2 Крепление мотора к редуктору Прямой монтаж (двиг. интегрир.) Монтажное положение E Степень защиты IP55 Surface/corrosion protection OKS-S (Small; C1) Цвет Цвет по RAL = 7012 (серый) Код редуктора G50AB045MHAR2C00 Выходной вал H - полый вал 18 мм Конструктивное исполнение A - на лапах, с центрирующим кольцом Выходной фланец R - без фланца Вентиляционный элемент без ventilation Смазочный материал CLP HC 320 Кол-во масла 0,35 l Монтажная паста Нет включен Код мотора MDEMAXX063-32C0C Расчетная частота вращения 2475 об/мин Расчетный крутящий момент 1,26 Нм Расчетное напряжение 400 V Подключение треугольник Расчетный ток 1.00 A косинус ϕ (коэффициент мощности) 0,65 Режим работы S1 Тип подключения Клеммная коробка Клеммная коробка Позиция 2 Температурный класс F Защита двигателя TKO (термоконтакт, НЗ) Охлаждение Встроен. вентилятор Момент тормоза 0 Нм Код двигателя C86 (для ПЧ) 1238 Мощность мотора 0 кВт | Lenze Operations GmbH |  | 516.49 | шт
G50AB045MHAR2C00 MDEMAXX063-32C0C | 16234478 | Мотор-редуктор G50AB045MHAR2C00 MDEMAXX063-32C0C, №16234478 | Мотор-редуктор Редуктор g500-B45 B045HAR2C_D063-32E00CC_28.808 Двигатель MD 063-32 Расчетная мощность 0,18 кВт Расчетная частота 50 Гц Передаточное число 28,808 Частота вращения выход. вала 47,4 об/мин Крутящий момент выход. вала 34 Нм Сервис фактор 1,31 Момент инерции 3,323 kgcm2 Крепление мотора к редуктору Прямой монтаж (двиг. интегрир.) Монтажное положение A Степень защиты IP55 Surface/corrosion protection OKS-S (Small; C1) Цвет Цвет по RAL = 7012 (серый) Код редуктора G50AB045MHAR2C00 Выходной вал H - полый вал 20 мм Конструктивное исполнение A - на лапах, с центрирующим кольцом Выходной фланец R - без фланца Вентиляционный элемент без ventilation Смазочный материал CLP 460 Кол-во масла 0,35 l Монтажная паста Нет включен Код мотора MDEMAXX063-32C0C Расчетная частота вращения 1365 об/мин Расчетный крутящий момент 1,26 Нм Расчетное напряжение 230 / 400 V Расчетный ток 1.00 / 0.58 A косинус ϕ (коэффициент мощности) 0,7 Режим работы S1 Тип подключения Клеммная коробка Клеммная коробка Позиция 2 Температурный класс F Защита двигателя TKO (термоконтакт, НЗ) Охлаждение Встроен. вентилятор Момент тормоза 0 Нм Код двигателя C86 (для ПЧ) 1237 Мощность мотора 0 кВт | Lenze Operations GmbH |  | 513.94 | шт
G50AB045MHAR2C00 MDEMAXX063-32C0C | 16235653 | Мотор-редуктор G50AB045MHAR2C00 MDEMAXX063-32C0C, №16235653 | Мотор-редуктор Редуктор g500-B45 Двигатель MD 063-32 Расчетная мощность 0,18 кВт Расчетная частота 50 Гц Передаточное число 37,481 Частота вращения выход. вала 36,4 об/мин Крутящий момент выход. вала 45 Нм Сервис фактор 1 Момент инерции 3,315 kgcm2 Крепление мотора к редуктору Прямой монтаж (двиг. интегрир.) Монтажное положение C Степень защиты IP55 Surface/corrosion protection OKS-S (Small; C1) Цвет Цвет по RAL = 7012 (серый) Код редуктора G50AB045MHAR2C00 Выходной вал H - полый вал 18 мм Конструктивное исполнение A - на лапах, с центрирующим кольцом Выходной фланец R - без фланца Вентиляционный элемент без ventilation Смазочный материал CLP 460 Кол-во масла 0,35 l Монтажная паста Нет включен Код мотора MDEMAXX063-32C0C Расчетная частота вращения 1365 об/мин Расчетный крутящий момент 1,26 Нм Расчетное напряжение 230 / 400 V Расчетный ток 1.00 / 0.58 A косинус ϕ (коэффициент мощности) 0,7 Режим работы S1 Тип подключения Клеммная коробка Клеммная коробка В положении 3 Температурный класс F Защита двигателя TKO (термоконтакт, НЗ) Охлаждение Встроен. вентилятор Момент тормоза 0 Нм Код двигателя C86 (для ПЧ) 1237 Мощность мотора 0 кВт | Lenze Operations GmbH |  | 513.94 | шт
G50AB045MHAR2C00 MDEMAXX063-32C0C | 16235089 | Мотор-редуктор G50AB045MHAR2C00 MDEMAXX063-32C0C, №16235089 | Мотор-редуктор Редуктор g500-B45 B045HAR2C_D063-32E00CC_10.466 Двигатель MD 063-32 Расчетная мощность 0,18 кВт Расчетная частота 50 Гц Передаточное число 10,466 Частота вращения выход. вала 130,4 об/мин Крутящий момент выход. вала 13 Нм Сервис фактор 3,59 Момент инерции 3,423 kgcm2 Крепление мотора к редуктору Прямой монтаж (integr. mot. Монтажное положение C Степень защиты IP55 Surface/corrosion protection OKS-S (Small; C1) Цвет Цвет по RAL = 7012 (серый) Код редуктора G50AB045MHAR2C00 Выходной вал H - полый вал 18 мм Конструктивное исполнение A - на лапах, с центрирующим кольцом Выходной фланец R - без фланца Вентиляционный элемент без ventilation Смазочный материал CLP 460 Кол-во масла 0,35 l Монтажная паста Нет включен Код мотора MDEMAXX063-32C0C Расчетная частота вращения 1365 об/мин Расчетный крутящий момент 1,26 Нм Расчетное напряжение 230 / 400 V Расчетный ток 1.00 / 0.58 A косинус ϕ (коэффициент мощности) 0,7 Режим работы S1 Тип подключения Клеммная коробка Клеммная коробка В положении 4 Температурный класс F Защита двигателя TKO (термоконтакт, НЗ) Охлаждение Встроен. вентилятор Момент тормоза 0 Нм Код двигателя C86 (для ПЧ) 1237 Мощность мотора 0 кВт | Lenze Operations GmbH |  | 513.94 | шт
G50AB045MHAR2C00 MDEMAXX063-32C0C | 16188368 | Мотор-редуктор G50AB045MHAR2C00 MDEMAXX063-32C0C, №16188368 | Мотор-редуктор Тип g500-B45 Двигатель MD 063-32 Расчетная мощность 0,18 кВт Расчетная частота 50 Гц Передаточное число 28,808 Частота вращения выход. вала 47,4 об/мин Крутящий момент выход. вала 34 Нм Сервис фактор 1,31 Момент инерции 3,323 kgcm2 Крепление мотора к редуктору Прямой монтаж (двиг. интегрир.) Монтажное положение A - F Степень защиты IP55 Антикоррозийное покрытие OKS-S (Small; C1) Цвет Цвет по RAL = 7012 (серый) Код редуктора G50AB045MHAR2C00 Выходной вал H - ПОЛЫЙ ВАЛ 18 мм Конструктивное исполнение A - на лапах, с центрирующим кольцом Выходной фланец R - без фланца Torque support at pitch circle Опора от проворачивания В положении 3 Torque plate angle 90 ° Вентиляционный элемент без ВЕНТИЛЯЦИЯ Смазочный материал CLP HC 220 USDA H1 Количество смазочного материала 0,35 l Монтажная паста не включен Код мотора MDEMAXX063-32C0C Расчетная частота вращения 1365 об/мин Расчетный крутящий момент 1,26 Нм Расчетное напряжение 230 / 400 V Расчетный ток 1.00 / 0.58 A косинус ϕ (коэффициент мощности) 0,7 Режим работы S1 Тип подключения Клеммная коробка Клеммная коробка Позиция 2 Температурный класс F Защита двигателя TKO (термоконтакт, НЗ) Охлаждение Встроен. вентилятор Момент тормоза 0 Нм Код двигателя C86 (для ПЧ) 1237 Мощность мотора 0 кВт | Lenze Operations GmbH |  | 566.63 | шт
G50AB045MHAR2C00 MDEMAXX063-32C0C i=25,051 | 16119148 | Мотор-редуктор g500-B45, G50AB045MHAR2C00 №16119148 | Мотор-редуктор Тип g500-B45 Код редуктора G50AB045MHAR2C00 Двигатель MD 063-32 Расчетная мощность 0,18 кВт Расчетная частота 60 Hz Передаточное число 25,051 Частота вращения выход. вала 67,7 об/мин Крутящий момент выход. вала 24 Нм Сервис фактор 1,86 Момент инерции 3,325 kgcm2 Motor mounting to gearbox Direct mounting (integr. mot.) Монтажное положение D Степень защиты IP55 Цвет Not coated Код редуктора G50AB045MHAR2C00 Выходной вал H - полый вал 18 мм Конструктивное исполнение A - на лапах, с центрирующим кольцом Output flange R - without flange Вентиляционный элемент без ventilation Смазочный материал CLP 460 Монтажная паста Not включен Код мотора MDEMAXX063-32C0C Расчетная частота вращения 1695 об/мин Расчетный крутящий момент 1 Нм Расчетное напряжение 460 V Выходной ток 0.46 A cos phi 0,68 Operating mode S1 Тип подключения Клеммная коробка Клеммная коробка В положении 2 Temperature class F Защита двигателя TKO (Thermal contact, NC) Охлаждение Встроен. вентилятор Момент тормоза 0 Нм Код двигателя C86 (для ПЧ) 1237 | Lenze Operations GmbH |  | 469.14 | шт
G50AB045MHAR2C00 MDEMAXX063-42C0C | 16220198 | Мотор-редуктор g500-B45, G50AB045MHAR2C00 MDEMAXX063-42C0C, №16220198 | Мотор-редуктор Тип g500-B45 Двигатель MD 063-42 Расчетная мощность 0,25 кВт Расчетная частота 50 Гц Передаточное число 8,178 Частота вращения выход. вала 167,5 об/мин Крутящий момент выход. вала 14 Нм Сервис фактор 3,25 Момент инерции 3,878 kgcm2 Крепление мотора к редуктору Прямой монтаж (двиг. интегрир.) Монтажное положение A Степень защиты IP55 Surface/corrosion protection OKS-S (Small; C1) Цвет Цвет по RAL = 7012 (серый) Код редуктора G50AB045MHAR2C00 Выходной вал H - полый вал 20 мм Конструктивное исполнение A - на лапах, с центрирующим кольцом Выходной фланец R - без фланца Вентиляционный элемент без ventilation Смазочный материал CLP 460 Кол-во масла 0,35 l Монтажная паста Нет включен Код мотора MDEMAXX063-42C0C Расчетная частота вращения 1370 об/мин Расчетный крутящий момент 1,74 Нм Расчетное напряжение 230 / 400 V Расчетный ток 1.40 / 0.82 A косинус ϕ (коэффициент мощности) 0,67 Режим работы S1 Тип подключения Клеммная коробка Клеммная коробка Позиция 2 Температурный класс F Защита двигателя TKO (термоконтакт, НЗ) Охлаждение Встроен. вентилятор Момент тормоза 0 Нм Код двигателя C86 (для ПЧ) 1239 | Lenze Operations GmbH | 15609719 | 521.72 | шт
G50AB045MHAR2C00 MDEMAXX071-32C0C | 16226042 | Мотор-редуктор G50AB045MHAR2C00 MDEMAXX071-32C0C, №16226042 | Мотор-редуктор Тип g500-B45 Двигатель MD 071-32 Расчетная мощность 0,37 кВт Расчетная частота 50 Гц Передаточное число 11,64 Частота вращения выход. вала 121,1 об/мин Крутящий момент выход. вала 28 Нм Сервис фактор 1,62 Момент инерции 10,786 kgcm2 Крепление мотора к редуктору Прямой монтаж (двиг. интегрир.) Монтажное положение B Степень защиты IP55 Surface/corrosion protection OKS-S (Small; C1) Цвет Цвет по RAL = 7012 (серый) Код редуктора G50AB045MHAR2C00 Выходной вал H - полый вал 20 мм Конструктивное исполнение A - на лапах, с центрирующим кольцом Выходной фланец R - без фланца Вентиляционный элемент без ventilation Смазочный материал CLP 460 Кол-во масла 0,35 l Монтажная паста Нет включен Код мотора MDEMAXX071-32C0C Расчетная частота вращения 1410 об/мин Расчетный крутящий момент 2,51 Нм Расчетное напряжение 230 / 400 V Расчетный ток 1.60 / 0.95 A косинус ϕ (коэффициент мощности) 0,77 Режим работы S1 Тип подключения Клеммная коробка Клеммная коробка Позиция 2 Температурный класс F Защита двигателя TKO (термоконтакт, НЗ) Охлаждение Встроен. вентилятор Момент тормоза 0 Нм Код двигателя C86 (для ПЧ) 1241 Мощность мотора 0 кВт | Lenze Operations GmbH |  | 539.9 | шт
G50AB045MHAR2C00 MDSMAXX063-02C0C | 16229578 | Мотор-редуктор G50AB045MHAR2C00 MDSMAXX063-02C0C, №16229578 | Мотор-редуктор Тип g500-B45 Двигатель MD 063-02 Расчетная мощность 0,06 кВт Расчетная частота 50 Гц Передаточное число 37,481 Частота вращения выход. вала 38 об/мин Крутящий момент выход. вала 14 Нм Сервис фактор 3,14 Момент инерции 3,315 kgcm2 Крепление мотора к редуктору Прямой монтаж (двиг. интегрир.) Монтажное положение A Степень защиты IP55 Surface/corrosion protection OKS-S (Small; C1) Цвет Цвет по RAL = 7012 (серый) Код редуктора G50AB045MHAR2C00 Выходной вал H - полый вал 18 мм Конструктивное исполнение A - на лапах, с центрирующим кольцом Выходной фланец R - без фланца Вентиляционный элемент без ventilation Смазочный материал CLP 460 Кол-во масла 0,35 l Монтажная паста Нет включен Код мотора MDSMAXX063-02C0C Расчетная частота вращения 1425 об/мин Расчетный крутящий момент 0,4 Нм Расчетное напряжение 230 / 400 V Расчетный ток 0.42 / 0.24 A косинус ϕ (коэффициент мощности) 0,57 Режим работы S1 Тип подключения Клеммная коробка Клеммная коробка Позиция 2 Температурный класс F Защита двигателя TKO (термоконтакт, НЗ) Охлаждение Самовентиляция Момент тормоза 0 Нм Код двигателя C86 (для ПЧ) 1231 Мощность мотора 0 кВт | Lenze Operations GmbH |  | 499.64 | шт
G50AB045MHAR2C00 MDSMAXX063-22C0C | 16206360 | Мотор-редуктор G50AB045MHAR2C00 MDSMAXX063-22C0C, №16206360 | Мотор-редуктор Редуктор g500-B45 Двигатель MD 063-22 Расчетная мощность 0,16 кВт Расчетная частота 87 Гц Передаточное число 11,64 Частота вращения выход. вала 213,5 об/мин Крутящий момент выход. вала 7 Нм Сервис фактор 5,59 Момент инерции 3,386 kgcm2 Крепление мотора к редуктору Прямой монтаж (двиг. интегрир.) Монтажное положение A Степень защиты IP55 Surface/corrosion protection OKS-S (Small; C1) Цвет Цвет по RAL = 7012 (серый) Код редуктора G50AB045MHAR2C00 Выходной вал H - полый вал 18 мм Конструктивное исполнение A - на лапах, с центрирующим кольцом Выходной фланец R - без фланца Вентиляционный элемент без ventilation Смазочный материал CLP HC 320 Кол-во масла 0,35 l Монтажная паста Нет включен Код мотора MDSMAXX063-22C0C Расчетная частота вращения 2485 об/мин Расчетный крутящий момент 0,63 Нм Расчетное напряжение 400 V Подключение треугольник Расчетный ток 0.48 A косинус ϕ (коэффициент мощности) 0,67 Режим работы S1 Тип подключения Клеммная коробка Клеммная коробка Позиция 2 Температурный класс F Защита двигателя TKO (термоконтакт, НЗ) Охлаждение Самовентиляция Момент тормоза 0 Нм Код двигателя C86 (для ПЧ) 1234 Мощность мотора 0 кВт | Lenze Operations GmbH |  | 506.08 | шт
G50AB045MHBR2C MDEMAXX063-12C0C №15833118 | 15833118 | Мотор-редуктор g500-B45, G50AB045MHBR2C MDEMAXX063-12C0C №15833118 | Мотор-редуктор Тип g500-B45 Код редуктора G50AB045MHBR2C Тип двигателя MXXMAXX 063-12 Монтаж на редукторе (фланец) Прямой монтаж (двиг. интегрир.) Расчетная мощность 0,120 кВт Частота вращения выход. вала 38,0 об/мин Крутящий момент выход. вала 29 Нм Сервис фактор 1,57 Расчетное напряжение 230 / 400 V +-10% Расчетная частота 50 Hz Передаточное число 37,481 Монтажное положение B Цвет без окраски Код редуктора G50AB045MHBR2C Выходной вал H - полый вал 20 Конструкция редуктора B-на лапах, без центровки Выходной фланец R - без фланца Реактивная штанга, поз./угол Резиновый амортизатор Тип смазки CLP 460 Монтажная паста не включен Код мотора MDEMAXX063-12C0C Тип двигателя MD асинх. 3-ф двигатель Расчетный ток 0,85 / 0,49 A КПД 0,56 Расчетный крутящий момент 0,80 Нм Расчетная частота вращения 1.425 об/мин Класс нагревостойкости F Режим работы S1 Степень защиты IP55 Клеммная коробка В положении 2 Тип подключения Standard Охлаждение Встроен. вентилятор Защита двигателя TKO (Thermal contact, NC) Код двигателя C86 (для ПЧ) 1235 | Lenze Operations GmbH | 15271559 | 462.64 | шт
G50AB045MHBR2C MCS 06F41-RS0B0, i=22,270 | 15968796 | Мотор-редуктор g500-B45 G50AB045MHBR2C MCS 06F41-RS0B0, №15968796 | Мотор-редуктор Тип g500-B45 Код редуктора G50AB045MHBR2C Тип двигателя MCS 06F41 Монтаж на редукторе (фланец) Прямой монтаж (двиг. интегрир.) Расчетная мощность 0,510 кВт Частота вращения выход. вала 181,9 об/мин Крутящий момент выход. вала 25 Нм Сервис фактор 1,27 Расчетное напряжение 320 V Расчетная частота 270 Hz Передаточное число 22,270 Монтажное положение A Защита поверхн. от коррозии OKS-S (Small; C1) Цвет RAL 9005 = Jet black матовый Код редуктора G50AB045MHBR2C Выходной вал H - полый вал 20 мм Конструкция редуктора B-на лапах, без центровки Выходной фланец R - без фланца Реактивная штанга, поз./угол At Pitch Circle (поворотный круг), в комплекте Тип смазки CLP HC 320 Монтажная паста не включен Двигатель MCS 06F41-RS0B0 Тип двигателя MCS syn. compact servo motor Расчетный ток 1,5 A КПД 0,83 Расчетный крутящий момент 1,20 Нм Расчетная частота вращения 4.050 об/мин Напряжение питания 400 V AC Класс нагревостойкости F Момент инерции 0,304 kgcm2 Степень защиты IP54 Соответствие (стандарт) CSAUL Подключение В положении 2 Подключение питания Штекер Feedback safety system not acc. to IEC 61800-5-2 Обратная связь Резольвер RS0 Подключение обратной связи Штекер Подключение вентилятора без Охлаждение Самовентиляция Защита двигателя KTY | Lenze Operations GmbH | 13137922 | 1446.9 | шт
G50AB045MHBR2C MDEMAIG063-42C0C i=15,111 | 15982412 | Мотор-редуктор g500-B45, G50AB045MHBR2C MDEMAIG063-42C0C i=15,111 №15982412 | Мотор-редуктор Тип g500-B45 Код редуктора G50AB045MHBR2C Тип двигателя MXXMAXX 063-42 Монтаж на редукторе (фланец) Прямой монтаж (двиг. интегрир.) Расчетная мощность 0,45 кВт Частота вращения выход. вала 164,1 об/мин Крутящий момент выход. вала 25 Нм Сервис фактор 1,53 Расчетное напряжение 400 V +-10% треугольник Расчетная частота 87 Hz Передаточное число 15,111 Монтажное положение C Цвет Not coated Код редуктора G50AB045MHBR2C Выходной вал H - полый вал 20 мм Конструкция редуктора B-на лапах, без центровки Выходной фланец R - без фланца Тип смазки CLP 460 Монтажная паста не включен Код мотора MDEMAIG063-42C0C Тип двигателя MD асинх. 3-ф двигатель Расчетный ток 1,4 A КПД 0,63 Расчетный крутящий момент 1,74 Нм Расчетная частота вращения 2480 об/мин Класс нагревостойкости F Режим работы S1 Степень защиты IP54 Клеммная коробка В положении 2 Тип подключения Standard Обратная связь Incr. encoder IG128-24V-H Подключение обратной связи Штекер M12 Охлаждение Встроен. вентилятор Защита двигателя TKO (Thermal contact, NC) Код двигателя C86 (для ПЧ) 1240 | Lenze Operations GmbH |  | 707.94 | шт
G50AB045MHBR2C MDEMAXX063-32C0C i=32,593 | 15770976 | Мотор-редуктор g500-B45, G50AB045MHBR2C MDEMAXX063-32C0C i=32,593 №15770976 | Мотор-редуктор Тип g500-B45 Код редуктора G50AB045MHBR2C Тип двигателя MXXMAXX 063-32 Монтаж на редукторе (фланец) Прямой монтаж (двиг. интегрир.) Расчетная мощность 0,18 кВт Частота вращения выход. вала 41,9 об/мин Крутящий момент выход. вала 39 Нм Сервис фактор 1,15 Расчетное напряжение 230 / 400 V +-10% Расчетная частота 50 Hz Передаточное число 32,593 Монтажное положение A Цвет Not coated Код редуктора G50AB045MHBR2C Выходной вал H - полый вал 20 мм Конструкция редуктора B-на лапах, без центровки Выходной фланец R - без фланца Тип смазки CLP 460 Монтажная паста не включен Код мотора MDEMAXX063-32C0C Тип двигателя MD асинх. 3-ф двигатель Расчетный ток 1,0 / 0,58 A КПД 0,7 Расчетный крутящий момент 1,26 Нм Расчетная частота вращения 1365 об/мин Класс нагревостойкости F Режим работы S1 Степень защиты IP55 Клеммная коробка В положении 2 Тип подключения Standard Охлаждение Встроен. вентилятор Защита двигателя TKO (Thermal contact, NC) Код двигателя C86 (для ПЧ) 1237 | Lenze Operations GmbH |  | 469.14 | шт
G50AB045MHBR2C MDEMAXX063-42C0C i=8,178 | 16053208 | Мотор-редуктор g500-B45, G50AB045MHBR2C MDEMAXX063-42C0C i=8,178 №16053208 | Мотор-редуктор Тип g500-B45 Код редуктора G50AB045MHBR2C Тип двигателя MXXMAXX 063-42 Монтаж на редукторе (фланец) Прямой монтаж (двиг. интегрир.) Расчетная мощность 0,45 кВт Частота вращения выход. вала 303,3 об/мин Крутящий момент выход. вала 13 Нм Сервис фактор 2,76 Расчетное напряжение 400 V +-10% треугольник Расчетная частота 87 Hz Передаточное число 8,178 Монтажное положение A Цвет Not coated Код редуктора G50AB045MHBR2C Выходной вал H - полый вал 20 мм Конструкция редуктора B-на лапах, без центровки Выходной фланец R - без фланца Тип смазки CLP 460 Монтажная паста Not включен Код мотора MDEMAXX063-42C0C Kind of motor MD 3-phase AC asyn. motor Выходной ток 1,4 A КПД 0,63 Расчетный крутящий момент 1,74 Нм Расчетная частота вращения 2480 об/мин Temperature class F Operating mode S1 Степень защиты IP55 Клеммная коробка В положении 2 Тип подключения Standard Охлаждение Встроен. вентилятор Защита двигателя TKO (Thermal contact, NC) Код двигателя C86 (для ПЧ) 1240 | Lenze Operations GmbH |  | 476.94 | шт
G50AB045MHBR2C MDEMAXX071-32C0C i=8,178 | 16053209 | Мотор-редуктор g500-B45, G50AB045MHBR2C MDEMAXX071-32C0C i=8,178 №16053209 | Мотор-редуктор Тип g500-B45 Код редуктора G50AB045MHBR2C Тип двигателя MXXMAXX 071-32 Монтаж на редукторе (фланец) Прямой монтаж (двиг. интегрир.) Расчетная мощность 0,66 кВт Частота вращения выход. вала 308,2 об/мин Крутящий момент выход. вала 19 Нм Сервис фактор 1,9 Расчетное напряжение 400 V +-10% треугольник Расчетная частота 87 Hz Передаточное число 8,178 Монтажное положение A Цвет Not coated Код редуктора G50AB045MHBR2C Выходной вал H - полый вал 20 мм Конструкция редуктора B-на лапах, без центровки Выходной фланец R - без фланца Тип смазки CLP 460 Монтажная паста Not включен Код мотора MDEMAXX071-32C0C Kind of motor MD 3-phase AC asyn. motor Выходной ток 1,6 A КПД 0,72 Расчетный крутящий момент 2,51 Нм Расчетная частота вращения 2520 об/мин Temperature class F Operating mode S1 Степень защиты IP55 Клеммная коробка В положении 2 Тип подключения Standard Охлаждение Встроен. вентилятор Защита двигателя TKO (Thermal contact, NC) Код двигателя C86 (для ПЧ) 1242 | Lenze Operations GmbH |  | 495.11 | шт
G50AB045MHBR2C MFEMAIG063-32C1C i=22,27 | 15982351 | Мотор-редуктор g500-B45, G50AB045MHBR2C MFEMAIG063-32C1C i=22,27 №15982351 | Мотор-редуктор Тип g500-B45 Код редуктора G50AB045MHBR2C Тип двигателя MXXMAXX 063-32 Монтаж на редукторе (фланец) Прямой монтаж (двиг. интегрир.) Расчетная мощность 0,55 кВт Частота вращения выход. вала 154,5 об/мин Крутящий момент выход. вала 32 Нм Сервис фактор 1,06 Расчетное напряжение 200 / 345 V Расчетная частота 120 Hz Передаточное число 22,27 Монтажное положение C Цвет Not coated Код редуктора G50AB045MHBR2C Выходной вал H - полый вал 20 мм Конструкция редуктора B-на лапах, без центровки Выходной фланец R - без фланца Тип смазки CLP 460 Монтажная паста не включен Код мотора MFEMAIG063-32C1C Тип двигателя MF оптим. ПЧ Расчетный ток 3,2 / 1,8 A КПД 0,68 Расчетный крутящий момент 1,53 Нм Расчетная частота вращения 3440 об/мин Класс нагревостойкости F Режим работы S1 Степень защиты IP54 Клеммная коробка В положении 2 Тип подключения Standard Обратная связь Incr. encoder IG128-24V-H Подключение обратной связи Штекер M12 Охлаждение Встроен. вентилятор Защита двигателя TKO (Thermal contact, NC) Код двигателя C86 (для ПЧ) 1579 | Lenze Operations GmbH |  | 716.78 | шт
G50AB045MHBR2C MSEMAXX063-42C1C | 15769770 | Мотор-редуктор G50AB045MHBR2C MSEMAXX063-42C1C, №15769770 | Мотор-редуктор Тип g500-B45 Двигатель MXXMAXX 063-42 Монтаж на редукторе (фланец) Прямой монтаж (двиг. интегрир.) Частота вращения выход. вала 223,3 об/мин Диапазон частоты вращения 500-2600 об/мин Выходная скорость min 43 об/мин Выходная скорость max 223,3 об/мин Выходная скорость 1 128,9 об/мин Направление вращения 1 по часовой Выходная скорость 2 0 об/мин Направление вращения 2 по часовой Выходная скорость 3 0 об/мин Направление вращения 3 по часовой Выходная скорость 4 0 об/мин Направление вращения 4 по часовой Выходная скорость 5 0 об/мин Направление вращения 5 по часовой Время разгона 1 s Время замедления 1 s Energy-saving function Off Крутящий момент выход. вала 19 Нм Max. perm. starting torq. Ma,1 45 Nm Max. perm. starting torq. Ma,2 56,3 Nm Сервис фактор 1,94 Расчетное напряжение 3/PE AC 400/480 V 50/60 Гц Передаточное число 11,64 Монтажное положение ABCDEF Цвет Без покрытия Код редуктора G50AB045MHBR2C Выходной вал H - полый вал 20 мм Конструкция редуктора B-на лапах, без центровки Выходной фланец R - без фланца Тип смазки CLP 460 Монтажная паста Нет включен Код мотора MSEMAXX063-42C1C Серия мотора Lenze Smart-мотор m300 Расчетный ток 1,0 / 0,8 A косинус ϕ (коэффициент мощности) 0,99 Расчетный крутящий момент 1,75 Нм Температурный класс F Режим работы S1 Степень защиты IP55 Клеммная коробка В положении 4 Тип подключения QuickOn - input Подключение питания В поз.1 Охлаждение Встроен. вентилятор | Lenze Operations GmbH |  | 717.35 | шт
G50AB045MHBR2C, MDEMAXX063-12C0C | 15884029 | Мотор-редуктор g500-B45, G50AB045MHBR2C, MDEMAXX063-12C0C №15884029 | Мотор-редуктор Тип g500-B45 Код редуктора G50AB045MHBR2C Тип двигателя MXXMAXX 063-12 Монтаж на редукторе (фланец) Прямой монтаж (двиг. интегрир.) Расчетная мощность 0,120 кВт Частота вращения выход. вала 73,6 об/мин Крутящий момент выход. вала 15 Нм Сервис фактор 3,04 Расчетное напряжение 230 / 400 V +-10% Расчетная частота 50 Hz Передаточное число 19,365 Монтажное положение B Цвет Not coated Код редуктора G50AB045MHBR2C Выходной вал H - полый вал 20 мм Конструкция редуктора B-на лапах, без центровки Выходной фланец R - без фланца Реактивная штанга, поз./угол Резиновый амортизаторs Тип смазки CLP 460 Монтажная паста не включен Код мотора MDEMAXX063-12C0C Тип двигателя MD асинх. 3-ф двигатель Расчетный ток 0,85 / 0,49 A КПД 0,56 Расчетный крутящий момент 0,80 Нм Расчетная частота вращения 1.425 об/мин Класс нагревостойкости F Режим работы S1 Степень защиты IP55 Клеммная коробка В положении 2 Тип подключения Standard Охлаждение Встроен. вентилятор Защита двигателя TKO (Thermal contact, NC) Код двигателя C86 (для ПЧ) 1235 | Lenze Operations GmbH | 15739789 | 462.64 | шт
G50AB045MHBR2C00 MDEMAIG063-12C0C | 16164992 | Мотор-редуктор G50AB045MHBR2C00 MDEMAIG063-12C0C, №16164992 | Расчетная мощность 0,12 кВт Расчетная частота 50 Hz Передаточное число 61,972 Частота вращения выход. вала 23 об/мин Крутящий момент выход. вала 47 Нм Сервис фактор 0,95 Момент инерции 3,306 kgcm2 Motor mounting to gearbox Direct mounting (integr. mot.) Монтажное положение E Степень защиты IP54 Цвет Not coated Код редуктора G50AB045MHBR2C00 Выходной вал H - полый вал 18 мм Конструктивное исполнение B-на лапах, без центровки Output flange R - without flange Вентиляционный элемент без ventilation Смазочный материал CLP 460 Кол-во масла 0,35 l Монтажная паста Not включен Код мотора MDEMAIG063-12C0C Расчетная частота вращения 1425 об/мин Расчетный крутящий момент 0,8 Нм Расчетное напряжение 230 / 400 V Выходной ток 0.85 / 0.49 A cos phi 0,56 Operating mode S1 Тип подключения Клеммная коробка Клеммная коробка В положении 2 Кабельный ввод В положении 5 Temperature class F Защита двигателя TKO (Thermal contact, NC) Охлаждение Встроен. вентилятор Обратная связь Incr. encoder IG128-24V-H Подключение обратной связи Штекер M12 4pol. Код двигателя C86 (для ПЧ) 1235 | Lenze Operations GmbH |  | 693.64 | шт
G50AB045MHBR2C00 MDEMAIG063-42C0C | 16229141 | Мотор-редуктор G50AB045MHBR2C00 MDEMAIG063-42C0C, №16229141 | Мотор-редуктор Тип g500-B45 Двигатель MD 063-42 Расчетная мощность 0,25 кВт Расчетная частота 50 Гц Передаточное число 11,64 Частота вращения выход. вала 117,7 об/мин Крутящий момент выход. вала 19 Нм Сервис фактор 2,34 Момент инерции 3,786 kgcm2 Крепление мотора к редуктору Прямой монтаж (двиг. интегрир.) Монтажное положение A - F Степень защиты IP54 Surface/corrosion protection OKS-S (Small; C1) Цвет Цвет по RAL = 7012 (серый) Код редуктора G50AB045MHBR2C00 Выходной вал H - полый вал 20 мм Конструктивное исполнение B-на лапах, без центровки Выходной фланец R - без фланца Вентиляционный элемент без ventilation Смазочный материал CLP 460 Кол-во масла 0,35 l Монтажная паста Нет включен Код мотора MDEMAIG063-42C0C Расчетная частота вращения 1370 об/мин Расчетный крутящий момент 1,74 Нм Расчетное напряжение 230 / 400 V Расчетный ток 1.40 / 0.82 A косинус ϕ (коэффициент мощности) 0,67 Режим работы S1 Тип подключения Клеммная коробка Клеммная коробка Позиция 2 Температурный класс F Защита двигателя TKO (термоконтакт, НЗ) Охлаждение Встроен. вентилятор Момент тормоза 0 Нм Обратная связь Incr. Энкодер IG128-24V-H Подключение обратной связи Штекер M12 4pol. Код двигателя C86 (для ПЧ) 1239 Мощность мотора 0 кВт | Lenze Operations GmbH |  | 752.72 | шт
G50AB045MHBR2C00 MDEMAXX063-12C0C | 16152509 | Мотор-редуктор G50AB045MHBR2C00 MDEMAXX063-12C0C, №16152509 | Мотор-редуктор Тип g500-B45 Двигатель MD 063-12 Расчетная мощность 0,21 кВт Расчетная частота 87 Hz Передаточное число 48,556 Частота вращения выход. вала 52,2 об/мин Крутящий момент выход. вала 36 Нм Сервис фактор 1,23 Момент инерции 3,309 kgcm2 Motor mounting to gearbox Direct mounting (integr. mot.) Монтажное положение A Степень защиты IP55 Цвет Not coated Код редуктора G50AB045MHBR2C00 Выходной вал H - полый вал 20 мм Конструктивное исполнение B-на лапах, без центровки Output flange R - without flange Вентиляционный элемент без ventilation Смазочный материал CLP HC 220 Монтажная паста Not включен Код мотора MDEMAXX063-12C0C Расчетная частота вращения 2535 об/мин Расчетный крутящий момент 0,8 Нм Расчетное напряжение 400 V Подключение треугольник Выходной ток 0.85 A cos phi 0,52 Operating mode S1 Тип подключения Клеммная коробка Клеммная коробка В положении 2 Temperature class F Защита двигателя TKO (Thermal contact, NC) Охлаждение Встроен. вентилятор Момент тормоза 0 Нм Код двигателя C86 (для ПЧ) 1236 Mot power 0 kW | Lenze Operations GmbH |  | 465.19 | шт
G50AB045MHBR2C00 MDEMAXX063-12C0C i=11,64 | 16137431 | Мотор-редуктор G50AB045MHBR2C00 MDEMAXX063-12C0C №16137431 | Мотор-редуктор Тип g500-B45 Код редуктора G50AB045MHBR2C00 Двигатель MD 063-12 Расчетная мощность 0,12 кВт Расчетная частота 50 Hz Передаточное число 11,64 Частота вращения выход. вала 122,4 об/мин Крутящий момент выход. вала 9 Нм Сервис фактор 5,06 Момент инерции 3,386 kgcm2 Motor mounting to gearbox Direct mounting (integr. mot.) Монтажное положение A Степень защиты IP55 Цвет Not coated Код редуктора G50AB045MHBR2C00 Выходной вал H - полый вал 18 мм Конструктивное исполнение B-на лапах, без центровки Output flange R - without flange Вентиляционный элемент без ventilation Смазочный материал CLP 460 Монтажная паста Not включен Код мотора MDEMAXX063-12C0C Расчетная частота вращения 1425 об/мин Расчетный крутящий момент 0,8 Нм Расчетное напряжение 230 / 400 V Выходной ток 0.85 / 0.49 A cos phi 0,56 Operating mode S1 Тип подключения Клеммная коробка Клеммная коробка В положении 2 Temperature class F Защита двигателя TKO (Thermal contact, NC) Охлаждение Встроен. вентилятор Момент тормоза 0 Нм Код двигателя C86 (для ПЧ) 1235 | Lenze Operations GmbH |  | 462.64 | шт
G50AB045MHBR2C00 MDEMAXX063-12C0C i=53,889 | 16139107 | Мотор-редуктор G50AB045MHBR2C00 MDEMAXX063-12C0C, №16139107 | Мотор-редуктор Тип g500-B45 Код редуктора G50AB045MHBR2C00 Двигатель MD 063-12 Расчетная мощность 0,12 кВт Расчетная частота 50 Hz Передаточное число 53,889 Частота вращения выход. вала 26,4 об/мин Крутящий момент выход. вала 41 Нм Сервис фактор 1,09 Момент инерции 3,306 kgcm2 Motor mounting to gearbox Direct mounting (integr. mot.) Монтажное положение A Степень защиты IP55 Цвет Not coated Код редуктора G50AB045MHBR2C00 Выходной вал H - полый вал 18 мм Конструктивное исполнение B-на лапах, без центровки Output flange R - without flange Вентиляционный элемент без ventilation Смазочный материал CLP 460 Монтажная паста Not включен Код мотора MDEMAXX063-12C0C Расчетная частота вращения 1425 об/мин Расчетный крутящий момент 0,8 Нм Расчетное напряжение 230 / 400 V Выходной ток 0.85 / 0.49 A cos phi 0,56 Operating mode S1 Тип подключения Клеммная коробка Клеммная коробка В положении 2 Temperature class F Защита двигателя TKO (Thermal contact, NC) Охлаждение Встроен. вентилятор Момент тормоза 0 Нм Код двигателя C86 (для ПЧ) 1235 | Lenze Operations GmbH |  | 462.64 | шт
G50AB045MHBR2C00 MDEMAXX063-12C0N | 16224499 | Мотор-редуктор G50AB045MHBR2C00 MDEMAXX063-12C0N, №16224499 | Мотор-редуктор Тип g500-B45 Код редуктора G50AB045MHBR2C00 Двигатель MD 063-12 Расчетная мощность 0,12 кВт Расчетная частота 50 Гц Передаточное число 48,556 Частота вращения выход. вала 29,3 об/мин Крутящий момент выход. вала 37 Нм Сервис фактор 1,21 Момент инерции 3,309 kgcm2 Крепление мотора к редуктору Прямой монтаж (двиг. интегрир.) Монтажное положение C Степень защиты IP55 Цвет Без покрытия Код редуктора G50AB045MHBR2C00 Выходной вал H - полый вал 20 мм Конструктивное исполнение B-на лапах, без центровки Выходной фланец R - без фланца Torque support Rubber buffers Вентиляционный элемент без ventilation Смазочный материал CLP 460 Кол-во масла 0,35 l Монтажная паста Нет включен Код мотора MDEMAXX063-12C0N Расчетная частота вращения 1425 об/мин Расчетный крутящий момент 0,8 Нм Расчетное напряжение 230 / 400 V Расчетный ток 0.85 / 0.49 A косинус ϕ (коэффициент мощности) 0,56 Режим работы S1 Тип подключения Клеммная коробка Клеммная коробка Позиция 2 Температурный класс F Защита двигателя TKO (термоконтакт, НЗ) Охлаждение Встроен. вентилятор Момент тормоза 0 Нм Код двигателя C86 (для ПЧ) 1235 | Lenze Operations GmbH |  | 462.64 | шт
G50AB045MHBR2C00 MDEMAXX063-32C0C i=37,481 | 16119170 | Мотор-редуктор g500-B45, G50AB045MHBR2C00 №16119170 | Мотор-редуктор Тип g500-B45 Код редуктора G50AB045MHBR2C00 Двигатель MD 063-32 Расчетная мощность 0,18 кВт Расчетная частота 60 Hz Передаточное число 37,481 Частота вращения выход. вала 45,2 об/мин Крутящий момент выход. вала 36 Нм Сервис фактор 1,25 Момент инерции 3,315 kgcm2 Motor mounting to gearbox Direct mounting (integr. mot.) Монтажное положение D Степень защиты IP55 Цвет Not coated Код редуктора G50AB045MHBR2C00 Выходной вал H - полый вал 18 мм Конструктивное исполнение B-на лапах, без центровки Output flange R - without flange Вентиляционный элемент без ventilation Смазочный материал CLP 460 Монтажная паста Not включен Код мотора MDEMAXX063-32C0C Расчетная частота вращения 1695 об/мин Расчетный крутящий момент 1 Нм Расчетное напряжение 460 V Выходной ток 0.46 A cos phi 0,68 Operating mode S1 Тип подключения Клеммная коробка Клеммная коробка В положении 2 Temperature class F Защита двигателя TKO (Thermal contact, NC) Охлаждение Встроен. вентилятор Момент тормоза 0 Нм Код двигателя C86 (для ПЧ) 1237 | Lenze Operations GmbH |  | 469.14 | шт
G50AB045MHBR2C00 MDEMAXX063-32C0N | 16227227 | Мотор-редуктор G50AB045MHBR2C00 MDEMAXX063-32C0N, №16227227 | Мотор-редуктор Тип GMB045HBR2C_D063-32E00NC_7.111 Редуктор g500-B45 Двигатель MD 063-32 Расчетная мощность 0,18 кВт Расчетная частота 50 Гц Передаточное число 7,111 Частота вращения выход. вала 192 об/мин Крутящий момент выход. вала 9 Нм Сервис фактор 4,46 Момент инерции 3,496 kgcm2 Крепление мотора к редуктору Прямой монтаж (двиг. интегрир.) Монтажное положение A Степень защиты IP55 Surface/corrosion protection OKS-S (Small; C1) Цвет Цвет по RAL = 7012 (серый) Код редуктора G50AB045MHBR2C00 Выходной вал H - полый вал 20 мм Конструктивное исполнение B-на лапах, без центровки Выходной фланец R - без фланца Вентиляционный элемент без ventilation Смазочный материал CLP 460 Кол-во масла 0,35 l Монтажная паста Нет включен Код мотора MDEMAXX063-32C0N Расчетная частота вращения 1365 об/мин Расчетный крутящий момент 1,26 Нм Расчетное напряжение 230 / 400 V Расчетный ток 1.00 / 0.58 A косинус ϕ (коэффициент мощности) 0,7 Режим работы S1 Тип подключения Клеммная коробка Клеммная коробка Позиция 2 Температурный класс F Защита двигателя TKO (термоконтакт, НЗ) Охлаждение Встроен. вентилятор Код двигателя C86 (для ПЧ) 1237 | Lenze Operations GmbH |  | 513.94 | шт
G50AB045MHBR2C00 MDEMAXX063-32C0N | 16234831 | Мотор-редуктор G50AB045MHBR2C00 MDEMAXX063-32C0N, №16234831 | Мотор-редуктор Редуктор g500-B45 Двигатель MD 063-32 Расчетная мощность 0,18 кВт Расчетная частота 50 Гц Передаточное число 7,111 Частота вращения выход. вала 192 об/мин Крутящий момент выход. вала 9 Нм Сервис фактор 4,46 Момент инерции 3,496 kgcm2 Крепление мотора к редуктору Прямой монтаж (двиг. интегрир.) Монтажное положение A Степень защиты IP55 Surface/corrosion protection OKS-S (Small; C1) Цвет Цвет по RAL = 7012 (серый) Код редуктора G50AB045MHBR2C00 Выходной вал H - полый вал 18 мм Конструктивное исполнение B-на лапах, без центровки Выходной фланец R - без фланца Вентиляционный элемент без ventilation Смазочный материал CLP 460 Кол-во масла 0,35 l Монтажная паста Нет включен Код мотора MDEMAXX063-32C0N Расчетная частота вращения 1365 об/мин Расчетный крутящий момент 1,26 Нм Расчетное напряжение 230 / 400 V Расчетный ток 1.00 / 0.58 A косинус ϕ (коэффициент мощности) 0,7 Режим работы S1 Тип подключения Клеммная коробка Клеммная коробка Позиция 2 Температурный класс F Защита двигателя TKO (термоконтакт, НЗ) Охлаждение Встроен. вентилятор Момент тормоза 0 Нм Код двигателя C86 (для ПЧ) 1237 Мощность мотора 0 кВт | Lenze Operations GmbH |  | 513.94 | шт
G50AB045MHBR2C00-MDEMABR063-12C0C i=11,64 | 16136305 | Мотор-редуктор G50AB045MHBR2C00-MDEMABR063-12C0C №16136305 | Мотор-редуктор Тип g500-B45 Код редуктора G50AB045MHBR2C00 Двигатель MD 063-12 Расчетная мощность 0,12 кВт Расчетная частота 50 Hz Передаточное число 11,64 Частота вращения выход. вала 122,4 об/мин Крутящий момент выход. вала 9 Нм Сервис фактор 5,06 Момент инерции 3,536 kgcm2 Motor mounting to gearbox Direct mounting (integr. mot.) Монтажное положение A Степень защиты IP55 Цвет Not coated Код редуктора G50AB045MHBR2C00 Выходной вал H - полый вал 18 мм Конструктивное исполнение B-на лапах, без центровки Output flange R - without flange Вентиляционный элемент без ventilation Смазочный материал CLP 460 Монтажная паста Not включен Код мотора MDEMABR063-12C0C Расчетная частота вращения 1425 об/мин Расчетный крутящий момент 0,8 Нм Расчетное напряжение 230 / 400 V Выходной ток 0.85 / 0.49 A cos phi 0,56 Operating mode S1 Тип подключения Клеммная коробка Клеммная коробка В положении 2 Temperature class F Защита двигателя TKO (Thermal contact, NC) Охлаждение Встроен. вентилятор Тормоз, исполнение Пружинный Исполнение тормоза не-регулируемый Brake supply voltage 24 V DC Размер тормоза 06 Момент тормоза 4 Нм Manual brake release Without Бесшумный ротор тормоза No Тормоз с уплотнительным кольцом No Код двигателя C86 (для ПЧ) 1235 | Lenze Operations GmbH |  | 645.25 | шт
G50AB045MHBR2C00-MDEMAXX063-12C0C i=25,051 | 16136061 | Мотор-редуктор G50AB045MHBR2C00-MDEMAXX063-12C0C №16136061 | Мотор-редуктор Тип g500-B45 Код редуктора G50AB045MHBR2C00 Двигатель MD 063-12 Расчетная мощность 0,12 кВт Расчетная частота 50 Hz Передаточное число 25,051 Частота вращения выход. вала 56,9 об/мин Крутящий момент выход. вала 19 Нм Сервис фактор 2,35 Момент инерции 3,325 kgcm2 Motor mounting to gearbox Direct mounting (integr. mot.) Монтажное положение A Степень защиты IP55 Цвет Not coated Код редуктора G50AB045MHBR2C00 Выходной вал H - полый вал 18 мм Конструктивное исполнение B-на лапах, без центровки Output flange R - without flange Вентиляционный элемент без ventilation Смазочный материал CLP 460 Монтажная паста Not включен Код мотора MDEMAXX063-12C0C Расчетная частота вращения 1425 об/мин Расчетный крутящий момент 0,8 Нм Расчетное напряжение 230 / 400 V Выходной ток 0.85 / 0.49 A cos phi 0,56 Operating mode S1 Тип подключения Клеммная коробка Клеммная коробка В положении 2 Temperature class F Защита двигателя TKO (Thermal contact, NC) Охлаждение Встроен. вентилятор Момент тормоза 0 Нм Код двигателя C86 (для ПЧ) 1235 | Lenze Operations GmbH |  | 462.64 | шт
G50AB045MHBR2N MCS 06F41-RS0B0 i=22,270 | 15968741 | Мотор-редуктор g500-B45 G50AB045MHBR2N MCS 06F41-RS0B0, №15968741 | Мотор-редуктор Тип g500-B45 Код редуктора G50AB045MHBR2N Тип двигателя MCS 06F41 Монтаж на редукторе (фланец) IEC сборка с зажимной втулкой Расчетная мощность 0,510 кВт Частота вращения выход. вала 181,9 об/мин Крутящий момент выход. вала 25 Нм Сервис фактор 1,27 Расчетное напряжение 320 V Расчетная частота 270 Hz Передаточное число 22,270 Монтажное положение A Защита поверхн. от коррозии OKS-S (Small; C1) Цвет RAL 9005 = Jet black матовый Код редуктора G50AB045MHBR2N Выходной вал H - полый вал 20 мм Конструкция редуктора B-на лапах, без центровки Выходной фланец R - без фланца Реактивная штанга, поз./угол At Pitch Circle (поворотный круг), в комплекте Lenze размер привода 1A Тип смазки CLP HC 320 Монтажная паста не включен Двигатель MCS 06F41-RS0B0 Тип двигателя MCS syn. compact servo motor Расчетный ток 1,5 A КПД 0,83 Расчетный крутящий момент 1,20 Нм Расчетная частота вращения 4.050 об/мин Напряжение питания 400 V AC Класс нагревостойкости F Момент инерции 0,541 kgcm2 Степень защиты IP54 Соответствие (стандарт) CSAUL Подключение В положении 2 Подключение питания Штекер Feedback safety system not acc. to IEC 61800-5-2 Обратная связь Резольвер RS0 Подключение обратной связи Штекер Подключение вентилятора без Охлаждение Самовентиляция Защита двигателя KTY | Lenze Operations GmbH | 13137922 | 1304.88 | шт
G50AB045MVAK2C MDEMABS063-32C0C i=37,48 | 15888028 | Мотор-редуктор g500-B45, G50AB045MVAK2C MDEMABS063-32C0C i=37,481 №15888028 | Мотор-редуктор Тип g500-B45 Код редуктора G50AB045MVAK2C Тип двигателя MXXMAXX 063-32 Монтаж на редукторе (фланец) Прямой монтаж (двиг. интегрир.) Расчетная мощность 0,18 кВт Частота вращения выход. вала 36,4 об/мин Крутящий момент выход. вала 45 Нм Сервис фактор 1 Расчетное напряжение 230 / 400 V +-10% Расчетная частота 50 Hz Передаточное число 37,481 Монтажное положение ABCDEF Защита поверхн. от коррозии OKS-S (Small; C1) Цвет RAL 7012 = Basalt grey Код редуктора G50AB045MVAK2C Выходной вал V - цельный вал 20x40, p. 5 Конструкция редуктора A - на лапах, с центрирующим кольцом Выходной фланец K - 120 сквозные отверстия, поз. 5 Тип смазки CLP 460 Монтажная паста не включен Табличка 1-я/2-я Алюминий / Алюминий Код мотора MDEMABS063-32C0C Тип двигателя MD асинх. 3-ф двигатель Расчетный ток 1,0 / 0,58 A КПД 0,7 Расчетный крутящий момент 1,26 Нм Расчетная частота вращения 1365 об/мин Класс нагревостойкости F Режим работы S1 Степень защиты IP54 Клеммная коробка В положении 3 Тип подключения Standard Тормоз, исполнение Пружинный Размер тормоза 06 Напряжение тормоза 24 V DC Исполнение тормоза не-регулируемый Момент тормоза 4 Нм Бесшумный ротор тормоза да Обратная связь Резольвер RS1 Подключение обратной связи Клеммная коробка Охлаждение Встроен. вентилятор Защита двигателя TKO (Thermal contact, NC) Код двигателя C86 (для ПЧ) 1237 | Lenze Operations GmbH |  | 1150.96 | шт
G50AB045MVAK2C MDEMABS063-32C0C i=37,481 | 15887971 | Мотор-редуктор g500-B45, G50AB045MVAK2C MDEMABS063-32C0C i=37,481 №15887971 | Мотор-редуктор Тип g500-B45 Код редуктора G50AB045MVAK2C Тип двигателя MXXMAXX 063-32 Монтаж на редукторе (фланец) Прямой монтаж (двиг. интегрир.) Расчетная мощность 0,18 кВт Частота вращения выход. вала 36,4 об/мин Крутящий момент выход. вала 45 Нм Сервис фактор 1 Расчетное напряжение 230 / 400 V +-10% Расчетная частота 50 Hz Передаточное число 37,481 Монтажное положение ABCDEF Защита поверхн. от коррозии OKS-S (Small; C1) Цвет RAL 7012 = Basalt grey Код редуктора G50AB045MVAK2C Выходной вал V - цельный вал 20x40, p. 3 Конструкция редуктора A - на лапах, с центрирующим кольцом Выходной фланец K - 120 сквозные отверстия, поз. 3 Тип смазки CLP 460 Монтажная паста не включен Табличка 1-я/2-я Алюминий / Алюминий Код мотора MDEMABS063-32C0C Тип двигателя MD асинх. 3-ф двигатель Расчетный ток 1,0 / 0,58 A КПД 0,7 Расчетный крутящий момент 1,26 Нм Расчетная частота вращения 1365 об/мин Класс нагревостойкости F Режим работы S1 Степень защиты IP54 Клеммная коробка В положении 5 Тип подключения Standard Тормоз, исполнение Пружинный Размер тормоза 06 Напряжение тормоза 24 V DC Исполнение тормоза не-регулируемый Момент тормоза 4 Нм Бесшумный ротор тормоза да Обратная связь Резольвер RS1 Подключение обратной связи Клеммная коробка Охлаждение Встроен. вентилятор Защита двигателя TKO (Thermal contact, NC) Код двигателя C86 (для ПЧ) 1237 | Lenze Operations GmbH |  | 1150.96 | шт
G50AB045MVAK2C00-MDEMAIG063-12C0C | 16136108 | Мотор-редуктор G50AB045MVAK2C00-MDEMAIG063-12C0C, №16136108 | Мотор-редуктор Тип g500-B45 Двигатель MD 063-12 Расчетная мощность 0,12 кВт Расчетная частота 50 Hz Передаточное число 61,972 Частота вращения выход. вала 23 об/мин Крутящий момент выход. вала 47 Нм Сервис фактор 0,95 Момент инерции 3,306 kgcm2 Motor mounting to gearbox Direct mounting (integr. mot.) Монтажное положение A Степень защиты IP55 Цвет Not coated Код редуктора G50AB045MVAK2C00 Выходной вал V - solid sh. 20x40 мм поз. 5 Конструктивное исполнение A - на лапах, с центрирующим кольцом Output flange K - 110 through hole, pos. 5 Вентиляционный элемент без ventilation Смазочный материал CLP 460 Монтажная паста Not включен Код мотора MDEMAIG063-12C0C Расчетная частота вращения 1425 об/мин Расчетный крутящий момент 0,8 Нм Расчетное напряжение 230 / 400 V Выходной ток 0.85 / 0.49 A cos phi 0,56 Operating mode S1 Тип подключения Клеммная коробка Клеммная коробка В положении 2 Temperature class F Защита двигателя TKO (Thermal contact, NC) Охлаждение Встроен. вентилятор Момент тормоза 0 Нм Обратная связь Incr. encoder IG2048-24V-H Подключение обратной связи Клеммная коробка Код двигателя C86 (для ПЧ) 1235 Mot power 0 kW | Lenze Operations GmbH |  | 1124.23 | шт
G50AB045MVAR2C MFEMAIG063-42C1C | 15913614 | Мотор-редуктор g500-B45, G50AB045MVAR2C MFEMAIG063-42C1C №15913614 | Мотор-редуктор Тип g500-B45 Код редуктора G50AB045MVAR2C Код мотора MFEMAIG063-42C1C Тип двигателя MXXMAXX 063-42 Монтаж на редукторе (фланец) Прямой монтаж (двиг. интегрир.) Расчетная мощность 0,750 кВт Частота вращения выход. вала 478,1 об/мин Крутящий момент выход. вала 14 Нм Сервис фактор 2,30 Расчетное напряжение 210 / 370 V Расчетная частота 120 Hz Передаточное число 7,111 Монтажное положение C Цвет Not coated Код редуктора G50AB045MVAR2C Выходной вал V - цельный вал 20x40, p. 3 Конструкция редуктора A - на лапах, с центрирующим кольцом Выходной фланец R - без фланца Тип смазки CLP 460 Монтажная паста не включен Код мотора MFEMAIG063-42C1C Тип двигателя MF оптим. ПЧ Расчетный ток 4,0 / 2,3 A КПД 0,69 Расчетный крутящий момент 2,10 Нм Расчетная частота вращения 3.400 об/мин Класс нагревостойкости F Режим работы S1 Степень защиты IP54 Клеммная коробка В положении 2 Тип подключения Standard Обратная связь Incremental enc. IG128-24V-H Подключение обратной связи Штекер M12 Охлаждение Встроен. вентилятор Защита двигателя TKO (Thermal contact, NC) Код двигателя C86 (для ПЧ) 1580 | Lenze Operations GmbH |  | 739.43 | шт
G50AB045MVAR2C MFEMAIG063-42C1C | 15913616 | Мотор-редуктор g500-B45, G50AB045MVAR2C MFEMAIG063-42C1C №15913616 | Мотор-редуктор Тип g500-B45 Код редуктора G50AB045MVAR2C Код мотора MFEMAIG063-42C1C Тип двигателя MXXMAXX 063-42 Монтаж на редукторе (фланец) Прямой монтаж (двиг. интегрир.) Расчетная мощность 0,750 кВт Частота вращения выход. вала 415,8 об/мин Крутящий момент выход. вала 16 Нм Сервис фактор 2,05 Расчетное напряжение 210 / 370 V Расчетная частота 120 Hz Передаточное число 8,178 Монтажное положение C Цвет Not coated Код редуктора G50AB045MVAR2C Выходной вал V - цельный вал 20x40, p. 3 Конструкция редуктора A - на лапах, с центрирующим кольцом Выходной фланец R - без фланца Тип смазки CLP 460 Монтажная паста не включен Код мотора MFEMAIG063-42C1C Тип двигателя MF оптим. ПЧ Расчетный ток 4,0 / 2,3 A КПД 0,69 Расчетный крутящий момент 2,10 Нм Расчетная частота вращения 3.400 об/мин Класс нагревостойкости F Режим работы S1 Степень защиты IP54 Клеммная коробка В положении 2 Тип подключения Standard Обратная связь Incremental enc. IG128-24V-H Подключение обратной связи Штекер M12 Охлаждение Встроен. вентилятор Защита двигателя TKO (Thermal contact, NC) Код двигателя C86 (для ПЧ) 1580 | Lenze Operations GmbH |  | 739.43 | шт
G50AB045MVBR2C MCS06C41 | 15727728 | Редукторes g500-B45 G50AB045MVBR2C MCS06C41 | Редукторes g500-B45 Двигатель type MCS06C41 Монтаж на редукторе (фланец) Прямой монтаж (двиг. интегрир.) Расчетная мощность 0,250 кВт Частота вращения выход. вала 387,0 об/мин Крутящий момент выход. вала 6 Нм Сервис фактор 5,42 Расчетное напряжение 125 V Расчетная частота 270 Hz Передаточное число 10,466 Монтажное положение A Защита поверхн. от коррозии OKS-S (Standard) Цвет RAL 9005 = Jet black матовый Код редуктора G50AB045MVBR2C Выходной вал V - цельный вал 20x40, p. 3 Конструкция редуктора B-на лапах, без центровки Выходной фланец R - без фланца Тип смазки CLP HC 320 Кол-во масла максимальная заливка Монтажная паста не включен Двигатель MCS 06C41LRS0P1 Тип двигателя MCS syn. compact servo motor Расчетный ток 2,5 A КПД 0,80 Расчетный крутящий момент 0,60 Нм Расчетная частота вращения 4.050 об/мин Напряжение питания 230 V AC Класс нагревостойкости F Степень защиты IP54 Соответствие (стандарт) CSAUL Подключение В положении 2 Подключение питания Штекер Тормоз, исполнение Тормоз с постоянными магнитами Размер тормоза 04 Тормоз, напряжение 24 V DC Момент тормоза 2 Нм Feedback safety system not acc. to IEC 61800-5-2 Обратная связь Резольвер RS0 Подключение обратной связи Штекер Подключение вентилятора без Охлаждение Самовентиляция Защита двигателя KTY | Lenze Operations GmbH |  | 1510.23 | шт
G50AB045MVBR2C00 MDEMAXX071-42C0C | 16217943 | Мотор редуктор G50AB045MVBR2C00 MDEMAXX071-42C0C, №16217943 | Мотор редуктор Редуктор series g500 bevel geared motor Редуктор g500-B45 Двигатель MD 071-42 Расчетная мощность 0,55 кВт Расчетная частота 50 Гц Передаточное число 5,411 Частота вращения выход. вала 259,7 об/мин Крутящий момент выход. вала 19 Нм Сервис фактор 2,03 Момент инерции 13,107 kgcm2 Крепление мотора к редуктору Прямой монтаж (двиг. интегрир.) Монтажное положение F Степень защиты IP55 Цвет Без покрытия Код редуктора G50AB045MVBR2C00 Выходной вал V - solid sh. 20x40 мм поз. 5 Конструктивное исполнение B-на лапах, без центровки Выходной фланец R - без фланца Вентиляционный элемент без ventilation Смазочный материал CLP 460 Кол-во масла 0,35 l Монтажная паста Нет включен Код мотора MDEMAXX071-42C0C Расчетная частота вращения 1405 об/мин Расчетный крутящий момент 3,74 Нм Расчетное напряжение 230 / 400 V Расчетный ток 2.40 / 1.40 A косинус ϕ (коэффициент мощности) 0,77 Режим работы S1 Тип подключения Клеммная коробка Клеммная коробка В положении 5 Температурный класс F Защита двигателя TKO (термоконтакт, НЗ) Охлаждение Встроен. вентилятор Момент тормоза 0 Нм Код двигателя C86 (для ПЧ) 1243 Мощность мотора 0 кВт | Lenze Operations GmbH |  | 517.18 | шт
G50AB045NHAK2N | 15785700 | Редуктор G50AB045NHAK2N, №15785700 | Редуктор Тип g500-B45 Код редуктора G50AB045NHAK2N Приводная часть IEC монтаж Вход, версия B14-C90, 11x23 Скорость на входе 1.400 об/мин Приводная мощность 0,31 кВт Частота вращения выход. вала 62,9 об/мин Крутящий момент выход. вала 45 Нм Передаточное число 22,270 Монтажное положение C Цвет без окраски Код редуктора G50AB045NHAK2N Выходной вал H - полый вал 18 мм Конструкция редуктора A - на лапах, с центрирующим кольцом Выходной фланец K - 110 сквозные отверстия, поз. 5 Lenze размер привода 1A Тип смазки CLP 460 Монтажная паста не включен | Lenze Operations GmbH | 15028478-> | 510.06 | шт
G50AB045NVBR2N1A | 16210044 | Редуктор G50AB045NVBR2N1A, №16210044 | Редуктор Тип g500-B45 Код редуктора G50AB045NVBR2N1A Motor mounting IEC adapter Pitch circle of the adapter FF75 (A90) Shaft holder on the adapter 11 x 23 mm Шпоночный паз в адаптере Да Hub design on the adapter Standard hub Скорость на входе 2800 об/мин Приводная мощность 0,51 кВт Крутящий момент выход. вала 37 Нм Передаточное число 22,27 Монтажное положение A Цвет Без покрытия Выходной вал V - solid sh. 20x40 мм поз. 5 Конструктивное исполнение B-на лапах, без центровки Выходной фланец R - без фланца Смазочный материал CLP 460 Кол-во масла 0,35 l Вентиляционный элемент без ventilation Монтажная паста Нет включен | Lenze Operations GmbH |  | 465.26 | шт
G50AB045NVBR2N1A | 16210042 | Редуктор G50AB045NVBR2N1A, №16210042 | Редуктор Тип g500-B45 Код редуктора G50AB045NVBR2N1A Motor mounting IEC adapter Pitch circle of the adapter FF75 (A90) Shaft holder on the adapter 11 x 23 mm Шпоночный паз в адаптере Да Hub design on the adapter Standard hub Скорость на входе 2800 об/мин Приводная мощность 0,51 кВт Крутящий момент выход. вала 37 Нм Передаточное число 22,27 Монтажное положение A Цвет Без покрытия Выходной вал V - solid sh. 20x40 мм поз. 5 Конструктивное исполнение B-на лапах, без центровки Выходной фланец R - без фланца Смазочный материал CLP 460 Кол-во масла 0,35 l Вентиляционный элемент без ventilation Монтажная паста Нет включен | Lenze Operations GmbH |  | 465.26 | шт
G50AH045MVBR2C MDEMABR071-42C0C | 15802912 | Мотор-редуктор g500-H45, G50AH045MVBR2C MDEMABR071-42C0C №15802912 | Мотор-редуктор Тип g500-H45 Код редуктора G50AH045MVBR2C Тип двигателя MXXMAXX 071-42 Монтаж на редукторе (фланец) Прямой монтаж (двиг. интегрир.) Расчетная мощность 0,550 кВт Частота вращения выход. вала 235,5 об/мин Крутящий момент выход. вала 22 Нм Сервис фактор 1,34 Расчетное напряжение 230 / 400 V +-10% Расчетная частота 50 Hz Передаточное число 5,965 Монтажное положение B Цвет без окраски Код редуктора G50AH045MVBR2C Выходной вал V - цельный вал 20x40 мм Конструкция редуктора B-на лапах, без центровки Выходной фланец R - без фланца Тип смазки CLP 460 Монтажная паста не включен Код мотора MDEMABR071-42C0C Тип двигателя MD асинх. 3-ф двигатель Расчетный ток 2,4 / 1,4 A КПД 0,77 Расчетный крутящий момент 3,74 Нм Расчетная частота вращения 1.405 об/мин Класс нагревостойкости F Режим работы S1 Степень защиты IP55 Клеммная коробка В положении 5 Тип подключения Standard Тормоз, исполнение Пружинный Размер тормоза 08 Напряжение тормоза 24 V DC Исполнение тормоза не-регулируемый Момент тормоза 5 Нм Охлаждение Встроен. вентилятор Защита двигателя TKO (Thermal contact, NC) Код двигателя C86 (для ПЧ) 1243 | Lenze Operations GmbH |  | 734.8 | шт
G50AH045MVBR2C MDEMAIG063-12C0C | 15954134 | Мотор-редуктор g500-H45, G50AH045MVBR2C MDEMAIG063-12C0C №15954134 | Мотор-редуктор Тип g500-H45 Код редуктора G50AH045MVBR2C Тип двигателя MXXMAXX 063-12 Монтаж на редукторе (фланец) Прямой монтаж (двиг. интегрир.) Расчетная мощность 0,120 кВт Частота вращения выход. вала 111,0 об/мин Крутящий момент выход. вала 10 Нм Сервис фактор 3,80 Расчетное напряжение 230 / 400 V +-10% Расчетная частота 50 Hz Передаточное число 12,833 Монтажное положение D Цвет Not coated Код редуктора G50AH045MVBR2C Выходной вал V - цельный вал 14x28 мм Конструкция редуктора B-на лапах, без центровки Выходной фланец R - без фланца Тип смазки CLP 460 Монтажная паста не включен Код мотора MDEMAIG063-12C0C Тип двигателя MD асинх. 3-ф двигатель Расчетный ток 0,85 / 0,49 A КПД 0,56 Расчетный крутящий момент 0,80 Нм Расчетная частота вращения 1.425 об/мин Класс нагревостойкости F Режим работы S1 Степень защиты IP54 Клеммная коробка В положении 2 Тип подключения Standard Обратная связь Incremental enc. IG128-24V-H Подключение обратной связи Штекер M12 Охлаждение Встроен. вентилятор Защита двигателя TKO (Thermal contact, NC) Код двигателя C86 (для ПЧ) 1235 | Lenze Operations GmbH |  | 676.14 | шт
G50AH045MVBR2C MDEMAXX063-32C0C i=2,597 | 16003605 | Мотор-редуктор g500-H45, G50AH045MVBR2C MDEMAXX063-32C0C i=2,597 №16003605 | Мотор-редуктор Тип g500-H45 Код редуктора G50AH045MVBR2C Тип двигателя MXXMAXX 063-32 Монтаж на редукторе (фланец) Прямой монтаж (двиг. интегрир.) Расчетная мощность 0,18 кВт Частота вращения выход. вала 525,6 об/мин Крутящий момент выход. вала 3 Нм Сервис фактор 4,67 Расчетное напряжение 230 / 400 V +-10% Расчетная частота 50 Hz Передаточное число 2,597 Монтажное положение F Цвет Not coated Код редуктора G50AH045MVBR2C Выходной вал V - цельный вал 20x40 мм Конструкция редуктора B-на лапах, без центровки Выходной фланец R - без фланца Тип смазки CLP 460 Монтажная паста не включен Код мотора MDEMAXX063-32C0C Тип двигателя MD асинх. 3-ф двигатель Расчетный ток 1,0 / 0,58 A КПД 0,7 Расчетный крутящий момент 1,26 Нм Расчетная частота вращения 1365 об/мин Класс нагревостойкости F Режим работы S1 Степень защиты IP55 Клеммная коробка В положении 2 Тип подключения Standard Охлаждение Встроен. вентилятор Защита двигателя TKO (Thermal contact, NC) Код двигателя C86 (для ПЧ) 1237 | Lenze Operations GmbH | близкий к 13123045 | 408.83 | шт
G50AH045MVBR2C MDEMAXX063-32C0C i=3,413 | 16003608 | Мотор-редуктор g500-H45, G50AH045MVBR2C MDEMAXX063-32C0C i=3,413 №16003608 | Мотор-редуктор Тип g500-H45 Код редуктора G50AH045MVBR2C Тип двигателя MXXMAXX 063-32 Монтаж на редукторе (фланец) Прямой монтаж (двиг. интегрир.) Расчетная мощность 0,18 кВт Частота вращения выход. вала 399,9 об/мин Крутящий момент выход. вала 4 Нм Сервис фактор 4,46 Расчетное напряжение 230 / 400 V +-10% Расчетная частота 50 Hz Передаточное число 3,413 Монтажное положение F Цвет Not coated Код редуктора G50AH045MVBR2C Выходной вал V - цельный вал 20x40 мм Конструкция редуктора B-на лапах, без центровки Выходной фланец R - без фланца Тип смазки CLP 460 Монтажная паста не включен Код мотора MDEMAXX063-32C0C Тип двигателя MD асинх. 3-ф двигатель Расчетный ток 1,0 / 0,58 A КПД 0,7 Расчетный крутящий момент 1,26 Нм Расчетная частота вращения 1365 об/мин Класс нагревостойкости F Режим работы S1 Степень защиты IP55 Клеммная коробка В положении 2 Тип подключения Standard Охлаждение Встроен. вентилятор Защита двигателя TKO (Thermal contact, NC) Код двигателя C86 (для ПЧ) 1237 | Lenze Operations GmbH | близкий к 13123045 | 408.83 | шт
G50AH045MVBR2C MDEMAXX063-32C0C i=4,368 | 16069031 | Мотор-редуктор g500-H45, G50AH045MVBR2C №16069031 | Мотор-редуктор Тип g500-H45 Код редуктора G50AH045MVBR2C Тип двигателя MXXMAXX 063-32 Монтаж на редукторе (фланец) Прямой монтаж (двиг. интегрир.) Расчетная мощность 0,18 кВт Частота вращения выход. вала 312,5 об/мин Крутящий момент выход. вала 5 Нм Сервис фактор 3,93 Расчетное напряжение 230 / 400 V +-10% Расчетная частота 50 Hz Передаточное число 4,368 Монтажное положение E Цвет Not coated Код редуктора G50AH045MVBR2C Выходной вал V - цельный вал 20x40 мм Конструкция редуктора B-на лапах, без центровки Выходной фланец R - без фланца Тип смазки CLP 460 Монтажная паста Not включен Код мотора MDEMAXX063-32C0C Kind of motor MD 3-phase AC asyn. motor Выходной ток 1,0 / 0,58 A cos phi 0,7 Расчетный крутящий момент 1,26 Нм Расчетная частота вращения 1365 об/мин Temperature class F Operating mode S1 Степень защиты IP55 Клеммная коробка В положении 2 Тип подключения Standard Охлаждение Встроен. вентилятор Защита двигателя TKO (Thermal contact, NC) Код двигателя C86 (для ПЧ) 1237 | Lenze Operations GmbH |  | 408.83 | шт
G50AH045MVBR2C MDEMAXX071-32C0C | 15937143 | Мотор-редуктор G50AH045MVBR2C MDEMAXX071-32C0C, №15937143 | Мотор-редуктор g500-H45 Двигатель type MXXMAXX071-32 Монтаж на редукторе (фланец) Прямой монтаж (двиг. интегрир.) Расчетная мощность 0,37 кВт Частота вращения выход. вала 202 об/мин Крутящий момент выход. вала 17 Нм Сервис фактор 1,77 Расчетное напряжение 230 / 400 V +-10% Расчетная частота 50 Гц Передаточное число 6,982 Монтажное положение B Цвет Без покрытия Код редуктора G50AH045MVBR2C Выходной вал V - цельный вал 20x40 мм Конструкция редуктора B-на лапах, без центровки Выходной фланец R - без фланца Тип смазки CLP 460 Монтажная паста Нет включен Код мотора MDEMAXX071-32C0C Серия мотора Двигатель асинхронный Расчетный ток 1,6 / 0,95 A косинус ϕ (коэффициент мощности) 0,77 Расчетный крутящий момент 2,51 Нм Расчетная частота вращения 1410 об/мин Температурный класс F Режим работы S1 Степень защиты IP55 Клеммная коробка В положении 3 Тип подключения Standard Охлаждение Встроен. вентилятор Защита двигателя TKO (термоконтакт, НЗ) Код двигателя C86 (для ПЧ) 1241 | Lenze Operations GmbH |  | 439.75 | шт
G50AH045MVBR2C MFEMAXX063-32C1C | 16066896 | Мотор-редуктор цилиндрический G50AH045MVBR2C MFEMAXX063-32C1C, №16066896 | Мотор-редуктор цилиндрический Тип g500-H45 Тип двигателя MXXMAXX 063-32 Монтаж на редукторе (фланец) Прямой монтаж (двиг. интегрир.) Расчетная мощность 0,55 кВт Частота вращения выход. вала 231,9 об/мин Крутящий момент выход. вала 22 Нм Сервис фактор 1,35 Расчетное напряжение 200 / 345 V Расчетная частота 120 Hz Передаточное число 14,836 Монтажное положение A Цвет Not coated Код редуктора G50AH045MVBR2C Выходной вал V - цельный вал 20x40 мм Конструкция редуктора B-на лапах, без центровки Выходной фланец R - без фланца Тип смазки CLP 460 Монтажная паста Not включен Код мотора MFEMAXX063-32C1C Kind of motor MF FI-optimised asyn. motor Выходной ток 3,2 / 1,8 A cos phi 0,68 Расчетный крутящий момент 1,53 Нм Расчетная частота вращения 3440 об/мин Temperature class F Operating mode S1 Степень защиты IP55 Клеммная коробка В положении 5 Тип подключения Standard Охлаждение Встроен. вентилятор Защита двигателя TKO (Thermal contact, NC) Код двигателя C86 (для ПЧ) 1579 | Lenze Operations GmbH |  | 428.64 | шт
G50AH045MVBR2C MSEMAXX063-42C1C | 16163649 | Мотор-редуктор G50AH045MVBR2C MSEMAXX063-42C1C №16163649 | Мотор-редуктор Тип g500-H45 Двигатель MXXMAXX 063-42 Монтаж на редукторе (фланец) Прямой монтаж (двиг. интегрир.) Частота вращения выход. вала 290,9 об/мин Диапазон частоты вращения 500-2600 об/мин Выходная скорость min 56 об/мин Выходная скорость max 290,9 об/мин Выходная скорость 1 0 об/мин Направление вращения 1 по часовой Выходная скорость 2 190,9 об/мин Направление вращения 2 по часовой Выходная скорость 3 190,9 об/мин Направление вращения 3 CCW Выходная скорость 4 0 об/мин Направление вращения 4 по часовой Выходная скорость 5 0 об/мин Направление вращения 5 по часовой Время разгона 4,6 s Время замедления 4,6 s Energy-saving function Off Крутящий момент выход. вала 15 Нм Max. perm. starting torq. Ma,1 33 Nm Max. perm. starting torq. Ma,2 41,3 Nm Сервис фактор 1,81 Расчетное напряжение 3/PE AC 400/480 V 50/60 Hz Передаточное число 8,935 Монтажное положение B Цвет Not coated Код редуктора G50AH045MVBR2C Выходной вал V - цельный вал 20x40 мм Конструкция редуктора B-на лапах, без центровки Выходной фланец R - без фланца Тип смазки CLP 460 Монтажная паста Not включен Код мотора MSEMAXX063-42C1C Серия мотора Lenze Smart-мотор m300 Выходной ток 1,0 / 0,8 A cos phi 0,99 Расчетный крутящий момент 1,75 Нм Temperature class F Operating mode S1 Степень защиты IP55 Клеммная коробка В положении 2 Тип подключения Standard Подключение питания В поз.1 Охлаждение Встроен. вентилятор | Lenze Operations GmbH |  | 679.99 | шт
G50AH045MVBR2C, MDEMAIG063-12C0C | 15896518 | Мотор-редуктор g500 G50AH045MVBR2C, MDEMAIG063-12C0C, №15896518 | Мотор-редуктор g500 Тип G50AH045MVBR2C Тип двигателя MXXMAXX 063-12 Монтаж на редукторе (фланец) Прямой монтаж (двиг. интегрир.) Расчетная мощность 0,120 кВт Частота вращения выход. вала 39,7 об/мин Крутящий момент выход. вала 28 Нм Сервис фактор 1,61 Расчетное напряжение 230 / 400 V +-10% Расчетная частота 50 Hz Передаточное число 35,933 Монтажное положение A Цвет Not coated Код редуктора G50AH045MVBR2C Выходной вал V - цельный вал 14x28 мм Конструкция редуктора B-на лапах, без центровки Выходной фланец R - без фланца Тип смазки CLP 460 Монтажная паста не включен Код мотора MDEMAIG063-12C0C Тип двигателя MD асинх. 3-ф двигатель Расчетный ток 0,85 / 0,49 A КПД 0,56 Расчетный крутящий момент 0,80 Нм Расчетная частота вращения 1.425 об/мин Класс нагревостойкости F Режим работы S1 Степень защиты IP54 Клеммная коробка В положении 2 Тип подключения Standard Обратная связь Incremental enc. IG128-24V-H Подключение обратной связи Штекер M12 Охлаждение Встроен. вентилятор Защита двигателя TKO (Thermal contact, NC) Код двигателя C86 (для ПЧ) 1235 | Lenze Operations GmbH | 13333965 | 676.14 | шт
G50AH045MVBR2C00 MDEMAIG063-12C0N | 16226069 | Мотор-редуктор G50AH045MVBR2C00 MDEMAIG063-12C0N, №16226069 | Мотор-редуктор Тип g500-H45 Двигатель MD 063-12 Расчетная мощность 0,12 кВт Расчетная частота 50 Гц Передаточное число 21,35 Частота вращения выход. вала 66,7 об/мин Крутящий момент выход. вала 17 Нм Сервис фактор 2,64 Момент инерции 3,327 kgcm2 Крепление мотора к редуктору Прямой монтаж (двиг. интегрир.) Монтажное положение C Степень защиты IP54 Surface/corrosion protection OKS-S (Small; C1) Цвет Цвет по RAL = 7012 (серый) Код редуктора G50AH045MVBR2C00 Выходной вал V - цельный вал 14x28 мм Конструктивное исполнение B-на лапах, без центровки Выходной фланец R - без фланца Смазочный материал CLP 460 Кол-во масла 0,2 l Вентиляционный элемент без ventilation Монтажная паста Нет включен Код мотора MDEMAIG063-12C0N Расчетная частота вращения 1425 об/мин Расчетный крутящий момент 0,8 Нм Расчетное напряжение 230 / 400 V Расчетный ток 0.85 / 0.49 A косинус ϕ (коэффициент мощности) 0,56 Режим работы S1 Тип подключения Клеммная коробка Клеммная коробка Позиция 2 Температурный класс F Защита двигателя TKO (термоконтакт, НЗ) Охлаждение Встроен. вентилятор Момент тормоза 0 Нм Обратная связь Incr. Энкодер IG128-24V-H Подключение обратной связи Штекер M12 4pol. Код двигателя C86 (для ПЧ) 1235 Мощность мотора 0 кВт | Lenze Operations GmbH |  | 729.46 | шт
G50AH045MVBR2C00 MDEMAXX063-42C0C | 16139959 | Мотор-редуктор G50AH045MVBR2C00 MDEMAXX063-42C0C, №16139959 | Мотор-редуктор Тип g500-H45 Двигатель MD 063-42 Расчетная мощность 0,45 кВт Расчетная частота 87 Hz Передаточное число 12,833 Частота вращения выход. вала 193,2 об/мин Крутящий момент выход. вала 22 Нм Сервис фактор 1,49 Момент инерции 3,757 kgcm2 Motor mounting to gearbox Direct mounting (integr. mot.) Монтажное положение A Степень защиты IP55 Цвет Not coated Код редуктора G50AH045MVBR2C00 Выходной вал V - цельный вал 20x40 мм Конструктивное исполнение B-на лапах, без центровки Output flange R - without flange Смазочный материал CLP HC 220 Вентиляционный элемент без ventilation Монтажная паста Not включен Код мотора MDEMAXX063-42C0C Расчетная частота вращения 2480 об/мин Расчетный крутящий момент 1,74 Нм Расчетное напряжение 400 V Подключение треугольник Выходной ток 1.40 A cos phi 0,63 Operating mode S1 Тип подключения Клеммная коробка Клеммная коробка В положении 2 Temperature class F Защита двигателя TKO (Thermal contact, NC) Охлаждение Встроен. вентилятор Момент тормоза 0 Нм Код двигателя C86 (для ПЧ) 1240 Mot power 0 kW | Lenze Operations GmbH |  | 419.62 | шт
G50AH045MVBR2C00 MDSMAXX063-22C0C | 16230888 | Мотор-редуктор G50AH045MVBR2C00 MDSMAXX063-22C0C, №16230888 | Мотор-редуктор Тип g500-H45 Двигатель MD 063-22 Расчетная мощность 0,09 кВт Расчетная частота 50 Гц Передаточное число 59,413 Частота вращения выход. вала 23,1 об/мин Крутящий момент выход. вала 36 Нм Сервис фактор 1,25 Момент инерции 3,305 kgcm2 Крепление мотора к редуктору Прямой монтаж (двиг. интегрир.) Монтажное положение A Степень защиты IP55 Surface/corrosion protection OKS-S (Small; C1) Цвет Цвет по RAL = 7012 (серый) Код редуктора G50AH045MVBR2C00 Выходной вал V - цельный вал 14x28 мм Конструктивное исполнение B-на лапах, без центровки Выходной фланец R - без фланца Смазочный материал CLP 460 Кол-во масла 0,2 l Вентиляционный элемент без ventilation Монтажная паста Нет включен Код мотора MDSMAXX063-22C0C Расчетная частота вращения 1375 об/мин Расчетный крутящий момент 0,63 Нм Расчетное напряжение 230 / 400 V Расчетный ток 0.48 / 0.28 A косинус ϕ (коэффициент мощности) 0,71 Режим работы S1 Тип подключения Клеммная коробка Клеммная коробка Позиция 2 Температурный класс F Защита двигателя TKO (термоконтакт, НЗ) Охлаждение Самовентиляция Момент тормоза 0 Нм Код двигателя C86 (для ПЧ) 1233 Мощность мотора 0 кВт | Lenze Operations GmbH |  | 449.78 | шт
G50AH045MVCK2C MCS 06C41, №15816020 | 15816020 | Мотор-редуктор g500-H45 G50AH045MVCK2C MCS 06C41, №15816020 | Мотор-редуктор Тип g500-H45 Код редуктора G50AH045MVCK2C Тип двигателя MCS 06C41 Монтаж на редукторе (фланец) Прямой монтаж (двиг. интегрир.) Расчетная мощность 0,250 кВт Частота вращения выход. вала 403,7 об/мин Крутящий момент выход. вала 6 Нм Сервис фактор 4,30 Расчетное напряжение 225 V Расчетная частота 270 Hz Передаточное число 10,033 Монтажное положение A Защита поверхн. от коррозии OKS-S (Small; C1) Цвет RAL 9005 = Jet black матовый Код редуктора G50AH045MVCK2C Выходной вал V - цельный вал 20x40 мм Конструкция редуктора C - без лап с центровкой Выходной фланец K - 160 сквозные отверстия Тип смазки CLP HC 320 Монтажная паста не включен Двигатель MCS 06C41-RS0B0 Тип двигателя MCS syn. compact servo motor Расчетный ток 1,3 A КПД 0,80 Расчетный крутящий момент 0,60 Нм Расчетная частота вращения 4.050 об/мин Напряжение питания 400 V AC Класс нагревостойкости F Момент инерции 0,256 kgcm2 Степень защиты IP65 Соответствие (стандарт) CSAUL Подключение В положении 2 Подключение питания Штекер Feedback safety system not acc. to IEC 61800-5-2 Обратная связь Резольвер RS0 Подключение обратной связи Штекер Подключение вентилятора без Охлаждение Самовентиляция Защита двигателя KTY | Lenze Operations GmbH |  | 1566.96 | шт
G50AH045MVCK2C MCS06I41-SRMB0 i=24,595 | 16079097 | Мотор-редуктор g500-H45, G50AH045MVCK2C №16079097 | Мотор-редуктор Тип g500-H45 Код редуктора G50AH045MVCK2C Тип двигателя MCS 06I41 Монтаж на редукторе (фланец) Прямой монтаж (двиг. интегрир.) Расчетная мощность 0,64 кВт Частота вращения выход. вала 164,7 об/мин Крутящий момент выход. вала 36 Нм Сервис фактор 1,03 Расчетное напряжение 325 V Расчетная частота 270 Hz Передаточное число 24,595 Монтажное положение A Surface/corrosion protection OKS-S (Small; C1) Цвет RAL 9005 = Jet black матовый Код редуктора G50AH045MVCK2C Выходной вал V - цельный вал 20x40 мм Конструкция редуктора C - без лап с центровкой Выходной фланец K - 120 сквозные отверстия Тип смазки CLP HC 320 Монтажная паста Not включен Двигатель MCS06I41-SRMB0 Kind of motor MCS syn. compact servo motor Выходной ток 1,6 A cos phi 0,91 Расчетный крутящий момент 1,5 Нм Расчетная частота вращения 4050 об/мин Напряжение питания 400 V AC Temperature class F Момент инерции 0,349 kgcm2 Степень защиты IP54 Соответствие (стандарт) CSAUL Подключение В положении 2 Подключение питания Штекер Feedback safety system not acc. to IEC 61800-5-2 Обратная связь Abs. val. encoder AM1024-8V-H Тип энкодера Multi-turn Энкодерный интерфейс Hiperface Кол-во импульсов на 1 об. 1024 Подключение обратной связи Штекер Подключение вентилятора Without Охлаждение Самовентиляция Защита двигателя KTY | Lenze Operations GmbH |  | 2570.31 | шт
G50AH045MVCK2C MDEMAIG063-42C0C i= 8,935 | 15981037 | Мотор-редуктор g500-H45, G50AH045MVCK2C MDEMAIG063-42C0C i= 8,935 №15981037 | Мотор-редуктор Тип g500-H45 Код редуктора G50AH045MVCK2C Тип двигателя MXXMAXX 063-42 Монтаж на редукторе (фланец) Прямой монтаж (двиг. интегрир.) Расчетная мощность 0,25 кВт Частота вращения выход. вала 153,3 об/мин Крутящий момент выход. вала 15 Нм Сервис фактор 2,18 Расчетное напряжение 230 / 400 V +-10% Расчетная частота 50 Hz Передаточное число 8,935 Монтажное положение A Цвет Not coated Код редуктора G50AH045MVCK2C Выходной вал V - цельный вал 20x40 мм Конструкция редуктора C - без лап с центровкой Выходной фланец K - 120 сквозные отверстия Тип смазки CLP HC 220 USDA H1 Монтажная паста не включен Код мотора MDEMAIG063-42C0C Тип двигателя MD асинх. 3-ф двигатель Расчетный ток 1,4 / 0,82 A КПД 0,67 Расчетный крутящий момент 1,74 Нм Расчетная частота вращения 1370 об/мин Класс нагревостойкости F Режим работы S1 Степень защиты IP54 Клеммная коробка В положении 2 Тип подключения Standard Обратная связь Incr. encoder IG128-24V-H Подключение обратной связи Штекер M12 Охлаждение Встроен. вентилятор Защита двигателя TKO (Thermal contact, NC) Код двигателя C86 (для ПЧ) 1239 | Lenze Operations GmbH |  | 751.96 | шт
G50AH045MVCK2C MDEMARS063-42C0C i=8,935 | 15981511 | Мотор-редуктор g500-H45, G50AH045MVCK2C MDEMARS063-42C0C i=8,935 №15981511 | Мотор-редуктор Тип g500-H45 Код редуктора G50AH045MVCK2C Тип двигателя MXXMAXX 063-42 Монтаж на редукторе (фланец) Прямой монтаж (двиг. интегрир.) Расчетная мощность 0,25 кВт Частота вращения выход. вала 153,3 об/мин Крутящий момент выход. вала 15 Нм Сервис фактор 2,18 Расчетное напряжение 230 / 400 V +-10% Расчетная частота 50 Hz Передаточное число 8,935 Монтажное положение A Цвет Not coated Код редуктора G50AH045MVCK2C Выходной вал V - цельный вал 20x40 мм Конструкция редуктора C - без лап с центровкой Выходной фланец K - 120 сквозные отверстия Тип смазки CLP HC 220 USDA H1 Монтажная паста не включен Код мотора MDEMARS063-42C0C Тип двигателя MD асинх. 3-ф двигатель Расчетный ток 1,4 / 0,82 A КПД 0,67 Расчетный крутящий момент 1,74 Нм Расчетная частота вращения 1370 об/мин Класс нагревостойкости F Режим работы S1 Степень защиты IP54 Клеммная коробка В положении 2 Тип подключения Standard Обратная связь Резольвер RS1 Подключение обратной связи Клеммная коробка Охлаждение Встроен. вентилятор Защита двигателя TKO (Thermal contact, NC) Код двигателя C86 (для ПЧ) 1239 | Lenze Operations GmbH |  | 923.74 | шт
G50AH045MVCK2C MDEMAXX063-42C0C | 15727476 | Мотор-редуктор G50AH045MVCK2C MDEMAXX063-42C0C, №15727476 | Мотор-редуктор Тип g500-H45 Двигатель MXXMAXX063-42 Монтаж на редукторе (фланец) Прямой монтаж (двиг. интегрир.) Расчетная мощность 0,25 кВт Частота вращения выход. вала 42,8 об/мин Крутящий момент выход. вала 54 Нм Сервис фактор 0,83 Сервис фактор примечание 1 Внимание: Сервис фактор <1 Сервис фактор примечание 2 Возможна перегрузка редуктора Расчетное напряжение 230 / 400 V +-10% Расчетная частота 50 Hz Передаточное число 32 Монтажное положение B Цвет Not coated Код редуктора G50AH045MVCK2C Выходной вал V - цельный вал 20x40 мм Конструкция редуктора C - без лап с центровкой Выходной фланец K - 120 сквозные отверстия Тип смазки CLP 460 Монтажная паста Not включен Код мотора MDEMAXX063-42C0C Kind of motor MD 3-phase AC asyn. motor Выходной ток 1,4 / 0,82 A КПД 0,67 Расчетный крутящий момент 1,74 Нм Расчетная частота вращения 1370 об/мин Temperature class F Operating mode S1 Степень защиты IP55 Клеммная коробка В положении 4 Тип подключения Standard Охлаждение Встроен. вентилятор Защита двигателя TKO (Thermal contact, NC) Код двигателя C86 (для ПЧ) 1239 | Lenze Operations GmbH | 15336288 | 471.44 | шт
G50AH045MVCK2C MDEMAXX063-42C0C i=6,982 | 15880320 | Мотор-редуктор g500-H45, G50AH045MVCK2C MDEMAXX063-42C0C i=6,982 №15880320 | Мотор-редуктор Тип g500-H45 Код редуктора G50AH045MVCK2C Тип двигателя MXXMAXX 063-42 Монтаж на редукторе (фланец) Прямой монтаж (двиг. интегрир.) Расчетная мощность 0,25 кВт Частота вращения выход. вала 196,2 об/мин Крутящий момент выход. вала 12 Нм Сервис фактор 2,54 Расчетное напряжение 230 / 400 V +-10% Расчетная частота 50 Hz Передаточное число 6,982 Монтажное положение A Цвет Not coated Код редуктора G50AH045MVCK2C Выходной вал V - цельный вал 20x40 мм Конструкция редуктора C - без лап с центровкой Выходной фланец K - 120 сквозные отверстия Тип смазки CLP 460 Монтажная паста не включен Код мотора MDEMAXX063-42C0C Тип двигателя MD асинх. 3-ф двигатель Расчетный ток 1,4 / 0,82 A КПД 0,67 Расчетный крутящий момент 1,74 Нм Расчетная частота вращения 1370 об/мин Класс нагревостойкости F Режим работы S1 Степень защиты IP55 Клеммная коробка В положении 3 Тип подключения Standard Охлаждение Встроен. вентилятор Защита двигателя TKO (Thermal contact, NC) Код двигателя C86 (для ПЧ) 1239 | Lenze Operations GmbH | 15007133 | 471.44 | шт
G50AH045MVCK2C MDEMAXX063-42C0C i=8,935 | 15981039 | Мотор-редуктор g500-H45, G50AH045MVCK2C MDEMAXX063-42C0C i=8,935 №15981039 | Мотор-редуктор Тип g500-H45 Код редуктора G50AH045MVCK2C Тип двигателя MXXMAXX 063-42 Монтаж на редукторе (фланец) Прямой монтаж (двиг. интегрир.) Расчетная мощность 0,25 кВт Частота вращения выход. вала 153,3 об/мин Крутящий момент выход. вала 15 Нм Сервис фактор 2,18 Расчетное напряжение 230 / 400 V +-10% Расчетная частота 50 Hz Передаточное число 8,935 Монтажное положение A Цвет Not coated Код редуктора G50AH045MVCK2C Выходной вал V - цельный вал 20x40 мм Конструкция редуктора C - без лап с центровкой Выходной фланец K - 120 сквозные отверстия Тип смазки CLP HC 220 USDA H1 Монтажная паста не включен Код мотора MDEMAXX063-42C0C Тип двигателя MD асинх. 3-ф двигатель Расчетный ток 1,4 / 0,82 A КПД 0,67 Расчетный крутящий момент 1,74 Нм Расчетная частота вращения 1370 об/мин Класс нагревостойкости F Режим работы S1 Степень защиты IP55 Клеммная коробка В положении 2 Тип подключения Standard Охлаждение Встроен. вентилятор Защита двигателя TKO (Thermal contact, NC) Код двигателя C86 (для ПЧ) 1239 | Lenze Operations GmbH |  | 476.91 | шт
G50AH045MVCK2C MDEMAXX063-42C0U | 15707690 | Мотор-редуктор g500-H45, G50AH045MVCK2C MDEMAXX063-42C0U №15707690 | Мотор-редуктор Тип g500-H45 Тип двигателя MXXMAXX 063-42 Монтаж на редукторе (фланец) Прямой монтаж (двиг. интегрир.) Расчетная мощность 0,250 кВт Частота вращения выход. вала 153,3 об/мин Крутящий момент выход. вала 15 Нм Сервис фактор 2,18 Расчетное напряжение 230 / 400 V +-10% Расчетная частота 50 Hz Передаточное число 8,935 Монтажное положение A Защита поверхн. от коррозии OKS-S (Standard) Цвет RAL 7012 = Basalt grey Код редуктора G50AH045MVCK2C Допустимый расчетный момент редуктора 33 Нм Выходной вал V - цельный вал 20x40 мм Конструкция редуктора C - без лап с центровкой Выходной фланец K - 160 сквозные отверстия Тип смазки CLP 460 Кол-во масла максимальная заливка Монтажная паста не включен Код мотора MDEMAXX063-42C0U Тип двигателя MD асинх. 3-ф двигатель Расчетный ток 1,4 / 0,82 A КПД 0,67 Расчетный крутящий момент 1,74 Нм Расчетная частота вращения 1.370 об/мин Класс нагревостойкости F Режим работы S1 Степень защиты IP55 Соответствие (стандарт) CSAUL Клеммная коробка В положении 2 Тип подключения Standard Охлаждение Встроен. вентилятор Защита двигателя TKO (Thermal contact, NC) Код двигателя C86 (для ПЧ) 1239 | Lenze Operations GmbH |  | 574.41 | шт
G50AH045MVCK2C MDSMAXX063-02C0C | 16160926 | Мотор-редуктор G50AH045MVCK2C MDSMAXX063-02C0C, №16160926 | Мотор-редуктор Тип g500-H45 Тип двигателя MXXMAXX063-02 Монтаж на редукторе (фланец) Прямой монтаж (двиг. интегрир.) Расчетная мощность 0,06 кВт Частота вращения выход. вала 66,7 об/мин Крутящий момент выход. вала 8 Нм Сервис фактор 5,28 Расчетное напряжение 230 / 400 V +-10% Расчетная частота 50 Hz Передаточное число 21,35 Монтажное положение ABCDEF Surface/corrosion protection OKS-G (primed) Цвет Primed Код редуктора G50AH045MVCK2C Выходной вал V - цельный вал 14x28 мм Конструкция редуктора C - без лап с центровкой Выходной фланец K - 120 сквозные отверстия Тип смазки CLP 460 Монтажная паста Not включен Код мотора MDSMAXX063-02C0C Серия мотора MD 3-phase AC asyn. motor Выходной ток 0,42 / 0,24 A cos phi 0,57 Расчетный крутящий момент 0,4 Нм Расчетная частота вращения 1425 об/мин Temperature class F Operating mode S1 Степень защиты IP55 Клеммная коробка В положении 4 Тип подключения Standard Охлаждение Самовентиляция Защита двигателя TKO (Thermal contact, NC) Код двигателя C86 (для ПЧ) 1231 | Lenze Operations GmbH |  | 492.38 | шт
G50AH045MVCK2C MDSMAXX063-22C0C i=21,35 | 16116111 | Мотор-редуктор g500-H45, G50AH045MVCK2C №16116111 | Мотор-редуктор Тип g500-H45 Код редуктора G50AH045MVCK2C Тип двигателя MXXMAXX 063-22 Монтаж на редукторе (фланец) Прямой монтаж (двиг. интегрир.) Расчетная мощность 0,09 кВт Частота вращения выход. вала 64,4 об/мин Крутящий момент выход. вала 13 Нм Сервис фактор 3,4 Расчетное напряжение 230 / 400 V +-10% Расчетная частота 50 Hz Передаточное число 21,35 Монтажное положение ABCDEF Surface/corrosion protection OKS-G (primed) Цвет Primed Код редуктора G50AH045MVCK2C Выходной вал V - цельный вал 14x28 мм Конструкция редуктора C - без лап с центровкой Выходной фланец K - 120 сквозные отверстия Тип смазки CLP 460 Монтажная паста Not включен Код мотора MDSMAXX063-22C0C Kind of motor MD 3-phase AC asyn. motor Выходной ток 0,48 / 0,28 A cos phi 0,71 Расчетный крутящий момент 0,63 Нм Расчетная частота вращения 1375 об/мин Temperature class F Operating mode S1 Степень защиты IP55 Клеммная коробка В положении 4 Тип подключения Standard Подключение питания В поз.1 Охлаждение Самовентиляция Защита двигателя TKO (Thermal contact, NC) Код двигателя C86 (для ПЧ) 1233 | Lenze Operations GmbH | 15296702 | 497.01 | шт
G50AH045MVCK2C00 MDEMAXX063-32C0C i=35,933 | 16111723 | Мотор-редуктор g500-H45, G50AH045MVCK2C00 №16111723 | Мотор-редуктор Тип g500-H45 Код редуктора G50AH045MVCK2C00 Двигатель MD 063-32 Расчетная мощность 0,18 кВт Расчетная частота 50 Hz Передаточное число 35,933 Частота вращения выход. вала 38 об/мин Крутящий момент выход. вала 44 Нм Сервис фактор 1,03 Момент инерции 3,312 kgcm2 Motor mounting to gearbox Direct mounting (integr. mot.) Монтажное положение E Степень защиты IP55 Surface/corrosion protection OKS-S (Small; C1) Цвет RAL 7012 = Basalt grey Код редуктора G50AH045MVCK2C00 Выходной вал V - цельный вал 20x40 мм Конструктивное исполнение C - без лап с центровкой Output flange K - 120 through hole, pos. 6 Смазочный материал CLP 460 Вентиляционный элемент без ventilation Монтажная паста Not включен Код мотора MDEMAXX063-32C0C Расчетная частота вращения 1365 об/мин Расчетный крутящий момент 1,26 Нм Расчетное напряжение 230 / 400 V Выходной ток 1.00 / 0.58 A cos phi 0,7 Operating mode S1 Тип подключения Клеммная коробка Клеммная коробка В положении 4 Temperature class F Защита двигателя TKO (Thermal contact, NC) Охлаждение Встроен. вентилятор Момент тормоза 0 Нм Код двигателя C86 (для ПЧ) 1237 | Lenze Operations GmbH | 676341 Asten->13100894 | 515.5 | шт
G50AH045MVCK2C00 MDEMAXX063-42C0N | 16218051 | Мотор-редуктор g500-H45, G50AH045MVCK2C00 MDEMAXX063-42C0N, №16218051 | Мотор-редуктор Тип g500-H45 Двигатель MD 063-42 Расчетная мощность 0,25 кВт Расчетная частота 50 Гц Передаточное число 32 Частота вращения выход. вала 42,8 об/мин Крутящий момент выход. вала 54 Нм Сервис фактор 0,83 Момент инерции 3,712 kgcm2 Крепление мотора к редуктору Прямой монтаж (двиг. интегрир.) Монтажное положение B Степень защиты IP55 Цвет Без покрытия Код редуктора G50AH045MVCK2C00 Выходной вал V - цельный вал 20x40 мм Конструктивное исполнение C - без лап с центровкой Выходной фланец K - 120 сквозные отверстия, поз. 6 Смазочный материал CLP 460 Кол-во масла 0,17 l Вентиляционный элемент без ventilation Монтажная паста Нет включен Код мотора MDEMAXX063-42C0N Расчетная частота вращения 1370 об/мин Расчетный крутящий момент 1,74 Нм Расчетное напряжение 230 / 400 V Расчетный ток 1.40 / 0.82 A косинус ϕ (коэффициент мощности) 0,67 Режим работы S1 Тип подключения Клеммная коробка Клеммная коробка В положении 4 Температурный класс F Защита двигателя TKO (термоконтакт, НЗ) Охлаждение Встроен. вентилятор Момент тормоза 0 Нм Код двигателя C86 (для ПЧ) 1239 Мощность мотора 0 кВт | Lenze Operations GmbH | 15336288 | 471.44 | шт
G50AH045MVCK2C00 MDSMAXX063-22C0C i=21,35 | 16115299 | Мотор-редуктор g500-H45, G50AH045MVCK2C00 №16115299 | Мотор-редуктор Тип g500-H45 Код редуктора G50AH045MVCK2C00 Двигатель MD 063-22 Расчетная мощность 0,09 кВт Расчетная частота 50 Hz Передаточное число 21,35 Частота вращения выход. вала 64,4 об/мин Крутящий момент выход. вала 13 Нм Сервис фактор 3,4 Момент инерции 3,327 kgcm2 Motor mounting to gearbox Direct mounting (integr. mot.) Монтажное положение A - F Степень защиты IP55 Surface/corrosion protection OKS-G (primed) Цвет Primed Код редуктора G50AH045MVCK2C00 Выходной вал V - цельный вал 14x28 мм Конструктивное исполнение C - без лап с центровкой Output flange K - 120 through hole, pos. 6 Смазочный материал CLP 460 Вентиляционный элемент без ventilation Монтажная паста Not включен Код мотора MDSMAXX063-22C0C Расчетная частота вращения 1375 об/мин Расчетный крутящий момент 0,63 Нм Расчетное напряжение 230 / 400 V Выходной ток 0.48 / 0.28 A cos phi 0,71 Operating mode S1 Тип подключения Клеммная коробка Клеммная коробка В положении 4 Temperature class F Защита двигателя TKO (Thermal contact, NC) Охлаждение Самовентиляция Момент тормоза 0 Нм Код двигателя C86 (для ПЧ) 1233 | Lenze Operations GmbH | 15296702 | 497.01 | шт
G50AH045MVCK2C00 MDSMAXX063-22C0C i=27,618 | 16116379 | Мотор-редуктор g500-H45, G50AH045MVCK2C00 №16116379 | Мотор-редуктор Тип g500-H45 Код редуктора G50AH045MVCK2C00 Двигатель MD 063-22 Расчетная мощность 0,09 кВт Расчетная частота 50 Hz Передаточное число 27,618 Частота вращения выход. вала 49,8 об/мин Крутящий момент выход. вала 17 Нм Сервис фактор 2,69 Момент инерции 3,319 kgcm2 Motor mounting to gearbox Direct mounting (integr. mot.) Монтажное положение C Степень защиты IP55 Surface/corrosion protection OKS-S (Small; C1) Цвет RAL 7012 = Basalt grey Код редуктора G50AH045MVCK2C00 Выходной вал V - цельный вал 20x40 мм Тип вала Нержавеющая сталь Конструктивное исполнение C - без лап с центровкой Output flange K - 120 through hole, pos. 6 Смазочный материал CLP 460 Вентиляционный элемент без ventilation Монтажная паста Not включен Код мотора MDSMAXX063-22C0C Расчетная частота вращения 1375 об/мин Расчетный крутящий момент 0,63 Нм Расчетное напряжение 230 / 400 V Выходной ток 0.48 / 0.28 A cos phi 0,71 Operating mode S1 Тип подключения Клеммная коробка Клеммная коробка В положении 4 Temperature class F Защита двигателя TKO (Thermal contact, NC) Охлаждение Самовентиляция Момент тормоза 0 Нм Код двигателя C86 (для ПЧ) 1233 Mot power 0 kW | Lenze Operations GmbH |  | 564.06 | шт
G50AH045MVCK2C00 MDSMAXX063-22C0C i=27,618 | 16115297 | Мотор-редуктор g500-H45, G50AH045MVCK2C00 №16115297 | Мотор-редуктор Тип g500-H45 Код редуктора G50AH045MVCK2C00 Двигатель MD 063-22 Расчетная мощность 0,09 кВт Расчетная частота 50 Hz Передаточное число 27,618 Частота вращения выход. вала 49,8 об/мин Крутящий момент выход. вала 17 Нм Сервис фактор 2,69 Момент инерции 3,319 kgcm2 Motor mounting to gearbox Direct mounting (integr. mot.) Монтажное положение C Степень защиты IP55 Surface/corrosion protection OKS-S (Small; C1) Цвет RAL 7012 = Basalt grey Код редуктора G50AH045MVCK2C00 Выходной вал V - цельный вал 20x40 мм Конструктивное исполнение C - без лап с центровкой Output flange K - 120 through hole, pos. 6 Смазочный материал CLP 460 Вентиляционный элемент без ventilation Монтажная паста Not включен Код мотора MDSMAXX063-22C0C Расчетная частота вращения 1375 об/мин Расчетный крутящий момент 0,63 Нм Расчетное напряжение 230 / 400 V Выходной ток 0.48 / 0.28 A cos phi 0,71 Operating mode S1 Тип подключения Клеммная коробка Клеммная коробка В положении 4 Temperature class F Защита двигателя TKO (Thermal contact, NC) Охлаждение Самовентиляция Момент тормоза 0 Нм Код двигателя C86 (для ПЧ) 1233 | Lenze Operations GmbH |  | 503.11 | шт
G50AH045MVCK2C00 MFEMABI063-32C1C | 16144851 | Мотор-редуктор G50AH045MVCK2C00 MFEMABI063-32C1C, №16144851 | Мотор-редуктор Тип g500-H45 Двигатель MF 063-32 Расчетная мощность 0,55 кВт Расчетная частота 120 Hz Передаточное число 3,413 Частота вращения выход. вала 1007,8 об/мин Крутящий момент выход. вала 5 Нм Сервис фактор 2,85 Момент инерции 4,019 kgcm2 Motor mounting to gearbox Direct mounting (integr. mot.) Монтажное положение A Степень защиты IP55 Surface/corrosion protection OKS-S (Small; C1) Цвет RAL 7012 = Basalt grey Код редуктора G50AH045MVCK2C00 Выходной вал V - цельный вал 14x28 мм Конструктивное исполнение C - без лап с центровкой Output flange K - 120 through hole, pos. 6 Смазочный материал CLP HC 220 Вентиляционный элемент без ventilation Монтажная паста Not включен Код мотора MFEMABI063-32C1C Расчетная частота вращения 3440 об/мин Расчетный крутящий момент 1,53 Нм Расчетное напряжение 200 / 345 V Выходной ток 3.20 / 1.80 A cos phi 0,68 Operating mode S1 Тип подключения Клеммная коробка Клеммная коробка В положении 2 Temperature class F Защита двигателя TKO (Thermal contact, NC) Охлаждение Встроен. вентилятор Тормоз, исполнение Пружинный Исполнение тормоза не-регулируемый Brake supply voltage 230 V AC Размер тормоза 06 Момент тормоза 4 Нм Manual brake release Without Бесшумный ротор тормоза Да Тормоз с уплотнительным кольцом No Обратная связь Incr. encoder IG2048-24V-H Подключение обратной связи Клеммная коробка Код двигателя C86 (для ПЧ) 1579 Mot power 0 kW | Lenze Operations GmbH |  | 1528.01 | шт
G50AH045MVCR2C00 MCS06C41-RS0B0 i=8,935 | 16161475 | Мотор-редуктор G50AH045MVCR2C00 MCS06C41-RS0B0, №16161475 | Мотор-редуктор Тип g500-H45 Код редуктора G50AH045MVCR2C00 Двигатель MCS 06C41- Расчетная мощность 0,25 кВт Расчетная частота 270 Гц Передаточное число 8,935 Частота вращения выход. вала 453,3 об/мин Крутящий момент выход. вала 5 Нм Сервис фактор 4,56 Момент инерции 0,265 kgcm2 Крепление мотора к редуктору Прямой монтаж (двиг. интегрир.) Монтажное положение C Степень защиты IP54 Surface/corrosion protection OKS-S (Small; C1) Цвет цвет по RAL = 9005 (чёрный)ll Код редуктора G50AH045MVCR2C00 Выходной вал V - цельный вал 20x40 мм Защита выходного вала сальник Viton Конструктивное исполнение C - без лап с центровкой Выходной фланец R - без фланца Смазочный материал CLP HC 220 USDA H1 Кол-во масла 0,17 l Вентиляционный элемент без ventilation Монтажная паста Нет включен Код мотора MCS06C41-RS0B0 Расчетная частота вращения 4050 об/мин Расчетный крутящий момент 0,6 Нм Расчетное напряжение 225 V Расчетный ток 1,3 A косинус ϕ (коэффициент мощности) 0,8 Режим работы S1 Тип подключения разъём ICN M23 6 контактныйle Подключение питания В положении 4 Температурный класс F Защита двигателя PT1000 Охлаждение Самовентиляция Момент тормоза 0 Нм Обратная связь Резольвер RS0 Подключение обратной связи разъём M23 12 контактный 0° coded Подключение обратной связи В положении 4 Разрешение США/КАНАДА cURus Код двигателя C86 (для ПЧ) 1310 Табличка 1-я/2-я Наклейка / без | Lenze Operations GmbH | 15763727 | 1468.91 | шт
G50AH045MVCR2C00 MCS06C41-RS0B0 i=8,935 | 16165370 | Мотор-редуктор G50AH045MVCR2C00 MCS06C41-RS0B0, №16165370 | Мотор-редуктор Тип g500-H45 Код редуктора G50AH045MVCR2C00 Двигатель MCS 06C41- Расчетная мощность 0,25 кВт Расчетная частота 270 Hz Передаточное число 8,935 Частота вращения выход. вала 453,3 об/мин Крутящий момент выход. вала 5 Нм Сервис фактор 4,56 Момент инерции 0,265 kgcm2 Motor mounting to gearbox Direct mounting (integr. mot.) Монтажное положение C Степень защиты IP54 Surface/corrosion protection OKS-S (Small; C1) Цвет RAL 9005 = Jet black матовый Код редуктора G50AH045MVCR2C00 Выходной вал V - цельный вал 20x40 мм Защита выходного вала сальник Viton Конструктивное исполнение C - без лап с центровкой Output flange R - without flange Смазочный материал CLP HC 220 USDA H1 Кол-во масла 0,17 l Вентиляционный элемент без ventilation Монтажная паста Not включен Код мотора MCS06C41-RS0B0 Расчетная частота вращения 4050 об/мин Расчетный крутящий момент 0,6 Нм Расчетное напряжение 225 V Выходной ток 1,3 A cos phi 0,8 Operating mode S1 Тип подключения ICN M23 connector, 6-ти полюсн. Подключение питания В положении 4 Temperature class F Защита двигателя KTY83-110 Охлаждение Самовентиляция Момент тормоза 0 Нм Обратная связь Резольвер RS0 Подключение обратной связи M23 12pole connector 0° coded Feedback connection In position 4 Approval - USA/Canada cURus Код двигателя C86 (для ПЧ) 1310 Табличка 1-я/2-я Adhesive label / без | Lenze Operations GmbH | 15763727 | 1468.91 | шт
G50AH045NVBR2N i=5,312 | 16088414 | Мотор-редуктор g500-H45, G50AH045NVBR2N №16088414 | Мотор-редуктор Тип g500-H45 Код редуктора G50AH045NVBR2N Приводная часть IEC сборка с зажимной втулкой Вход, версия B14-C90, 11x23 Скорость на входе 2800 об/мин Приводная мощность 1,25 кВт Частота вращения выход. вала 527,1 об/мин Крутящий момент выход. вала 22 Нм Момент инерции 0,179 kgcm2 Передаточное число 5,312 Монтажное положение A Цвет Not coated Код редуктора G50AH045NVBR2N Выходной вал V - цельный вал 14x28 мм Конструкция редуктора B-на лапах, без центровки Выходной фланец R - без фланца Lenze размер привода 1A Тип смазки CLP HC 320 Монтажная паста Not включен | Lenze Operations GmbH |  | 427.53 | шт
G50BB111MHAK2C MCS 09D41-RS0P2 | 15924738 | Мотор-редуктор g500-B110 G50BB111MHAK2C MCS 09D41-RS0P2, №15924738 | Мотор-редуктор Тип g500-B110 Код редуктора G50BB111MHAK2C Тип двигателя MCS 09D41 Монтаж на редукторе (фланец) Прямой монтаж (двиг. интегрир.) Расчетная мощность 1,000 кВт Частота вращения выход. вала 445,0 об/мин Крутящий момент выход. вала 20 Нм Сервис фактор 3,03 Расчетное напряжение 320 V Расчетная частота 270 Hz Передаточное число 9,101 Монтажное положение D Защита поверхн. от коррозии OKS-L (Large; C3) Цвет RAL 7035 = Светло-серый Код редуктора G50BB111MHAK2C Выходной вал H - полый вал 25 мм Защита выходного вала сальник Viton Тип вала нерж. сталь steel Конструкция редуктора A - на лапах, с центрирующим кольцом Выходной фланец K - 160 сквозные отверстия, поз. 5 Тип смазки CLP HC 320 Монтажная паста не включен Двигатель MCS 09D41-RS0P2 Тип двигателя MCS syn. compact servo motor Расчетный ток 2,3 A КПД 1,00 Расчетный крутящий момент 2,30 Нм Расчетная частота вращения 4.050 об/мин Напряжение питания 400 V AC Класс нагревостойкости F Момент инерции 2,523 kgcm2 Степень защиты IP65 Соответствие (стандарт) CSAUL Подключение В положении 5 Подключение питания Штекер Тормоз, исполнение Тормоз с постоянными магнитами Размер тормоза 07 Тормоз, напряжение 24 V DC Момент тормоза 10 Нм Feedback safety system not acc. to IEC 61800-5-2 Обратная связь Резольвер RS0 Подключение обратной связи Штекер Подключение вентилятора без Охлаждение Самовентиляция Защита двигателя KTY83 + PTC | Lenze Operations GmbH |  | 2358.16 | шт
G50BB111MHAK2C MDEMAXX071-32C0C | 15833034 | Мотор-редуктор G50BB111MHAK2C MDEMAXX071-32C0C, №15833034 | Мотор-редуктор Тип g500-B110 Тип двигателя MXXMAXX 071-32 Монтаж на редукторе (фланец) Прямой монтаж (двиг. интегрир.) Расчетная мощность 0,37 кВт Частота вращения выход. вала 198,3 об/мин Крутящий момент выход. вала 17 Нм Сервис фактор 4,55 Расчетное напряжение 230 / 400 V +-10% Расчетная частота 50 Гц Передаточное число 7,111 Монтажное положение F Цвет Без покрытия Код редуктора G50BB111MHAK2C Выходной вал H - полый вал 25 мм Конструкция редуктора A - на лапах, с центрирующим кольцом Выходной фланец K - 120 сквозные отверстия, поз. 5 Тип смазки CLP 460 Монтажная паста Нет включен Код мотора MDEMAXX071-32C0C Серия мотора Двигатель асинхронный Расчетный ток 1,6 / 0,95 A косинус ϕ (коэффициент мощности) 0,77 Расчетный крутящий момент 2,51 Нм Расчетная частота вращения 1410 об/мин Температурный класс F Режим работы S1 Степень защиты IP55 Клеммная коробка Позиция 2 Тип подключения Cтандарт Охлаждение Встроен. вентилятор Защита двигателя TKO (термоконтакт, НЗ) Код двигателя C86 (для ПЧ) 1241 | Lenze Operations GmbH |  | 742.85 | шт
G50BB111MHAK2C MDEMAXX071-32C0C, i= 31,919 | 15775382 | Мотор-редуктор g500-B110 G50BB111MHAK2C MDEMAXX071-32C0C, i= 31,919 №15775382 | 15775382 Мотор-редуктор Тип g500-B110 Код редуктора G50BB111MHAK2C Тип двигателя MXXMAXX 071-32 Монтаж на редукторе (фланец) Прямой монтаж (двиг. интегрир.) Расчетная мощность 0,370 кВт Частота вращения выход. вала 44,2 об/мин Крутящий момент выход. вала 76 Нм Сервис фактор 1,42 Расчетное напряжение 230 / 400 V +-10% Расчетная частота 50 Hz Передаточное число 31,919 Монтажное положение D Защита поверхн. от коррозии OKS-S (Small; C1) Цвет RAL 7012 = Basalt grey Код редуктора G50BB111MHAK2C Выходной вал H - полый вал 20 мм Конструкция редуктора A - на лапах, с центрирующим кольцом Выходной фланец K - 120 сквозные отверстия, поз. 3 Защита вала да Тип смазки CLP 460 Монтажная паста не включен Код мотора MDEMAXX071-32C0C Тип двигателя MD асинх. 3-ф двигатель Расчетный ток 1,6 / 0,95 A КПД 0,77 Расчетный крутящий момент 2,51 Нм Расчетная частота вращения 1.410 об/мин Класс нагревостойкости F Режим работы S1 Степень защиты IP55 Клеммная коробка В положении 5 Тип подключения Standard Охлаждение Встроен. вентилятор Защита двигателя TKO (Thermal contact, NC) Код двигателя C86 (для ПЧ) 1241 | Lenze Operations GmbH |  | 804.28 | шт
G50BB111MHAK2C MDEMAXX080-42C0N №15815249 | 15815249 | Мотор-редуктор g500-B110, G50BB111MHAK2C MDEMAXX080-42C0N №15815249 | Мотор-редуктор Тип g500-B110 Код редуктора G50BB111MHAK2C Тип двигателя MXXMAXX 080-42 Монтаж на редукторе (фланец) Прямой монтаж (двиг. интегрир.) Расчетная мощность 1,100 кВт Частота вращения выход. вала 233,1 об/мин Крутящий момент выход. вала 43 Нм Сервис фактор 1,68 Расчетное напряжение 230 / 400 V +-10% Расчетная частота 50 Hz Передаточное число 5,963 Монтажное положение D Цвет без окраски Выходной вал H - полый вал 20 Конструкция редуктора A - на лапах, с центрирующим кольцом Выходной фланец K - 120 сквозные отверстия, поз. 5 Тип смазки CLP 460 Монтажная паста не включен Код мотора MDEMAXX080-42C0N Тип двигателя MD асинх. 3-ф двигатель Расчетный ток 4,8 / 2,8 A КПД 0,80 Расчетный крутящий момент 7,50 Нм Расчетная частота вращения 1.390 об/мин Класс нагревостойкости F Режим работы S1 Степень защиты IP55 Соответствие станд. Not CE-compliant Клеммная коробка В положении 4 Тип подключения Standard Охлаждение Встроен. вентилятор Защита двигателя TKO (Thermal contact, NC) Код двигателя C86 (для ПЧ) 1247 | Lenze Operations GmbH |  | 821.61 | шт
G50BB111MHAK2C MHEMAXX080-32C1C i=5,963 | 15851021 | Мотор-редуктор g500-B110, G50BB111MHAK2C №15851021 | Мотор-редуктор Тип g500-B110 Код редуктора G50BB111MHAK2C Тип двигателя MXXMAXX 080-32 Монтаж на редукторе (фланец) Прямой монтаж (двиг. интегрир.) Расчетная мощность 0,75 кВт Частота вращения выход. вала 236,5 об/мин Крутящий момент выход. вала 29 Нм Сервис фактор 2,5 Расчетное напряжение 230 / 400 V +-10% Расчетная частота 50 Hz Передаточное число 5,963 Монтажное положение D Surface/corrosion protection OKS-S (Small; C1) Цвет RAL 5012 = Light blue Код редуктора G50BB111MHAK2C Выходной вал H - полый вал 20 мм Конструкция редуктора A - на лапах, с центрирующим кольцом Выходной фланец K - 120 сквозные отверстия, поз. 3 Тип смазки CLP 460 Монтажная паста Not включен Код мотора MHEMAXX080-32C1C Серия мотора MH 3-phase asyn. motor (IE2) Выходной ток 3,1 / 1,8 A cos phi 0,84 Расчетный крутящий момент 5,08 Нм Расчетная частота вращения 1410 об/мин Temperature class F Operating mode S1 Степень защиты IP55 Клеммная коробка В положении 4 Тип подключения Standard Охлаждение Встроен. вентилятор Защита двигателя TKO (Thermal contact, NC) Код двигателя C86 (для ПЧ) 1525 | Lenze Operations GmbH |  | 865.41 | шт
G50BB111MHAK2C MXXMAXX 063-12 i=100,786 | 16037759 | Мотор-редуктор g500-B110, G50BB111MHAK2C MXXMAXX 063-12 i=100,786 №16037759 | Мотор-редуктор Тип g500-B110 Код редуктора G50BB111MHAK2C Тип двигателя MXXMAXX 063-12 Монтаж на редукторе (фланец) Прямой монтаж (двиг. интегрир.) Расчетная мощность 0,12 кВт Частота вращения выход. вала 14,1 об/мин Крутящий момент выход. вала 77 Нм Сервис фактор 1,43 Расчетное напряжение 230 / 400 V +-10% Расчетная частота 50 Hz Передаточное число 100,786 Монтажное положение D Цвет Not coated Код редуктора G50BB111MHAK2C Выходной вал H - полый вал 20 мм Конструкция редуктора A - на лапах, с центрирующим кольцом Выходной фланец K - 120 сквозные отверстия, поз. 8 Тип смазки CLP 460 Монтажная паста не включен Код мотора MDEMAXX063-12C0C Тип двигателя MD асинх. 3-ф двигатель Расчетный ток 0,85 / 0,49 A КПД 0,56 Расчетный крутящий момент 0,8 Нм Расчетная частота вращения 1425 об/мин Класс нагревостойкости F Режим работы S1 Степень защиты IP55 Клеммная коробка В положении 2 Тип подключения Standard Охлаждение Встроен. вентилятор Защита двигателя TKO (Thermal contact, NC) Код двигателя C86 (для ПЧ) 1235 | Lenze Operations GmbH |  | 710.39 | шт
G50BB111MHAK2C00 M24AP080M045E00CT | 16196241 | Мотор-редуктор g500-B110 G50BB111MHAK2C00 M24AP080M045E00CT, №16196241 | Мотор-редуктор Тип g500-B110 Двигатель m240-P80/M4 Расчетная мощность 0,75 кВт Расчетная частота 50 Гц Передаточное число 17,889 Частота вращения выход. вала 80,7 об/мин Крутящий момент выход. вала 84 Нм Сервис фактор 1,14 Крепление мотора к редуктору Прямой монтаж (integr. mot Монтажное положение A Степень защиты IP55 Surface/corrosion protection OKS-S (Small; C1) Цвет Цвет по RAL = 7012 (серый) Код редуктора G50BB111MHAK2C00 Выходной вал H - полый вал 25 мм Конструктивное исполнение A - на лапах, с центрирующим кольцом Выходной фланец K - 160 сквозные отверстия, поз. 8 Вентиляционный элемент без ventilation Смазочный материал CLP HC 220 USDA H1 Кол-во масла 0,3 l Монтажная паста Нет включен Код мотора M24AP080M045E00CT Класс энергоэффективности IE3 Расчетная частота вращения 1443 об/мин Расчетный крутящий момент 5 Нм Расчетное напряжение 230 / 400 V Расчетный ток 2.90 / 1.70 A косинус ϕ (коэффициент мощности) 0,78 Режим работы S1 Тип подключения Клеммная коробка Клеммная коробка Позиция 2 Температурный класс F Защита двигателя TKO (термоконтакт, НЗ) Охлаждение Встроен. вентилятор Момент тормоза 0 Нм | Lenze Operations GmbH |  | 1053.85 | шт
G50BB111MHAK2C00 MDEMABR063-32C0C | 16149885 | Мотор-редуктор G50BB111MHAK2C00 MDEMABR063-32C0C, №16149885 | Мотор-редуктор Тип g500-B110 Двигатель MD 063-32 Расчетная мощность 0,18 кВт Расчетная частота 50 Hz Передаточное число 40 Частота вращения выход. вала 34,1 об/мин Крутящий момент выход. вала 48 Нм Сервис фактор 2,08 Момент инерции 3,478 kgcm2 Motor mounting to gearbox Direct mounting (integr. mot.) Монтажное положение A Степень защиты IP55 Цвет Not coated Код редуктора G50BB111MHAK2C00 Выходной вал H - полый вал 25 мм Конструктивное исполнение A - на лапах, с центрирующим кольцом Output flange K - 160 through hole, pos. 5 Вентиляционный элемент без ventilation Смазочный материал CLP 460 Монтажная паста Not включен Код мотора MDEMABR063-32C0C Расчетная частота вращения 1365 об/мин Расчетный крутящий момент 1,26 Нм Расчетное напряжение 230 / 400 V Выходной ток 1.00 / 0.58 A cos phi 0,7 Operating mode S1 Тип подключения Клеммная коробка Клеммная коробка В положении 2 Temperature class F Защита двигателя TKO (Thermal contact, NC) Охлаждение Встроен. вентилятор Тормоз, исполнение Пружинный Исполнение тормоза не-регулируемый Brake supply voltage 230 V AC Размер тормоза 06 Момент тормоза 4 Нм Manual brake release Without Бесшумный ротор тормоза No Тормоз с уплотнительным кольцом No Код двигателя C86 (для ПЧ) 1237 Mot power 0 kW | Lenze Operations GmbH |  | 899.49 | шт
G50BB111MHAK2C00 MDEMABR063-42C0C | 16149810 | Мотор-редуктор G50BB111MHAK2C00 MDEMABR063-42C0C, №16149810 | Мотор-редуктор Тип g500-B110 Двигатель MD 063-42 Расчетная мощность 0,25 кВт Расчетная частота 50 Hz Передаточное число 28,963 Частота вращения выход. вала 47,3 об/мин Крутящий момент выход. вала 48 Нм Сервис фактор 2,29 Момент инерции 3,91 kgcm2 Motor mounting to gearbox Direct mounting (integr. mot.) Монтажное положение A Степень защиты IP55 Цвет Not coated Код редуктора G50BB111MHAK2C00 Выходной вал H - полый вал 25 мм Конструктивное исполнение A - на лапах, с центрирующим кольцом Output flange K - 160 through hole, pos. 5 Вентиляционный элемент без ventilation Смазочный материал CLP 460 Монтажная паста Not включен Код мотора MDEMABR063-42C0C Расчетная частота вращения 1370 об/мин Расчетный крутящий момент 1,74 Нм Расчетное напряжение 230 / 400 V Выходной ток 1.40 / 0.82 A cos phi 0,67 Operating mode S1 Тип подключения Клеммная коробка Клеммная коробка В положении 2 Temperature class F Защита двигателя TKO (Thermal contact, NC) Охлаждение Встроен. вентилятор Тормоз, исполнение Пружинный Исполнение тормоза не-регулируемый Brake supply voltage 230 V AC Размер тормоза 06 Момент тормоза 4 Нм Manual brake release Without Бесшумный ротор тормоза No Тормоз с уплотнительным кольцом No Код двигателя C86 (для ПЧ) 1239 Mot power 0 kW | Lenze Operations GmbH |  | 907.27 | шт
G50BB111MHAK2C00 MDEMAXX063-42C0C i=25,185 | 16119171 | Мотор-редуктор g500-B110, G50BB111MHAK2C00 №16119171 | Мотор-редуктор Тип g500-B110 Код редуктора G50BB111MHAK2C00 Двигатель MD 063-42 Расчетная мощность 0,45 кВт Расчетная частота 87 Hz Передаточное число 25,185 Частота вращения выход. вала 98,5 об/мин Крутящий момент выход. вала 41 Нм Сервис фактор 2,2 Момент инерции 3,763 kgcm2 Motor mounting to gearbox Direct mounting (integr. mot.) Монтажное положение D Степень защиты IP55 Цвет Not coated Код редуктора G50BB111MHAK2C00 Выходной вал H - полый вал 20 мм Конструктивное исполнение A - на лапах, с центрирующим кольцом Output flange K - 120 through hole, pos. 5 Вентиляционный элемент без ventilation Смазочный материал CLP 460 Монтажная паста Not включен Код мотора MDEMAXX063-42C0C Расчетная частота вращения 2480 об/мин Расчетный крутящий момент 1,74 Нм Расчетное напряжение 400 V Подключение треугольник Выходной ток 1.40 A cos phi 0,63 Operating mode S1 Тип подключения Клеммная коробка Клеммная коробка В положении 3 Temperature class F Защита двигателя TKO (Thermal contact, NC) Охлаждение Встроен. вентилятор Момент тормоза 0 Нм Код двигателя C86 (для ПЧ) 1240 | Lenze Operations GmbH |  | 724.67 | шт
G50BB111MHAK2C00 MDEMAXX071-42C0C | 16243966 | Мотор-редуктор G50BB111MHAK2C00 MDEMAXX071-42C0C, №16243966 | Мотор-редуктор Тип g500-B110 Двигатель MD 071-42 Расчетная мощность 0,55 кВт Расчетная частота 50 Гц Передаточное число 48,167 Частота вращения выход. вала 29,2 об/мин Крутящий момент выход. вала 171 Нм Сервис фактор 0,64 Момент инерции 12,85 kgcm2 Крепление мотора к редуктору Прямой монтаж (двиг. интегрир.) Монтажное положение F Степень защиты IP55 Surface/corrosion protection OKS-S (Small; C1) Цвет Цвет по RAL = 7012 (серый) Код редуктора G50BB111MHAK2C00 Выходной вал H - полый вал 25 мм Конструктивное исполнение A - на лапах, с центрирующим кольцом Выходной фланец K - 160 сквозные отверстия, поз. 3 Вентиляционный элемент без ventilation Смазочный материал CLP 460 Gearbox lubricant quantity 0,4 l Монтажная паста Нет включен Код мотора MDEMAXX071-42C0C Расчетная частота вращения 1405 об/мин Расчетный крутящий момент 3,74 Нм Расчетное напряжение 230 / 400 V Расчетный ток 2.40 / 1.40 A косинус ϕ (коэффициент мощности) 0,77 Режим работы S1 Тип подключения Клеммная коробка Клеммная коробка В положении 4 Температурный класс F Защита двигателя TKO (термоконтакт, НЗ) Охлаждение Встроен. вентилятор Момент тормоза 0 Нм Код двигателя C86 (для ПЧ) 1243 Мощность мотора 0 кВт | Lenze Operations GmbH |  | 809.72 | шт
G50BB111MHAR2 MDEMABR080-32C1C, №15790073 | 15790073 | Мотор-редуктор g500-B110, G50BB111MHAR2 MDEMABR080-32C1C, №15790073 | Мотор-редуктор Тип g500-B110 Код редуктора G50BB111MHAR2C Тип двигателя MXXMAXX 080-32 Монтаж на редукторе (фланец) Прямой монтаж (двиг. интегрир.) Расчетная мощность 0,750 кВт Частота вращения выход. вала 62,7 об/мин Крутящий момент выход. вала 109 Нм Сервис фактор 0,96 Сервис фактор примечание 1 Внимание: Сервис фактор <1 Сервис фактор примечание 2 Возможна перегрузка редуктора Расчетное напряжение 230 / 400 V +-10% Расчетная частота 50 Hz Передаточное число 22,489 Монтажное положение C Цвет без окраски Выходной вал H - полый вал 25 Конструкция редуктора A - на лапах, с центрирующим кольцом Выходной фланец R - без фланца Тип смазки CLP HC 320 Монтажная паста не включен Код мотора MDEMABR080-32C1C Тип двигателя MD асинх. 3-ф двигатель Расчетный ток 3,3 / 1,9 A КПД 0,80 Расчетный крутящий момент 5,10 Нм Расчетная частота вращения 1.410 об/мин Класс нагревостойкости F Режим работы S1 Степень защиты IP55 Клеммная коробка В положении 5 Тип подключения Standard Тормоз, исполнение Пружинный Размер тормоза 08 Напряжение тормоза 230 V AC Выпрямитель 6-ти полюсн. Выпрямитель тормоза Да с искрогасителем Исполнение тормоза не-регулируемый Момент тормоза 8 Нм Охлаждение Встроен. вентилятор Защита двигателя TKO (Thermal contact, NC) Код двигателя C86 (для ПЧ) 1245 | Lenze Operations GmbH |  | 960.43 | шт
G50BB111MHAR2C MCS 06I41-RS0B0 i=17,889 | 16031090 | Мотор-редуктор g500-B110, G50BB111MHAR2C MCS 06I41-RS0B0 i=17,889 №16031090 | Мотор-редуктор Тип g500-B110 Код редуктора G50BB111MHAR2C Тип двигателя MCS 06I41 Монтаж на редукторе (фланец) Прямой монтаж (двиг. интегрир.) Расчетная мощность 0,64 кВт Частота вращения выход. вала 226,4 об/мин Крутящий момент выход. вала 25 Нм Сервис фактор 2,7 Расчетное напряжение 325 V Расчетная частота 270 Hz Передаточное число 17,889 Монтажное положение A Защита поверхн. от коррозии OKS-S (Small; C1) Цвет RAL 9005 = Jet black матовый Код редуктора G50BB111MHAR2C Выходной вал H - полый вал 20 мм Конструкция редуктора A - на лапах, с центрирующим кольцом Выходной фланец R - без фланца Тип смазки CLP HC 220 USDA H1 Монтажная паста не включен Двигатель MCS 06I41-RS0B0 Тип двигателя MCS syn. compact servo motor Расчетный ток 1,6 A КПД 0,91 Расчетный крутящий момент 1,5 Нм Расчетная частота вращения 4050 об/мин Напряжение питания 400 V AC Класс нагревостойкости F Момент инерции 0,463 kgcm2 Степень защиты IP54 Соответствие (стандарт) CSAUL Подключение В положении 4 Подключение питания Штекер Feedback safety system not acc. to IEC 61800-5-2 Обратная связь Резольвер RS0 Подключение обратной связи Штекер Подключение вентилятора без Охлаждение Самовентиляция Защита двигателя KTY | Lenze Operations GmbH |  | 1695.19 | шт
G50BB111MHAR2C MDEMABR071-32C0C | 15819523 | Мотор-редуктор G50BB111MHAR2C MDEMABR071-32C0C, №15819523 | Мотор-редуктор Редуктор g500-B110 Тип двигателя MXXMAXX 071-32 Монтаж на редукторе (фланец) Прямой монтаж (двиг. интегрир.) Расчетная мощность 0,37 кВт Частота вращения выход. вала 72,1 об/мин Крутящий момент выход. вала 47 Нм Сервис фактор 2,15 Расчетное напряжение 230 / 400 V +-10% Расчетная частота 50 Гц Передаточное число 19,556 Монтажное положение C Цвет Без покрытия Код редуктора G50BB111MHAR2C Выходной вал H - полый вал 25 мм Конструкция редуктора A - на лапах, с центрирующим кольцом Выходной фланец R - без фланца Защита вала Да Реактивная штанга, поз./угол At Pitch Circle (поворотный круг), в комплекте Тип смазки CLP 460 Монтажная паста Нет включен Код мотора MDEMABR071-32C0C Серия мотора Двигатель асинхронный Расчетный ток 1,6 / 0,95 A косинус ϕ (коэффициент мощности) 0,77 Расчетный крутящий момент 2,51 Нм Расчетная частота вращения 1410 об/мин Температурный класс F Режим работы S1 Степень защиты IP54 Клеммная коробка В положении 4 Тип подключения Cтандарт Тормоз, исполнение Пружинный Размер тормоза 06 Напряжение тормоза 400 V AC Выпрямитель 6-ти полюсн. Выпрямитель тормоза Да с искрогасителем Исполнение тормоза не-регулируемый Момент тормоза 4 Нм Ручка оттормаживания В положении 3 Охлаждение Встроен. вентилятор Защита двигателя TKO (термоконтакт, НЗ) Код двигателя C86 (для ПЧ) 1241 | Lenze Operations GmbH |  | 965.56 | шт
G50BB111MHAR2C MDEMAIG063-12C0C i=100,786 | 16012323 | Мотор-редуктор g500-B110, G50BB111MHAR2C MDEMAIG063-12C0C i=100,786 №16012323 | Мотор-редуктор Тип g500-B110 Код редуктора G50BB111MHAR2C Тип двигателя MXXMAXX 063-12 Монтаж на редукторе (фланец) Прямой монтаж (двиг. интегрир.) Расчетная мощность 0,12 кВт Частота вращения выход. вала 14,1 об/мин Крутящий момент выход. вала 77 Нм Сервис фактор 1,43 Расчетное напряжение 230 / 400 V +-10% Расчетная частота 50 Hz Передаточное число 100,786 Монтажное положение A Цвет Not coated Код редуктора G50BB111MHAR2C Выходной вал H - полый вал 25 мм Конструкция редуктора A - на лапах, с центрирующим кольцом Выходной фланец R - без фланца Тип смазки CLP HC 320 Монтажная паста не включен Код мотора MDEMAIG063-12C0C Тип двигателя MD асинх. 3-ф двигатель Расчетный ток 0,85 / 0,49 A КПД 0,56 Расчетный крутящий момент 0,8 Нм Расчетная частота вращения 1425 об/мин Класс нагревостойкости F Режим работы S1 Степень защиты IP54 Клеммная коробка В положении 5 Тип подключения Standard Обратная связь Incr. encoder IG128-24V-H Подключение обратной связи Штекер M12 Охлаждение Встроен. вентилятор Защита двигателя TKO (Thermal contact, NC) Код двигателя C86 (для ПЧ) 1235 | Lenze Operations GmbH |  | 899.13 | шт
G50BB111MHAR2C MDEMAXX063-42C0C i=19,556 | 15781282 | Мотор-редуктор g500-B110, G50BB111MHAR2C MDEMAXX063-42C0C i=19,556 №15781282 | Мотор-редуктор Тип g500-B110 Код редуктора G50BB111MHAR2C Тип двигателя MXXMAXX 063-42 Монтаж на редукторе (фланец) Прямой монтаж (двиг. интегрир.) Расчетная мощность 0,25 кВт Частота вращения выход. вала 70,1 об/мин Крутящий момент выход. вала 32 Нм Сервис фактор 3,09 Расчетное напряжение 230 / 400 V +-10% Расчетная частота 50 Hz Передаточное число 19,556 Монтажное положение A Цвет Not coated Код редуктора G50BB111MHAR2C Выходной вал H - полый вал 20 мм Конструкция редуктора A - на лапах, с центрирующим кольцом Выходной фланец R - без фланца Тип смазки CLP 460 Монтажная паста не включен Код мотора MDEMAXX063-42C0C Тип двигателя MD асинх. 3-ф двигатель Расчетный ток 1,4 / 0,82 A КПД 0,67 Расчетный крутящий момент 1,74 Нм Расчетная частота вращения 1370 об/мин Класс нагревостойкости F Режим работы S1 Степень защиты IP55 Клеммная коробка В положении 5 Тип подключения Standard Охлаждение Встроен. вентилятор Защита двигателя TKO (Thermal contact, NC) Код двигателя C86 (для ПЧ) 1239 | Lenze Operations GmbH |  | 677.33 | шт
G50BB111MHAR2C MDEMAXX063-42C0C i=19,556 IP65 | 16041192 | Мотор-редуктор g500-B110, G50BB111MHAR2C MDEMAXX063-42C0C i=19,556 IP65 №16041192 | Мотор-редуктор Тип g500-B110 Код редуктора G50BB111MHAR2C Тип двигателя MXXMAXX 063-42 Монтаж на редукторе (фланец) Прямой монтаж (двиг. интегрир.) Расчетная мощность 0,25 кВт Частота вращения выход. вала 70,1 об/мин Крутящий момент выход. вала 32 Нм Сервис фактор 3,09 Расчетное напряжение 230 / 400 V +-10% Расчетная частота 50 Hz Передаточное число 19,556 Монтажное положение A Surface/corrosion protection OKS-S (Small; C1) Цвет RAL 7012 = Basalt grey Код редуктора G50BB111MHAR2C Выходной вал H - полый вал 20 мм Конструкция редуктора A - на лапах, с центрирующим кольцом Выходной фланец R - без фланца Тип смазки CLP 460 Монтажная паста Not включен Код мотора MDEMAXX063-42C0C Тип двигателя MD асинх. 3-ф двигатель Выходной ток 1,4 / 0,82 A КПД 0,67 Расчетный крутящий момент 1,74 Нм Расчетная частота вращения 1370 об/мин Класс нагревостойкости F Режим работы S1 Степень защиты IP65 Клеммная коробка В положении 5 Тип подключения Standard Охлаждение Встроен. вентилятор Защита двигателя TKO (Thermal contact, NC) Код двигателя C86 (для ПЧ) 1239 | Lenze Operations GmbH |  | 754.59 | шт
G50BB111MHAR2C MDEMAXX071-32C0C | 15846403 | Мотор-редуктор G50BB111MHAR2C MDEMAXX071-32C0C, №15846403 | Мотор-редуктор Тип g500-B110 Двигатель MXXMAXX071-32 Монтаж на редукторе (фланец) Прямой монтаж (двиг. интегрир.) Расчетная мощность 0,37 кВт Частота вращения выход. вала 35,3 об/мин Крутящий момент выход. вала 95 Нм Сервис фактор 1,05 Расчетное напряжение 230 / 400 V +-10% Расчетная частота 50 Гц Передаточное число 40 Монтажное положение AEF Цвет Без покрытия Код редуктора G50BB111MHAR2C Выходной вал H - полый вал 25 мм Конструкция редуктора A - на лапах, с центрирующим кольцом Выходной фланец R - без фланца Тип смазки CLP 460 Монтажная паста Нет включен Код мотора MDEMAXX071-32C0C Серия мотора Двигатель асинхронный Расчетный ток 1,6 / 0,95 A косинус ϕ (коэффициент мощности) 0,77 Расчетный крутящий момент 2,51 Нм Расчетная частота вращения 1410 об/мин Температурный класс F Режим работы S1 Степень защиты IP55 Клеммная коробка Позиция 2 Тип подключения Cтандарт Охлаждение Встроен. вентилятор Защита двигателя TKO (термоконтакт, НЗ) Код двигателя C86 (для ПЧ) 1241 | Lenze Operations GmbH |  | 695.5 | шт
G50BB111MHAR2C MDEMAXX071-32C0C, i=31,919 | 15801815 | Мотор-редуктор g500-B110 G50BB111MHAR2C MDEMAXX071-32C0C, i=31,919 №15801815 | 15801815 Мотор-редуктор Тип g500-B110 Код редуктора G50BB111MHAR2C Тип двигателя MXXMAXX 071-32 Монтаж на редукторе (фланец) Прямой монтаж (двиг. интегрир.) Расчетная мощность 0,370 кВт Частота вращения выход. вала 44,2 об/мин Крутящий момент выход. вала 76 Нм Сервис фактор 1,42 Расчетное напряжение 230 / 400 V +-10% Расчетная частота 50 Hz Передаточное число 31,919 Монтажное положение D Защита поверхн. от коррозии OKS-S (Small; C1) Цвет RAL 7012 = Basalt grey Код редуктора G50BB111MHAR2C Выходной вал H - полый вал 20 мм Конструкция редуктора A - на лапах, с центрирующим кольцом Выходной фланец R - без фланца Защита вала да Тип смазки CLP 460 Монтажная паста не включен Код мотора MDEMAXX071-32C0C Тип двигателя MD асинх. 3-ф двигатель Расчетный ток 1,6 / 0,95 A КПД 0,77 Расчетный крутящий момент 2,51 Нм Расчетная частота вращения 1.410 об/мин Класс нагревостойкости F Режим работы S1 Степень защиты IP55 Клеммная коробка В положении 5 Тип подключения Standard Охлаждение Встроен. вентилятор Защита двигателя TKO (Thermal contact, NC) Код двигателя C86 (для ПЧ) 1241 | Lenze Operations GmbH |  | 756.93 | шт
G50BB111MHAR2C MDEMAXX080-32C1N | 16246827 | Мотор-редуктор G50BB111MHAR2C MDEMAXX080-32C1N, №16246827 | Мотор-редуктор Тип g500-B110 Тип двигателя MXXMAXX 080-32 Монтаж на редукторе (фланец) Прямой монтаж (двиг. интегрир.) Расчетная мощность 0,75 кВт Частота вращения выход. вала 134,7 об/мин Крутящий момент выход. вала 51 Нм Сервис фактор 1,76 Расчетное напряжение 230 / 400 V +-10% Расчетная частота 50 Гц Передаточное число 10,466 Монтажное положение C Цвет Без покрытия Код редуктора G50BB111MHAR2C Выходной вал H - полый вал 25 мм Конструкция редуктора A - на лапах, с центрирующим кольцом Выходной фланец R - без фланца Тип смазки CLP 460 Монтажная паста Нет включен Код мотора MDEMAXX080-32C1N Серия мотора Двигатель асинхронный Расчетный ток 3,3 / 1,9 A косинус ϕ (коэффициент мощности) 0,8 Расчетный крутящий момент 5,1 Нм Расчетная частота вращения 1410 об/мин Температурный класс F Режим работы S1 Степень защиты IP55 Соответствие станд. Не соответствует CE Клеммная коробка В положении 4 Тип подключения Cтандарт Охлаждение Встроен. вентилятор Защита двигателя TKO (термоконтакт, НЗ) Код двигателя C86 (для ПЧ) 1245 | Lenze Operations GmbH |  | 729.61 | шт
G50BB111MHAR2C MDEMAXX080-42C0N E84DVBM1124SSNN2P2 | 15834337 | Мотор-редуктор g500-B110, G50BB111MHAR2C MDEMAXX080-42C0N E84DVBM1124SSNN2P2 №15834337 | Мотор-редуктор Тип g500-B110 Код редуктора G50BB111MHAR2C Тип двигателя MXXMAXX 080-42 Серия устройства 8400 motec Монтаж на редукторе (фланец) Прямой монтаж (двиг. интегрир.) Расчетная мощность 1,100 кВт Частота вращения выход. вала 95,2 об/мин Крутящий момент выход. вала 105 Нм Сервис фактор 0,86 Сервис фактор примечание 1 Внимание: Сервис фактор <1 Сервис фактор примечание 2 Возможна перегрузка редуктора Расчетное напряжение питания 3/PE AC 400/480 V 50/60 Hz Расчетное напряжение 400 V +-10% звезда Расчетная частота 50 Hz Передаточное число 14,603 Монтажное положение D Цвет без окраски Код редуктора G50BB111MHAR2C Выходной вал H - полый вал 25 Конструкция редуктора A - на лапах, с центрирующим кольцом Выходной фланец R - без фланца Тип смазки CLP 460 Монтажная паста не включен Код мотора MDEMAXX080-42C0N Тип двигателя MD асинх. 3-ф двигатель Расчетный ток 2,8 A КПД 0,80 Расчетный крутящий момент 7,50 Нм Расчетная частота вращения 1.390 об/мин Класс нагревостойкости F Режим работы S1 Степень защиты IP55 Соответствие станд. Not CE-compliant Преобразователь В положении 3 Тип подключения Standard Охлаждение Встроен. вентилятор Защита двигателя TKO (Thermal contact, NC) Код двигателя C86 (для ПЧ) 1247 Тип преобразователя E84DVBM1124SSNN2P2 Перегрузочная способность 150% / 60s + 200% / 3s Коммуникационный модуль Standard I/O Модуль памяти Standard Устройство управления DIP переключатель / потенциометр | Lenze Operations GmbH |  | 1424.9 | шт
G50BB111MHAR2C MDEMAXX080-42C0N i=10,466 | 16069373 | Мотор-редуктор g500-B110, №16069373 | Мотор-редуктор Тип g500-B110 Код редуктора G50BB111MHAR2C Тип двигателя MXXMAXX 080-42 Монтаж на редукторе (фланец) Прямой монтаж (двиг. интегрир.) Расчетная мощность 1,1 кВт Частота вращения выход. вала 132,8 об/мин Крутящий момент выход. вала 75 Нм Сервис фактор 1,18 Расчетное напряжение 230 / 400 V +-10% Расчетная частота 50 Hz Передаточное число 10,466 Монтажное положение C Цвет Not coated Код редуктора G50BB111MHAR2C Выходной вал H - полый вал 25 мм Конструкция редуктора A - на лапах, с центрирующим кольцом Выходной фланец R - без фланца Тип смазки CLP HC 320 Монтажная паста Not включен Код мотора MDEMAXX080-42C0N Kind of motor MD 3-phase AC asyn. motor Выходной ток 4,8 / 2,8 A cos phi 0,8 Расчетный крутящий момент 7,5 Нм Расчетная частота вращения 1390 об/мин Temperature class F Operating mode S1 Степень защиты IP55 Соответствие станд. Not CE-compliant Клеммная коробка В положении 2 Тип подключения Standard Охлаждение Встроен. вентилятор Защита двигателя TKO (Thermal contact, NC) Код двигателя C86 (для ПЧ) 1247 | Lenze Operations GmbH |  | 779.36 | шт
G50BB111MHAR2C MFEMAIG071-42C1C i=14,603 | 16072518 | Мотор-редуктор g500-B110, G50BB111MHAR2C №16072518 | Мотор-редуктор Тип g500-B110 Код редуктора G50BB111MHAR2C Тип двигателя MXXMAXX 071-42 Монтаж на редукторе (фланец) Прямой монтаж (двиг. интегрир.) Расчетная мощность 1,5 кВт Частота вращения выход. вала 236,3 об/мин Крутящий момент выход. вала 58 Нм Сервис фактор 1,18 Расчетное напряжение 205 / 360 V Расчетная частота 120 Hz Передаточное число 14,603 Монтажное положение A Цвет Not coated Код редуктора G50BB111MHAR2C Выходной вал H - полый вал 25 мм Конструкция редуктора A - на лапах, с центрирующим кольцом Выходной фланец R - без фланца Тип смазки CLP HC 320 Монтажная паста Not включен Код мотора MFEMAIG071-42C1C Kind of motor MF FI-optimised asyn. motor Выходной ток 6,8 / 3,9 A cos phi 0,8 Расчетный крутящий момент 4,2 Нм Расчетная частота вращения 3450 об/мин Temperature class F Operating mode S1 Степень защиты IP54 Клеммная коробка В положении 2 Тип подключения Standard Обратная связь Incr. encoder IG128-24V-H Подключение обратной связи M12 plug Охлаждение Встроен. вентилятор Защита двигателя TKO (Thermal contact, NC) Код двигателя C86 (для ПЧ) 1582 | Lenze Operations GmbH |  | 1010.81 | шт
G50BB111MHAR2C MFEMAXX080-32C1C | 15938117 | Мотор-редуктор g500-B110 G50BB111MHAR2C MFEMAXX080-32C1C , №15938117 | Мотор-редуктор Тип g500-B110 Код редуктора G50BB111MHAR2C Тип двигателя MXXMAXX 080-32 Монтаж на редукторе (фланец) Прямой монтаж (двиг. интегрир.) Расчетная мощность 2,200 кВт Частота вращения выход. вала 384,6 об/мин Крутящий момент выход. вала 52 Нм Сервис фактор 1,22 Расчетное напряжение 200 / 345 V Расчетная частота 120 Hz Передаточное число 9,101 Монтажное положение D Цвет Not coated Код редуктора G50BB111MHAR2C Выходной вал H - полый вал 20 мм Защита выходного вала сальник Viton Конструкция редуктора A - на лапах, с центрирующим кольцом Выходной фланец R - без фланца Тип смазки CLP HC 320 Монтажная паста не включен Код мотора MFEMAXX080-32C1C Тип двигателя MF оптим. ПЧ Расчетный ток 9,1 / 5,3 A КПД 0,86 Расчетный крутящий момент 6,00 Нм Расчетная частота вращения 3.500 об/мин Класс нагревостойкости F Режим работы S1 Степень защиты IP55 Клеммная коробка В положении 5 Тип подключения Standard Охлаждение Встроен. вентилятор Защита двигателя TKO (Thermal contact, NC) Код двигателя C86 (для ПЧ) 1590 | Lenze Operations GmbH |  | 873.8 | шт
G50BB111MHAR2C MFFMABI071-42C1C i=14,603 | 16072748 | Мотор-редуктор g500-B110, G50BB111MHAR2C №16072748 | Мотор-редуктор Тип g500-B110 Код редуктора G50BB111MHAR2C Тип двигателя MXXMAXX 071-42 Монтаж на редукторе (фланец) Прямой монтаж (двиг. интегрир.) Расчетная мощность 1,5 кВт Частота вращения выход. вала 236,3 об/мин Крутящий момент выход. вала 58 Нм Сервис фактор 1,18 Расчетное напряжение 205 / 360 V Расчетная частота 120 Hz Передаточное число 14,603 Монтажное положение A Цвет Not coated Код редуктора G50BB111MHAR2C Выходной вал H - полый вал 25 мм Конструкция редуктора A - на лапах, с центрирующим кольцом Выходной фланец R - без фланца Тип смазки CLP HC 320 Монтажная паста Not включен Код мотора MFFMABI071-42C1C Kind of motor MF FI-optimised asyn. motor Выходной ток 6,8 / 3,9 A cos phi 0,8 Расчетный крутящий момент 4,2 Нм Расчетная частота вращения 3450 об/мин Temperature class F Operating mode S1 Степень защиты IP54 Клеммная коробка В положении 5 Тип подключения Standard Тормоз, исполнение Пружинный Размер тормоза 06 Напряжение тормоза 230 V AC Выпрямитель 6-ти полюсн. Выпрямитель тормоза Да с искрогасителем Исполнение тормоза не-регулируемый Момент тормоза 4 Нм Бесшумный ротор тормоза Да Обратная связь Incr. encoder IG128-24V-H Подключение обратной связи M12 plug Охлаждение Вентилятор 1~ / 3~ Клеммная коробка - вентилятор В положении 5 Защита двигателя TKO (Thermal contact, NC) Код двигателя C86 (для ПЧ) 1582 | Lenze Operations GmbH |  | 1457.48 | шт
G50BB111MHAR2C MSEMAXX063-42C1C | 16157028 | Мотор-редуктор G50BB111MHAR2C MSEMAXX063-42C1C, №16157028 | Мотор-редуктор Тип g500-B110 Двигатель MXXMAXX 063-42 Монтаж на редукторе (фланец) Прямой монтаж (двиг. интегрир.) Частота вращения выход. вала 53,9 об/мин Диапазон частоты вращения 500-2600 об/мин Выходная скорость min 10,4 об/мин Выходная скорость max 53,9 об/мин Выходная скорость 1 31,1 об/мин Направление вращения 1 по часовой Выходная скорость 2 0 об/мин Направление вращения 2 по часовой Выходная скорость 3 0 об/мин Направление вращения 3 по часовой Выходная скорость 4 0 об/мин Направление вращения 4 по часовой Выходная скорость 5 0 об/мин Направление вращения 5 по часовой Время разгона 1 s Время замедления 1 s Energy-saving function Off Крутящий момент выход. вала 80 Нм Max. perm. starting torq. Ma,1 110 Nm Max. perm. starting torq. Ma,2 121 Nm Сервис фактор 1,3 Расчетное напряжение 3/PE AC 400/480 V 50/60 Hz Передаточное число 48,167 Монтажное положение D Surface/corrosion protection OKS-G (primed) Цвет Primed Код редуктора G50BB111MHAR2C Выходной вал H - полый вал 25 мм Конструкция редуктора A - на лапах, с центрирующим кольцом Выходной фланец R - без фланца Реактивная штанга, поз./угол на круговом фланце с резьбовыми отверстиями, пол. 3/90° Тип смазки CLP HC 220 Монтажная паста Not включен Код мотора MSEMAXX063-42C1C Серия мотора Lenze Smart-мотор m300 Выходной ток 1,0 / 0,8 A cos phi 0,99 Расчетный крутящий момент 1,75 Нм Temperature class F Operating mode S1 Степень защиты IP55 Клеммная коробка В положении 2 Тип подключения Standard Подключение питания В поз.1 Охлаждение Встроен. вентилятор | Lenze Operations GmbH |  | 985.54 | шт
G50BB111MHAR2C MSEMAXX063-42C1C | 16157030 | Мотор-редуктор G50BB111MHAR2C MSEMAXX063-42C1C, №16157030 | Мотор-редуктор Тип g500-B110 Двигатель MXXMAXX 063-42 Монтаж на редукторе (фланец) Прямой монтаж (двиг. интегрир.) Частота вращения выход. вала 53,9 об/мин Диапазон частоты вращения 500-2600 об/мин Выходная скорость min 10,4 об/мин Выходная скорость max 53,9 об/мин Выходная скорость 1 31,1 об/мин Направление вращения 1 по часовой Выходная скорость 2 0 об/мин Направление вращения 2 по часовой Выходная скорость 3 0 об/мин Направление вращения 3 по часовой Выходная скорость 4 0 об/мин Направление вращения 4 по часовой Выходная скорость 5 0 об/мин Направление вращения 5 по часовой Время разгона 1 s Время замедления 1 s Energy-saving function Off Крутящий момент выход. вала 80 Нм Max. perm. starting torq. Ma,1 110 Nm Max. perm. starting torq. Ma,2 121 Nm Сервис фактор 1,3 Расчетное напряжение 3/PE AC 400/480 V 50/60 Hz Передаточное число 48,167 Монтажное положение A Surface/corrosion protection OKS-G (primed) Цвет Primed Код редуктора G50BB111MHAR2C Выходной вал H - полый вал 25 мм Конструкция редуктора A - на лапах, с центрирующим кольцом Выходной фланец R - без фланца Тип смазки CLP HC 220 Монтажная паста Not включен Код мотора MSEMAXX063-42C1C Серия мотора Lenze Smart-мотор m300 Выходной ток 1,0 / 0,8 A cos phi 0,99 Расчетный крутящий момент 1,75 Нм Temperature class F Operating mode S1 Степень защиты IP55 Клеммная коробка В положении 2 Тип подключения Standard Подключение питания В поз.1 Охлаждение Встроен. вентилятор | Lenze Operations GmbH |  | 942.03 | шт
G50BB111MHAR2C MSEMAXX063-42C1C | 16157031 | Мотор-редуктор G50BB111MHAR2C MSEMAXX063-42C1C, №16157031 | Мотор-редуктор Тип g500-B110 Двигатель MXXMAXX 063-42 Монтаж на редукторе (фланец) Прямой монтаж (двиг. интегрир.) Частота вращения выход. вала 53,9 об/мин Диапазон частоты вращения 500-2600 об/мин Выходная скорость min 10,4 об/мин Выходная скорость max 53,9 об/мин Выходная скорость 1 31,1 об/мин Направление вращения 1 по часовой Выходная скорость 2 0 об/мин Направление вращения 2 по часовой Выходная скорость 3 0 об/мин Направление вращения 3 по часовой Выходная скорость 4 0 об/мин Направление вращения 4 по часовой Выходная скорость 5 0 об/мин Направление вращения 5 по часовой Время разгона 1 s Время замедления 1 s Energy-saving function Off Крутящий момент выход. вала 80 Нм Max. perm. starting torq. Ma,1 110 Nm Max. perm. starting torq. Ma,2 121 Nm Сервис фактор 1,3 Расчетное напряжение 3/PE AC 400/480 V 50/60 Hz Передаточное число 48,167 Монтажное положение B Surface/corrosion protection OKS-G (primed) Цвет Primed Код редуктора G50BB111MHAR2C Выходной вал H - полый вал 25 мм Конструкция редуктора A - на лапах, с центрирующим кольцом Выходной фланец R - без фланца Тип смазки CLP HC 220 Монтажная паста Not включен Код мотора MSEMAXX063-42C1C Серия мотора Lenze Smart-мотор m300 Выходной ток 1,0 / 0,8 A cos phi 0,99 Расчетный крутящий момент 1,75 Нм Temperature class F Operating mode S1 Степень защиты IP55 Клеммная коробка В положении 2 Тип подключения Standard Подключение питания В поз.1 Охлаждение Встроен. вентилятор | Lenze Operations GmbH |  | 942.03 | шт
G50BB111MHAR2C MSEMAXX063-42C1C | 16157341 | Мотор-редуктор G50BB111MHAR2C MSEMAXX063-42C1C , №16157341 | Мотор-редуктор Тип g500-B110 Двигатель MXXMAXX 063-42 Монтаж на редукторе (фланец) Прямой монтаж (двиг. интегрир.) Частота вращения выход. вала 53,9 об/мин Диапазон частоты вращения 500-2600 об/мин Выходная скорость min 10,4 об/мин Выходная скорость max 53,9 об/мин Выходная скорость 1 31,1 об/мин Направление вращения 1 по часовой Выходная скорость 2 0 об/мин Направление вращения 2 по часовой Выходная скорость 3 0 об/мин Направление вращения 3 по часовой Выходная скорость 4 0 об/мин Направление вращения 4 по часовой Выходная скорость 5 0 об/мин Направление вращения 5 по часовой Время разгона 1 s Время замедления 1 s Energy-saving function Off Крутящий момент выход. вала 80 Нм Max. perm. starting torq. Ma,1 110 Nm Max. perm. starting torq. Ma,2 121 Nm Сервис фактор 1,3 Расчетное напряжение 3/PE AC 400/480 V 50/60 Hz Передаточное число 48,167 Монтажное положение A Surface/corrosion protection OKS-G (primed) Цвет Primed Код редуктора G50BB111MHAR2C Выходной вал H - полый вал 25 мм Конструкция редуктора A - на лапах, с центрирующим кольцом Выходной фланец R - без фланца Тип смазки CLP HC 220 Монтажная паста Not включен Код мотора MSEMAXX063-42C1C Серия мотора Lenze Smart-мотор m300 Выходной ток 1,0 / 0,8 A cos phi 0,99 Расчетный крутящий момент 1,75 Нм Temperature class F Operating mode S1 Степень защиты IP55 Клеммная коробка В положении 4 Тип подключения Standard Подключение питания В поз.1 Охлаждение Встроен. вентилятор | Lenze Operations GmbH |  | 942.03 | шт
G50BB111MHAR2C MSEMAXX063-42C1C | 16159872 | Мотор-редуктор G50BB111MHAR2C MSEMAXX063-42C1C, №16159872 | Мотор-редуктор Тип g500-B110 Двигатель MXXMAXX 063-42 Монтаж на редукторе (фланец) Прямой монтаж (двиг. интегрир.) Частота вращения выход. вала 53,9 об/мин Диапазон частоты вращения 500-2600 об/мин Выходная скорость min 10,4 об/мин Выходная скорость max 53,9 об/мин Выходная скорость 1 31,1 об/мин Направление вращения 1 по часовой Выходная скорость 2 0 об/мин Направление вращения 2 по часовой Выходная скорость 3 0 об/мин Направление вращения 3 по часовой Выходная скорость 4 0 об/мин Направление вращения 4 по часовой Выходная скорость 5 0 об/мин Направление вращения 5 по часовой Время разгона 1 s Время замедления 1 s Energy-saving function Off Крутящий момент выход. вала 80 Нм Max. perm. starting torq. Ma,1 110 Nm Max. perm. starting torq. Ma,2 121 Nm Сервис фактор 1,3 Расчетное напряжение 3/PE AC 400/480 V 50/60 Hz Передаточное число 48,167 Монтажное положение D Цвет Not coated Код редуктора G50BB111MHAR2C Выходной вал H - полый вал 25 мм Конструкция редуктора A - на лапах, с центрирующим кольцом Выходной фланец R - без фланца Реактивная штанга, поз./угол на круговом фланце с резьбовыми отверстиями, пол. 3/90° Тип смазки CLP HC 220 Монтажная паста Not включен Код мотора MSEMAXX063-42C1C Серия мотора Lenze Smart-мотор m300 Выходной ток 1,0 / 0,8 A cos phi 0,99 Расчетный крутящий момент 1,75 Нм Temperature class F Operating mode S1 Степень защиты IP55 Клеммная коробка В положении 2 Тип подключения Standard Подключение питания В поз.1 Охлаждение Встроен. вентилятор | Lenze Operations GmbH |  | 945.86 | шт
G50BB111MHAR2C MSEMAXX063-42C1C | 16159874 | Мотор-редуктор G50BB111MHAR2C MSEMAXX063-42C1C, №16159874 | Мотор-редуктор Тип g500-B110 Двигатель MXXMAXX 063-42 Монтаж на редукторе (фланец) Прямой монтаж (двиг. интегрир.) Частота вращения выход. вала 53,9 об/мин Диапазон частоты вращения 500-2600 об/мин Выходная скорость min 10,4 об/мин Выходная скорость max 53,9 об/мин Выходная скорость 1 31,1 об/мин Направление вращения 1 по часовой Выходная скорость 2 0 об/мин Направление вращения 2 по часовой Выходная скорость 3 0 об/мин Направление вращения 3 по часовой Выходная скорость 4 0 об/мин Направление вращения 4 по часовой Выходная скорость 5 0 об/мин Направление вращения 5 по часовой Время разгона 1 s Время замедления 1 s Energy-saving function Off Крутящий момент выход. вала 80 Нм Max. perm. starting torq. Ma,1 110 Nm Max. perm. starting torq. Ma,2 121 Nm Сервис фактор 1,3 Расчетное напряжение 3/PE AC 400/480 V 50/60 Hz Передаточное число 48,167 Монтажное положение A Цвет Not coated Код редуктора G50BB111MHAR2C Выходной вал H - полый вал 25 мм Конструкция редуктора A - на лапах, с центрирующим кольцом Выходной фланец R - без фланца Тип смазки CLP HC 220 Монтажная паста Not включен Код мотора MSEMAXX063-42C1C Серия мотора Lenze Smart-мотор m300 Output current 1,0 / 0,8 A Power factor 0,99 Rated torque 1,75 Nm Temperature class F Operating mode S1 Enclosure IP55 Terminal box In position 4 Connection type Standard Power connection In position 1 Cooling Integral fan | Lenze Operations GmbH |  | 902.36 | шт
G50BB111MHAR2C MXXMAXX 063-42 №15731366 | 15731366 | Мотор-редуктор g500-B110 G50BB111MHAR2C MXXMAXX 063-42 №15731366 | Мотор-редуктор Тип g500-B110 Код редуктора G50BB111MHAR2C Тип двигателя MXXMAXX 063-42 Серия устройства 8400 motec Монтаж на редукторе (фланец) Прямой монтаж (двиг. интегрир.) Расчетная мощность 0,750 кВт Частота вращения выход. вала 373,6 об/мин Крутящий момент выход. вала 18 Нм Сервис фактор 3,29 Расчетное напряжение питания 3/PE AC 400/480 V 50/60 Hz Расчетное напряжение 370 V звезда Расчетная частота 120 Hz Передаточное число 9,101 Монтажное положение A Цвет без окраски Код редуктора G50BB111MHAR2C Выходной вал H - полый вал 25 Конструкция редуктора A - на лапах, с центрирующим кольцом Выходной фланец R - без фланца Тип смазки CLP 460 Монтажная паста не включен Код мотора MFEMAXX063-42C1C Тип двигателя MF оптим. ПЧ Расчетный ток 2,3 A КПД 0,69 Расчетный крутящий момент 2,10 Нм Расчетная частота вращения 3.400 об/мин Класс нагревостойкости F Режим работы S1 Степень защиты IP55 Преобразователь В положении 5 Тип подключения Standard Охлаждение Встроен. вентилятор Защита двигателя TKO (Thermal contact, NC) Код двигателя C86 (для ПЧ) 1580 Тип преобразователя E84DVBM7514SNNN2P1 Перегрузочная способность 150% / 60s + 200% / 3s Модуль памяти Standard Устройство управления DIP переключатель / потенциометр | Lenze Operations GmbH |  | 1292.73 | шт
G50BB111MHAR2C MXXMAXX 071-32, №15731062 | 15731062 | Мотор-редуктор g500-B110 G50BB111MHAR2C MXXMAXX 071-32, №15731062 | Мотор-редуктор Тип g500-B110 Код редуктора G50BB111MHAR2C Тип двигателя MXXMAXX 071-32 Серия устройства 8400 motec Монтаж на редукторе (фланец) Прямой монтаж (двиг. интегрир.) Расчетная мощность 1,100 кВт Частота вращения выход. вала 585,3 об/мин Крутящий момент выход. вала 17 Нм Сервис фактор 3,19 Расчетное напряжение питания 3/PE AC 400/480 V 50/60 Hz Расчетное напряжение 345 V звезда Расчетная частота 120 Hz Передаточное число 5,963 Монтажное положение A Цвет без окраски Код редуктора G50BB111MHAR2C Выходной вал H - полый вал 25 Конструкция редуктора A - на лапах, с центрирующим кольцом Выходной фланец R - без фланца Тип смазки CLP 460 Монтажная паста не включен Код мотора MFEMAXX071-32C1C Тип двигателя MF оптим. ПЧ Расчетный ток 3,2 A КПД 0,77 Расчетный крутящий момент 3,00 Нм Расчетная частота вращения 3.490 об/мин Класс нагревостойкости F Режим работы S1 Степень защиты IP55 Преобразователь В положении 3 Тип подключения Standard Охлаждение Встроен. вентилятор Защита двигателя TKO (Thermal contact, NC) Код двигателя C86 (для ПЧ) 1581 Тип преобразователя E84DVBM1124SNNN2P1 Перегрузочная способность 150% / 60s + 200% / 3s Модуль памяти Standard Устройство управления DIP переключатель / потенциометр | Lenze Operations GmbH |  | 1342.55 | шт
G50BB111MHAR2C, MDEMAXX071-32C0C №15799896 | 15799896 | Мотор-редуктор g500-B110, G50BB111MHAR2C, MDEMAXX071-32C0C №15799896 | Мотор-редуктор Тип g500-B110 Код редуктора G50BB111MHAR2C Тип двигателя MXXMAXX 071-32 Монтаж на редукторе (фланец) Прямой монтаж (двиг. интегрир.) Расчетная мощность 0,370 кВт Частота вращения выход. вала 44,2 об/мин Крутящий момент выход. вала 76 Нм Сервис фактор 1,42 Расчетное напряжение 230 / 400 V +-10% Расчетная частота 50 Hz Передаточное число 31,919 Монтажное положение B Цвет без окраски Выходной вал H - полый вал 25 Конструкция редуктора A - на лапах, с центрирующим кольцом Выходной фланец R - без фланца Тип смазки CLP 460 Монтажная паста не включен Код мотора MDEMAXX071-32C0C Тип двигателя MD асинх. 3-ф двигатель Расчетный ток 1,6 / 0,95 A КПД 0,77 Расчетный крутящий момент 2,51 Нм Расчетная частота вращения 1.410 об/мин Класс нагревостойкости F Режим работы S1 Степень защиты IP55 Клеммная коробка В положении 2 Тип подключения Standard Охлаждение Встроен. вентилятор Защита двигателя TKO (Thermal contact, NC) Код двигателя C86 (для ПЧ) 1241 | Lenze Operations GmbH |  | 695.5 | шт
G50BB111MHAR2C0 MDEMAXX071-42C0C i=22,489 | 16153944 | Мотор-редуктор G50BB111MHAR2C0 MDEMAXX071-42C0C, №16153944 | Мотор-редуктор Тип g500-B110 Код редуктора G50BB111MHAR2C0 Двигатель MD 071-42 Расчетная мощность 0,55 кВт Расчетная частота 50 Hz Передаточное число 22,489 Частота вращения выход. вала 62,5 об/мин Крутящий момент выход. вала 80 Нм Сервис фактор 1,3 Момент инерции 12,888 kgcm2 Motor mounting to gearbox Direct mounting (integr. mot.) Монтажное положение A Степень защиты IP55 Surface/corrosion protection OKS-S (Small; C1) Цвет RAL 7012 = Basalt grey Код редуктора G50BB111MHAR2C00 Выходной вал H - полый вал 25 мм Конструктивное исполнение A - на лапах, с центрирующим кольцом Output flange R - without flange Вентиляционный элемент без ventilation Смазочный материал CLP 460 Кол-во масла 0,3 l Монтажная паста Not включен Код мотора MDEMAXX071-42C0C Расчетная частота вращения 1405 об/мин Расчетный крутящий момент 3,74 Нм Расчетное напряжение 230 / 400 V Выходной ток 2.40 / 1.40 A cos phi 0,77 Operating mode S1 Тип подключения Клеммная коробка Клеммная коробка В положении 2 Temperature class F Защита двигателя TKO (Thermal contact, NC) Охлаждение Встроен. вентилятор Момент тормоза 0 Нм Код двигателя C86 (для ПЧ) 1243 | Lenze Operations GmbH |  | 762.36 | шт
G50BB111MHAR2C00 MCS06I41-SRMB0 i=15,556 | 16165367 | Мотор-редуктор G50BB111MHAR2C00 MCS06I41-SRMB0, №16165367 | Мотор-редуктор Тип g500-B110 Код редуктора G50BB111MHAR2C00 Двигатель MCS 06I41- Расчетная мощность 0,64 кВт Расчетная частота 270 Hz Передаточное число 15,556 Частота вращения выход. вала 260,4 об/мин Крутящий момент выход. вала 22 Нм Сервис фактор 2,98 Момент инерции 0,473 kgcm2 Motor mounting to gearbox Direct mounting (integr. mot.) Монтажное положение A Степень защиты IP54 Surface/corrosion protection OKS-S (Small; C1) Цвет RAL 9005 = Jet black матовый Код редуктора G50BB111MHAR2C00 Выходной вал H - полый вал 25 мм Конструктивное исполнение A - на лапах, с центрирующим кольцом Output flange R - without flange Torque support f. threaded pitch circl, encl. Смазочный материал CLP HC 320 Кол-во масла 0,3 l Вентиляционный элемент без ventilation Монтажная паста Not включен Код мотора MCS06I41-SRMB0 Расчетная частота вращения 4050 об/мин Расчетный крутящий момент 1,5 Нм Расчетное напряжение 325 V Выходной ток 1,6 A cos phi 0,91 Operating mode S1 Тип подключения ICN M23 connector, 6-ти полюсн. Подключение питания В положении 2 Temperature class F Защита двигателя KTY83-110 Охлаждение Самовентиляция Момент тормоза 0 Нм Обратная связь Abs. val. encoder AM1024-8V-H Подключение обратной связи M23 12pole connector 20° coded Feedback connection In position 2 Approval - USA/Canada cURus Код двигателя C86 (для ПЧ) 1314 Табличка 1-я/2-я Adhesive label / без | Lenze Operations GmbH |  | 2487.41 | шт
G50BB111MHAR2C00 MCS06I41-SRMB0 i=28,963 | 16163303 | Мотор-редуктор G50BB111MHAR2C00 MCS06I41-SRMB0, №16163303 | Мотор-редуктор Тип g500-B110 Код редуктора G50BB111MHAR2C00 Двигатель MCS 06I41- Расчетная мощность 0,64 кВт Расчетная частота 270 Hz Передаточное число 28,963 Частота вращения выход. вала 139,8 об/мин Крутящий момент выход. вала 41 Нм Сервис фактор 1,91 Момент инерции 0,39 kgcm2 Motor mounting to gearbox Direct mounting (integr. mot.) Монтажное положение A Степень защиты IP54 Surface/corrosion protection OKS-S (Small; C1) Цвет RAL 9005 = Jet black матовый Код редуктора G50BB111MHAR2C00 Выходной вал H - полый вал 25 мм Конструктивное исполнение A - на лапах, с центрирующим кольцом Output flange R - without flange Torque support f. threaded pitch circl, encl. Смазочный материал CLP HC 320 Кол-во масла 0,3 l Вентиляционный элемент без ventilation Монтажная паста Not включен Код мотора MCS06I41-SRMB0 Расчетная частота вращения 4050 об/мин Расчетный крутящий момент 1,5 Нм Расчетное напряжение 325 V Выходной ток 1,6 A cos phi 0,91 Operating mode S1 Тип подключения ICN M23 connector, 6-ти полюсн. Подключение питания В положении 2 Temperature class F Защита двигателя KTY83-110 Охлаждение Самовентиляция Момент тормоза 0 Нм Обратная связь Abs. val. encoder AM1024-8V-H Подключение обратной связи M23 12pole connector 20° coded Подключение питания В положении 2 Temperature class F Защита двигателя KTY83-110 Охлаждение Самовентиляция Момент тормоза 0 Нм Обратная связь Abs. val. encoder AM1024-8V-H Подключение обратной связи M23 12pole connector 20° coded Feedback connection In position 2 Approval - USA/Canada cURus Код двигателя C86 (для ПЧ) 1314 Табличка 1-я/2-я Adhesive label / без | Lenze Operations GmbH |  | 2487.41 | шт
G50BB111MHAR2C00 MCS06I41-SRMB0 i=48,167 | 16165883 | Мотор-редуктор G50BB111MHAR2C00 MCS06I41-SRMB0, №16165883 | Мотор-редуктор Тип g500-B110 Код редуктора G50BB111MHAR2C00 Двигатель MCS 06I41- Расчетная мощность 0,64 кВт Расчетная частота 270 Hz Передаточное число 48,167 Частота вращения выход. вала 84,1 об/мин Крутящий момент выход. вала 69 Нм Сервис фактор 1,31 Момент инерции 0,38 kgcm2 Motor mounting to gearbox Direct mounting (integr. mot.) Монтажное положение A Степень защиты IP54 Surface/corrosion protection OKS-S (Small; C1) Цвет RAL 9005 = Jet black матовый Код редуктора G50BB111MHAR2C00 Выходной вал H - полый вал 20 мм Конструктивное исполнение A - на лапах, с центрирующим кольцом Output flange R - without flange Torque support f. threaded pitch circl, encl. Смазочный материал CLP HC 320 Кол-во масла 0,3 l Вентиляционный элемент без ventilation Монтажная паста Not включен Код мотора MCS06I41-SRMB0 Расчетная частота вращения 4050 об/мин Расчетный крутящий момент 1,5 Нм Расчетное напряжение 325 V Выходной ток 1,6 A cos phi 0,91 Operating mode S1 Тип подключения ICN M23 connector, 6-ти полюсн. Подключение питания В положении 2 Temperature class F Защита двигателя KTY83-110 Охлаждение Самовентиляция Момент тормоза 0 Нм Обратная связь Abs. val. encoder AM1024-8V-H Подключение обратной связи M23 12pole connector 20° coded Feedback connection In position 2 Approval - USA/Canada cURus Код двигателя C86 (для ПЧ) 1314 Табличка 1-я/2-я Adhesive label / без | Lenze Operations GmbH |  | 2487.41 | шт
G50BB111MHAR2C00 MCS06I41-SRMP1 i=12,698 | 16111787 | Мотор-редуктор g500-B110, G50BB111MHAR2C00 №16111787 | Мотор-редуктор Тип g500-B110 Код редуктора G50BB111MHAR2C00 Двигатель MCS 06I41- Расчетная мощность 0,64 кВт Расчетная частота 270 Hz Передаточное число 12,698 Частота вращения выход. вала 318,9 об/мин Крутящий момент выход. вала 18 Нм Сервис фактор 3,57 Момент инерции 0,643 kgcm2 Motor mounting to gearbox Direct mounting (integr. mot.) Монтажное положение A Степень защиты IP54 Surface/corrosion protection OKS-S (Small; C1) Цвет RAL 9005 = Jet black матовый Код редуктора G50BB111MHAR2C00 Выходной вал H - полый вал 25 мм Конструктивное исполнение A - на лапах, с центрирующим кольцом Output flange R - without flange Смазочный материал CLP HC 220 USDA H1 Вентиляционный элемент без ventilation Монтажная паста Not включен Код мотора MCS06I41-SRMP1 Расчетная частота вращения 4050 об/мин Расчетный крутящий момент 1,5 Нм Расчетное напряжение 325 V Выходной ток 1,6 A cos phi 0,91 Operating mode S1 Тип подключения ICN M23 connector, 6-ти полюсн. Подключение питания В положении 2 Temperature class F Защита двигателя KTY83-110 Охлаждение Самовентиляция Тормоз, исполнение Тормоз с постоянными магнитами Brake supply voltage 24 V DC Момент тормоза 2 Нм Обратная связь Abs. val. encoder AM1024-8V-H Подключение обратной связи M23 12pole connector 20° coded Feedback connection In position 2 Approval - USA/Canada cURus Код двигателя C86 (для ПЧ) 1314 Табличка 1-я/2-я Adhesive label / без | Lenze Operations GmbH |  | 2658.49 | шт
G50BB111MHAR2C00 MCS06I41-SRMP1 i=12,698 | 16165885 | Мотор-редуктор G50BB111MHAR2C00 MCS06I41-SRMP1, №16165885 | Мотор-редуктор Тип g500-B110 Код редуктора G50BB111MHAR2C00 Двигатель MCS 06I41- Расчетная мощность 0,64 кВт Расчетная частота 270 Hz Передаточное число 12,698 Частота вращения выход. вала 318,9 об/мин Крутящий момент выход. вала 18 Нм Сервис фактор 3,57 Момент инерции 0,643 kgcm2 Motor mounting to gearbox Direct mounting (integr. mot.) Монтажное положение A Степень защиты IP54 Surface/corrosion protection OKS-S (Small; C1) Цвет RAL 9005 = Jet black матовый Код редуктора G50BB111MHAR2C00 Выходной вал H - полый вал 20 мм Конструктивное исполнение A - на лапах, с центрирующим кольцом Output flange R - without flange Torque support f. threaded pitch circl, encl. Смазочный материал CLP HC 220 USDA H1 Кол-во масла 0,3 l Вентиляционный элемент без ventilation Монтажная паста Not включен Код мотора MCS06I41-SRMP1 Расчетная частота вращения 4050 об/мин Расчетный крутящий момент 1,5 Нм Расчетное напряжение 325 V Выходной ток 1,6 A cos phi 0,91 Operating mode S1 Тип подключения ICN M23 connector, 6-ти полюсн. Подключение питания В положении 2 Temperature class F Защита двигателя KTY83-110 Охлаждение Самовентиляция Тормоз, исполнение Тормоз с постоянными магнитами Brake supply voltage 24 V DC Момент тормоза 2 Нм Обратная связь Abs. val. encoder AM1024-8V-H Подключение обратной связи M23 12pole connector 20° coded Feedback connection In position 2 Approval - USA/Canada cURus Код двигателя C86 (для ПЧ) 1314 Табличка 1-я/2-я Adhesive label / без | Lenze Operations GmbH |  | 2701.99 | шт
G50BB111MHAR2C00 MDEMABR063-12C0C i=48,167 | 16170439 | Мотор-редуктор G50BB111MHAR2C00 MDEMABR063-12C0C, №16170439 | Мотор-редуктор Тип g500-B110 Код редуктора G50BB111MHAR2C00 Двигатель MD 063-12 Расчетная мощность 0,12 кВт Расчетная частота 50 Hz Передаточное число 48,167 Частота вращения выход. вала 29,6 об/мин Крутящий момент выход. вала 37 Нм Сервис фактор 2,99 Момент инерции 3,5 kgcm2 Motor mounting to gearbox Direct mounting (integr. mot.) Монтажное положение E Степень защиты IP55 Цвет Not coated Код редуктора G50BB111MHAR2C00 Выходной вал H - полый вал 25 мм Конструктивное исполнение A - на лапах, с центрирующим кольцом Output flange R - without flange Вентиляционный элемент без ventilation Смазочный материал CLP 460 Кол-во масла 0,5 l Монтажная паста Not включен Код мотора MDEMABR063-12C0C Расчетная частота вращения 1425 об/мин Расчетный крутящий момент 0,8 Нм Расчетное напряжение 230 / 400 V Выходной ток 0.85 / 0.49 A cos phi 0,56 Operating mode S1 Тип подключения Клеммная коробка Клеммная коробка В положении 2 Temperature class F Защита двигателя TKO (Thermal contact, NC) Охлаждение Встроен. вентилятор Тормоз, исполнение Пружинный Исполнение тормоза не-регулируемый Brake supply voltage 24 V DC Размер тормоза 06 Момент тормоза 4 Нм Manual brake release Without Бесшумный ротор тормоза No Тормоз с уплотнительным кольцом No Код двигателя C86 (для ПЧ) 1235 | Lenze Operations GmbH |  | 845.63 | шт
G50BB111MHAR2C00 MDEMABR063-32C0C i=48,167 | 16170441 | Мотор-редуктор G50BB111MHAR2C00 MDEMABR063-32C0C, №16170441 | Мотор-редуктор Тип g500-B110 Код редуктора G50BB111MHAR2C00 Двигатель MD 063-32 Расчетная мощность 0,18 кВт Расчетная частота 50 Hz Передаточное число 48,167 Частота вращения выход. вала 28,3 об/мин Крутящий момент выход. вала 58 Нм Сервис фактор 1,91 Момент инерции 3,5 kgcm2 Motor mounting to gearbox Direct mounting (integr. mot.) Монтажное положение E Степень защиты IP55 Цвет Not coated Код редуктора G50BB111MHAR2C00 Выходной вал H - полый вал 25 мм Конструктивное исполнение A - на лапах, с центрирующим кольцом Output flange R - without flange Вентиляционный элемент без ventilation Смазочный материал CLP 460 Кол-во масла 0,5 l Монтажная паста Not включен Код мотора MDEMABR063-32C0C Расчетная частота вращения 1365 об/мин Расчетный крутящий момент 1,26 Нм Расчетное напряжение 230 / 400 V Выходной ток 1.00 / 0.58 A cos phi 0,7 Operating mode S1 Тип подключения Клеммная коробка Клеммная коробка В положении 2 Temperature class F Защита двигателя TKO (Thermal contact, NC) Охлаждение Встроен. вентилятор Тормоз, исполнение Пружинный Исполнение тормоза не-регулируемый Brake supply voltage 24 V DC Размер тормоза 06 Момент тормоза 4 Нм Manual brake release Without Бесшумный ротор тормоза No Тормоз с уплотнительным кольцом No Код двигателя C86 (для ПЧ) 1237 | Lenze Operations GmbH |  | 852.13 | шт
G50BB111MHAR2C00 MDEMABR071-42C0C i=17,889 | 16119925 | Мотор-редуктор g500-B110, G50BB111MHAR2C00 №16119925 | Мотор-редуктор Тип g500-B110 Код редуктора G50BB111MHAR2C00 Двигатель MD 071-42 Расчетная мощность 0,55 кВт Расчетная частота 50 Hz Передаточное число 17,889 Частота вращения выход. вала 78,5 об/мин Крутящий момент выход. вала 64 Нм Сервис фактор 1,51 Момент инерции 13,083 kgcm2 Motor mounting to gearbox Direct mounting (integr. mot.) Монтажное положение A Степень защиты IP55 Цвет Not coated Код редуктора G50BB111MHAR2C00 Выходной вал H - полый вал 20 мм Конструктивное исполнение A - на лапах, с центрирующим кольцом Output flange R - without flange Torque support f. threaded pitch circl, encl. Вентиляционный элемент без ventilation Смазочный материал CLP 460 Монтажная паста Not включен Код мотора MDEMABR071-42C0C Расчетная частота вращения 1405 об/мин Расчетный крутящий момент 3,74 Нм Расчетное напряжение 230 / 400 V Выходной ток 2.40 / 1.40 A cos phi 0,77 Operating mode S1 Тип подключения Клеммная коробка Клеммная коробка В положении 2 Temperature class F Защита двигателя TKO (Thermal contact, NC) Охлаждение Встроен. вентилятор Тормоз, исполнение Пружинный Исполнение тормоза не-регулируемый Brake supply voltage 24 V DC Размер тормоза 06 Момент тормоза 4 Нм Manual brake release Without Бесшумный ротор тормоза No Тормоз с уплотнительным кольцом No Код двигателя C86 (для ПЧ) 1243 | Lenze Operations GmbH |  | 943.68 | шт
G50BB111MHAR2C00 MDEMABR071-42C0C i=48,167 | 16119922 | Мотор-редуктор g500-B110, G50BB111MHAR2C00 №16119922 | Мотор-редуктор Тип g500-B110 Код редуктора G50BB111MHAR2C00 Двигатель MD 071-42 Расчетная мощность 0,55 кВт Расчетная частота 50 Hz Передаточное число 48,167 Частота вращения выход. вала 29,2 об/мин Крутящий момент выход. вала 171 Нм Сервис фактор 0,64 Момент инерции 13 kgcm2 Motor mounting to gearbox Direct mounting (integr. mot.) Монтажное положение A Степень защиты IP55 Цвет Not coated Код редуктора G50BB111MHAR2C00 Выходной вал H - полый вал 20 мм Конструктивное исполнение A - на лапах, с центрирующим кольцом Output flange R - without flange Torque support f. threaded pitch circl, encl. Вентиляционный элемент без ventilation Смазочный материал CLP 460 Монтажная паста Not включен Код мотора MDEMABR071-42C0C Расчетная частота вращения 1405 об/мин Расчетный крутящий момент 3,74 Нм Расчетное напряжение 230 / 400 V Выходной ток 2.40 / 1.40 A cos phi 0,77 Operating mode S1 Тип подключения Клеммная коробка Клеммная коробка В положении 2 Temperature class F Защита двигателя TKO (Thermal contact, NC) Охлаждение Встроен. вентилятор Тормоз, исполнение Пружинный Исполнение тормоза не-регулируемый Brake supply voltage 24 V DC Размер тормоза 06 Момент тормоза 4 Нм Manual brake release Without Бесшумный ротор тормоза No Тормоз с уплотнительным кольцом No Код двигателя C86 (для ПЧ) 1243 | Lenze Operations GmbH |  | 943.68 | шт
G50BB111MHAR2C00 MDEMAIG063-42C0C | 16225500 | Мотор-редуктор G50BB111MHAR2C00 MDEMAIG063-42C0C, №16225500 | Мотор-редуктор Тип g500-B110 Двигатель MD 063-42 Расчетная мощность 0,25 кВт Расчетная частота 50 Гц Передаточное число 46 Частота вращения выход. вала 29,8 об/мин Крутящий момент выход. вала 76 Нм Сервис фактор 1,2 Момент инерции 3,727 kgcm2 Крепление мотора к редуктору Прямой монтаж (двиг. интегрир.) Монтажное положение A Степень защиты IP54 Surface/corrosion protection OKS-S (Small; C1) Цвет Цвет по RAL = 7012 (серый) Код редуктора G50BB111MHAR2C00 Выходной вал H - полый вал 20 мм Конструктивное исполнение A - на лапах, с центрирующим кольцом Выходной фланец R - без фланца Вентиляционный элемент без ventilation Смазочный материал CLP HC 220 USDA H1 Кол-во масла 0,3 l Монтажная паста Нет включен Код мотора MDEMAIG063-42C0C Расчетная частота вращения 1370 об/мин Расчетный крутящий момент 1,74 Нм Расчетное напряжение 230 / 400 V Расчетный ток 1.40 / 0.82 A косинус ϕ (коэффициент мощности) 0,67 Режим работы S1 Тип подключения Клеммная коробка Клеммная коробка В положении 3 Температурный класс F Защита двигателя TKO (термоконтакт, НЗ) Охлаждение Встроен. вентилятор Момент тормоза 0 Нм Обратная связь Incr. Энкодер IG128-24V-H Подключение обратной связи Штекер M12 4pol. Код двигателя C86 (для ПЧ) 1239 Мощность мотора 0 кВт | Lenze Operations GmbH |  | 971.51 | шт
G50BB111MHAR2C00 MDEMAIG063-42C0C | 16226564 | Мотор-редуктор G50BB111MHAR2C00 MDEMAIG063-42C0C, №16226564 | Мотор-редуктор Тип g500-B110 Двигатель MD 063-42 Расчетная мощность 0,25 кВт Расчетная частота 50 Гц Передаточное число 46 Частота вращения выход. вала 29,8 об/мин Крутящий момент выход. вала 76 Нм Сервис фактор 1,2 Момент инерции 3,727 kgcm2 Крепление мотора к редуктору Прямой монтаж (двиг. интегрир.) Монтажное положение A Степень защиты IP54 Цвет Без покрытия Код редуктора G50BB111MHAR2C00 Выходной вал H - полый вал 20 мм Конструктивное исполнение A - на лапах, с центрирующим кольцом Выходной фланец R - без фланца Вентиляционный элемент без ventilation Смазочный материал CLP HC 220 USDA H1 Кол-во масла 0,3 l Монтажная паста Нет включен Код мотора MDEMAIG063-42C0C Расчетная частота вращения 1370 об/мин Расчетный крутящий момент 1,74 Нм Расчетное напряжение 230 / 400 V Расчетный ток 1.40 / 0.82 A косинус ϕ (коэффициент мощности) 0,67 Режим работы S1 Тип подключения Клеммная коробка Клеммная коробка В положении 3 Температурный класс F Защита двигателя TKO (термоконтакт, НЗ) Охлаждение Встроен. вентилятор Момент тормоза 0 Нм Обратная связь Incr. Энкодер IG128-24V-H Подключение обратной связи Штекер M12 4pol. Код двигателя C86 (для ПЧ) 1239 Мощность мотора 0 кВт | Lenze Operations GmbH | 15603828 | 926.72 | шт
G50BB111MHAR2C00 MDEMAIG071-32C0C i=22,489 | 16121316 | Мотор-редуктор g500-B110, G50BB111MHAR2C00 №16121316 | Мотор-редуктор Тип g500-B110 Код редуктора G50BB111MHAR2C00 Двигатель MD 071-32 Расчетная мощность 0,37 кВт Расчетная частота 50 Hz Передаточное число 22,489 Частота вращения выход. вала 62,7 об/мин Крутящий момент выход. вала 54 Нм Сервис фактор 1,94 Момент инерции 10,788 kgcm2 Motor mounting to gearbox Direct mounting (integr. mot.) Монтажное положение A Степень защиты IP54 Цвет Not coated Код редуктора G50BB111MHAR2C00 Выходной вал H - полый вал 20 мм Конструктивное исполнение A - на лапах, с центрирующим кольцом Output flange R - without flange Torque support f. threaded pitch circl, encl. Вентиляционный элемент без ventilation Смазочный материал CLP 460 Монтажная паста Not включен Код мотора MDEMAIG071-32C0C Расчетная частота вращения 1410 об/мин Расчетный крутящий момент 2,51 Нм Расчетное напряжение 230 / 400 V Выходной ток 1.60 / 0.95 A cos phi 0,77 Operating mode S1 Тип подключения Клеммная коробка Клеммная коробка В положении 2 Temperature class F Защита двигателя TKO (Thermal contact, NC) Охлаждение Встроен. вентилятор Момент тормоза 0 Нм Обратная связь Incr. encoder IG128-24V-H Подключение обратной связи Штекер M12 4pol. Код двигателя C86 (для ПЧ) 1241 | Lenze Operations GmbH |  | 970 | шт
G50BB111MHAR2C00 MDEMAIG080-32C1N i=22,489 | 16121350 | Мотор-редуктор g500-B110, G50BB111MHAR2C00 №16121350 | Мотор-редуктор Тип g500-B110 Код редуктора G50BB111MHAR2C00 Двигатель MD 080-32 Расчетная мощность 0,75 кВт Расчетная частота 50 Hz Передаточное число 22,489 Частота вращения выход. вала 62,7 об/мин Крутящий момент выход. вала 109 Нм Сервис фактор 0,96 Момент инерции 26,088 kgcm2 Motor mounting to gearbox Direct mounting (integr. mot.) Монтажное положение A Степень защиты IP54 Цвет Not coated Код редуктора G50BB111MHAR2C00 Выходной вал H - полый вал 20 мм Конструктивное исполнение A - на лапах, с центрирующим кольцом Output flange R - without flange Torque support f. threaded pitch circl, encl. Вентиляционный элемент без ventilation Смазочный материал CLP 460 Монтажная паста Not включен Код мотора MDEMAIG080-32C1N Класс энергоэффективности IE1 Расчетная частота вращения 1410 об/мин Расчетный крутящий момент 5,1 Нм Расчетное напряжение 230 / 400 V Выходной ток 3.30 / 1.90 A cos phi 0,8 Operating mode S1 Тип подключения Клеммная коробка Клеммная коробка В положении 2 Temperature class F Защита двигателя TKO (Thermal contact, NC) Охлаждение Встроен. вентилятор Момент тормоза 0 Нм Обратная связь Incr. encoder IG128-24V-H Подключение обратной связи Штекер M12 4pol. Код двигателя C86 (для ПЧ) 1245 | Lenze Operations GmbH |  | 1004.11 | шт
G50BB111MHAR2C00 MDEMAXX071-32C0C | 16207553 | Конический мотор-редуктор G50BB111MHAR2C00 MDEMAXX071-32C0C, №16207553 | Конический мотор-редуктор g500-B110 Двигатель MD 071-32 Расчетная мощность 0,37 кВт Расчетная частота 50 Гц Передаточное число 37,4 Частота вращения выход. вала 37,7 об/мин Крутящий момент выход. вала 89 Нм Сервис фактор 1,19 Момент инерции 10,772 kgcm2 Крепление мотора к редуктору Прямой монтаж (двиг. интегрир.) Монтажное положение A Степень защиты IP55 Surface/corrosion protection OKS-S (Small; C1) Цвет Цвет по RAL = 7012 (серый) Код редуктора G50BB111MHAR2C00 Выходной вал H - полый вал 20 мм Конструктивное исполнение A - на лапах, с центрирующим кольцом Выходной фланец R - без фланца Torque support at pitch circle Опора от проворачивания В положении 3 Torque plate angle 0 ° Вентиляционный элемент без ventilation Смазочный материал CLP 460 Кол-во масла 0,3 l Монтажная паста Нет включен Код мотора MDEMAXX071-32C0C Расчетная частота вращения 1410 об/мин Расчетный крутящий момент 2,51 Нм Расчетное напряжение 230 / 400 V Расчетный ток 1.60 / 0.95 A косинус ϕ (коэффициент мощности) 0,77 Режим работы S1 Тип подключения Клеммная коробка Клеммная коробка Позиция 2 Температурный класс F Защита двигателя TKO (термоконтакт, НЗ) Охлаждение Встроен. вентилятор Момент тормоза 0 Нм Код двигателя C86 (для ПЧ) 1241 Мощность мотора 0 кВт | Lenze Operations GmbH |  | 783.8 | шт
G50BB111MHAR2C00 MDEMAXX071-32C0C | 16119205 | Мотор-редуктор G50BB111MHAR2C00 MDEMAXX071-32C0C, №16119205 | Мотор-редуктор Тип g500-B110 Двигатель MD 071-32 Расчетная мощность 0,37 кВт Расчетная частота 50 Гц Передаточное число 40 Частота вращения выход. вала 35,3 об/мин Крутящий момент выход. вала 95 Нм Сервис фактор 1,05 Момент инерции 10,728 kgcm2 Крепление мотора к редуктору Прямой монтаж (двиг. интегрир.) Монтажное положение A Степень защиты IP55 Surface/corrosion protection OKS-S (Small; C1) Цвет Цвет по RAL = 7012 (серый) Код редуктора G50BB111MHAR2C00 Выходной вал H - полый вал 20 мм Конструктивное исполнение A - на лапах, с центрирующим кольцом Выходной фланец R - без фланца Вентиляционный элемент без ventilation Смазочный материал CLP 460 Кол-во масла 0,3 l Монтажная паста Нет включен Код мотора MDEMAXX071-32C0C Расчетная частота вращения 1410 об/мин Расчетный крутящий момент 2,51 Нм Расчетное напряжение 230 / 400 V Расчетный ток 1.60 / 0.95 A косинус ϕ (коэффициент мощности) 0,77 Режим работы S1 Тип подключения Клеммная коробка Клеммная коробка Позиция 2 Температурный класс F Защита двигателя TKO (термоконтакт, НЗ) Охлаждение Встроен. вентилятор Момент тормоза 0 Нм Код двигателя C86 (для ПЧ) 1241 Мощность мотора 0 кВт | Lenze Operations GmbH |  | 740.29 | шт
G50BB111MHAR2C00 MDEMAXX071-32C0C | 16238777 | Мотор-редуктор G50BB111MHAR2C00 MDEMAXX071-32C0C, №16238777 | Мотор-редуктор Тип g500-B110 Двигатель MD 071-32 Расчетная мощность 0,37 кВт Расчетная частота 50 Гц Передаточное число 14,603 Частота вращения выход. вала 96,6 об/мин Крутящий момент выход. вала 35 Нм Сервис фактор 2,59 Момент инерции 10,878 kgcm2 Крепление мотора к редуктору Прямой монтаж (двиг. интегрир.) Монтажное положение A Степень защиты IP55 Цвет Без покрытия Код редуктора G50BB111MHAR2C00 Выходной вал H - полый вал 25 мм Конструктивное исполнение A - на лапах, с центрирующим кольцом Выходной фланец R - без фланца Torque support f. threaded pitch circl, encl. Вентиляционный элемент без ventilation Смазочный материал CLP HC 220 Кол-во масла 0,3 l Монтажная паста Нет включен Код мотора MDEMAXX071-32C0C Расчетная частота вращения 1410 об/мин Расчетный крутящий момент 2,51 Нм Расчетное напряжение 230 / 400 V Расчетный ток 1.60 / 0.95 A косинус ϕ (коэффициент мощности) 0,77 Режим работы S1 Тип подключения Клеммная коробка Клеммная коробка Позиция 2 Температурный класс F Защита двигателя TKO (термоконтакт, НЗ) Охлаждение Встроен. вентилятор Момент тормоза 0 Нм Код двигателя C86 (для ПЧ) 1241 Мощность мотора 0 кВт | Lenze Operations GmbH |  | 744.1 | шт
G50BB111MHAR2C00 MDEMAXX071-32C0C i=22,489 | 16163608 | Мотор-редуктор G50BB111MHAR2C00 MDEMAXX071-32C0C, №16163608 | Мотор-редуктор Тип g500-B110 Код редуктора G50BB111MHAR2C00 Двигатель MD 071-32 Расчетная мощность 0,37 кВт Расчетная частота 50 Hz Передаточное число 22,489 Частота вращения выход. вала 62,7 об/мин Крутящий момент выход. вала 54 Нм Сервис фактор 1,94 Момент инерции 10,788 kgcm2 Motor mounting to gearbox Direct mounting (integr. mot.) Монтажное положение A Степень защиты IP55 Surface/corrosion protection OKS-S (Small; C1) Цвет RAL 7012 = Basalt grey Код редуктора G50BB111MHAR2C00 Выходной вал H - полый вал 25 мм Конструктивное исполнение A - на лапах, с центрирующим кольцом Output flange R - without flange Вентиляционный элемент без ventilation Смазочный материал CLP 460 Кол-во масла 0,3 l Монтажная паста Not включен Код мотора MDEMAXX071-32C0C Расчетная частота вращения 1410 об/мин Расчетный крутящий момент 2,51 Нм Расчетное напряжение 230 / 400 V Выходной ток 1.60 / 0.95 A cos phi 0,77 Operating mode S1 Тип подключения Клеммная коробка Клеммная коробка В положении 2 Temperature class F Защита двигателя TKO (Thermal contact, NC) Охлаждение Встроен. вентилятор Момент тормоза 0 Нм Код двигателя C86 (для ПЧ) 1241 | Lenze Operations GmbH |  | 740.29 | шт
G50BB111MHAR2C00 MDEMAXX071-42C0C | 16214519 | Мотор-редуктор G50BB111MHAR2C00 MDEMAXX071-42C0C, №16214519 | Мотор-редуктор Редуктор g500-B110 Двигатель MD 071-42 Расчетная мощность 0,55 кВт Расчетная частота 50 Гц Передаточное число 19,556 Частота вращения выход. вала 71,8 об/мин Крутящий момент выход. вала 69 Нм Сервис фактор 1,44 Момент инерции 12,895 kgcm2 Крепление мотора к редуктору Прямой монтаж (двиг. интегрир.) Монтажное положение A Степень защиты IP55 Surface/corrosion protection OKS-S (Small; C1) Цвет Цвет по RAL = 7012 (серый) Код редуктора G50BB111MHAR2C00 Выходной вал H - полый вал 20 мм Конструктивное исполнение A - на лапах, с центрирующим кольцом Выходной фланец R - без фланца Torque support at pitch circle Опора от проворачивания В положении 3 Torque plate angle 90 ° Вентиляционный элемент без ventilation Смазочный материал CLP 460 Кол-во масла 0,3 l Монтажная паста Нет включен Код мотора MDEMAXX071-42C0C Расчетная частота вращения 1405 об/мин Расчетный крутящий момент 3,74 Нм Расчетное напряжение 230 / 400 V Расчетный ток 2.40 / 1.40 A косинус ϕ (коэффициент мощности) 0,77 Режим работы S1 Тип подключения Клеммная коробка Клеммная коробка Позиция 2 Температурный класс F Защита двигателя TKO (термоконтакт, НЗ) Охлаждение Встроен. вентилятор Момент тормоза 0 Нм Код двигателя C86 (для ПЧ) 1243 | Lenze Operations GmbH |  | 805.87 | шт
G50BB111MHAR2C00 MDEMAXX071-42C0C | 16219709 | Мотор-редуктор G50BB111MHAR2C00 MDEMAXX071-42C0C, №16219709 | Мотор-редуктор Тип g500-B110 Двигатель MD 071-42 Расчетная мощность 0,55 кВт Расчетная частота 50 Гц Передаточное число 12,698 Частота вращения выход. вала 110,6 об/мин Крутящий момент выход. вала 45 Нм Сервис фактор 2 Момент инерции 12,993 kgcm2 Крепление мотора к редуктору Прямой монтаж (двиг. интегрир.) Монтажное положение A Степень защиты IP55 Surface/corrosion protection OKS-S (Small; C1) Цвет Цвет по RAL = 7012 (серый) Код редуктора G50BB111MHAR2C00 Выходной вал H - полый вал 25 мм Тип вала Нержавеющая сталь Конструктивное исполнение A - на лапах, с центрирующим кольцом Выходной фланец R - без фланца Вентиляционный элемент без ventilation Смазочный материал CLP 460 Кол-во масла 0,3 l Монтажная паста Нет включен Код мотора MDEMAXX071-42C0C Расчетная частота вращения 1405 об/мин Расчетный крутящий момент 3,74 Нм Расчетное напряжение 230 / 400 V Расчетный ток 2.40 / 1.40 A косинус ϕ (коэффициент мощности) 0,77 Режим работы S1 Тип подключения Клеммная коробка Клеммная коробка В положении 4 Температурный класс F Защита двигателя TKO (термоконтакт, НЗ) Охлаждение Встроен. вентилятор Момент тормоза 0 Нм Код двигателя C86 (для ПЧ) 1243 Мощность мотора 0 кВт | Lenze Operations GmbH |  | 821.22 | шт
G50BB111MHAR2C00 MDEMAXX071-42C0C | 16245409 | Мотор-редуктор G50BB111MHAR2C00 MDEMAXX071-42C0C, №16245409 | Мотор-редуктор Тип g500-B110 Код редуктора G50BB111MHAR2C00 Двигатель MD 071-42 Расчетная мощность 1 кВт Расчетная частота 87 Гц Передаточное число 17,889 Частота вращения выход. вала 140,6 об/мин Крутящий момент выход. вала 65 Нм Сервис фактор 1,25 Момент инерции 12,933 kgcm2 Крепление мотора к редуктору Прямой монтаж (двиг. интегрир.) Монтажное положение C Степень защиты IP55 Цвет Без покрытия Код редуктора G50BB111MHAR2C00 Выходной вал H - полый вал 25 мм Защита вала Да Конструктивное исполнение A - на лапах, с центрирующим кольцом Выходной фланец R - без фланца Torque support f. threaded pitch circl, encl. Вентиляционный элемент без ventilation Смазочный материал CLP 460 Gearbox lubricant quantity 0,9 l Монтажная паста Нет включен Код мотора MDEMAXX071-42C0C Расчетная частота вращения 2515 об/мин Расчетный крутящий момент 3,74 Нм Расчетное напряжение 400 V Подключение треугольник Расчетный ток 2.40 A косинус ϕ (коэффициент мощности) 0,72 Режим работы S1 Тип подключения Клеммная коробка Клеммная коробка В положении 4 Температурный класс F Защита двигателя TKO (термоконтакт, НЗ) Охлаждение Встроен. вентилятор Момент тормоза 0 Нм Код двигателя C86 (для ПЧ) 1244 | Lenze Operations GmbH |  | 777.71 | шт
G50BB111MHAR2C00 MDEMAXX071-42C0C i=25,185 | 16139185 | Мотор-редуктор G50BB111MHAR2C00 MDEMAXX071-42C0C, №16139185 | Мотор-редуктор Тип g500-B110 Код редуктора G50BB111MHAR2C00 Двигатель MD 071-42 Расчетная мощность 0,55 кВт Расчетная частота 50 Hz Передаточное число 25,185 Частота вращения выход. вала 55,8 об/мин Крутящий момент выход. вала 89 Нм Сервис фактор 1,21 Момент инерции 12,863 kgcm2 Motor mounting to gearbox Direct mounting (integr. mot.) Монтажное положение A Степень защиты IP55 Цвет Not coated Код редуктора G50BB111MHAR2C00 Выходной вал H - полый вал 25 мм Конструктивное исполнение A - на лапах, с центрирующим кольцом Output flange R - without flange Torque support f. threaded pitch circl, encl. Вентиляционный элемент без ventilation Смазочный материал CLP 460 Монтажная паста Not включен Код мотора MDEMAXX071-42C0C Расчетная частота вращения 1405 об/мин Расчетный крутящий момент 3,74 Нм Расчетное напряжение 230 / 400 V Выходной ток 2.40 / 1.40 A cos phi 0,77 Operating mode S1 Тип подключения Клеммная коробка Клеммная коробка В положении 2 Temperature class F Защита двигателя TKO (Thermal contact, NC) Охлаждение Встроен. вентилятор Момент тормоза 0 Нм Код двигателя C86 (для ПЧ) 1243 | Lenze Operations GmbH |  | 761.08 | шт
G50BB111MHAR2C00 MDEMAXX080-32C1N | 16245407 | Мотор-редуктор G50BB111MHAR2C00 MDEMAXX080-32C1N, №16245407 | Мотор-редуктор Тип g500-B110 Код редуктора G50BB111MHAR2C00 Двигатель MD 080-32 Расчетная мощность 0,75 кВт Расчетная частота 50 Гц Передаточное число 10,466 Частота вращения выход. вала 134,7 об/мин Крутящий момент выход. вала 51 Нм Сервис фактор 1,76 Момент инерции 26,295 kgcm2 Крепление мотора к редуктору Прямой монтаж (двиг. интегрир.) Монтажное положение C Степень защиты IP55 Цвет Без покрытия Код редуктора G50BB111MHAR2C00 Выходной вал H - полый вал 25 мм Защита вала Да Конструктивное исполнение A - на лапах, с центрирующим кольцом Выходной фланец R - без фланца Torque support f. threaded pitch circl, encl. Вентиляционный элемент без ventilation Смазочный материал CLP 460 Gearbox lubricant quantity 0,9 l Монтажная паста Нет включен Код мотора MDEMAXX080-32C1N Класс энергоэффективности IE1 Расчетная частота вращения 1410 об/мин Расчетный крутящий момент 5,1 Нм Расчетное напряжение 230 / 400 V Расчетный ток 3.30 / 1.90 A косинус ϕ (коэффициент мощности) 0,8 Режим работы S1 Тип подключения Клеммная коробка Клеммная коробка В положении 4 Температурный класс F Защита двигателя TKO (термоконтакт, НЗ) Охлаждение Встроен. вентилятор Момент тормоза 0 Нм Код двигателя C86 (для ПЧ) 1245 | Lenze Operations GmbH |  | 789.75 | шт
G50BB111MHAR2C00 MDFMAIG063-42C0C | 16226164 | Мотор-редуктор G50BB111MHAR2C00 MDFMAIG063-42C0C, №16226164 | Мотор-редуктор Тип g500-B110 Двигатель MD 063-42 Расчетная мощность 0,25 кВт Расчетная частота 50 Гц Передаточное число 46 Частота вращения выход. вала 29,8 об/мин Крутящий момент выход. вала 76 Нм Сервис фактор 1,2 Момент инерции 3,727 kgcm2 Крепление мотора к редуктору Прямой монтаж (двиг. интегрир.) Монтажное положение A Степень защиты IP54 Surface/corrosion protection OKS-S (Small; C1) Цвет Цвет по RAL = 7012 (серый) Код редуктора G50BB111MHAR2C00 Выходной вал H - полый вал 20 мм Конструктивное исполнение A - на лапах, с центрирующим кольцом Выходной фланец R - без фланца Вентиляционный элемент без ventilation Смазочный материал CLP HC 220 USDA H1 Кол-во масла 0,3 l Монтажная паста Нет включен Код мотора MDFMAIG063-42C0C Расчетная частота вращения 1370 об/мин Расчетный крутящий момент 1,74 Нм Расчетное напряжение 230 / 400 V Расчетный ток 1.40 / 0.82 A косинус ϕ (коэффициент мощности) 0,67 Режим работы S1 Тип подключения Клеммная коробка Клеммная коробка В положении 3 Температурный класс F Защита двигателя TKO (термоконтакт, НЗ) Охлаждение Вентилятор Цепь вентилятора 1~ Подключение вентилятора ICN M17 1~ connector Клеммная коробка - вентилятор В положении 3 Подключение вентилятора Позиция 2 Момент тормоза 0 Нм Обратная связь Incr. Энкодер IG128-24V-H Подключение обратной связи Штекер M12 4pol. Код двигателя C86 (для ПЧ) 1239 Мощность мотора 0 кВт | Lenze Operations GmbH |  | 1280.89 | шт
G50BB111MHAR2C00 MDFMAIG063-42C0C | 16226162 | Мотор-редуктор G50BB111MHAR2C00 MDFMAIG063-42C0C, №16226162 | Мотор-редуктор Тип g500-B110 Двигатель MD 063-42 Расчетная мощность 0,25 кВт Расчетная частота 50 Гц Передаточное число 46 Частота вращения выход. вала 29,8 об/мин Крутящий момент выход. вала 76 Нм Сервис фактор 1,2 Момент инерции 3,727 kgcm2 Крепление мотора к редуктору Прямой монтаж (двиг. интегрир.) Монтажное положение A Степень защиты IP54 Surface/corrosion protection OKS-S (Small; C1) Цвет Цвет по RAL = 7012 (серый) Код редуктора G50BB111MHAR2C00 Выходной вал H - полый вал 20 мм Конструктивное исполнение A - на лапах, с центрирующим кольцом Выходной фланец R - без фланца Вентиляционный элемент без ventilation Смазочный материал CLP HC 220 USDA H1 Кол-во масла 0,3 l Монтажная паста Нет включен Код мотора MDFMAIG063-42C0C Расчетная частота вращения 1370 об/мин Расчетный крутящий момент 1,74 Нм Расчетное напряжение 230 / 400 V Расчетный ток 1.40 / 0.82 A косинус ϕ (коэффициент мощности) 0,67 Режим работы S1 Тип подключения Клеммная коробка Клеммная коробка В положении 3 Температурный класс F Защита двигателя TKO (термоконтакт, НЗ) Охлаждение Вентилятор Цепь вентилятора 1~/3~ Подключение вентилятора Клеммная коробка Клеммная коробка - вентилятор В положении 3 Момент тормоза 0 Нм Обратная связь Incr. Энкодер IG128-24V-H Подключение обратной связи Штекер M12 4pol. Код двигателя C86 (для ПЧ) 1239 Мощность мотора 0 кВт | Lenze Operations GmbH |  | 1181.5 | шт
G50BB111MHAR2C00 MFEMAXX063-42C1C i=5,185 | 16175053 | Мотор-редуктор G50BB111MHAR2C00 MFEMAXX063-42C1C, №16175053 | Мотор-редуктор Тип g500-B110 Редуктор G50BB111MHAR2C00 Двигатель MF 063-42 Расчетная мощность 0,75 кВт Расчетная частота 120 Hz Передаточное число 5,185 Частота вращения выход. вала 655,7 об/мин Крутящий момент выход. вала 10 Нм Сервис фактор 3,52 Момент инерции 4,493 kgcm2 Motor mounting to gearbox Direct mounting (integr. mot.) Монтажное положение D Степень защиты IP55 Surface/corrosion protection OKS-S (Small; C1) Цвет RAL 7012 = Basalt grey Код редуктора G50BB111MHAR2C00 Выходной вал H - полый вал 25 мм Конструктивное исполнение A - на лапах, с центрирующим кольцом Output flange R - without flange Torque support f. threaded pitch circl, encl. Вентиляционный элемент без ventilation Смазочный материал CLP 460 Кол-во масла 0,6 l Монтажная паста Not включен Код мотора MFEMAXX063-42C1C Расчетная частота вращения 3400 об/мин Расчетный крутящий момент 2,11 Нм Расчетное напряжение 210 / 370 V Расчетный ток 4.00 / 2.30 A cos phi 0,69 Operating mode S1 Тип подключения Клеммная коробка Клеммная коробка В положении 2 Temperature class F Защита двигателя TKO (Thermal contact, NC) Охлаждение Встроен. вентилятор Момент тормоза 0 Нм Код двигателя C86 (для ПЧ) 1580 | Lenze Operations GmbH | 13476399 | 797.12 | шт
G50BB111MHAR2N MDEMAXX071-42C1C | 16233444 | Мотор-редуктор G50BB111MHAR2N MDEMAXX071-42C1C, №16233444 | Мотор-редуктор Редуктор g500-B110 Тип двигателя MXXMAXX 071-42 Монтаж на редукторе (фланец) IEC mounting Расчетная мощность 0,55 кВт Частота вращения выход. вала 23 об/мин Крутящий момент выход. вала 217 Нм Сервис фактор 0,51 Сервис фактор примечание 1 Внимание: Сервис фактор <1 Сервис фактор примечание 2 Возможна перегрузка редуктора Расчетное напряжение 230 / 400 V +-10% Расчетная частота 50 Гц Передаточное число 61,045 Монтажное положение F Surface/corrosion protection OKS-S (Small; C1) Цвет Цвет по RAL = 7012 (серый) Код редуктора G50BB111MHAR2N Выходной вал H - полый вал 25 мм Конструкция редуктора A - на лапах, с центрирующим кольцом Выходной фланец R - без фланца Lenze размер привода 1B Тип смазки CLP HC 320 Монтажная паста Нет включен Код мотора MDEMAXX071-42C1C Серия мотора Двигатель асинхронный Расчетный ток 2,4 / 1,4 A косинус ϕ (коэффициент мощности) 0,77 Расчетный крутящий момент 3,74 Нм Расчетная частота вращения 1405 об/мин Температурный класс F Режим работы S1 Степень защиты IP55 Клеммная коробка Позиция 2 Тип подключения Cтандарт Охлаждение Встроен. вентилятор Защита двигателя TKO/KTY 83-110 Код двигателя C86 (для ПЧ) 1243 | Lenze Operations GmbH |  | 929.69 | шт
G50BB111MHBR2C MDEMABR071-42C0C №15869621 | 15869621 | Мотор-редуктор g500-B110, G50BB111MHBR2C MDEMABR071-42C0C №15869621 | Мотор-редуктор Тип g500-B110 Код редуктора G50BB111MHBR2C Тип двигателя MXXMAXX 071-42 Монтаж на редукторе (фланец) Прямой монтаж (двиг. интегрир.) Расчетная мощность 1,000 кВт Частота вращения выход. вала 99,9 об/мин Крутящий момент выход. вала 91 Нм Сервис фактор 1,00 Расчетное напряжение 400 V +-10% треугольник Расчетная частота 87 Hz Передаточное число 25,185 Монтажное положение D Цвет без окраски Код редуктора G50BB111MHBR2C Выходной вал H - полый вал 25 Конструкция редуктора B-на лапах, без центровки Выходной фланец R - без фланца Тип смазки CLP 460 Монтажная паста не включен Код мотора MDEMABR071-42C0C Тип двигателя MD асинх. 3-ф двигатель Расчетный ток 2,4 A КПД 0,74 Расчетный крутящий момент 3,74 Нм Расчетная частота вращения 2.515 об/мин Класс нагревостойкости F Режим работы S1 Степень защиты IP54 Клеммная коробка В положении 2 Тип подключения Standard Тормоз, исполнение Пружинный Размер тормоза 06 Напряжение тормоза 230 V AC Выпрямитель 6-ти полюсн. Выпрямитель тормоза Да с искрогасителем Исполнение тормоза не-регулируемый Момент тормоза 4 Нм Ручка оттормаживания В положении 2 Охлаждение Встроен. вентилятор Защита двигателя TKO (Thermal contact, NC) Код двигателя C86 (для ПЧ) 1244 | Lenze Operations GmbH |  | 927.48 | шт
G50BB111MHBR2C MDEMABR080-32C1C №15869620 | 15869620 | Мотор-редуктор g500-B110, G50BB111MHBR2C MDEMABR080-32C1C №15869620 | Мотор-редуктор Тип g500-B110 Код редуктора G50BB111MHBR2C Тип двигателя MXXMAXX 080-32 Монтаж на редукторе (фланец) Прямой монтаж (двиг. интегрир.) Расчетная мощность 0,750 кВт Частота вращения выход. вала 90,6 об/мин Крутящий момент выход. вала 75 Нм Сервис фактор 1,23 Расчетное напряжение 230 / 400 V +-10% Расчетная частота 50 Hz Передаточное число 15,556 Монтажное положение D Цвет без окраски Код редуктора G50BB111MHBR2C Выходной вал H - полый вал 25 Конструкция редуктора B-на лапах, без центровки Выходной фланец R - без фланца Тип смазки CLP 460 Монтажная паста не включен Код мотора MDEMABR080-32C1C Тип двигателя MD асинх. 3-ф двигатель Расчетный ток 3,3 / 1,9 A КПД 0,80 Расчетный крутящий момент 5,10 Нм Расчетная частота вращения 1.410 об/мин Класс нагревостойкости F Режим работы S1 Степень защиты IP55 Клеммная коробка В положении 2 Тип подключения Standard Тормоз, исполнение Пружинный Размер тормоза 08 Напряжение тормоза 230 V AC Выпрямитель 6-ти полюсн. Выпрямитель тормоза Да с искрогасителем Исполнение тормоза не-регулируемый Момент тормоза 8 Нм Охлаждение Встроен. вентилятор Защита двигателя TKO (Thermal contact, NC) Код двигателя C86 (для ПЧ) 1245 | Lenze Operations GmbH |  | 955.33 | шт
G50BB111MHBR2C MDEMAXX063-12C0C | 15768745 | Мотор-редуктор g500-B110 G50BB111MHBR2C MDEMAXX063-12C0C, №15768745 | Мотор-редуктор Тип g500-B110 Код редуктора G50BB111MHBR2C Тип двигателя MXXMAXX 063-12 Монтаж на редукторе (фланец) Прямой монтаж (двиг. интегрир.) Расчетная мощность 0,120 кВт Частота вращения выход. вала 38,1 об/мин Крутящий момент выход. вала 29 Нм Сервис фактор 3,71 Расчетное напряжение 230 / 400 V +-10% Расчетная частота 50 Hz Передаточное число 37,400 Монтажное положение D Цвет Not coated Код редуктора G50BB111MHBR2C Выходной вал H - полый вал 25 мм Конструкция редуктора B-на лапах, без центровки Выходной фланец R - без фланца Реактивная штанга, поз./угол At Pitch Circle (поворотный круг), в комплекте Тип смазки CLP 460 Монтажная паста не включен Код мотора MDEMAXX063-12C0C Тип двигателя MD асинх. 3-ф двигатель Расчетный ток 0,85 / 0,49 A КПД 0,56 Расчетный крутящий момент 0,80 Нм Расчетная частота вращения 1.425 об/мин Класс нагревостойкости F Режим работы S1 Степень защиты IP55 Клеммная коробка В положении 5 Тип подключения Standard Охлаждение Встроен. вентилятор Защита двигателя TKO (Thermal contact, NC) Код двигателя C86 (для ПЧ) 1235 | Lenze Operations GmbH |  | 706.54 | шт
G50BB111MHBR2C MDEMAXX071-42C0C №15864704 | 15864704 | Мотор-редуктор g500-B110, G50BB111MHBR2C MDEMAXX071-42C0C №15864704 | Мотор-редуктор Тип g500-B110 Тип двигателя MXXMAXX 071-42 Код редуктора G50BB111MHBR2C Монтаж на редукторе (фланец) Прямой монтаж (двиг. интегрир.) Расчетная мощность 1,000 кВт Частота вращения выход. вала 99,9 об/мин Крутящий момент выход. вала 91 Нм Сервис фактор 1,00 Расчетное напряжение 400 V +-10% треугольник Расчетная частота 87 Hz Передаточное число 25,185 Монтажное положение D Цвет без окраски Код редуктора G50BB111MHBR2C Выходной вал H - полый вал 25 Конструкция редуктора B-на лапах, без центровки Выходной фланец R - без фланца Тип смазки CLP 460 Монтажная паста не включен Код мотора MDEMAXX071-42C0C Тип двигателя MD асинх. 3-ф двигатель Расчетный ток 2,4 A КПД 0,74 Расчетный крутящий момент 3,74 Нм Расчетная частота вращения 2.515 об/мин Класс нагревостойкости F Режим работы S1 Степень защиты IP55 Клеммная коробка В положении 2 Тип подключения Standard Охлаждение Встроен. вентилятор Защита двигателя TKO (Thermal contact, NC) Код двигателя C86 (для ПЧ) 1244 | Lenze Operations GmbH |  | 717.57 | шт
G50BB111MHBR2C MDEMAXX080-32C1N №15864703 | 15864703 | Мотор-редуктор g500-B110, G50BB111MHBR2C MDEMAXX080-32C1N №15864703 | Мотор-редуктор Тип g500-B110 Код редуктора G50BB111MHBR2C Тип двигателя MXXMAXX 080-32 Монтаж на редукторе (фланец) Прямой монтаж (двиг. интегрир.) Расчетная мощность 0,750 кВт Частота вращения выход. вала 90,6 об/мин Крутящий момент выход. вала 75 Нм Сервис фактор 1,23 Расчетное напряжение 230 / 400 V +-10% Расчетная частота 50 Hz Передаточное число 15,556 Монтажное положение D Цвет без окраски Код редуктора G50BB111MHBR2C Выходной вал H - полый вал 25 Конструкция редуктора B-на лапах, без центровки Выходной фланец R - без фланца Тип смазки CLP 460 Монтажная паста не включен Код мотора MDEMAXX080-32C1N Тип двигателя MD асинх. 3-ф двигатель Расчетный ток 3,3 / 1,9 A КПД 0,80 Расчетный крутящий момент 5,10 Нм Расчетная частота вращения 1.410 об/мин Класс нагревостойкости F Режим работы S1 Степень защиты IP55 Соответствие станд. Not CE-compliant Клеммная коробка В положении 2 Тип подключения Standard Охлаждение Встроен. вентилятор Защита двигателя TKO (Thermal contact, NC) Код двигателя C86 (для ПЧ) 1245 | Lenze Operations GmbH |  | 729.61 | шт
G50BB111MHBR2C MHEMAXX080-32C1C i=19,556 | 15963170 | Мотор-редуктор g500-B110, G50BB111MHBR2C №15963170 | Мотор-редуктор Тип g500-B110 Код редуктора G50BB111MHBR2C Тип двигателя MXXMAXX 080-32 Монтаж на редукторе (фланец) Прямой монтаж (двиг. интегрир.) Расчетная мощность 0,75 кВт Частота вращения выход. вала 72,1 об/мин Крутящий момент выход. вала 94 Нм Сервис фактор 1,06 Расчетное напряжение 230 / 400 V +-10% Расчетная частота 50 Hz Передаточное число 19,556 Монтажное положение A Цвет Not coated Код редуктора G50BB111MHBR2C Выходной вал H - полый вал 25 мм Конструкция редуктора B-на лапах, без центровки Выходной фланец R - без фланца Тип смазки CLP 460 Монтажная паста Not включен Код мотора MHEMAXX080-32C1C Kind of motor MH 3-phase asyn. motor (IE2) Выходной ток 3,1 / 1,8 A cos phi 0,84 Расчетный крутящий момент 5,08 Нм Расчетная частота вращения 1410 об/мин Temperature class F Operating mode S1 Степень защиты IP55 Клеммная коробка В положении 5 Тип подключения Standard Охлаждение Встроен. вентилятор Защита двигателя TKO (Thermal contact, NC) Код двигателя C86 (для ПЧ) 1525 | Lenze Operations GmbH |  | 763.03 | шт
G50BB111MHBR2C MSEMAXX063-42C1C | 16130916 | Мотор-редуктор конический G50BB111MHBR2C MSEMAXX063-42C1C, №16130916 | Мотор-редуктор конический Тип g500-B110 Двигатель MXXMAXX 063-42 Монтаж на редукторе (фланец) Прямой монтаж (двиг. интегрир.) Частота вращения выход. вала 53,9 об/мин Диапазон частоты вращения 500-2600 об/мин Выходная скорость min 10,4 об/мин Выходная скорость max 53,9 об/мин Выходная скорость 1 31,1 об/мин Направление вращения 1 по часовой Выходная скорость 2 0 об/мин Направление вращения 2 по часовой Выходная скорость 3 0 об/мин Направление вращения 3 по часовой Выходная скорость 4 0 об/мин Направление вращения 4 по часовой Выходная скорость 5 0 об/мин Направление вращения 5 по часовой Время разгона 1 s Время замедления 1 s Energy-saving function Off Крутящий момент выход. вала 80 Нм Max. perm. starting torq. Ma,1 110 Nm Max. perm. starting torq. Ma,2 121 Nm Сервис фактор 1,3 Расчетное напряжение 3/PE AC 400/480 V 50/60 Hz Передаточное число 48,167 Монтажное положение A Цвет Not coated Код редуктора G50BB111MHBR2C Выходной вал H - полый вал 25 мм Конструкция редуктора B-на лапах, без центровки Выходной фланец R - без фланца Реактивная штанга, поз./угол At Pitch Circle (поворотный круг), в комплекте Тип смазки CLP HC 220 Монтажная паста Not включен Код мотора MSEMAXX063-42C1C Серия мотора Lenze Smart-мотор m300 Выходной ток 1,0 / 0,8 A cos phi 0,99 Расчетный крутящий момент 1,75 Нм Temperature class F Operating mode S1 Степень защиты IP55 Клеммная коробка В положении 5 Тип подключения Standard Подключение питания В поз.1 Охлаждение Встроен. вентилятор | Lenze Operations GmbH |  | 945.86 | шт
G50BB111MHBR2C MSEMAXX063-42C1C | 16163647 | Мотор-редуктор G50BB111MHBR2C MSEMAXX063-42C1C, №16163647 | Мотор-редуктор Тип g500-B110 Двигатель MXXMAXX 063-42 Монтаж на редукторе (фланец) Прямой монтаж (двиг. интегрир.) Частота вращения выход. вала 33,9 об/мин Диапазон частоты вращения 500-2600 об/мин Выходная скорость min 6,6 об/мин Выходная скорость max 33,9 об/мин Выходная скорость 1 19,6 об/мин Направление вращения 1 по часовой Выходная скорость 2 0 об/мин Направление вращения 2 по часовой Выходная скорость 3 0 об/мин Направление вращения 3 по часовой Выходная скорость 4 0 об/мин Направление вращения 4 по часовой Выходная скорость 5 0 об/мин Направление вращения 5 по часовой Время разгона 1 s Время замедления 1 s Energy-saving function Off Крутящий момент выход. вала 127 Нм Max. perm. starting torq. Ma,1 110 Nm Max. perm. starting torq. Ma,2 121 Nm Сервис фактор 0,86 Сервис фактор примечание 1 Внимание: Сервис фактор <1 Сервис фактор примечание 2 Возможна перегрузка редуктора Расчетное напряжение 3/PE AC 400/480 V 50/60 Hz Передаточное число 76,5 Монтажное положение C Цвет Not coated Код редуктора G50BB111MHBR2C Выходной вал H - полый вал 25 мм Конструкция редуктора B-на лапах, без центровки Выходной фланец R - без фланца Реактивная штанга, поз./угол на круговом фланце с резьбовыми отверстиями, пол. 3/90° Mounting set for hollow shaft Да Тип смазки CLP HC 220 Монтажная паста Not включен Код мотора MSEMAXX063-42C1C Серия мотора Lenze Smart-мотор m300 Выходной ток 1,0 / 0,8 A cos phi 0,99 Расчетный крутящий момент 1,75 Нм Temperature class F Operating mode S1 Степень защиты IP55 Клеммная коробка В положении 2 Тип подключения Standard Подключение питания В поз.1 Охлаждение Встроен. вентилятор | Lenze Operations GmbH |  | 953.54 | шт
G50BB111MHBR2C MSEMAXX080-32C1C | 16138349 | Мотор-редуктор G50BB111MHBR2C MSEMAXX080-32C1C, №16138349 | Мотор-редуктор Тип g500-B110 Двигатель MXXMAXX 080-32 Монтаж на редукторе (фланец) Прямой монтаж (двиг. интегрир.) Частота вращения выход. вала 145,3 об/мин Диапазон частоты вращения 500-2600 об/мин Выходная скорость min 28 об/мин Выходная скорость max 145,3 об/мин Выходная скорость 1 83,9 об/мин Направление вращения 1 по часовой Выходная скорость 2 0 об/мин Направление вращения 2 по часовой Выходная скорость 3 0 об/мин Направление вращения 3 по часовой Выходная скорость 4 0 об/мин Направление вращения 4 по часовой Выходная скорость 5 0 об/мин Направление вращения 5 по часовой Время разгона 1 s Время замедления 1 s Energy-saving function Off Крутящий момент выход. вала 85 Нм Max. perm. starting torq. Ma,1 96 Nm Max. perm. starting torq. Ma,2 120 Nm Сервис фактор 0,94 Сервис фактор примечание 1 Внимание: Сервис фактор <1 Сервис фактор примечание 2 Возможна перегрузка редуктора Расчетное напряжение 3/PE AC 400/480 V 50/60 Hz Передаточное число 17,889 Монтажное положение C Surface/corrosion protection OKS-G (primed) Цвет Primed Код редуктора G50BB111MHBR2C Выходной вал H - полый вал 25 мм Конструкция редуктора B-на лапах, без центровки Выходной фланец R - без фланца Реактивная штанга, поз./угол на круговом фланце с резьбовыми отверстиями, пол. 3/0° Тип смазки CLP HC 220 Монтажная паста Not включен Код мотора MSEMAXX080-32C1C Серия мотора Lenze Smart-мотор m300 Выходной ток 2,8 / 2,3 A cos phi 0,99 Расчетный крутящий момент 5 Нм Temperature class F Operating mode S1 Степень защиты IP55 Клеммная коробка В положении 5 Тип подключения Standard Подключение питания В поз.1 Охлаждение Встроен. вентилятор | Lenze Operations GmbH |  | 1100.7 | шт
G50BB111MHBR2C MSEMAXX080-32C1C | 16138350 | Мотор-редуктор G50BB111MHBR2C MSEMAXX080-32C1C, №16138350 | Мотор-редуктор Тип g500-B110 Двигатель MXXMAXX 080-32 Монтаж на редукторе (фланец) Прямой монтаж (двиг. интегрир.) Частота вращения выход. вала 115,6 об/мин Диапазон частоты вращения 500-2600 об/мин Выходная скорость min 22,3 об/мин Выходная скорость max 115,6 об/мин Выходная скорость 1 66,7 об/мин Направление вращения 1 по часовой Выходная скорость 2 0 об/мин Направление вращения 2 по часовой Выходная скорость 3 0 об/мин Направление вращения 3 по часовой Выходная скорость 4 0 об/мин Направление вращения 4 по часовой Выходная скорость 5 0 об/мин Направление вращения 5 по часовой Время разгона 1 s Время замедления 1 s Energy-saving function Off Крутящий момент выход. вала 107 Нм Max. perm. starting torq. Ma,1 104 Nm Max. perm. starting torq. Ma,2 130 Nm Сервис фактор 0,81 Сервис фактор примечание 1 Внимание: Сервис фактор <1 Сервис фактор примечание 2 Возможна перегрузка редуктора Расчетное напряжение 3/PE AC 400/480 V 50/60 Hz Передаточное число 22,489 Монтажное положение C Surface/corrosion protection OKS-G (primed) Цвет Primed Код редуктора G50BB111MHBR2C Выходной вал H - полый вал 25 мм Конструкция редуктора B-на лапах, без центровки Выходной фланец R - без фланца Реактивная штанга, поз./угол на круговом фланце с резьбовыми отверстиями, пол. 3/0° Тип смазки CLP HC 220 Монтажная паста Not включен Код мотора MSEMAXX080-32C1C Серия мотора Lenze Smart-мотор m300 Выходной ток 2,8 / 2,3 A cos phi 0,99 Расчетный крутящий момент 5 Нм Temperature class F Operating mode S1 Степень защиты IP55 Клеммная коробка В положении 5 Тип подключения Standard Подключение питания В поз.1 Охлаждение Встроен. вентилятор | Lenze Operations GmbH |  | 1100.7 | шт
G50BB111MHBR2C00 MDEMABA063-32C0C | 16147611 | Мотор-редуктор G50BB111MHBR2C00 MDEMABA063-32C0C, №16147611 | Мотор-редуктор Тип g500-B110 Двигатель MD 063-32 Расчетная мощность 0,18 кВт Расчетная частота 50 Hz Передаточное число 100,786 Частота вращения выход. вала 13,5 об/мин Крутящий момент выход. вала 121 Нм Сервис фактор 0,91 Момент инерции 3,494 kgcm2 Motor mounting to gearbox Direct mounting (integr. mot.) Монтажное положение D Степень защиты IP55 Surface/corrosion protection OKS-S (Small; C1) Цвет RAL 7012 = Basalt grey Код редуктора G50BB111MHBR2C00 Выходной вал H - полый вал 25 мм Конструктивное исполнение B-на лапах, без центровки Output flange R - without flange Вентиляционный элемент без ventilation Смазочный материал CLP 460 Монтажная паста Not включен Код мотора MDEMABA063-32C0C Расчетная частота вращения 1365 об/мин Расчетный крутящий момент 1,26 Нм Расчетное напряжение 230 / 400 V Выходной ток 1.00 / 0.58 A cos phi 0,7 Operating mode S1 Тип подключения Клеммная коробка Клеммная коробка В положении 5 Temperature class F Защита двигателя TKO (Thermal contact, NC) Охлаждение Встроен. вентилятор Тормоз, исполнение Пружинный Исполнение тормоза не-регулируемый Brake supply voltage 230 V AC Размер тормоза 06 Момент тормоза 4 Нм Manual brake release Without Бесшумный ротор тормоза Да Тормоз с уплотнительным кольцом No Обратная связь Abs. val. encoder AM1024-8V-H Подключение обратной связи Клеммная коробка Код двигателя C86 (для ПЧ) 1237 Mot power 0 kW | Lenze Operations GmbH |  | 1933.14 | шт
G50BB111MHBR2C00 MDEMABR071-32C0C | 16207741 | Мотор-редуктор G50BB111MHBR2C00 MDEMABR071-32C0C, №16207741 | Редуктор g500-B110 Двигатель MD 071-32 Расчетная мощность 0,37 кВт Расчетная частота 50 Гц Передаточное число 7,111 Частота вращения выход. вала 198,3 об/мин Крутящий момент выход. вала 17 Нм Сервис фактор 4,55 Момент инерции 11,328 kgcm2 Крепление мотора к редуктору Прямой монтаж (двиг. интегрир.) Монтажное положение A Степень защиты IP55 Поверхность/corrosion protection OKS-S (Small; C1) Цвет Цвет по RAL = 7012 (серый) Код редуктора G50BB111MHBR2C00 Выходной вал H - полый вал 25 мм Конструктивное исполнение B-на лапах, без центровки Выходной фланец R - без фланца Вентиляционный элемент без ventilation Смазочный материал CLP 460 Кол-во масла 0,3 l Монтажная паста Нет включен Код мотора MDEMABR071-32C0C Расчетная частота вращения 1410 об/мин Расчетный крутящий момент 2,51 Нм Расчетное напряжение 230 / 400 V Расчетный ток 1.60 / 0.95 A косинус ϕ (коэффициент мощности) 0,77 Режим работы S1 Тип подключения Клеммная коробка Клеммная коробка В положении 5 Температурный класс F Защита двигателя TKO (термоконтакт, НЗ) Охлаждение Встроен. вентилятор Тормоз, исполнение Пружинный Исполнение тормоза не-регулируемый Напряжение управления тормозом 230 V AC Размер тормоза 06 Момент тормоза 4 Нм Рычаг ручного растормаживания Without Бесшумный ротор тормоза Нет Тормоз с уплотнительным кольцом Нет Код двигателя C86 (для ПЧ) 1241 Мощность мотора 0 кВт | Lenze Operations GmbH |  | 922.89 | шт
G50BB111MHBR2C00 MDEMAIG071-32C0N | 16224532 | Мотор-редуктор G50BB111MHBR2C00 MDEMAIG071-32C0N, №16224532 | Мотор-редуктор Тип g500-B110 Код редуктора G50BB111MHBR2C00 Двигатель MD 071-32 Расчетная мощность 0,37 кВт Расчетная частота 50 Гц Передаточное число 76,5 Частота вращения выход. вала 18,4 об/мин Крутящий момент выход. вала 182 Нм Сервис фактор 0,6 Момент инерции 10,723 kgcm2 Крепление мотора к редуктору Прямой монтаж (двиг. интегрир.) Монтажное положение C Степень защиты IP55 Цвет Без покрытия Код редуктора G50BB111MHBR2C00 Выходной вал H - полый вал 20 мм Конструктивное исполнение B-на лапах, без центровки Выходной фланец R - без фланца Вентиляционный элемент без ventilation Смазочный материал CLP 460 Кол-во масла 0,9 l Монтажная паста Нет включен Код мотора MDEMAIG071-32C0N Расчетная частота вращения 1410 об/мин Расчетный крутящий момент 2,51 Нм Расчетное напряжение 230 / 400 V Расчетный ток 1.60 / 0.95 A косинус ϕ (коэффициент мощности) 0,77 Режим работы S1 Тип подключения Клеммная коробка Клеммная коробка Позиция 2 Температурный класс F Защита двигателя TKO (термоконтакт, НЗ) Охлаждение Встроен. вентилятор Момент тормоза 0 Нм Обратная связь Incr. Энкодер IG1024-24V-H Подключение обратной связи Клеммная коробка Код двигателя C86 (для ПЧ) 1241 | Lenze Operations GmbH |  | 1312.3 | шт
G50BB111MHBR2C00 MDEMAXX071-32C0C | 16175147 | Мотор-редуктор G50BB111MHBR2C00 MDEMAXX071-32C0C, №16175147 | Мотор-редуктор Тип g500-B110 Двигатель MD 071-32 Расчетная мощность 0,37 кВт Расчетная частота 60 Hz Передаточное число 19,556 Частота вращения выход. вала 88 об/мин Крутящий момент выход. вала 38 Нм Сервис фактор 2,5 Момент инерции 10,795 kgcm2 Motor mounting to gearbox Direct mounting (integr. mot.) Монтажное положение D Степень защиты IP55 Surface/corrosion protection OKS-S (Small; C1) Цвет RAL 7012 = Basalt grey Код редуктора G50BB111MHBR2C00 Выходной вал H - полый вал 25 мм Конструктивное исполнение B-на лапах, без центровки Output flange R - without flange Вентиляционный элемент без ventilation Смазочный материал CLP 460 Кол-во масла 0,6 l Монтажная паста Not включен Код мотора MDEMAXX071-32C0C Расчетная частота вращения 1720 об/мин Расчетный крутящий момент 2,05 Нм Расчетное напряжение 460 V Расчетный ток 0.84 A cos phi 0,74 Operating mode S1 Тип подключения Клеммная коробка Клеммная коробка В положении 2 Temperature class F Защита двигателя TKO (Thermal contact, NC) Охлаждение Встроен. вентилятор Момент тормоза 0 Нм Код двигателя C86 (для ПЧ) 1241 Mot power 0 kW | Lenze Operations GmbH |  | 740.29 | шт
G50BB111MHBR2C00 MDFMABI071-42C0C | 16241127 | Мотор-редуктор G50BB111MHBR2C00 MDFMABI071-42C0C, №16241127 | Мотор-редуктор Тип g500-B110 Двигатель MD 071-42 Расчетная мощность 0,55 кВт Расчетная частота 50 Гц Передаточное число 22,489 Частота вращения выход. вала 62,5 об/мин Крутящий момент выход. вала 80 Нм Сервис фактор 1,3 Момент инерции 13,498 kgcm2 Крепление мотора к редуктору Прямой монтаж (двиг. интегрир.) Монтажное положение D Степень защиты IP54 Цвет Без покрытия Код редуктора G50BB111MHBR2C00 Выходной вал H - полый вал 25 мм Конструктивное исполнение B-на лапах, без центровки Выходной фланец R - без фланца Вентиляционный элемент без ventilation Смазочный материал CLP 460 Gearbox lubricant quantity 0,6 l Монтажная паста Нет включен Код мотора MDFMABI071-42C0C Расчетная частота вращения 1405 об/мин Расчетный крутящий момент 3,74 Нм Расчетное напряжение 230 / 400 V Расчетный ток 2.40 / 1.40 A косинус ϕ (коэффициент мощности) 0,77 Режим работы S1 Тип подключения Клеммная коробка Клеммная коробка Позиция 2 Температурный класс F Защита двигателя TKO (термоконтакт, НЗ) Охлаждение Вентилятор Цепь вентилятора 1~/3~ Подключение вентилятора Клеммная коробка Клеммная коробка - вентилятор Позиция 2 Тормоз, исполнение Пружинный Исполнение тормоза не-регулируемый Напряжение управления тормозом 230 V AC Размер тормоза 08 Момент тормоза 6 Нм Рычаг ручного растормаживания With lever Ручка оттормаживания В положении 3 Бесшумный ротор тормоза Да Тормоз с уплотнительным кольцом Да Обратная связь Incr. Энкодер IG128-24V-H Подключение обратной связи Штекер M12 4pol. Код двигателя C86 (для ПЧ) 1243 Мощность мотора 0 кВт | Lenze Operations GmbH |  | 1472.87 | шт
G50BB111MHBR2C00 MFEMAXX063-32C1C | 16139960 | Мотор-редуктор G50BB111MHBR2C00 MFEMAXX063-32C1C, №16139960 | Мотор-редуктор Тип g500-B110 Двигатель MF 063-32 Расчетная мощность 0,55 кВт Расчетная частота 120 Hz Передаточное число 61,045 Частота вращения выход. вала 56,4 об/мин Крутящий момент выход. вала 89 Нм Сервис фактор 1,19 Момент инерции 3,733 kgcm2 Motor mounting to gearbox Direct mounting (integr. mot.) Монтажное положение A Степень защиты IP55 Цвет Not coated Код редуктора G50BB111MHBR2C00 Выходной вал H - полый вал 25 мм Конструктивное исполнение B-на лапах, без центровки Output flange R - without flange Torque support f. threaded pitch circl, encl. Вентиляционный элемент без ventilation Смазочный материал CLP HC 220 Монтажная паста Not включен Код мотора MFEMAXX063-32C1C Расчетная частота вращения 3440 об/мин Расчетный крутящий момент 1,53 Нм Расчетное напряжение 200 / 345 V Выходной ток 3.20 / 1.80 A cos phi 0,68 Operating mode S1 Тип подключения Клеммная коробка Клеммная коробка В положении 2 Temperature class F Защита двигателя TKO (Thermal contact, NC) Охлаждение Встроен. вентилятор Момент тормоза 0 Нм Код двигателя C86 (для ПЧ) 1579 Mot power 0 kW | Lenze Operations GmbH |  | 734.77 | шт
G50BB111MHBR2C00 MFFMABI063-32C1C i=25,185 | 16135839 | Мотор-редуктор g500-B110, G50BB111MHBR2C00 №16135839 | Мотор-редуктор Тип g500-B110 Код редуктора G50BB111MHBR2C00 Двигатель MF 063-32 Расчетная мощность 0,55 кВт Расчетная частота 120 Hz Передаточное число 25,185 Частота вращения выход. вала 136,6 об/мин Крутящий момент выход. вала 37 Нм Сервис фактор 2,24 Момент инерции 3,913 kgcm2 Motor mounting to gearbox Direct mounting (integr. mot.) Монтажное положение A Степень защиты IP55 Цвет Not coated Код редуктора G50BB111MHBR2C00 Выходной вал H - полый вал 20 мм Конструктивное исполнение B-на лапах, без центровки Output flange R - without flange Вентиляционный элемент без ventilation Смазочный материал CLP 460 Монтажная паста Not включен Код мотора MFFMABI063-32C1C Расчетная частота вращения 3440 об/мин Расчетный крутящий момент 1,53 Нм Расчетное напряжение 200 / 345 V Выходной ток 3.20 / 1.80 A cos phi 0,68 Operating mode S1 Тип подключения Клеммная коробка Клеммная коробка В положении 2 Temperature class F Защита двигателя TKO (Thermal contact, NC) Охлаждение Вентилятор Blower circuit 1~/3~ Blower connection Terminal box Клеммная коробка - вентилятор В положении 2 Тормоз, исполнение Пружинный Исполнение тормоза не-регулируемый Brake supply voltage 24 V DC Размер тормоза 06 Момент тормоза 4 Нм Manual brake release Without Бесшумный ротор тормоза Да Тормоз с уплотнительным кольцом No Обратная связь Incr. encoder IG1024-24V-H Подключение обратной связи Клеммная коробка Код двигателя C86 (для ПЧ) 1579 | Lenze Operations GmbH |  | 1728.63 | шт
G50BB111MHBR2C00 MFFMAIG063-32C1C i=25,185 | 16137429 | Мотор-редуктор G50BB111MHBR2C00 MFFMAIG063-32C1C №16137429 | Мотор-редуктор Тип g500-B110 Код редуктора G50BB111MHBR2C00 Двигатель MF 063-32 Расчетная мощность 0,55 кВт Расчетная частота 120 Hz Передаточное число 25,185 Частота вращения выход. вала 136,6 об/мин Крутящий момент выход. вала 37 Нм Сервис фактор 2,24 Момент инерции 3,763 kgcm2 Motor mounting to gearbox Direct mounting (integr. mot.) Монтажное положение A Степень защиты IP55 Цвет Not coated Код редуктора G50BB111MHBR2C00 Выходной вал H - полый вал 20 мм Конструктивное исполнение B-на лапах, без центровки Output flange R - without flange Вентиляционный элемент без ventilation Смазочный материал CLP 460 Монтажная паста Not включен Код мотора MFFMAIG063-32C1C Расчетная частота вращения 3440 об/мин Расчетный крутящий момент 1,53 Нм Расчетное напряжение 200 / 345 V Выходной ток 3.20 / 1.80 A cos phi 0,68 Operating mode S1 Тип подключения Клеммная коробка Клеммная коробка В положении 2 Temperature class F Защита двигателя TKO (Thermal contact, NC) Охлаждение Вентилятор Blower circuit 1~/3~ Blower connection Terminal box Клеммная коробка - вентилятор В положении 2 Момент тормоза 0 Нм Обратная связь Incr. encoder IG1024-24V-H Подключение обратной связи Клеммная коробка Код двигателя C86 (для ПЧ) 1579 | Lenze Operations GmbH |  | 1512.96 | шт
G50BB111MHBR2C00-MCS09F38-RS0B0 | 16136798 | Мотор-редуктор конический G50BB111MHBR2C00-MCS09F38-RS0B0 №16136798 | Мотор-редуктор конический Тип g500-B110 Двигатель MCS 09F38- Расчетная мощность 1,2 кВт Расчетная частота 250 Hz Передаточное число 17,889 Частота вращения выход. вала 209,6 об/мин Крутящий момент выход. вала 53 Нм Сервис фактор 1,34 Момент инерции 1,669 kgcm2 Motor mounting to gearbox Direct mounting (integr. mot.) Монтажное положение A Степень защиты IP65 Surface/corrosion protection OKS-S (Small; C1) Цвет RAL 7012 = Basalt grey Код редуктора G50BB111MHBR2C00 Выходной вал H - полый вал 25 мм Конструктивное исполнение B-на лапах, без центровки Output flange R - without flange Смазочный материал CLP HC 220 Вентиляционный элемент без ventilation Монтажная паста Not включен Код мотора MCS09F38-RS0B0 Расчетная частота вращения 3750 об/мин Расчетный крутящий момент 3,1 Нм Расчетное напряжение 330 V Выходной ток 2,5 A cos phi 0,97 Operating mode S1 Тип подключения ICN M23 connector, 6-ти полюсн. Подключение питания В положении 2 Temperature class F Защита двигателя KTY83/PTC Охлаждение Самовентиляция Момент тормоза 0 Нм Обратная связь Резольвер RS0 Подключение обратной связи M23 12pole connector 0° coded Feedback connection In position 2 Approval - USA/Canada cURus Код двигателя C86 (для ПЧ) 1316 Табличка 1-я/2-я Adhesive label / без | Lenze Operations GmbH |  | 1827.43 | шт
G50BB111MVAK2C MDEMABS063-42C0C i=5,963 | 15878301 | Мотор-редуктор g500-B110, G50BB111MVAK2C MDEMABS063-42C0C i=5,963 №15878301 | Мотор-редуктор Тип g500-B110 Код редуктора G50BB111MVAK2C Тип двигателя MXXMAXX 063-42 Монтаж на редукторе (фланец) Прямой монтаж (двиг. интегрир.) Расчетная мощность 0,25 кВт Частота вращения выход. вала 229,8 об/мин Крутящий момент выход. вала 10 Нм Сервис фактор 5,59 Расчетное напряжение 230 / 400 V +-10% Расчетная частота 50 Hz Передаточное число 5,963 Монтажное положение C Защита поверхн. от коррозии OKS-S (Small; C1) Цвет RAL 7012 = Basalt grey Код редуктора G50BB111MVAK2C Выходной вал V - цельный вал 20x40, p. 3 Конструкция редуктора A - на лапах, с центрирующим кольцом Выходной фланец K - 120 сквозные отверстия, поз. 3 Тип смазки CLP 460 Монтажная паста не включен Код мотора MDEMABS063-42C0C Тип двигателя MD асинх. 3-ф двигатель Расчетный ток 1,4 / 0,82 A КПД 0,67 Расчетный крутящий момент 1,74 Нм Расчетная частота вращения 1370 об/мин Класс нагревостойкости F Режим работы S1 Степень защиты IP54 Клеммная коробка В положении 2 Тип подключения Standard Тормоз, исполнение Пружинный Размер тормоза 06 Напряжение тормоза 24 V DC Исполнение тормоза не-регулируемый Момент тормоза 4 Нм Бесшумный ротор тормоза да Обратная связь Резольвер RS1 Подключение обратной связи Клеммная коробка Охлаждение Встроен. вентилятор Защита двигателя TKO (Thermal contact, NC) Код двигателя C86 (для ПЧ) 1239 | Lenze Operations GmbH |  | 1360.41 | шт
G50BB111MVAK2C MDEMABS063-42C0C, i= 5,963 | 15878333 | Мотор-редуктор g500-B110 G50BB111MVAK2C MDEMABS063-42C0C, №15878333 | Мотор-редуктор Тип g500-B110 Код редуктора G50BB111MVAK2C Тип двигателя MXXMAXX 063-42 Монтаж на редукторе (фланец) Прямой монтаж (двиг. интегрир.) Расчетная мощность 0,25 кВт Частота вращения выход. вала 229,8 об/мин Крутящий момент выход. вала 10 Нм Сервис фактор 5,59 Расчетное напряжение 230 / 400 V +-10% Расчетная частота 50 Hz Передаточное число 5,963 Монтажное положение C Защита поверхн. от коррозии OKS-S (Small; C1) Цвет RAL 7012 = Basalt grey Код редуктора G50BB111MVAK2C Выходной вал V - цельный вал 20x40, p. 5 Конструкция редуктора A - на лапах, с центрирующим кольцом Выходной фланец K - 120 сквозные отверстия, поз. 5 Тип смазки CLP 460 Монтажная паста не включен Код мотора MDEMABS063-42C0C Тип двигателя MD асинх. 3-ф двигатель Расчетный ток 1,4 / 0,82 A КПД 0,67 Расчетный крутящий момент 1,74 Нм Расчетная частота вращения 1.370 об/мин Класс нагревостойкости F Режим работы S1 Степень защиты IP54 Клеммная коробка В положении 2 Тип подключения Standard Тормоз, исполнение Пружинный Размер тормоза 06 Напряжение тормоза 24 V DC Исполнение тормоза не-регулируемый Момент тормоза 4 Нм Бесшумный ротор тормоза да Обратная связь Резольвер RS1 Подключение обратной связи Клеммная коробка Охлаждение Встроен. вентилятор Защита двигателя TKO (Thermal contact, NC) Код двигателя C86 (для ПЧ) 1239 | Lenze Operations GmbH |  | 1360.41 | шт
G50BB111MVAK2C MDEMABS063-42C0U i=5,963 | 15970779 | Мотор-редуктор g500-B110, G50BB111MVAK2C №15970779 | Мотор-редуктор Тип g500-B110 Код редуктора G50BB111MVAK2C Тип двигателя MXXMAXX 063-42 Монтаж на редукторе (фланец) Прямой монтаж (двиг. интегрир.) Расчетная мощность 0,25 кВт Частота вращения выход. вала 229,8 об/мин Крутящий момент выход. вала 10 Нм Сервис фактор 5,59 Расчетное напряжение 230 / 400 V +-10% Расчетная частота 50 Hz Передаточное число 5,963 Монтажное положение C Surface/corrosion protection OKS-S (Small; C1) Цвет RAL 7012 = Basalt grey Код редуктора G50BB111MVAK2C Выходной вал V - цельный вал 20x40, p. 3 Конструкция редуктора A - на лапах, с центрирующим кольцом Выходной фланец K - 120 сквозные отверстия, поз. 3 Тип смазки CLP 460 Монтажная паста Not включен Код мотора MDEMABS063-42C0U Kind of motor MD 3-phase AC asyn. motor Выходной ток 1,4 / 0,82 A cos phi 0,67 Расчетный крутящий момент 1,74 Нм Расчетная частота вращения 1370 об/мин Temperature class F Operating mode S1 Степень защиты IP54 Соответствие (стандарт) CSAUL Клеммная коробка В положении 5 Тип подключения Standard Тормоз, исполнение Пружинный Размер тормоза 06 Напряжение тормоза 24 V DC Исполнение тормоза не-регулируемый Момент тормоза 4 Нм Бесшумный ротор тормоза Да Обратная связь Резольвер RS1 Подключение обратной связи Клеммная коробка Охлаждение Встроен. вентилятор Защита двигателя TKO (Thermal contact, NC) Код двигателя C86 (для ПЧ) 1239 | Lenze Operations GmbH |  | 1402.09 | шт
G50BB111MVAK2C MDEMAXX071-42C0C | 15715291 | Мотор-редуктор g500-B110 G50BB111MVAK2C MDEMAXX071-42C0C, №15715291 | Мотор-редуктор Тип g500-B110 Код редуктора G50BB111MVAK2C Тип двигателя MXXMAXX 071-42 Монтаж на редукторе (фланец) Прямой монтаж (двиг. интегрир.) Расчетная мощность 0,550 кВт Частота вращения выход. вала 134,2 об/мин Крутящий момент выход. вала 37 Нм Сервис фактор 2,39 Расчетное напряжение 230 / 400 V +-10% Расчетная частота 50 Hz Передаточное число 10,466 Монтажное положение A Цвет Not coated Код редуктора G50BB111MVAK2C Выходной вал V - цельный вал 20x40, p. 3 Конструкция редуктора A - на лапах, с центрирующим кольцом Выходной фланец K - 120 сквозные отверстия, поз. 3 Тип смазки CLP 460 Монтажная паста не включен Код мотора MDEMAXX071-42C0C Тип двигателя MD асинх. 3-ф двигатель Расчетный ток 2,4 / 1,4 A КПД 0,77 Расчетный крутящий момент 3,74 Нм Расчетная частота вращения 1.405 об/мин Класс нагревостойкости F Режим работы S1 Степень защиты IP55 Клеммная коробка В положении 5 Тип подключения Standard Охлаждение Встроен. вентилятор Защита двигателя TKO (Thermal contact, NC) Код двигателя C86 (для ПЧ) 1243 | Lenze Operations GmbH |  | 764.92 | шт
G50BB111MVAK2C MDEMAXX071-42C0C | 15750766 | Мотор-редуктор g500-B110 G50BB111MVAK2C MDEMAXX071-42C0C, №15750766 | Мотор-редуктор Тип g500-B110 Код редуктора G50BB111MVAK2C Тип двигателя MXXMAXX 071-42 Монтаж на редукторе (фланец) Прямой монтаж (двиг. интегрир.) Расчетная мощность 0,550 кВт Частота вращения выход. вала 134,2 об/мин Крутящий момент выход. вала 37 Нм Сервис фактор 2,39 Расчетное напряжение 230 / 400 V +-10% Расчетная частота 50 Hz Передаточное число 10,466 Монтажное положение A Цвет Not coated Код редуктора G50BB111MVAK2C Выходной вал V - цельный вал 20x40, p. 5 Конструкция редуктора A - на лапах, с центрирующим кольцом Выходной фланец K - 120 сквозные отверстия, поз. 5 Тип смазки CLP 460 Монтажная паста не включен Код мотора MDEMAXX071-42C0C Тип двигателя MD асинх. 3-ф двигатель Расчетный ток 2,4 / 1,4 A КПД 0,77 Расчетный крутящий момент 3,74 Нм Расчетная частота вращения 1.405 об/мин Класс нагревостойкости F Режим работы S1 Степень защиты IP55 Клеммная коробка В положении 3 Тип подключения Standard Охлаждение Встроен. вентилятор Защита двигателя TKO (Thermal contact, NC) Код двигателя C86 (для ПЧ) 1243 | Lenze Operations GmbH |  | 764.92 | шт
G50BB111MVAK2C MDEMAXX080-31C0N | 16194274 | Мотор-редуктор g500-B110, G50BB111MVAK2C MDEMAXX080-31C0N, №16194274 | Мотор-редуктор Тип g500-B110 Тип двигателя MXXMAXX 080-31 Монтаж на редукторе (фланец) Прямой монтаж (двиг. интегрир.) Расчетная мощность 1,1 кВт Частота вращения выход. вала 72,7 об/мин Крутящий момент выход. вала 137 Нм Сервис фактор 0,63 Сервис фактор примечание 1 Внимание: Сервис фактор <1 Сервис фактор примечание 2 Возможна перегрузка редуктора Расчетное напряжение 230 / 400 V +-10% Расчетная частота 50 Гц Передаточное число 37,4 Монтажное положение C Surface/corrosion protection OKS-S (Small; C1) Цвет Цвет по RAL = 7012 (серый) Код редуктора G50BB111MVAK2C Выходной вал V - цельный вал 20x40, p. 3 Конструкция редуктора A - на лапах, с центрирующим кольцом Выходной фланец K - 120 сквозные отверстия, поз. 3 Тип смазки CLP 460 Монтажная паста Нет включен Код мотора MDEMAXX080-31C0N Серия мотора Двигатель асинхронный Расчетный ток 4,5 / 2,6 A косинус ϕ (коэффициент мощности) 0,89 Расчетный крутящий момент 3,9 Нм Расчетная частота вращения 2720 об/мин Температурный класс F Режим работы S1 Степень защиты IP55 Соответствие станд. Не соответствует CE Клеммная коробка Позиция 2 Тип подключения Standard Охлаждение Встроен. вентилятор Защита двигателя TKO (термоконтакт, НЗ) | Lenze Operations GmbH |  | 877.25 | шт
G50BB111MVAK2C MHEMARS080-32C1C, i=5,185 | 15878106 | Мотор-редуктор g500-B110 G50BB111MVAK2C MHEMARS080-32C1C, №15878106 | Мотор-редуктор Тип g500-B110 Код редуктора G50BB111MVAK2C Тип двигателя MXXMAXX 080-32 Монтаж на редукторе (фланец) Прямой монтаж (двиг. интегрир.) Расчетная мощность 1,35 кВт Частота вращения выход. вала 486 об/мин Крутящий момент выход. вала 25 Нм Сервис фактор 2,3 Расчетное напряжение 400 V +-10% треугольник Расчетная частота 87 Hz Передаточное число 5,185 Монтажное положение AEF Защита поверхн. от коррозии OKS-S (Small; C1) Цвет RAL 7012 = Basalt grey Код редуктора G50BB111MVAK2C Выходной вал V - цельный вал 20x40, p. 5 Конструкция редуктора A - на лапах, с центрирующим кольцом Выходной фланец K - 120 сквозные отверстия, поз. 5 Тип смазки CLP 460 Монтажная паста не включен Код мотора MHEMARS080-32C1C Тип двигателя MH асинхронный 3-ф двигатель (IE2) Расчетный ток 3,1 A КПД 0,84 Расчетный крутящий момент 5,12 Нм Расчетная частота вращения 2.520 об/мин Класс нагревостойкости F Режим работы S1 Степень защиты IP54 Клеммная коробка В положении 2 Тип подключения Standard Обратная связь Резольвер RS1 Подключение обратной связи Клеммная коробка Охлаждение Встроен. вентилятор Защита двигателя TKO (Thermal contact, NC) Код двигателя C86 (для ПЧ) 1526 | Lenze Operations GmbH |  | 1230.45 | шт
G50BB111MVAR2C MCS 06F41-RS0P1 i=10,466 | 15884190 | Мотор-редуктор g500-B110, G50BB111MVAR2C MCS 06F41-RS0P1 №15884190 | Мотор-редуктор Тип g500-B110 Код редуктора G50BB111MVAR2C Тип двигателя MCS 06F41 Монтаж на редукторе (фланец) Прямой монтаж (двиг. интегрир.) Расчетная мощность 0,51 кВт Частота вращения выход. вала 387 об/мин Крутящий момент выход. вала 12 Нм Сервис фактор 5,36 Расчетное напряжение 320 V Расчетная частота 270 Hz Передаточное число 10,466 Монтажное положение D Защита поверхн. от коррозии OKS-S (Small; C1) Цвет RAL 9005 = Jet black матовый Код редуктора G50BB111MVAR2C Выходной вал V - цельный вал 20x40, p. 3 Конструкция редуктора A - на лапах, с центрирующим кольцом Выходной фланец R - без фланца Тип смазки CLP HC 320 Монтажная паста не включен Табличка 1-я/2-я Алюминий / Алюминий Двигатель MCS 06F41-RS0P1 Тип двигателя MCS syn. compact servo motor Расчетный ток 1,5 A КПД 0,83 Расчетный крутящий момент 1,2 Нм Расчетная частота вращения 4050 об/мин Напряжение питания 400 V AC Класс нагревостойкости F Момент инерции 0,665 kgcm2 Степень защиты IP54 Соответствие (стандарт) CSAUL Подключение В положении 2 Подключение питания Штекер Тормоз, исполнение Тормоз с постоянными магнитами Размер тормоза 04 Тормоз, напряжение 24 V DC Момент тормоза 2 Нм Feedback safety system not acc. to IEC 61800-5-2 Обратная связь Резольвер RS0 Подключение обратной связи Штекер Подключение вентилятора без Охлаждение Самовентиляция Защита двигателя KTY | Lenze Operations GmbH |  | 1808.88 | шт
G50BB111MVAR2C MDEMAXX071-32C0C , №15923435 | 15923435 | Мотор-редуктор g500-B110 G50BB111MVAR2C MDEMAXX071-32C0C , №15923435 | Мотор-редуктор Тип g500-B110 Код редуктора G50BB111MVAR2C Тип двигателя MXXMAXX 071-32 Монтаж на редукторе (фланец) Прямой монтаж (двиг. интегрир.) Расчетная мощность 0,370 кВт Частота вращения выход. вала 44,2 об/мин Крутящий момент выход. вала 76 Нм Сервис фактор 1,42 Расчетное напряжение 230 / 400 V +-10% Расчетная частота 50 Hz Передаточное число 31,919 Монтажное положение A Цвет Not coated Код редуктора G50BB111MVAR2C Выходной вал V - цельный вал 20x40, p. 3 Конструкция редуктора A - на лапах, с центрирующим кольцом Выходной фланец R - без фланца Тип смазки CLP 460 Монтажная паста не включен Код мотора MDEMAXX071-32C0C Тип двигателя MD асинх. 3-ф двигатель Расчетный ток 1,6 / 0,95 A КПД 0,77 Расчетный крутящий момент 2,51 Нм Расчетная частота вращения 1.410 об/мин Класс нагревостойкости F Режим работы S1 Степень защиты IP55 Клеммная коробка В положении 2 Тип подключения Standard Охлаждение Встроен. вентилятор Защита двигателя TKO (Thermal contact, NC) Код двигателя C86 (для ПЧ) 1241 | Lenze Operations GmbH | 00456476-> 13055280 ( Без вариатора) | 695.5 | шт
G50BB111MVAR2C MDEMAXX071-32C0C i=40 | 15949039 | Мотор-редуктор g500-B110, G50BB111MVAR2C MDEMAXX071-32C0C i=40 №15949039 | Мотор-редуктор Тип g500-B110 Код редуктора G50BB111MVAR2C Тип двигателя MXXMAXX 071-32 Монтаж на редукторе (фланец) Прямой монтаж (двиг. интегрир.) Расчетная мощность 0,37 кВт Частота вращения выход. вала 35,3 об/мин Крутящий момент выход. вала 95 Нм Сервис фактор 1,05 Расчетное напряжение 230 / 400 V +-10% Расчетная частота 50 Hz Передаточное число 40 Монтажное положение A Цвет Not coated Код редуктора G50BB111MVAR2C Выходной вал V - цельный вал 20x40, p. 3 Конструкция редуктора A - на лапах, с центрирующим кольцом Выходной фланец R - без фланца Тип смазки CLP 460 Монтажная паста не включен Код мотора MDEMAXX071-32C0C Тип двигателя MD асинх. 3-ф двигатель Расчетный ток 1,6 / 0,95 A КПД 0,77 Расчетный крутящий момент 2,51 Нм Расчетная частота вращения 1410 об/мин Класс нагревостойкости F Режим работы S1 Степень защиты IP55 Клеммная коробка В положении 2 Тип подключения Standard Охлаждение Встроен. вентилятор Защита двигателя TKO (Thermal contact, NC) Код двигателя C86 (для ПЧ) 1241 Pricing date 10.03.2017 | Lenze Operations GmbH |  | 695.5 | шт
G50BB111MVAR2C00 MFEMABR063-32C1C | 16178755 | Мотор-редуктор G50BB111MVAR2C00 MFEMABR063-32C1C №16178755 | Мотор-редуктор Тип g500-B110 Двигатель MF 063-32 Расчетная мощность 0,55 кВт Расчетная частота 120 Hz Передаточное число 61,045 Частота вращения выход. вала 56,4 об/мин Крутящий момент выход. вала 89 Нм Сервис фактор 1,19 Момент инерции 3,883 kgcm2 Motor mounting to gearbox Direct mounting (integr. mot.) Монтажное положение A Степень защиты IP55 Цвет Not coated Код редуктора G50BB111MVAR2C00 Выходной вал V - solid sh. 20x40 мм поз. 5 Конструктивное исполнение A - на лапах, с центрирующим кольцом Output flange R - without flange Вентиляционный элемент без ventilation Смазочный материал CLP HC 220 Кол-во масла 0,3 l Монтажная паста Not включен Код мотора MFEMABR063-32C1C Расчетная частота вращения 3440 об/мин Расчетный крутящий момент 1,53 Нм Расчетное напряжение 200 / 345 V Расчетный ток 3.20 / 1.80 A cos phi 0,68 Operating mode S1 Тип подключения Клеммная коробка Клеммная коробка В положении 2 Temperature class F Защита двигателя TKO (Thermal contact, NC) Охлаждение Встроен. вентилятор Тормоз, исполнение Пружинный Исполнение тормоза не-регулируемый Brake supply voltage 24 V DC Размер тормоза 06 Момент тормоза 4 Нм Manual brake release Without Бесшумный ротор тормоза Да Тормоз с уплотнительным кольцом No Код двигателя C86 (для ПЧ) 1579 Mot power 0 kW | Lenze Operations GmbH |  | 906.94 | шт
G50BB111MVBR2C MDEMABR063-32C0C | 16233285 | Мотор-редуктор G50BB111MVBR2C MDEMABR063-32C0C, №16233285 | Мотор-редуктор Тип g500-B110 Двигатель MXXMAXX063-32 Монтаж на редукторе (фланец) Прямой монтаж (двиг. интегрир.) Расчетная мощность 0,18 кВт Частота вращения выход. вала 22,5 об/мин Крутящий момент выход. вала 73 Нм Сервис фактор 1,09 Расчетное напряжение 230 / 400 V +-10% Расчетная частота 50 Гц Передаточное число 60,603 Монтажное положение E Цвет Без покрытия Код редуктора G50BB111MVBR2C Выходной вал V - цельный вал 20x40, p. 3 Конструкция редуктора B-на лапах, без центровки Выходной фланец R - без фланца Тип смазки CLP 460 Монтажная паста Нет включен Код мотора MDEMABR063-32C0C Серия мотора Двигатель асинхронный Расчетный ток 1,0 / 0,58 A косинус ϕ (коэффициент мощности) 0,7 Расчетный крутящий момент 1,26 Нм Расчетная частота вращения 1365 об/мин Температурный класс F Режим работы S1 Степень защиты IP55 Клеммная коробка Позиция 2 Тип подключения Cтандарт Тормоз, исполнение Пружинный Размер тормоза 06 Напряжение тормоза 400 V AC Выпрямитель 6-ти полюсн. Выпрямитель тормоза Да с искрогасителем Исполнение тормоза не-регулируемый Момент тормоза 4 Нм Охлаждение Встроен. вентилятор Защита двигателя TKO (термоконтакт, НЗ) Код двигателя C86 (для ПЧ) 1237 | Lenze Operations GmbH | 15279631 | 852.13 | шт
G50BB111MVBR2C MDEMAXX071-32C0C i=28,963 | 16054694 | Мотор-редуктор g500-B110, G50BB111MVBR2C MDEMAXX071-32C0C i=28,963 №16054694 | Мотор-редуктор Тип g500-B110 Код редуктора G50BB111MVBR2C Тип двигателя MXXMAXX 071-32 Серия устройства 8400 motec Монтаж на редукторе (фланец) Прямой монтаж (двиг. интегрир.) Расчетная мощность 0,37 кВт Частота вращения выход. вала 48,7 об/мин Крутящий момент выход. вала 69 Нм Сервис фактор 1,6 Расчетное напряжение питания 3/PE AC 400/480 V 50/60 Hz Расчетное напряжение 400 V +-10% звезда Расчетная частота 50 Hz Передаточное число 28,963 Монтажное положение A Surface/corrosion protection OKS-S (Small; C1) Цвет RAL 7012 = Basalt grey Код редуктора G50BB111MVBR2C Выходной вал V - цельный вал 20x40, p. 3 Конструкция редуктора B-на лапах, без центровки Выходной фланец R - без фланца Тип смазки CLP 460 Монтажная паста Not включен Код мотора MDEMAXX071-32C0C Kind of motor MD 3-phase AC asyn. motor Выходной ток 0,95 A КПД 0,77 Расчетный крутящий момент 2,51 Нм Расчетная частота вращения 1410 об/мин Temperature class F Operating mode S1 Степень защиты IP55 Преобразователь В положении 2 Тип подключения Standard Охлаждение Встроен. вентилятор Защита двигателя TKO (Thermal contact, NC) Код двигателя C86 (для ПЧ) 1241 Тип преобразователя E84DVBM3714SSNN2P1 Перегрузочная способность 150% / 60s + 200% / 3s Коммуникационный модуль Standard I/O I/O connection Terminal Модуль памяти Standard Устройство управления DIP переключатель / потенциометр | Lenze Operations GmbH |  | 1333.75 | шт
G50BB111MVBR2C MSEMABR063-42C1C | 16130971 | Мотор-редуктор конический G50BB111MVBR2C MSEMABR063-42C1C, №16130971 | Мотор-редуктор конический Тип g500-B110 Двигатель MXXMAXX 063-42 Монтаж на редукторе (фланец) Прямой монтаж (двиг. интегрир.) Частота вращения выход. вала 33,9 об/мин Диапазон частоты вращения 500-2600 об/мин Выходная скорость min 6,6 об/мин Выходная скорость max 33,9 об/мин Выходная скорость 1 19,6 об/мин Направление вращения 1 по часовой Выходная скорость 2 0 об/мин Направление вращения 2 по часовой Выходная скорость 3 0 об/мин Направление вращения 3 по часовой Выходная скорость 4 0 об/мин Направление вращения 4 по часовой Выходная скорость 5 0 об/мин Направление вращения 5 по часовой Время разгона 1 s Время замедления 1 s Energy-saving function Off Крутящий момент выход. вала 127 Нм Max. perm. starting torq. Ma,1 110 Nm Max. perm. starting torq. Ma,2 121 Nm Сервис фактор 0,86 Сервис фактор примечание 1 Внимание: Сервис фактор <1 Сервис фактор примечание 2 Возможна перегрузка редуктора Расчетное напряжение 3/PE AC 400/480 V 50/60 Hz Передаточное число 76,5 Монтажное положение E Цвет Not coated Код редуктора G50BB111MVBR2C Выходной вал V - цельный вал 20x40, p. 3 Конструкция редуктора B-на лапах, без центровки Выходной фланец R - без фланца Тип смазки CLP HC 220 Монтажная паста Not включен Код мотора MSEMABR063-42C1C Серия мотора Lenze Smart-мотор m300 Выходной ток 1,0 / 0,8 A cos phi 0,99 Расчетный крутящий момент 1,75 Нм Temperature class F Operating mode S1 Степень защиты IP55 Клеммная коробка В положении 2 Тип подключения Standard Подключение питания В поз.1 Тормоз, исполнение Пружинный Размер тормоза 06 Исполнение тормоза не-регулируемый Момент тормоза 4 Нм Бесшумный ротор тормоза Да Охлаждение Встроен. вентилятор | Lenze Operations GmbH |  | 1082.25 | шт
G50BB111MVBR2C00 MDEMABR063-32C0C | 16178774 | Мотор-редуктор G50BB111MVBR2C00 MDEMABR063-32C0C №16178774 | Мотор-редуктор Тип g500-B110 Двигатель MD 063-32 Расчетная мощность 0,33 кВт Расчетная частота 87 Hz Передаточное число 52,698 Частота вращения выход. вала 47 об/мин Крутящий момент выход. вала 64 Нм Сервис фактор 1,03 Момент инерции 3,467 kgcm2 Motor mounting to gearbox Direct mounting (integr. mot.) Монтажное положение A Степень защиты IP55 Цвет Not coated Код редуктора G50BB111MVBR2C00 Выходной вал V - solid sh. 20x40 мм поз. 5 Конструктивное исполнение B-на лапах, без центровки Output flange R - without flange Вентиляционный элемент без ventilation Смазочный материал CLP HC 220 Кол-во масла 0,3 l Монтажная паста Not включен Код мотора MDEMABR063-32C0C Расчетная частота вращения 2475 об/мин Расчетный крутящий момент 1,26 Нм Расчетное напряжение 400 V Подключение треугольник Расчетный ток 1.00 A cos phi 0,65 Operating mode S1 Тип подключения Клеммная коробка Клеммная коробка В положении 2 Temperature class F Защита двигателя TKO (Thermal contact, NC) Охлаждение Встроен. вентилятор Тормоз, исполнение Пружинный Исполнение тормоза не-регулируемый Brake supply voltage 400 V AC Размер тормоза 06 Момент тормоза 4 Нм Manual brake release Without Бесшумный ротор тормоза No Тормоз с уплотнительным кольцом No Код двигателя C86 (для ПЧ) 1238 Mot power 0 kW | Lenze Operations GmbH |  | 857.23 | шт
G50BB111NHBR2N | 16221677 | Редуктор g500-B110, G50BB111NHBR2N, №16221677 | Редуктор g500-B110 Привод endIECmounting Вход, версия B14-C160, 19x40 Скорость на входе 2800 об/мин Приводная мощность 2,48 кВт Частота вращения выход. вала 342,4 об/мин Крутящий момент выход. вала 66 Нм Момент инерции 0,431 kgcm2 Передаточное число 8,178 Монтажное положение A Surface/corrosion protection OKS-S (Small; C1) Цвет RAL 7001 = Silver grey Код редуктора G50BB111NHBR2N Выходной вал H - полый вал 25 мм Конструкция редуктора B-на лапах, без центровки Выходной фланец R - без фланца Реактивная штанга, поз./угол At Pitch Circle (поворотный круг), в комплекте Lenze размер привода 1C Тип смазки CLP HC 220 USDA H1 Монтажная паста Нет включен | Lenze Operations GmbH |  | 822.25 | шт
G50BB124MHAK2C00 MCS09D41-RS0P1 | 16167125 | Мотор-редуктор G50BB124MHAK2C00 MCS09D41-RS0P1, №16167125 | Мотор-редуктор Тип g500-B240 Двигатель MCS 09D41- Расчетная мощность 1 кВт Расчетная частота 270 Hz Передаточное число 26,878 Частота вращения выход. вала 150,7 об/мин Крутящий момент выход. вала 59 Нм Сервис фактор 2,93 Момент инерции 2,417 kgcm2 Motor mounting to gearbox Direct mounting (integr. mot.) Монтажное положение A Степень защиты IP54 Surface/corrosion protection OKS-S (Small; C1) Цвет RAL 9005 = Jet black матовый Код редуктора G50BB124MHAK2C00 Выходной вал H - полый вал 35 мм Конструктивное исполнение A - на лапах, с центрирующим кольцом Output flange K - 160 through hole, pos. 3 Смазочный материал CLP HC 320 Кол-во масла 0,6 l Вентиляционный элемент без ventilation Монтажная паста Not включен Код мотора MCS09D41-RS0P1 Расчетная частота вращения 4050 об/мин Расчетный крутящий момент 2,3 Нм Расчетное напряжение 320 V Выходной ток 2,3 A cos phi 1 Operating mode S1 Тип подключения ICN M23 connector, 6-ти полюсн. Подключение питания В положении 2 Temperature class F Защита двигателя KTY83/PTC Охлаждение Самовентиляция Тормоз, исполнение Тормоз с постоянными магнитами Brake supply voltage 24 V DC Момент тормоза 6 Нм Обратная связь Резольвер RS0 Подключение обратной связи M23 12pole connector 0° coded Feedback connection In position 2 Approval - USA/Canada cURus Код двигателя C86 (для ПЧ) 1417 Табличка 1-я/2-я Adhesive label / без | Lenze Operations GmbH |  | 2227.54 | шт
G50BB124MHAK2C00 MCS12D35-SRMP2 | 16229164 | Мотор-редуктор G50BB124MHAK2C00 MCS12D35-SRMP2, №16229164 | Мотор-редуктор Тип g500-B240 Двигатель MCS 12D35- Расчетная мощность 2,2 кВт Расчетная частота 235 Гц Передаточное число 3,565 Частота вращения выход. вала 988,8 об/мин Крутящий момент выход. вала 20 Нм Сервис фактор 5,11 Момент инерции 10,132 kgcm2 Крепление мотора к редуктору Прямой монтаж (двиг. интегрир.) Монтажное положение E Степень защиты IP54 Surface/corrosion protection OKS-S (Small; C1) Цвет Цвет по RAL = 7012 (серый) Код редуктора G50BB124MHAK2C00 Выходной вал H - полый вал 35 мм Конструктивное исполнение A - на лапах, с центрирующим кольцом Выходной фланец K - 200 сквозные отверстия, поз. 5 Смазочный материал CLP HC 220 Кол-во масла 1,4 l Вентиляционный элемент без ventilation Монтажная паста Нет включен Код мотора MCS12D35-SRMP2 Расчетная частота вращения 3525 об/мин Расчетный крутящий момент 6 Нм Расчетное напряжение 300 V Расчетный ток 5,6 A косинус ϕ (коэффициент мощности) 0,85 Режим работы S1 Тип подключения разъём ICN M23 6 контактныйle Подключение питания Позиция 2 Температурный класс F Защита двигателя PT1k+2PTC Охлаждение Вентилятор Цепь вентилятора 1~ 230 V +-10% Подключение вентилятора ICN M17 1~ connector Подключение вентилятора Позиция 2 Тормоз, исполнение Тормоз с постоянными магнитами Напряжение управления тормозом 24 В постоянного тока Момент тормоза 19 Нм Обратная связь Abs. val. Энкодер AM1024-8V-H Подключение обратной связи M23 12pole connector 20° coded Подключение обратной связи Позиция 2 Разрешение США/КАНАДА cURus Код двигателя C86 (для ПЧ) 1444 Табличка 1-я/2-я Наклейка / без | Lenze Operations GmbH |  | 3597.4 | шт
G50BB124MHAK2C00 MCS12L41-RS0P2 | 16223849 | Мотор-редуктор G50BB124MHAK2C00 MCS12L41-RS0P2, №16223849 | Мотор-редуктор Тип g500-B240 Двигатель MCS 12L41- Расчетная мощность 4,7 кВт Расчетная частота 270 Гц Передаточное число 3,565 Частота вращения выход. вала 1136,1 об/мин Крутящий момент выход. вала 37 Нм Сервис фактор 2,66 Момент инерции 16,738 kgcm2 Крепление мотора к редуктору Прямой монтаж (двиг. интегрир.) Монтажное положение E Степень защиты IP65 Surface/corrosion protection OKS-S (Small; C1) Цвет Цвет по RAL = 7012 (серый) Код редуктора G50BB124MHAK2C00 Выходной вал H - полый вал 35 мм Конструктивное исполнение A - на лапах, с центрирующим кольцом Выходной фланец K - 200 сквозные отверстия, поз. 5 Смазочный материал CLP HC 220 Кол-во масла 1,4 l Вентиляционный элемент без ventilation Монтажная паста Нет включен Код мотора MCS12L41-RS0P2 Расчетная частота вращения 4050 об/мин Расчетный крутящий момент 11 Нм Расчетное напряжение 300 V Расчетный ток 10,2 A косинус ϕ (коэффициент мощности) 0,99 Режим работы S1 Тип подключения разъём ICN M23 6 контактныйle Подключение питания Позиция 2 Температурный класс F Защита двигателя PT1k+2PTC Охлаждение Самовентиляция Тормоз, исполнение Тормоз с постоянными магнитами Напряжение управления тормозом 24 В постоянного тока Момент тормоза 19 Нм Обратная связь Резольвер RS0 Подключение обратной связи разъём M23 12 контактный 0° coded Подключение обратной связи Позиция 2 Разрешение США/КАНАДА cURus Код двигателя C86 (для ПЧ) 1327 Табличка 1-я/2-я Наклейка / без | Lenze Operations GmbH |  | 2918.43 | шт
G50BB124MHAK2C00 MCS12L41-SRMP | 16229116 | Мотор-редуктор G50BB124MHAK2C00 MCS12L41-SRMP, №16229116 | Мотор-редуктор Тип g500-B240 Двигатель MCS 12L41- Расчетная мощность 4,7 кВт Расчетная частота 270 Гц Передаточное число 3,565 Частота вращения выход. вала 1136,1 об/мин Крутящий момент выход. вала 37 Нм Сервис фактор 2,66 Момент инерции 16,732 kgcm2 Крепление мотора к редуктору Прямой монтаж (двиг. интегрир.) Монтажное положение E Степень защиты IP54 Surface/corrosion protection OKS-S (Small; C1) Цвет Цвет по RAL = 7012 (серый) Код редуктора G50BB124MHAK2C00 Выходной вал H - полый вал 35 мм Конструктивное исполнение A - на лапах, с центрирующим кольцом Выходной фланец K - 200 сквозные отверстия, поз. 5 Смазочный материал CLP HC 220 Кол-во масла 1,4 l Вентиляционный элемент без ventilation Монтажная паста Нет включен Код мотора MCS12L41-SRMP2 Расчетная частота вращения 4050 об/мин Расчетный крутящий момент 11 Нм Расчетное напряжение 300 V Расчетный ток 10,2 A косинус ϕ (коэффициент мощности) 0,99 Режим работы S1 Тип подключения разъём ICN M23 6 контактныйle Подключение питания Позиция 2 Температурный класс F Защита двигателя PT1k+2PTC Охлаждение Самовентиляция Тормоз, исполнение Тормоз с постоянными магнитами Напряжение управления тормозом 24 В постоянного тока Момент тормоза 19 Нм Обратная связь Abs. val. Энкодер AM1024-8V-H Подключение обратной связи M23 12pole connector 20° coded Подключение обратной связи Позиция 2 Разрешение США/КАНАДА cURus Код двигателя C86 (для ПЧ) 1327 Табличка 1-я/2-я Наклейка / без | Lenze Operations GmbH |  | 3611.42 | шт
G50BB124MHAK2C00 MDEMABR071-42C0C | 16149811 | Мотор-редуктор G50BB124MHAK2C00 MDEMABR071-42C0C, №16149811 | Мотор-редуктор Тип g500-B240 Двигатель MD 071-42 Расчетная мощность 0,55 кВт Расчетная частота 50 Hz Передаточное число 30,522 Частота вращения выход. вала 46 об/мин Крутящий момент выход. вала 108 Нм Сервис фактор 2,21 Момент инерции 13,15 kgcm2 Motor mounting to gearbox Direct mounting (integr. mot.) Монтажное положение A Степень защиты IP55 Цвет Not coated Код редуктора G50BB124MHAK2C00 Выходной вал H - полый вал 30 мм Конструктивное исполнение A - на лапах, с центрирующим кольцом Output flange K - 160 through hole, pos. 5 Вентиляционный элемент без ventilation Смазочный материал CLP 460 Монтажная паста Not включен Код мотора MDEMABR071-42C0C Расчетная частота вращения 1405 об/мин Расчетный крутящий момент 3,74 Нм Расчетное напряжение 230 / 400 V Выходной ток 2.40 / 1.40 A cos phi 0,77 Operating mode S1 Тип подключения Клеммная коробка Клеммная коробка В положении 2 Temperature class F Защита двигателя TKO (Thermal contact, NC) Охлаждение Встроен. вентилятор Тормоз, исполнение Пружинный Исполнение тормоза не-регулируемый Brake supply voltage 230 V AC Размер тормоза 06 Момент тормоза 4 Нм Manual brake release Without Бесшумный ротор тормоза No Тормоз с уплотнительным кольцом No Код двигателя C86 (для ПЧ) 1243 Mot power 0 kW | Lenze Operations GmbH |  | 1170.43 | шт
G50BB124MHAK2C00 MDEMAXX071-42C0C i=52,51 | 16068159 | Мотор-редуктор g500-B240, G50BB124MHAK2C00 №16068159 | Мотор-редуктор Тип g500-B240 Код редуктора G50BB124MHAK2C00 Двигатель MD 071-42 Расчетная мощность 0,55 кВт Расчетная частота 50 Hz Передаточное число 52,51 Частота вращения выход. вала 26,8 об/мин Крутящий момент выход. вала 186 Нм Сервис фактор 1,25 Момент инерции 12,87 kgcm2 Motor mounting to gearbox Direct mounting (integr. mot.) Монтажное положение A Степень защиты IP55 Цвет Not coated Код редуктора G50BB124MHAK2C00 Выходной вал H - полый вал 35 мм Конструктивное исполнение A - на лапах, с центрирующим кольцом Output flange K - 160 through hole, pos. 3 Вентиляционный элемент без ventilation Смазочный материал CLP 460 Монтажная паста Not включен Код мотора MDEMAXX071-42C0C Расчетная частота вращения 1405 об/мин Расчетный крутящий момент 3,74 Нм Расчетное напряжение 230 / 400 V Выходной ток 2.40 / 1.40 A cos phi 0,77 Operating mode S1 Тип подключения Клеммная коробка Клеммная коробка В положении 2 Temperature class F Защита двигателя TKO (Thermal contact, NC) Охлаждение Встроен. вентилятор Момент тормоза 0 Нм Код двигателя C86 (для ПЧ) 1243 | Lenze Operations GmbH |  | 987.83 | шт
G50BB124MHAK2C00 MDEMAXX071-42C0C i=6,883 | 16156909 | Мотор-редуктор G50BB124MHAK2C00 MDEMAXX071-42C0C, №16156909 | Мотор-редуктор Тип g500-B240 Код редуктора G50BB124MHAK2C00 Двигатель MD 071-42 Расчетная мощность 0,55 кВт Расчетная частота 50 Hz Передаточное число 6,883 Частота вращения выход. вала 204,1 об/мин Крутящий момент выход. вала 24 Нм Сервис фактор 5,13 Момент инерции 14,474 kgcm2 Motor mounting to gearbox Direct mounting (integr. mot.) Монтажное положение E Степень защиты IP55 Цвет Not coated Код редуктора G50BB124MHAK2C00 Выходной вал H - полый вал 35 мм Конструктивное исполнение A - на лапах, с центрирующим кольцом Output flange K - 160 through hole, pos. 5 Вентиляционный элемент без ventilation Смазочный материал CLP 460 Монтажная паста Not включен Код мотора MDEMAXX071-42C0C Расчетная частота вращения 1405 об/мин Расчетный крутящий момент 3,74 Нм Расчетное напряжение 230 / 400 V Выходной ток 2.40 / 1.40 A cos phi 0,77 Operating mode S1 Тип подключения Клеммная коробка Клеммная коробка В положении 2 Temperature class F Защита двигателя TKO (Thermal contact, NC) Охлаждение Встроен. вентилятор Момент тормоза 0 Нм Код двигателя C86 (для ПЧ) 1243 | Lenze Operations GmbH |  | 987.83 | шт
G50BB124MHAK2C00 MFFMABI100-12C1C | 16224189 | Мотор-редуктор G50BB124MHAK2C00 MFFMABI100-12C1C, №16224189 | Мотор-редуктор Тип g500-B240 Двигатель MF 100-12 Расчетная мощность 5,5 кВт Расчетная частота 120 Гц Передаточное число 3,565 Частота вращения выход. вала 988,8 об/мин Крутящий момент выход. вала 50 Нм Сервис фактор 2,06 Момент инерции 68,472 kgcm2 Крепление мотора к редуктору Прямой монтаж (двиг. интегрир.) Монтажное положение A Степень защиты IP55 Surface/corrosion protection OKS-S (Small; C1) Цвет Цвет по RAL = 7012 (серый) Код редуктора G50BB124MHAK2C00 Выходной вал H - полый вал 35 мм Конструктивное исполнение A - на лапах, с центрирующим кольцом Выходной фланец K - 200 сквозные отверстия, поз. 5 Вентиляционный элемент без ventilation Смазочный материал CLP HC 220 Кол-во масла 0,6 l Монтажная паста Нет включен Код мотора MFFMABI100-12C1C Расчетная частота вращения 3525 об/мин Расчетный крутящий момент 14,9 Нм Расчетное напряжение 340 V Расчетный ток 12.90 A косинус ϕ (коэффициент мощности) 0,81 Режим работы S1 Тип подключения Клеммная коробка Клеммная коробка Позиция 2 Температурный класс F Защита двигателя TKO (термоконтакт, НЗ) Охлаждение Вентилятор Цепь вентилятора 1~/3~ Подключение вентилятора Клеммная коробка Клеммная коробка - вентилятор Позиция 2 Тормоз, исполнение Пружинный Исполнение тормоза не-регулируемый Напряжение управления тормозом 400 V AC Размер тормоза 12 Момент тормоза 32 Нм Рычаг ручного растормаживания Without Бесшумный ротор тормоза Да Тормоз с уплотнительным кольцом Нет Обратная связь Incr. Энкодер IG2048-24V-H Подключение обратной связи Клеммная коробка Код двигателя C86 (для ПЧ) 1593 | Lenze Operations GmbH |  | 2680.2 | шт
G50BB124MHAK2C00 MHEMAXX090-12C1C | 16194569 | Мотор-редуктор g500-B240, G50BB124MHAK2C00 MHEMAXX090-12C1C, №16194569 | Мотор-редуктор Тип g500-B240 Двигатель MH 090-12 Расчетная мощность 1,1 кВт Расчетная частота 50 Гц Передаточное число 19,143 Частота вращения выход. вала 74,7 об/мин Крутящий момент выход. вала 134 Нм Сервис фактор 1,8 Момент инерции 32,42 kgcm2 Крепление мотора к редуктору Прямой монтаж (двиг. интегрир.) Монтажное положение B Степень защиты IP55 Цвет Без покрытия Код редуктора G50BB124MHAK2C00 Выходной вал H - полый вал 30 мм Конструктивное исполнение A - на лапах, с центрирующим кольцом Выходной фланец K - 160 сквозные отверстия, поз. 8 Вентиляционный элемент без ventilation Смазочный материал CLP HC 220 Кол-во масла 1,3 l Монтажная паста Нет включен Код мотора MHEMAXX090-12C1C Класс энергоэффективности IE2 Расчетная частота вращения 1430 об/мин Расчетный крутящий момент 7,35 Нм Расчетное напряжение 230 / 400 V Расчетный ток 4.60 / 2.70 A косинус ϕ (коэффициент мощности) 0,76 Режим работы S1 Тип подключения Клеммная коробка Клеммная коробка В положении 3 Температурный класс F Защита двигателя TKO (термоконтакт, НЗ) Охлаждение Встроен. вентилятор Момент тормоза 0 Нм Код двигателя C86 (для ПЧ) 1527 Мощность мотора 0 кВт | Lenze Operations GmbH |  | 1091.53 | шт
G50BB124MHAK3C00 MCA10I40-SRMP2 | 16224494 | Мотор-редуктор G50BB124MHAK3C00 MCA10I40-SRMP2, №16224494 | Мотор-редуктор Тип g500-B240 Код редуктора G50BB124MHAK3C00 Двигатель MCA 10I40- Расчетная мощность 0,8 кВт Расчетная частота 140 Гц Передаточное число 68,459 Частота вращения выход. вала 57,7 об/мин Крутящий момент выход. вала 127 Нм Сервис фактор 1,56 Момент инерции 3,583 kgcm2 Крепление мотора к редуктору Прямой монтаж (двиг. интегрир.) Монтажное положение A Степень защиты IP54 Surface/corrosion protection OKS-S (Small; C1) Цвет Цвет по RAL = 7012 (серый) Код редуктора G50BB124MHAK3C00 Выходной вал H - полый вал 35 мм Защита вала Да Конструктивное исполнение A - на лапах, с центрирующим кольцом Выходной фланец K - 200 сквозные отверстия, поз. 3 Смазочный материал CLP HC 220 Кол-во масла 0,9 l Вентиляционный элемент без ventilation Монтажная паста Нет включен Код мотора MCA10I40-SRMP2 Расчетная частота вращения 3950 об/мин Расчетный крутящий момент 2 Нм Расчетное напряжение 390 V Расчетный ток 2,4 A косинус ϕ (коэффициент мощности) 0,7 Режим работы S1 Тип подключения разъём ICN M23 6 контактныйle Подключение питания Позиция 2 Температурный класс F Защита двигателя PT1000 Охлаждение Самовентиляция Тормоз, исполнение Тормоз с постоянными магнитами Напряжение управления тормозом 24 В постоянного тока Момент тормоза 5 Нм Обратная связь Abs. val. Энкодер AM1024-8V-H Подключение обратной связи M23 12pole connector 20° coded Подключение обратной связи Позиция 2 Код двигателя C86 (для ПЧ) 1362 Табличка 1-я/2-я Наклейка / без | Lenze Operations GmbH |  | 3227.44 | шт
G50BB124MHAK3N1B MDFMABR071-32C1N | 16190983 | Мотор-редуктор G50BB124MHAK3N1B MDFMABR071-32C1N, №16190983 | Мотор-редуктор Тип g500-B240 Двигатель MD 071-32 Расчетная мощность 0,37 кВт Расчетная частота 50 Гц Передаточное число 99,437 Частота вращения выход. вала 14,2 об/мин Крутящий момент выход. вала 231 Нм Сервис фактор 1,04 Момент инерции 10,911 kgcm2 Крепление мотора к редуктору Адаптер под IEC монтаж Шпоночный паз в адаптере Да Шлицевая втулка design on the adapter Стандартный соеденительный элемент Монтажное положение A Степень защиты IP55 Цвет Без покрытия Код редуктора G50BB124MHAK3N1B Выходной вал H - полый вал 30 мм Конструктивное исполнение A - на лапах, с центрирующим кольцом Выходной фланец K - 160 сквозное отверстие, поз.5 Вентиляционный элемент без ventilation Смазочный материал CLP 460 Кол-во масла 0,9 l Монтажная паста Нет включен Код мотора MDFMABR071-32C1N Расчетная частота вращения 1410 об/мин Расчетный крутящий момент 2,51 Нм Расчетное напряжение 230 / 400 V Расчетный ток 1.60 / 0.95 A косинус ϕ (коэффициент мощности) 0,77 Режим работы S1 Тип подключения Клеммная коробка Клеммная коробка В положении 2 Температурный класс F Защита двигателя TKO (термоконтакт, НЗ) Охлаждение Вентилятор Цепь вентилятора 1~/3~ Подключение вентилятора Клеммная коробка Клеммная коробка - вентилятор В положении 2 Тормоз, исполнение Пружинный Исполнение тормоза не-регулируемый Напряжение управления тормозом 24 В постоянного тока Размер тормоза 06 Момент тормоза 2 Нм Рычаг ручного растормаживания Without Бесшумный ротор тормоза Нет Тормоз с уплотнительным кольцом Нет Код двигателя C86 (для ПЧ) 1241 Мощность мотора 0 кВт | Lenze Operations GmbH |  | 1600.85 | шт
G50BB124MHAR2C MDEMABR071-42C0C | 15963274 | Мотор-редуктор g500-B240 G50BB124MHAR2C MDEMABR071-42C0C, №15963274 | Мотор-редуктор Тип g500-B240 Код редуктора G50BB124MHAR2C Тип двигателя MXXMAXX 071-42 Монтаж на редукторе (фланец) Прямой монтаж (двиг. интегрир.) Расчетная мощность 0,550 кВт Частота вращения выход. вала 52,3 об/мин Крутящий момент выход. вала 95 Нм Сервис фактор 2,51 Расчетное напряжение 230 / 400 V +-10% Расчетная частота 50 Hz Передаточное число 26,878 Монтажное положение A Цвет Not coated Код редуктора G50BB124MHAR2C Выходной вал H - полый вал 30 мм Конструкция редуктора A - на лапах, с центрирующим кольцом Выходной фланец R - без фланца Тип смазки CLP 460 Монтажная паста не включен Код мотора MDEMABR071-42C0C Тип двигателя MD асинх. 3-ф двигатель Расчетный ток 2,4 / 1,4 A КПД 0,77 Расчетный крутящий момент 3,74 Нм Расчетная частота вращения 1.405 об/мин Класс нагревостойкости F Режим работы S1 Степень защиты IP54 Клеммная коробка В положении 2 Тип подключения Standard Тормоз, исполнение Пружинный Размер тормоза 06 Напряжение тормоза 230 V AC Выпрямитель 6-ти полюсн. Выпрямитель тормоза Да с искрогасителем Исполнение тормоза не-регулируемый Момент тормоза 4 Нм Ручка оттормаживания В положении 2 Охлаждение Встроен. вентилятор Защита двигателя TKO (Thermal contact, NC) Код двигателя C86 (для ПЧ) 1243 | Lenze Operations GmbH |  | 1140.16 | шт
G50BB124MHAR2C MDEMABR080-42C0C i=23,45 | 16089852 | Мотор-редуктор g500-B240, G50BB124MHAR2C №16089852 | Мотор-редуктор Тип g500-B240 Код редуктора G50BB124MHAR2C Тип двигателя MXXMAXX 080-42 Монтаж на редукторе (фланец) Прямой монтаж (двиг. интегрир.) Расчетная мощность 1,1 кВт Частота вращения выход. вала 59,3 об/мин Крутящий момент выход. вала 168 Нм Сервис фактор 1,43 Расчетное напряжение 230 / 400 V +-10% Расчетная частота 50 Hz Передаточное число 23,45 Монтажное положение A Цвет Not coated Код редуктора G50BB124MHAR2C Выходной вал H - полый вал 30 мм Конструкция редуктора A - на лапах, с центрирующим кольцом Выходной фланец R - без фланца Тип смазки CLP 460 Монтажная паста Not включен Код мотора MDEMABR080-42C0C Kind of motor MD 3-phase AC asyn. motor Выходной ток 4,8 / 2,8 A cos phi 0,8 Расчетный крутящий момент 7,5 Нм Расчетная частота вращения 1390 об/мин Temperature class F Operating mode S1 Степень защиты IP55 Клеммная коробка В положении 2 Тип подключения Standard Тормоз, исполнение Пружинный Размер тормоза 08 Напряжение тормоза 230 V AC Выпрямитель 6-ти полюсн. Выпрямитель тормоза Да с искрогасителем Исполнение тормоза не-регулируемый Момент тормоза 8 Нм Охлаждение Встроен. вентилятор Защита двигателя TKO (Thermal contact, NC) Код двигателя C86 (для ПЧ) 1247 | Lenze Operations GmbH |  | 1212.67 | шт
G50BB124MHAR2C MDEMAIG071-42C0C i=59,6 | 15986455 | Мотор-редуктор g500-B240, G50BB124MHAR2C MDEMAIG071-42C0C i=59,63 №15986455 | Мотор-редуктор Тип g500-B240 Код редуктора G50BB124MHAR2C Тип двигателя MXXMAXX 071-42 Монтаж на редукторе (фланец) Прямой монтаж (двиг. интегрир.) Расчетная мощность 1 кВт Частота вращения выход. вала 42,2 об/мин Крутящий момент выход. вала 215 Нм Сервис фактор 1,07 Расчетное напряжение 400 V +-10% треугольник Расчетная частота 87 Hz Передаточное число 59,63 Монтажное положение A Цвет Not coated Код редуктора G50BB124MHAR2C Выходной вал H - полый вал 30 мм Конструкция редуктора A - на лапах, с центрирующим кольцом Выходной фланец R - без фланца Тип смазки CLP HC 320 Монтажная паста не включен Код мотора MDEMAIG071-42C0C Тип двигателя MD асинх. 3-ф двигатель Расчетный ток 2,4 A КПД 0,74 Расчетный крутящий момент 3,74 Нм Расчетная частота вращения 2515 об/мин Класс нагревостойкости F Режим работы S1 Степень защиты IP54 Клеммная коробка В положении 2 Тип подключения Standard Обратная связь Incr. encoder IG128-24V-H Подключение обратной связи Штекер M12 Охлаждение Встроен. вентилятор Защита двигателя TKO (Thermal contact, NC) Код двигателя C86 (для ПЧ) 1244 | Lenze Operations GmbH |  | 1171.43 | шт
G50BB124MHAR2C MDEMAIG071-42C0C i=59,63 | 15986457 | Мотор-редуктор g500-B240, G50BB124MHAR2C MDEMAIG071-42C0C i=59,63 №15986457 | Мотор-редуктор Тип g500-B240 Код редуктора G50BB124MHAR2C Тип двигателя MXXMAXX 071-42 Монтаж на редукторе (фланец) Прямой монтаж (двиг. интегрир.) Расчетная мощность 1 кВт Частота вращения выход. вала 42,2 об/мин Крутящий момент выход. вала 215 Нм Сервис фактор 1,07 Расчетное напряжение 400 V +-10% треугольник Расчетная частота 87 Hz Передаточное число 59,63 Монтажное положение A Цвет Not coated Код редуктора G50BB124MHAR2C Выходной вал H - полый вал 35 мм Конструкция редуктора A - на лапах, с центрирующим кольцом Выходной фланец R - без фланца Тип смазки CLP HC 320 Монтажная паста не включен Код мотора MDEMAIG071-42C0C Тип двигателя MD асинх. 3-ф двигатель Расчетный ток 2,4 A КПД 0,74 Расчетный крутящий момент 3,74 Нм Расчетная частота вращения 2515 об/мин Класс нагревостойкости F Режим работы S1 Степень защиты IP54 Клеммная коробка В положении 2 Тип подключения Standard Обратная связь Incr. encoder IG128-24V-H Подключение обратной связи Штекер M12 Охлаждение Встроен. вентилятор Защита двигателя TKO (Thermal contact, NC) Код двигателя C86 (для ПЧ) 1244 | Lenze Operations GmbH |  | 1171.43 | шт
G50BB124MHAR2C MDEMAXX071-42C0C i=43,267 | 15995944 | Мотор-редуктор g500-B240, G50BB124MHAR2C MDEMAXX071-42C0C i=43,267 №15995944 | Мотор-редуктор Тип g500-B240 G50BB124MHAR2C Тип двигателя MXXMAXX 071-42 Монтаж на редукторе (фланец) Прямой монтаж (двиг. интегрир.) Расчетная мощность 0,55 кВт Частота вращения выход. вала 32,5 об/мин Крутящий момент выход. вала 154 Нм Сервис фактор 1,56 Расчетное напряжение 230 / 400 V +-10% Расчетная частота 50 Hz Передаточное число 43,267 Монтажное положение A Цвет Not coated Код редуктора G50BB124MHAR2C Выходной вал H - полый вал 30 мм Конструкция редуктора A - на лапах, с центрирующим кольцом Выходной фланец R - без фланца Реактивная штанга, поз./угол At Pitch Circle (поворотный круг), в комплекте Тип смазки CLP 460 Монтажная паста не включен Код мотора MDEMAXX071-42C0C Тип двигателя MD асинх. 3-ф двигатель Расчетный ток 2,4 / 1,4 A КПД 0,77 Расчетный крутящий момент 3,74 Нм Расчетная частота вращения 1405 об/мин Класс нагревостойкости F Режим работы S1 Степень защиты IP55 Клеммная коробка В положении 4 Тип подключения Standard Охлаждение Встроен. вентилятор Защита двигателя TKO (Thermal contact, NC) Код двигателя C86 (для ПЧ) 1243 | Lenze Operations GmbH | Вместо 15379093 | 1019.81 | шт
G50BB124MHAR2C MDEMAXX080-32C1N | 16242214 | Мотор-редуктор G50BB124MHAR2C MDEMAXX080-32C1N, №16242214 | Мотор-редуктор Тип g500-B240 Тип двигателя MXXMAXX 080-32 Монтаж на редукторе (фланец) Прямой монтаж (двиг. интегрир.) Расчетная мощность 0,75 кВт Частота вращения выход. вала 46,2 об/мин Крутящий момент выход. вала 147 Нм Сервис фактор 1,63 Расчетное напряжение 230 / 400 V +-10% Расчетная частота 50 Гц Передаточное число 30,522 Монтажное положение D Surface/corrosion protection OKS-S (Small; C1) Цвет Цвет по RAL = 7012 (серый) Код редуктора G50BB124MHAR2C Выходной вал H - полый вал 30 мм Конструкция редуктора A - на лапах, с центрирующим кольцом Выходной фланец R - без фланца Защита вала Да Тип смазки CLP 460 Монтажная паста Нет включен Код мотора MDEMAXX080-32C1N Серия мотора Двигатель асинхронный Расчетный ток 3,3 / 1,9 A косинус ϕ (коэффициент мощности) 0,8 Расчетный крутящий момент 5,1 Нм Расчетная частота вращения 1410 об/мин Температурный класс F Режим работы S1 Степень защиты IP55 Соответствие станд. Не соответствует CE Клеммная коробка В положении 5 Тип подключения Cтандарт Охлаждение Встроен. вентилятор Защита двигателя TKO (термоконтакт, НЗ) Код двигателя C86 (для ПЧ) 1245 | Lenze Operations GmbH | 15207234 | 1003.71 | шт
G50BB124MHAR2C MDEMAXX080-32C1N i=33,433 | 16092833 | Мотор-редуктор g500-B240, G50BB124MHAR2C №16092833 | Мотор-редуктор Тип g500-B240 Код редуктора G50BB124MHAR2C Тип двигателя MXXMAXX 080-32 Монтаж на редукторе (фланец) Прямой монтаж (двиг. интегрир.) Расчетная мощность 1,35 кВт Частота вращения выход. вала 75,4 об/мин Крутящий момент выход. вала 162 Нм Сервис фактор 1,24 Расчетное напряжение 400 V +-10% треугольник Расчетная частота 87 Hz Передаточное число 33,433 Монтажное положение D Цвет Not coated Код редуктора G50BB124MHAR2C Выходной вал H - полый вал 30 мм Конструкция редуктора A - на лапах, с центрирующим кольцом Выходной фланец R - без фланца Тип смазки CLP 460 Монтажная паста Not включен Код мотора MDEMAXX080-32C1N Kind of motor MD 3-phase AC asyn. motor Выходной ток 3,3 A cos phi 0,8 Расчетный крутящий момент 5,1 Нм Расчетная частота вращения 2520 об/мин Temperature class F Operating mode S1 Степень защиты IP55 Соответствие станд. Not CE-compliant Клеммная коробка В положении 2 Тип подключения Standard Охлаждение Встроен. вентилятор Защита двигателя TKO (Thermal contact, NC) Код двигателя C86 (для ПЧ) 1246 | Lenze Operations GmbH |  | 942.28 | шт
G50BB124MHAR2C MDEMAXX080-32C1N i=43,267 | 16092691 | Мотор-редуктор g500-B240, G50BB124MHAR2C №16092691 | Мотор-редуктор Тип g500-B240 Код редуктора G50BB124MHAR2C Тип двигателя MXXMAXX 080-32 Монтаж на редукторе (фланец) Прямой монтаж (двиг. интегрир.) Расчетная мощность 0,75 кВт Частота вращения выход. вала 32,6 об/мин Крутящий момент выход. вала 209 Нм Сервис фактор 1,15 Расчетное напряжение 230 / 400 V +-10% Расчетная частота 50 Hz Передаточное число 43,267 Монтажное положение D Цвет Not coated Код редуктора G50BB124MHAR2C Выходной вал H - полый вал 30 мм Конструкция редуктора A - на лапах, с центрирующим кольцом Выходной фланец R - без фланца Тип смазки CLP 460 Монтажная паста Not включен Код мотора MDEMAXX080-32C1N Kind of motor MD 3-phase AC asyn. motor Выходной ток 3,3 / 1,9 A cos phi 0,8 Расчетный крутящий момент 5,1 Нм Расчетная частота вращения 1410 об/мин Temperature class F Operating mode S1 Степень защиты IP55 Соответствие станд. Not CE-compliant Клеммная коробка В положении 2 Тип подключения Standard Охлаждение Встроен. вентилятор Защита двигателя TKO (Thermal contact, NC) Код двигателя C86 (для ПЧ) 1245 | Lenze Operations GmbH |  | 942.28 | шт
G50BB124MHAR2C MDEMAXX080-42C0N i=19,143 | 16092837 | Мотор-редуктор g500-B240, G50BB124MHAR2C №16092837 | Мотор-редуктор Тип g500-B240 Код редуктора G50BB124MHAR2C Тип двигателя MXXMAXX 080-42 Монтаж на редукторе (фланец) Прямой монтаж (двиг. интегрир.) Расчетная мощность 1,1 кВт Частота вращения выход. вала 72,6 об/мин Крутящий момент выход. вала 137 Нм Сервис фактор 1,75 Расчетное напряжение 230 / 400 V +-10% Расчетная частота 50 Hz Передаточное число 19,143 Монтажное положение D Цвет Not coated Код редуктора G50BB124MHAR2C Выходной вал H - полый вал 30 мм Конструкция редуктора A - на лапах, с центрирующим кольцом Выходной фланец R - без фланца Тип смазки CLP 460 Монтажная паста Not включен Код мотора MDEMAXX080-42C0N Kind of motor MD 3-phase AC asyn. motor Выходной ток 4,8 / 2,8 A cos phi 0,8 Расчетный крутящий момент 7,5 Нм Расчетная частота вращения 1390 об/мин Temperature class F Operating mode S1 Степень защиты IP55 Соответствие станд. Not CE-compliant Клеммная коробка В положении 2 Тип подключения Standard Охлаждение Встроен. вентилятор Защита двигателя TKO (Thermal contact, NC) Код двигателя C86 (для ПЧ) 1247 | Lenze Operations GmbH |  | 986.93 | шт
G50BB124MHAR2C MDFMAIG080-42C0N i=33,433 | 16096009 | Мотор-редуктор g500-B240, G50BB124MHAR2C №16096009 | Мотор-редуктор Тип g500-B240 Код редуктора G50BB124MHAR2C Тип двигателя MXXMAXX 080-42 Монтаж на редукторе (фланец) Прямой монтаж (двиг. интегрир.) Расчетная мощность 1,1 кВт Частота вращения выход. вала 41,6 об/мин Крутящий момент выход. вала 240 Нм Сервис фактор 1 Расчетное напряжение 230 / 400 V +-10% Расчетная частота 50 Hz Передаточное число 33,433 Монтажное положение A Цвет Not coated Код редуктора G50BB124MHAR2C Выходной вал H - полый вал 30 мм Конструкция редуктора A - на лапах, с центрирующим кольцом Выходной фланец R - без фланца Тип смазки CLP 460 Монтажная паста Not включен Код мотора MDFMAIG080-42C0N Kind of motor MD 3-phase AC asyn. motor Выходной ток 4,8 / 2,8 A cos phi 0,8 Расчетный крутящий момент 7,5 Нм Расчетная частота вращения 1390 об/мин Temperature class F Operating mode S1 Степень защиты IP55 Соответствие станд. Not CE-compliant Клеммная коробка В положении 2 Тип подключения Standard Обратная связь Incr. encoder IG2048-24V-H Подключение обратной связи Клеммная коробка Охлаждение Вентилятор 1~ / 3~ Клеммная коробка - вентилятор В положении 2 Защита двигателя TKO (Thermal contact, NC) Код двигателя C86 (для ПЧ) 1247 | Lenze Operations GmbH |  | 1855.71 | шт
G50BB124MHAR2C MFEMAXX071-32C1C i=49,133 | 16042320 | Мотор-редуктор g500-B240, G50BB124MHAR2C MFEMAXX071-32C1C i= 49,133 №16042320 | Мотор-редуктор Тип g500-B240 Код редуктора G50BB124MHAR2C Тип двигателя MXXMAXX 071-32 Монтаж на редукторе (фланец) Прямой монтаж (двиг. интегрир.) Расчетная мощность 1,1 кВт Частота вращения выход. вала 71 об/мин Крутящий момент выход. вала 140 Нм Сервис фактор 1,46 Расчетное напряжение 200 / 345 V Расчетная частота 120 Hz Передаточное число 49,133 Монтажное положение A Цвет Not coated Код редуктора G50BB124MHAR2C Выходной вал H - полый вал 30 мм Конструкция редуктора A - на лапах, с центрирующим кольцом Выходной фланец R - без фланца Тип смазки CLP HC 320 Монтажная паста Not включен Код мотора MFEMAXX071-32C1C Тип двигателя MF оптим. ПЧ Выходной ток 5,5 / 3,2 A КПД 0,77 Расчетный крутящий момент 3 Нм Расчетная частота вращения 3490 об/мин Класс нагревостойкости F Режим работы S1 Степень защиты IP55 Клеммная коробка В положении 2 Тип подключения Standard Охлаждение Встроен. вентилятор Защита двигателя TKO (Thermal contact, NC) Код двигателя C86 (для ПЧ) 1581 | Lenze Operations GmbH |  | 963.81 | шт
G50BB124MHAR2C MHEMAXX080-32C1C i=16,857 | 15995553 | Мотор-редуктор g500-B240, G50BB124MHAR2C MHEMAXX080-32C1C i=16,857 №15995553 | Мотор-редуктор Тип g500-B240 Код редуктора G50BB124MHAR2C Тип двигателя MXXMAXX 080-32 Монтаж на редукторе (фланец) Прямой монтаж (двиг. интегрир.) Расчетная мощность 0,75 кВт Частота вращения выход. вала 83,6 об/мин Крутящий момент выход. вала 81 Нм Сервис фактор 2,95 Расчетное напряжение 230 / 400 V +-10% Расчетная частота 50 Hz Передаточное число 16,857 Монтажное положение A Цвет Not coated Код редуктора G50BB124MHAR2C Выходной вал H - полый вал 30 мм Конструкция редуктора A - на лапах, с центрирующим кольцом Выходной фланец R - без фланца Реактивная штанга, поз./угол At Pitch Circle (поворотный круг), в комплекте Тип смазки CLP 460 Монтажная паста не включен Код мотора MHEMAXX080-32C1C Тип двигателя MH асинхронный 3-ф двигатель (IE2) Расчетный ток 3,1 / 1,8 A КПД 0,84 Расчетный крутящий момент 5,08 Нм Расчетная частота вращения 1410 об/мин Класс нагревостойкости F Режим работы S1 Степень защиты IP55 Клеммная коробка В положении 2 Тип подключения Standard Охлаждение Встроен. вентилятор Защита двигателя TKO (Thermal contact, NC) Код двигателя C86 (для ПЧ) 1525 | Lenze Operations GmbH | Вместо 15494870 | 1065.28 | шт
G50BB124MHAR2C MSEMAXX063-42C1C | 16157085 | Мотор-редуктор G50BB124MHAR2C MSEMAXX063-42C1C, №16157085 | Мотор-редуктор Тип g500-B240 Двигатель MXXMAXX 063-42 Монтаж на редукторе (фланец) Прямой монтаж (двиг. интегрир.) Частота вращения выход. вала 43,6 об/мин Диапазон частоты вращения 500-2600 об/мин Выходная скорость min 8,4 об/мин Выходная скорость max 43,6 об/мин Выходная скорость 1 25,2 об/мин Направление вращения 1 по часовой Выходная скорость 2 0 об/мин Направление вращения 2 по часовой Выходная скорость 3 0 об/мин Направление вращения 3 по часовой Выходная скорость 4 0 об/мин Направление вращения 4 по часовой Выходная скорость 5 0 об/мин Направление вращения 5 по часовой Время разгона 1 s Время замедления 1 s Energy-saving function Off Крутящий момент выход. вала 99 Нм Max. perm. starting torq. Ma,1 240 Nm Max. perm. starting torq. Ma,2 264 Nm Сервис фактор 2,29 Расчетное напряжение 3/PE AC 400/480 V 50/60 Hz Передаточное число 59,63 Монтажное положение B Surface/corrosion protection OKS-G (primed) Цвет Primed Код редуктора G50BB124MHAR2C Выходной вал H - полый вал 30 мм Конструкция редуктора A - на лапах, с центрирующим кольцом Выходной фланец R - без фланца Реактивная штанга, поз./угол на круговом фланце с резьбовыми отверстиями, пол. 3/0° Тип смазки CLP HC 220 Монтажная паста Not включен Код мотора MSEMAXX063-42C1C Серия мотора Lenze Smart-мотор m300 Выходной ток 1,0 / 0,8 A cos phi 0,99 Расчетный крутящий момент 1,75 Нм Temperature class F Operating mode S1 Степень защиты IP55 Клеммная коробка В положении 5 Тип подключения Standard Подключение питания В поз.1 Охлаждение Встроен. вентилятор | Lenze Operations GmbH |  | 1249.36 | шт
G50BB124MHAR2C MSEMAXX063-42C1C | 16159873 | Мотор-редуктор G50BB124MHAR2C MSEMAXX063-42C1C, №16159873 | Мотор-редуктор Тип g500-B240 Двигатель MXXMAXX 063-42 Монтаж на редукторе (фланец) Прямой монтаж (двиг. интегрир.) Частота вращения выход. вала 43,6 об/мин Диапазон частоты вращения 500-2600 об/мин Выходная скорость min 8,4 об/мин Выходная скорость max 43,6 об/мин Выходная скорость 1 25,2 об/мин Направление вращения 1 по часовой Выходная скорость 2 0 об/мин Направление вращения 2 по часовой Выходная скорость 3 0 об/мин Направление вращения 3 по часовой Выходная скорость 4 0 об/мин Направление вращения 4 по часовой Выходная скорость 5 0 об/мин Направление вращения 5 по часовой Время разгона 1 s Время замедления 1 s Energy-saving function Off Крутящий момент выход. вала 99 Нм Max. perm. starting torq. Ma,1 240 Nm Max. perm. starting torq. Ma,2 264 Nm Сервис фактор 2,29 Расчетное напряжение 3/PE AC 400/480 V 50/60 Hz Передаточное число 59,63 Монтажное положение B Цвет Not coated Код редуктора G50BB124MHAR2C Выходной вал H - полый вал 30 мм Конструкция редуктора A - на лапах, с центрирующим кольцом Выходной фланец R - без фланца Реактивная штанга, поз./угол на круговом фланце с резьбовыми отверстиями, пол. 3/0° Тип смазки CLP HC 220 Монтажная паста Not включен Код мотора MSEMAXX063-42C1C Серия мотора Lenze Smart-мотор m300 Выходной ток 1,0 / 0,8 A cos phi 0,99 Расчетный крутящий момент 1,75 Нм Temperature class F Operating mode S1 Степень защиты IP55 Клеммная коробка В положении 5 Тип подключения Standard Подключение питания В поз.1 Охлаждение Встроен. вентилятор | Lenze Operations GmbH |  | 1209.69 | шт
G50BB124MHAR2C, MFEMAIG071-32C1C №15912734 | 15912734 | Мотор-редуктор g500-B240 G50BB124MHAR2C, MFEMAIG071-32C1C №15912734 | Мотор-редуктор g500-B240 Тип G50BB124MHAR2C Код мотора MFEMAIG071-32C1C Тип двигателя MXXMAXX 071-32 Монтаж на редукторе (фланец) Прямой монтаж (двиг. интегрир.) Расчетная мощность 1,100 кВт Частота вращения выход. вала 91,9 об/мин Крутящий момент выход. вала 109 Нм Сервис фактор 1,67 Расчетное напряжение 200 / 345 V Расчетная частота 120 Hz Передаточное число 37,967 Монтажное положение A Защита поверхн. от коррозии OKS-S (Small; C1) Цвет RAL 7012 = Basalt grey Код редуктора G50BB124MHAR2C Выходной вал H - полый вал 30 мм Конструкция редуктора A - на лапах, с центрирующим кольцом Выходной фланец R - без фланца Тип смазки CLP HC 320 Монтажная паста не включен Код мотора MFEMAIG071-32C1C Тип двигателя MF оптим. ПЧ Расчетный ток 5,5 / 3,2 A КПД 0,77 Расчетный крутящий момент 3,00 Нм Расчетная частота вращения 3.490 об/мин Класс нагревостойкости F Режим работы S1 Степень защиты IP54 Клеммная коробка В положении 2 Тип подключения Standard Обратная связь Incremental enc. IG128-24V-H Подключение обратной связи Штекер M12 Охлаждение Встроен. вентилятор Защита двигателя TKO (Thermal contact, NC) Код двигателя C86 (для ПЧ) 1581 | Lenze Operations GmbH |  | 1239.61 | шт
G50BB124MHAR2C00 MCS06F41-RS0B0 | 16235941 | Мотор-редуктор G50BB124MHAR2C00 MCS06F41-RS0B0, №16235941 | Мотор-редуктор Тип g500-B240 Двигатель MCS 06F41 Расчетная мощность 0,51 кВт Расчетная частота 270 Гц Передаточное число 43,267 Частота вращения выход. вала 93,6 об/мин Крутящий момент выход. вала 49 Нм Сервис фактор 3,97 Момент инерции 0,352 kgcm2 Крепление мотора к редуктору Прямой монтаж (двиг. интегрир.) Монтажное положение F Степень защиты IP65 Surface/corrosion protection OKS-M (Medium; C2) Цвет цвет по RAL = 9005 (чёрный)ll Код редуктора G50BB124MHAR2C00 Выходной вал H - полый вал 30 мм Конструктивное исполнение A - на лапах, с центрирующим кольцом Выходной фланец R - без фланца Смазочный материал CLP HC 220 USDA H1 Кол-во масла 1 l Вентиляционный элемент без ventilation Монтажная паста Нет включен Код мотора MCS06F41-RS0B0 Расчетная частота вращения 4050 об/мин Расчетный крутящий момент 1,2 Нм Расчетное напряжение 320 V Расчетный ток 1,5 A косинус ϕ (коэффициент мощности) 0,83 Режим работы S1 Тип подключения разъём ICN M23 6 контактныйle Подключение питания Позиция 2 Температурный класс F Защита двигателя PT1000 Охлаждение Самовентиляция Момент тормоза 0 Нм Обратная связь Резольвер RS0 Подключение обратной связи разъём M23 12 контактный 0° coded Подключение обратной связи Позиция 2 Разрешение США/КАНАДА cURus Код двигателя C86 (для ПЧ) 1312 Табличка 1-я/2-я Наклейка / без | Lenze Operations GmbH |  | 1990.05 | шт
G50BB124MHAR2C00 MCS09H41-SRMB0 i=33,433 | 16165785 | Мотор-редуктор G50BB124MHAR2C00 MCS09H41-SRMB0, 16165785 | Мотор-редуктор Тип g500-B240 Код редуктора G50BB124MHAR2C00 Двигатель MCS 09H41- Расчетная мощность 1,6 кВт Расчетная частота 270 Hz Передаточное число 33,433 Частота вращения выход. вала 121,1 об/мин Крутящий момент выход. вала 121 Нм Сервис фактор 1,43 Момент инерции 2,082 kgcm2 Motor mounting to gearbox Direct mounting (integr. mot.) Монтажное положение A Степень защиты IP54 Surface/corrosion protection OKS-S (Small; C1) Цвет RAL 9005 = Jet black матовый Код редуктора G50BB124MHAR2C00 Выходной вал H - полый вал 30 мм Конструктивное исполнение A - на лапах, с центрирующим кольцом Output flange R - without flange Torque support f. threaded pitch circl, encl. Смазочный материал CLP HC 320 Кол-во масла 0,6 l Вентиляционный элемент без ventilation Монтажная паста Not включен Код мотора MCS09H41-SRMB0 Расчетная частота вращения 4050 об/мин Расчетный крутящий момент 3,8 Нм Расчетное напряжение 300 V Выходной ток 3,4 A cos phi 0,99 Operating mode S1 Тип подключения ICN M23 connector, 6-ти полюсн. Подключение питания В положении 2 Temperature class F Защита двигателя KTY83/PTC Охлаждение Самовентиляция Момент тормоза 0 Нм Обратная связь Abs. val. encoder AM1024-8V-H Подключение обратной связи M23 12pole connector 20° coded Feedback connection In position 2 Approval - USA/Canada cURus Код двигателя C86 (для ПЧ) 1318 Табличка 1-я/2-я Adhesive label / без | Lenze Operations GmbH |  | 2901.86 | шт
G50BB124MHAR2C00 MDEMABR080-32C1C | 16139519 | Мотор-редуктор G50BB124MHAR2C00 MDEMABR080-32C1C №16139519 | Мотор-редуктор Тип g500-B240 Код редуктора G50BB124MHAR2C00 Двигатель MD 080-32 Расчетная мощность 0,75 кВт Расчетная частота 50 Hz Передаточное число 43,267 Частота вращения выход. вала 32,6 об/мин Крутящий момент выход. вала 209 Нм Сервис фактор 1,15 Момент инерции 26,706 kgcm2 Motor mounting to gearbox Direct mounting (integr. mot.) Монтажное положение A Степень защиты IP55 Цвет Not coated Код редуктора G50BB124MHAR2C00 Выходной вал H - полый вал 30 мм Конструктивное исполнение A - на лапах, с центрирующим кольцом Output flange R - without flange Вентиляционный элемент без ventilation Смазочный материал CLP 460 Монтажная паста Not включен Код мотора MDEMABR080-32C1C Класс энергоэффективности IE1 Расчетная частота вращения 1410 об/мин Расчетный крутящий момент 5,1 Нм Расчетное напряжение 230 / 400 V Выходной ток 3.30 / 1.90 A cos phi 0,8 Operating mode S1 Тип подключения Клеммная коробка Клеммная коробка В положении 2 Temperature class F Защита двигателя TKO (Thermal contact, NC) Охлаждение Встроен. вентилятор Тормоз, исполнение Пружинный Исполнение тормоза не-регулируемый Brake supply voltage 24 V DC Размер тормоза 08 Момент тормоза 8 Нм Manual brake release Without Бесшумный ротор тормоза No Тормоз с уплотнительным кольцом No Код двигателя C86 (для ПЧ) 1245 | Lenze Operations GmbH |  | 1168.01 | шт
G50BB124MHAR2C00 MDEMAXX071-42C0C | 16244088 | Мотор-редуктор G50BB124MHAR2C00 MDEMAXX071-42C0C, №16244088 | Мотор-редуктор Редуктор g500-B240 Двигатель MD 071-42 Расчетная мощность 0,55 кВт Расчетная частота 50 Гц Передаточное число 33,433 Частота вращения выход. вала 42 об/мин Крутящий момент выход. вала 119 Нм Сервис фактор 2,02 Момент инерции 12,952 kgcm2 Крепление мотора к редуктору Прямой монтаж (двиг. интегрир.) Монтажное положение D Степень защиты IP55 Surface/corrosion protection OKS-S (Small; C1) Цвет цвет по RAL = 9005 (чёрный)ll Код редуктора G50BB124MHAR2C00 Выходной вал H - полый вал 30 мм Конструктивное исполнение A - на лапах, с центрирующим кольцом Выходной фланец R - без фланца Вентиляционный элемент без ventilation Смазочный материал CLP 460 Gearbox lubricant quantity 1,2 l Монтажная паста Нет включен Код мотора MDEMAXX071-42C0C Расчетная частота вращения 1405 об/мин Расчетный крутящий момент 3,74 Нм Расчетное напряжение 230 / 400 V Расчетный ток 2.40 / 1.40 A косинус ϕ (коэффициент мощности) 0,77 Режим работы S1 Тип подключения Клеммная коробка Клеммная коробка В положении 4 Температурный класс F Защита двигателя TKO (термоконтакт, НЗ) Охлаждение Встроен. вентилятор Момент тормоза 0 Нм Код двигателя C86 (для ПЧ) 1243 Мощность мотора 0 кВт | Lenze Operations GmbH |  | 975.03 | шт
G50BB124MHAR2C00 MDEMAXX080-32C1N | 16178856 | Мотор-редуктор g500-B240, №16178856 | Мотор-редуктор Тип g500-B240 Двигатель MD 080-32 Расчетная мощность 0,75 кВт Расчетная частота 50 Hz Передаточное число 20,65 Частота вращения выход. вала 68,3 об/мин Крутящий момент выход. вала 100 Нм Сервис фактор 2,41 Момент инерции 26,34 kgcm2 Motor mounting to gearbox Direct mounting (integr. mot.) Монтажное положение A Степень защиты IP55 Surface/corrosion protection OKS-S (Small; C1) Цвет RAL 7012 = Basalt grey Код редуктора G50BB124MHAR2C00 Выходной вал H - полый вал 30 мм Конструктивное исполнение A - на лапах, с центрирующим кольцом Output flange R - without flange Вентиляционный элемент без ventilation Смазочный материал CLP 460 Кол-во масла 0,6 l Монтажная паста Not включен Код мотора MDEMAXX080-32C1N Класс энергоэффективности IE1 Расчетная частота вращения 1410 об/мин Расчетный крутящий момент 5,1 Нм Расчетное напряжение 230 / 400 V Расчетный ток 3.30 / 1.90 A cos phi 0,8 Operating mode S1 Тип подключения Клеммная коробка Клеммная коробка В положении 4 Temperature class F Защита двигателя TKO (Thermal contact, NC) Охлаждение Встроен. вентилятор Момент тормоза 0 Нм Код двигателя C86 (для ПЧ) 1245 Mot power 0 kW | Lenze Operations GmbH |  | 987.07 | шт
G50BB124MHAR2C00 MDEMAXX080-32C1N | 16178859 | Мотор-редуктор G50BB124MHAR2C00 MDEMAXX080-32C1N, №16178859 | Мотор-редуктор Тип g500-B240 Двигатель MD 080-32 Расчетная мощность 0,75 кВт Расчетная частота 50 Hz Передаточное число 26,878 Частота вращения выход. вала 52,5 об/мин Крутящий момент выход. вала 130 Нм Сервис фактор 1,85 Момент инерции 26,211 kgcm2 Motor mounting to gearbox Direct mounting (integr. mot.) Монтажное положение A Степень защиты IP55 Surface/corrosion protection OKS-S (Small; C1) Цвет RAL 7012 = Basalt grey Код редуктора G50BB124MHAR2C00 Выходной вал H - полый вал 30 мм Конструктивное исполнение A - на лапах, с центрирующим кольцом Output flange R - without flange Вентиляционный элемент без ventilation Смазочный материал CLP 460 Кол-во масла 0,6 l Монтажная паста Not включен Код мотора MDEMAXX080-32C1N Класс энергоэффективности IE1 Расчетная частота вращения 1410 об/мин Расчетный крутящий момент 5,1 Нм Расчетное напряжение 230 / 400 V Расчетный ток 3.30 / 1.90 A cos phi 0,8 Operating mode S1 Тип подключения Клеммная коробка Клеммная коробка В положении 4 Temperature class F Защита двигателя TKO (Thermal contact, NC) Охлаждение Встроен. вентилятор Момент тормоза 0 Нм Код двигателя C86 (для ПЧ) 1245 Mot power 0 kW | Lenze Operations GmbH |  | 987.07 | шт
G50BB124MHAR2C00 MDEMAXX080-32C1N i=43,267 | 16140012 | Мотор-редуктор G50BB124MHAR2C00 MDEMAXX080-32C1N, №16140012 | Мотор-редуктор Тип g500-B240 Код редуктора G50BB124MHAR2C00 Двигатель MD 080-32 Расчетная мощность 0,75 кВт Расчетная частота 50 Hz Передаточное число 43,267 Частота вращения выход. вала 32,6 об/мин Крутящий момент выход. вала 209 Нм Сервис фактор 1,15 Момент инерции 26,096 kgcm2 Motor mounting to gearbox Direct mounting (integr. mot.) Монтажное положение A Степень защиты IP55 Цвет Not coated Код редуктора G50BB124MHAR2C00 Выходной вал H - полый вал 30 мм Конструктивное исполнение A - на лапах, с центрирующим кольцом Output flange R - without flange Вентиляционный элемент без ventilation Смазочный материал CLP 460 Монтажная паста Not включен Код мотора MDEMAXX080-32C1N Класс энергоэффективности IE1 Расчетная частота вращения 1410 об/мин Расчетный крутящий момент 5,1 Нм Расчетное напряжение 230 / 400 V Выходной ток 3.30 / 1.90 A cos phi 0,8 Operating mode S1 Тип подключения Клеммная коробка Клеммная коробка В положении 2 Temperature class F Защита двигателя TKO (Thermal contact, NC) Охлаждение Встроен. вентилятор Момент тормоза 0 Нм Код двигателя C86 (для ПЧ) 1245 | Lenze Operations GmbH |  | 942.28 | шт
G50BB124MHAR2C00 MDEMAXX080-42C0N | 16178860 | Мотор-редуктор G50BB124MHAR2C00 MDEMAXX080-42C0N, №16178860 | Мотор-редуктор Тип g500-B240 Двигатель MD 080-42 Расчетная мощность 1,1 кВт Расчетная частота 50 Hz Передаточное число 20,65 Частота вращения выход. вала 67,3 об/мин Крутящий момент выход. вала 148 Нм Сервис фактор 1,62 Момент инерции 26,34 kgcm2 Motor mounting to gearbox Direct mounting (integr. mot.) Монтажное положение A Степень защиты IP55 Surface/corrosion protection OKS-G (primed) Цвет Primed Код редуктора G50BB124MHAR2C00 Выходной вал H - полый вал 30 мм Конструктивное исполнение A - на лапах, с центрирующим кольцом Output flange R - without flange Вентиляционный элемент без ventilation Смазочный материал CLP 460 Кол-во масла 0,6 l Монтажная паста Not включен Код мотора MDEMAXX080-42C0N Класс энергоэффективности IE1 Расчетная частота вращения 1390 об/мин Расчетный крутящий момент 7,5 Нм Расчетное напряжение 230 / 400 V Расчетный ток 4.80 / 2.80 A cos phi 0,8 Operating mode S1 Тип подключения Клеммная коробка Клеммная коробка В положении 4 Temperature class F Защита двигателя TKO (Thermal contact, NC) Охлаждение Встроен. вентилятор Момент тормоза 0 Нм Код двигателя C86 (для ПЧ) 1247 Mot power 0 kW | Lenze Operations GmbH |  | 1026.6 | шт
G50BB124MHAR2C00 MDEMAXX080-42C0N i=15,008 | 16119147 | Мотор-редуктор g500-B240, G50BB124MHAR2C00 №16119147 | Мотор-редуктор Тип g500-B240 Код редуктора G50BB124MHAR2C00 Двигатель MD 080-42 Расчетная мощность 2 кВт Расчетная частота 87 Hz Передаточное число 15,008 Частота вращения выход. вала 166,6 об/мин Крутящий момент выход. вала 109 Нм Сервис фактор 1,73 Момент инерции 26,586 kgcm2 Motor mounting to gearbox Direct mounting (integr. mot.) Монтажное положение A Степень защиты IP55 Цвет Not coated Код редуктора G50BB124MHAR2C00 Выходной вал H - полый вал 35 мм Конструктивное исполнение A - на лапах, с центрирующим кольцом Output flange R - without flange Torque support f. threaded pitch circl, encl. Вентиляционный элемент без ventilation Смазочный материал CLP 460 Монтажная паста Not включен Код мотора MDEMAXX080-42C0N Класс энергоэффективности IE1 Расчетная частота вращения 2500 об/мин Расчетный крутящий момент 7,5 Нм Расчетное напряжение 400 V Подключение треугольник Выходной ток 4.80 A cos phi 0,8 Operating mode S1 Тип подключения Клеммная коробка Клеммная коробка В положении 2 Temperature class F Защита двигателя TKO (Thermal contact, NC) Охлаждение Встроен. вентилятор Момент тормоза 0 Нм Код двигателя C86 (для ПЧ) 1248 | Lenze Operations GmbH |  | 1076.5 | шт
G50BB124MHAR2C00 MDEMAXX080-42C0N i=20,65 | 16179563 | Мотор-редуктор G50BB124MHAR2C00 MDEMAXX080-42C0N, №16179563 | Мотор-редуктор Тип g500-B240 Код редуктора G50BB124MHAR2C00 Двигатель MD 080-42 Расчетная мощность 1,1 кВт Расчетная частота 50 Hz Передаточное число 20,65 Частота вращения выход. вала 67,3 об/мин Крутящий момент выход. вала 148 Нм Сервис фактор 1,62 Момент инерции 26,34 kgcm2 Motor mounting to gearbox Direct mounting (integr. mot.) Монтажное положение A Степень защиты IP55 Surface/corrosion protection OKS-S (Small; C1) Цвет RAL 7012 = Basalt grey Код редуктора G50BB124MHAR2C00 Выходной вал H - полый вал 30 мм Конструктивное исполнение A - на лапах, с центрирующим кольцом Output flange R - without flange Вентиляционный элемент без ventilation Смазочный материал CLP 460 Кол-во масла 0,6 l Монтажная паста Not включен Код мотора MDEMAXX080-42C0N Класс энергоэффективности IE1 Расчетная частота вращения 1390 об/мин Расчетный крутящий момент 7,5 Нм Расчетное напряжение 230 / 400 V Расчетный ток 4.80 / 2.80 A cos phi 0,8 Operating mode S1 Тип подключения Клеммная коробка Клеммная коробка В положении 4 Temperature class F Защита двигателя TKO (Thermal contact, NC) Охлаждение Встроен. вентилятор Момент тормоза 0 Нм Код двигателя C86 (для ПЧ) 1247 | Lenze Operations GmbH |  | 1031.72 | шт
G50BB124MHAR2C00 MFEMAIG071-32C1C i=26,878 | 16121318 | Мотор-редуктор g500-B240, G50BB124MHAR2C00 №16121318 | Мотор-редуктор Тип g500-B240 Код редуктора G50BB124MHAR2C00 Двигатель MF 071-32 Расчетная мощность 1,1 кВт Расчетная частота 120 Hz Передаточное число 26,878 Частота вращения выход. вала 129,8 об/мин Крутящий момент выход. вала 77 Нм Сервис фактор 2,36 Момент инерции 13,011 kgcm2 Motor mounting to gearbox Direct mounting (integr. mot.) Монтажное положение A Степень защиты IP54 Цвет Not coated Код редуктора G50BB124MHAR2C00 Выходной вал H - полый вал 30 мм Конструктивное исполнение A - на лапах, с центрирующим кольцом Output flange R - without flange Torque support For housing foot, enclosed Вентиляционный элемент без ventilation Смазочный материал CLP HC 320 Монтажная паста Not включен Код мотора MFEMAIG071-32C1C Расчетная частота вращения 3490 об/мин Расчетный крутящий момент 3,01 Нм Расчетное напряжение 200 / 345 V Выходной ток 5.50 / 3.20 A cos phi 0,77 Operating mode S1 Тип подключения Клеммная коробка Клеммная коробка В положении 2 Temperature class F Защита двигателя TKO (Thermal contact, NC) Охлаждение Встроен. вентилятор Момент тормоза 0 Нм Обратная связь Incr. encoder IG128-24V-H Подключение обратной связи Штекер M12 4pol. Код двигателя C86 (для ПЧ) 1581 | Lenze Operations GmbH |  | 1283.11 | шт
G50BB124MHAR2C00 MHEMAXX080-32C1C | 16219711 | Мотор-редуктор G50BB124MHAR2C00 MHEMAXX080-32C1C, №16219711 | Мотор-редуктор Тип g500-B240 Двигатель MH 080-32 Расчетная мощность 0,75 кВт Расчетная частота 50 Гц Передаточное число 49,133 Частота вращения выход. вала 28,7 об/мин Крутящий момент выход. вала 237 Нм Сервис фактор 1,01 Момент инерции 28,092 kgcm2 Крепление мотора к редуктору Прямой монтаж (двиг. интегрир.) Монтажное положение A Степень защиты IP55 Surface/corrosion protection OKS-S (Small; C1) Цвет Цвет по RAL = 7012 (серый) Код редуктора G50BB124MHAR2C00 Выходной вал H - полый вал 30 мм Тип вала Нержавеющая сталь Конструктивное исполнение A - на лапах, с центрирующим кольцом Выходной фланец R - без фланца Вентиляционный элемент без ventilation Смазочный материал CLP 460 Кол-во масла 0,6 l Монтажная паста Нет включен Код мотора MHEMAXX080-32C1C Класс энергоэффективности IE2 Расчетная частота вращения 1410 об/мин Расчетный крутящий момент 5,08 Нм Расчетное напряжение 230 / 400 V Расчетный ток 3.10 / 1.80 A косинус ϕ (коэффициент мощности) 0,84 Режим работы S1 Тип подключения Клеммная коробка Клеммная коробка В положении 4 Температурный класс F Защита двигателя TKO (термоконтакт, НЗ) Охлаждение Встроен. вентилятор Момент тормоза 0 Нм Код двигателя C86 (для ПЧ) 1525 Мощность мотора 0 кВт | Lenze Operations GmbH |  | 1106.23 | шт
G50BB124MHAR3C MDEMABR063-42C0C | 16236013 | Мотор-редуктор G50BB124MHAR3C MDEMABR063-42C0C, №16236013 | Мотор-редуктор Тип g500-B240 Двигатель MXXMAXX063-42 Монтаж на редукторе (фланец) Прямой монтаж (двиг. интегрир.) Расчетная мощность 0,25 кВт Частота вращения выход. вала 15,6 об/мин Крутящий момент выход. вала 141 Нм Сервис фактор 1,7 Расчетное напряжение 230 / 400 V +-10% Расчетная частота 50 Гц Передаточное число 87,563 Монтажное положение C Surface/corrosion protection OKS-M (Medium; C2) Цвет Цвет по RAL = 7012 (серый) Код редуктора G50BB124MHAR3C Выходной вал H - полый вал 30 мм Конструкция редуктора A - на лапах, с центрирующим кольцом Выходной фланец R - без фланца Тип смазки CLP HC 220 USDA H1 Монтажная паста Нет включен Табличка 1-я/2-я Алюминий / Алюминий Код мотора MDEMABR063-42C0C Серия мотора Двигатель асинхронный Расчетный ток 1,4 / 0,82 A косинус ϕ (коэффициент мощности) 0,67 Расчетный крутящий момент 1,74 Нм Расчетная частота вращения 1370 об/мин Температурный класс F Режим работы S1 Степень защиты IP55 Клеммная коробка В положении 3 Тип подключения Cтандарт Тормоз, исполнение Пружинный Размер тормоза 06 Напряжение тормоза 24 В постоянного тока Исполнение тормоза не-регулируемый Момент тормоза 4 Нм Бесшумный ротор тормоза Да Охлаждение Встроен. вентилятор Защита двигателя TKO (термоконтакт, НЗ) Код двигателя C86 (для ПЧ) 1239 | Lenze Operations GmbH |  | 1310.06 | шт
G50BB124MHAR3C MDEMAIG063-32C0C i=129,087 | 16013197 | Мотор-редуктор g500-B240, G50BB124MHAR3C MDEMAIG063-32C0C i=129,087 №16013197 | Мотор-редуктор Тип g500-B240 Код редуктора G50BB124MHAR3C Тип двигателя MXXMAXX 063-32 Монтаж на редукторе (фланец) Прямой монтаж (двиг. интегрир.) Расчетная мощность 0,18 кВт Частота вращения выход. вала 10,6 об/мин Крутящий момент выход. вала 151 Нм Сервис фактор 1,59 Расчетное напряжение 230 / 400 V +-10% Расчетная частота 50 Hz Передаточное число 129,087 Монтажное положение A Цвет Not coated Код редуктора G50BB124MHAR3C Выходной вал H - полый вал 30 мм Конструкция редуктора A - на лапах, с центрирующим кольцом Выходной фланец R - без фланца Тип смазки CLP HC 320 Монтажная паста не включен Код мотора MDEMAIG063-32C0C Тип двигателя MD асинх. 3-ф двигатель Расчетный ток 1,0 / 0,58 A КПД 0,7 Расчетный крутящий момент 1,26 Нм Расчетная частота вращения 1365 об/мин Класс нагревостойкости F Режим работы S1 Степень защиты IP54 Клеммная коробка В положении 5 Тип подключения Standard Обратная связь Incr. encoder IG128-24V-H Подключение обратной связи Штекер M12 Охлаждение Встроен. вентилятор Защита двигателя TKO (Thermal contact, NC) Код двигателя C86 (для ПЧ) 1237 | Lenze Operations GmbH |  | 1174.57 | шт
G50BB124MHAR3C MDEMAIG063-42C0C i=113,673 | 16013193 | Мотор-редуктор g500-B240, G50BB124MHAR3C MDEMAIG063-42C0C i=113,673 №16013193 | Мотор-редуктор Тип g500-B240 Код редуктора G50BB124MHAR3C Тип двигателя MXXMAXX 063-42 Монтаж на редукторе (фланец) Прямой монтаж (двиг. интегрир.) Расчетная мощность 0,25 кВт Частота вращения выход. вала 12,1 об/мин Крутящий момент выход. вала 183 Нм Сервис фактор 1,31 Расчетное напряжение 230 / 400 V +-10% Расчетная частота 50 Hz Передаточное число 113,673 Монтажное положение A Цвет Not coated Код редуктора G50BB124MHAR3C Выходной вал H - полый вал 30 мм Конструкция редуктора A - на лапах, с центрирующим кольцом Выходной фланец R - без фланца Тип смазки CLP HC 320 Монтажная паста не включен Код мотора MDEMAIG063-42C0C Тип двигателя MD асинх. 3-ф двигатель Расчетный ток 1,4 / 0,82 A КПД 0,67 Расчетный крутящий момент 1,74 Нм Расчетная частота вращения 1370 об/мин Класс нагревостойкости F Режим работы S1 Степень защиты IP54 Клеммная коробка В положении 5 Тип подключения Standard Обратная связь Incr. encoder IG128-24V-H Подключение обратной связи Штекер M12 Охлаждение Встроен. вентилятор Защита двигателя TKO (Thermal contact, NC) Код двигателя C86 (для ПЧ) 1239 | Lenze Operations GmbH |  | 1182.37 | шт
G50BB124MHAR3C MDEMAXX071-42C0C i=68,459 | 16092841 | Мотор-редуктор g500-B240, G50BB124MHAR3C №16092841 | Мотор-редуктор Тип g500-B240 Код редуктора G50BB124MHAR3C Тип двигателя MXXMAXX 071-42 Монтаж на редукторе (фланец) Прямой монтаж (двиг. интегрир.) Расчетная мощность 1 кВт Частота вращения выход. вала 36,7 об/мин Крутящий момент выход. вала 241 Нм Сервис фактор 0,95 Сервис фактор примечание 1 Внимание: Сервис фактор <1 Сервис фактор примечание 2 Возможна перегрузка редуктора Расчетное напряжение 400 V +-10% треугольник Расчетная частота 87 Hz Передаточное число 68,459 Монтажное положение D Цвет Not coated Код редуктора G50BB124MHAR3C Выходной вал H - полый вал 30 мм Конструкция редуктора A - на лапах, с центрирующим кольцом Выходной фланец R - без фланца Тип смазки CLP 460 Монтажная паста Not включен Код мотора MDEMAXX071-42C0C Kind of motor MD 3-phase AC asyn. motor Выходной ток 2,4 A cos phi 0,74 Расчетный крутящий момент 3,74 Нм Расчетная частота вращения 2515 об/мин Temperature class F Operating mode S1 Степень защиты IP55 Клеммная коробка В положении 2 Тип подключения Standard Охлаждение Встроен. вентилятор Защита двигателя TKO (Thermal contact, NC) Код двигателя C86 (для ПЧ) 1244 | Lenze Operations GmbH |  | 981.43 | шт
G50BB124MHAR3C00 MCS06C41-RS0B0 | 16205067 | Мотор-редуктор G50BB124MHAR3C00 MCS06C41-RS0B0, №16205067 | Мотор-редуктор Тип GMB124HAR3C_S06C41-RS0B0S00_129. Редуктор g500-B240 Двигатель MCS 06C41- Расчетная мощность 0,25 кВт Расчетная частота 270 Гц Передаточное число 129,087 Частота вращения выход. вала 31,4 об/мин Крутящий момент выход. вала 72 Нм Сервис фактор 3,03 Момент инерции 0,219 kgcm2 Крепление мотора к редуктору Прямой монтаж (двиг. интегрир.) Монтажное положение E Степень защиты IP54 Surface/corrosion protection OKS-S (Small; C1) Цвет Цвет по RAL = 7012 (серый) Код редуктора G50BB124MHAR3C00 Выходной вал H - полый вал 35 мм Конструктивное исполнение A - на лапах, с центрирующим кольцом Выходной фланец R - без фланца Смазочный материал CLP HC 320 Кол-во масла 1,4 l Вентиляционный элемент без ventilation Монтажная паста Нет включен Код мотора MCS06C41-RS0B0 Расчетная частота вращения 4050 об/мин Расчетный крутящий момент 0,6 Нм Расчетное напряжение 225 V Расчетный ток 1,3 A косинус ϕ (коэффициент мощности) 0,8 Режим работы S1 Тип подключения разъём ICN M23 6 контактныйle Подключение питания Позиция 2 Температурный класс F Защита двигателя PT1000 Охлаждение Самовентиляция Обратная связь Резольвер RS0 Подключение обратной связи разъём M23 12 контактный 0° coded Подключение обратной связи Позиция 2 Разрешение США/КАНАДА cURus Код двигателя C86 (для ПЧ) 1310 Табличка 1-я/2-я Наклейка / без | Lenze Operations GmbH |  | 1801.15 | шт
G50BB124MHAR3C00 MDEMABR063-42C0C | 16239402 | Мотор-редуктор G50BB124MHAR3C00 MDEMABR063-42C0C, №16239402 | Мотор-редуктор Тип g500-B240 Двигатель MD 063-42 Расчетная мощность 0,25 кВт Расчетная частота 50 Гц Передаточное число 87,563 Частота вращения выход. вала 15,6 об/мин Крутящий момент выход. вала 141 Нм Сервис фактор 1,7 Момент инерции 3,912 kgcm2 Крепление мотора к редуктору Прямой монтаж (двиг. интегрир.) Монтажное положение C Степень защиты IP55 Surface/corrosion protection OKS-S (Small; C1) Цвет Цвет по RAL = 7012 (серый) Код редуктора G50BB124MHAR3C00 Выходной вал H - полый вал 30 мм Конструктивное исполнение A - на лапах, с центрирующим кольцом Выходной фланец R - без фланца Вентиляционный элемент без ventilation Смазочный материал CLP HC 320 Кол-во масла 1,7 l Монтажная паста Нет включен Код мотора MDEMABR063-42C0C Расчетная частота вращения 1370 об/мин Расчетный крутящий момент 1,74 Нм Расчетное напряжение 230 / 400 V Расчетный ток 1.40 / 0.82 A косинус ϕ (коэффициент мощности) 0,67 Режим работы S1 Тип подключения Клеммная коробка Клеммная коробка В положении 3 Температурный класс F Защита двигателя TKO (термоконтакт, НЗ) Охлаждение Встроен. вентилятор Тормоз, исполнение Пружинный Исполнение тормоза не-регулируемый Напряжение управления тормозом 24 В постоянного тока Размер тормоза 06 Момент тормоза 4 Нм Рычаг ручного растормаживания Without Бесшумный ротор тормоза Нет Тормоз с уплотнительным кольцом Да Код двигателя C86 (для ПЧ) 1239 Мощность мотора 0 кВт | Lenze Operations GmbH |  | 1184.52 | шт
G50BB124MHAR3C00 MDEMAXX063-12C0C | 16181382 | Мотор-редуктор G50BB124MHAR3C00 MDEMAXX063-12C0C, №16181382 | Мотор-редуктор Тип g500-B240 Двигатель MD 063-12 Расчетная мощность 0,12 кВт Расчетная частота 60 Hz Передаточное число 165,426 Частота вращения выход. вала 10,5 об/мин Крутящий момент выход. вала 101 Нм Сервис фактор 2,37 Момент инерции 3,33 kgcm2 Motor mounting to gearbox Direct mounting (integr. mot.) Монтажное положение A Степень защиты IP55 Surface/corrosion protection OKS-G (primed) Цвет Primed Код редуктора G50BB124MHAR3C00 Выходной вал H - полый вал 30 мм Конструктивное исполнение A - на лапах, с центрирующим кольцом Output flange R - without flange Torque support at housing foot Опора от проворачивания В положении 6 Вентиляционный элемент без ventilation Смазочный материал CLP 460 Кол-во масла 0,9 l Монтажная паста Not включен Код мотора MDEMAXX063-12C0C Расчетная частота вращения 1735 об/мин Расчетный крутящий момент 0,66 Нм Расчетное напряжение 460 V Расчетный ток 0.40 A cos phi 0,55 Operating mode S1 Тип подключения Клеммная коробка Клеммная коробка В положении 2 Temperature class F Защита двигателя TKO (Thermal contact, NC) Охлаждение Встроен. вентилятор Момент тормоза 0 Нм Код двигателя C86 (для ПЧ) 1235 Mot power 0 kW | Lenze Operations GmbH |  | 1054.86 | шт
G50BB124MHBR2C MDEMAXX071-32C0W i=49,133 | 16043089 | Мотор-редуктор g500-B240, G50BB124MHBR2C №16043089 | Мотор-редуктор Тип g500-B240 Код редуктора G50BB124MHBR2C Тип двигателя MXXMAXX 071-32 Монтаж на редукторе (фланец) Прямой монтаж (двиг. интегрир.) Расчетная мощность 0,37 кВт Частота вращения выход. вала 28,7 об/мин Крутящий момент выход. вала 117 Нм Сервис фактор 2,05 Расчетное напряжение 230 / 400 V +-10% Расчетная частота 50 Hz Передаточное число 49,133 Монтажное положение B Surface/corrosion protection OKS-S (Small; C1) Цвет RAL 7012 = Basalt grey Код редуктора G50BB124MHBR2C Выходной вал H - полый вал 30 мм Конструкция редуктора B-на лапах, без центровки Выходной фланец R - без фланца Тип смазки CLP 460 Монтажная паста Not включен Код мотора MDEMAXX071-32C0W Kind of motor MD 3-phase AC asyn. motor Выходной ток 1,6 / 0,95 A cos phi 0,77 Расчетный крутящий момент 2,51 Нм Расчетная частота вращения 1410 об/мин Temperature class F Operating mode S1 Степень защиты IP55 Соответствие (стандарт) CSAUL Approval 2 CCC Клеммная коробка В положении 4 Тип подключения Standard Охлаждение Встроен. вентилятор Защита двигателя TKO (Thermal contact, NC) Код двигателя C86 (для ПЧ) 1241 | Lenze Operations GmbH |  | 996.09 | шт
G50BB124MHBR2C MSEMABR080-32C1C | 16146429 | Мотор-редуктор конический G50BB124MHBR2C MSEMABR080-32C1C, №16146429 | Мотор-редуктор конический Lenze Smart-мотор m300 Тип g500-B240 Двигатель MXXMAXX 080-32 Монтаж на редукторе (фланец) Прямой монтаж (двиг. интегрир.) Частота вращения выход. вала 77,7 об/мин Диапазон частоты вращения 500-2600 об/мин Выходная скорость min 15 об/мин Выходная скорость max 77,7 об/мин Выходная скорость 1 44,9 об/мин Направление вращения 1 по часовой Выходная скорость 2 0 об/мин Направление вращения 2 по часовой Выходная скорость 3 0 об/мин Направление вращения 3 по часовой Выходная скорость 4 0 об/мин Направление вращения 4 по часовой Выходная скорость 5 0 об/мин Направление вращения 5 по часовой Время разгона 1 s Время замедления 1 s Energy-saving function Off Крутящий момент выход. вала 159 Нм Max. perm. starting torq. Ma,1 240 Nm Max. perm. starting torq. Ma,2 264 Nm Сервис фактор 1,26 Расчетное напряжение 3/PE AC 400/480 V 50/60 Hz Передаточное число 33,433 Монтажное положение A Surface/corrosion protection OKS-S (Small; C1) Цвет RAL 7012 = Basalt grey Код редуктора G50BB124MHBR2C Выходной вал H - полый вал 35 мм Конструкция редуктора B-на лапах, без центровки Выходной фланец R - без фланца Реактивная штанга, поз./угол At Pitch Circle (поворотный круг), в комплекте Тип смазки CLP HC 220 Монтажная паста Not включен Код мотора MSEMABR080-32C1C Серия мотора Lenze Smart-мотор m300 Выходной ток 2,8 / 2,3 A cos phi 0,99 Расчетный крутящий момент 5 Нм Temperature class F Operating mode S1 Степень защиты IP54 Клеммная коробка В положении 3 Тип подключения Standard Подключение питания В поз.1 Тормоз, исполнение Пружинный Размер тормоза 08 Исполнение тормоза не-регулируемый Момент тормоза 8 Нм Ручка оттормаживания В положении 2 Бесшумный ротор тормоза Да Охлаждение Встроен. вентилятор Тормозной резистор 20 W / 390 Ohm Brake resistor Pos. In position 2 | Lenze Operations GmbH |  | 1741.3 | шт
G50BB124MHBR2C MSEMAXX080-32C1C | 16163646 | Мотор-редуктор G50BB124MHBR2C MSEMAXX080-32C1C, №16163646 | Мотор-редуктор Тип g500-B240 Двигатель MXXMAXX 080-32 Монтаж на редукторе (фланец) Прямой монтаж (двиг. интегрир.) Частота вращения выход. вала 43,6 об/мин Диапазон частоты вращения 500-2600 об/мин Выходная скорость min 8,4 об/мин Выходная скорость max 43,6 об/мин Выходная скорость 1 25,2 об/мин Направление вращения 1 по часовой Выходная скорость 2 0 об/мин Направление вращения 2 по часовой Выходная скорость 3 0 об/мин Направление вращения 3 по часовой Выходная скорость 4 0 об/мин Направление вращения 4 по часовой Выходная скорость 5 0 об/мин Направление вращения 5 по часовой Время разгона 1 s Время замедления 1 s Energy-saving function Off Крутящий момент выход. вала 283 Нм Max. perm. starting torq. Ma,1 240 Nm Max. perm. starting torq. Ma,2 264 Nm Сервис фактор 0,8 Сервис фактор примечание 1 Внимание: Сервис фактор <1 Сервис фактор примечание 2 Возможна перегрузка редуктора Расчетное напряжение 3/PE AC 400/480 V 50/60 Hz Передаточное число 59,63 Монтажное положение D Цвет Not coated Код редуктора G50BB124MHBR2C Выходной вал H - полый вал 30 мм Конструкция редуктора B-на лапах, без центровки Выходной фланец R - без фланца Реактивная штанга, поз./угол на круговом фланце с резьбовыми отверстиями, пол. 3/270° Mounting set for hollow shaft Да Тип смазки CLP HC 220 Монтажная паста Not включен Код мотора MSEMAXX080-32C1C Серия мотора Lenze Smart-мотор m300 Выходной ток 2,8 / 2,3 A cos phi 0,99 Расчетный крутящий момент 5 Нм Temperature class F Operating mode S1 Степень защиты IP55 Клеммная коробка В положении 5 Тип подключения Standard Подключение питания В поз.1 Охлаждение Встроен. вентилятор | Lenze Operations GmbH |  | 1332.53 | шт
G50BB124MHBR2C00 M24AP100L045E00CT i=16,857 | 16117878 | Мотор-редуктор g500-B240, G50BB124MHBR2C00 №16117878 | Мотор-редуктор Тип g500-B240 Код редуктора G50BB124MHBR2C00 Двигатель m240-P100/L4 Расчетная мощность 3 кВт Расчетная частота 50 Hz Передаточное число 16,857 Частота вращения выход. вала 86,2 об/мин Крутящий момент выход. вала 316 Нм Сервис фактор 0,76 Motor mounting to gearbox Direct mounting (integr. mot.) Монтажное положение A Степень защиты IP55 Surface/corrosion protection OKS-S (Small; C1) Цвет RAL 7012 = Basalt grey Код редуктора G50BB124MHBR2C00 Выходной вал H - полый вал 30 мм Конструктивное исполнение B-на лапах, без центровки Output flange R - without flange Вентиляционный элемент без ventilation Смазочный материал CLP 460 Монтажная паста Not включен Код мотора M24AP100L045E00CT Класс энергоэффективности IE3 Расчетная частота вращения 1453 об/мин Расчетный крутящий момент 19,7 Нм Расчетное напряжение 230 / 400 V Выходной ток 10.90 / 6.30 A cos phi 0,8 Operating mode S1 Тип подключения Клеммная коробка Клеммная коробка В положении 2 Temperature class F Защита двигателя TKO (Thermal contact, NC) Охлаждение Встроен. вентилятор Момент тормоза 0 Нм | Lenze Operations GmbH |  | 1285.09 | шт
G50BB124MHBR2C00 MCS09L41-RS0B0 | 16246551 | Мотор-редуктор G50BB124MHBR2C00 MCS09L41-RS0B0, №16246551 | Мотор-редуктор Редуктор g500-B240 Двигатель MCS 09L41- Расчетная мощность 1,9 кВт Расчетная частота 270 Гц Передаточное число 26,878 Частота вращения выход. вала 150,7 об/мин Крутящий момент выход. вала 115 Нм Сервис фактор 1,5 Момент инерции 3,047 kgcm2 Крепление мотора к редуктору Прямой монтаж (двиг. интегрир.) Монтажное положение D Степень защиты IP54 Surface/corrosion protection OKS-S (Small; C1) Цвет Цвет по RAL = 7012 (серый) Код редуктора G50BB124MHBR2C00 Выходной вал H - полый вал 35 мм Конструктивное исполнение B-на лапах, без центровки Выходной фланец R - без фланца Torque support at housing foot Опора от проворачивания В положении 6 Смазочный материал CLP HC 220 Gearbox lubricant quantity 1,2 l Вентиляционный элемент без ventilation Монтажная паста Нет включен Код мотора MCS09L41-RS0B0 Расчетная частота вращения 4050 об/мин Расчетный крутящий момент 4,5 Нм Расчетное напряжение 295 V Расчетный ток 4,2 A косинус ϕ (коэффициент мощности) 1 Режим работы S1 Тип подключения разъём ICN M23 6 контактныйle Подключение питания Позиция 2 Температурный класс F Защита двигателя PT1k+2PTC Охлаждение Самовентиляция Момент тормоза 0 Нм Обратная связь Резольвер RS0 Подключение обратной связи разъём M23 12 контактный 0° coded Подключение обратной связи Позиция 2 Разрешение США/КАНАДА cURus Код двигателя C86 (для ПЧ) 1320 Табличка 1-я/2-я Наклейка / без | Lenze Operations GmbH |  | 2283.89 | шт
G50BB124MHBR2C00 MDEMABA063-32C0C | 16151673 | Мотор-редуктор G50BB124MHBR2C00 MDEMABA063-32C0C, №16151673 | Мотор-редуктор Тип g500-B240 Двигатель MD 063-32 Расчетная мощность 0,18 кВт Расчетная частота 50 Hz Передаточное число 52,51 Частота вращения выход. вала 26 об/мин Крутящий момент выход. вала 63 Нм Сервис фактор 2,56 Момент инерции 3,55 kgcm2 Motor mounting to gearbox Direct mounting (integr. mot.) Монтажное положение D Степень защиты IP55 Surface/corrosion protection OKS-S (Small; C1) Цвет RAL 7012 = Basalt grey Код редуктора G50BB124MHBR2C00 Выходной вал H - полый вал 30 мм Конструктивное исполнение B-на лапах, без центровки Output flange R - without flange Вентиляционный элемент без ventilation Смазочный материал CLP 460 Монтажная паста Not включен Код мотора MDEMABA063-32C0C Расчетная частота вращения 1365 об/мин Расчетный крутящий момент 1,26 Нм Расчетное напряжение 230 / 400 V Выходной ток 1.00 / 0.58 A cos phi 0,7 Operating mode S1 Тип подключения Клеммная коробка Клеммная коробка В положении 5 Temperature class F Защита двигателя TKO (Thermal contact, NC) Охлаждение Встроен. вентилятор Тормоз, исполнение Пружинный Исполнение тормоза не-регулируемый Brake supply voltage 230 V AC Размер тормоза 06 Момент тормоза 4 Нм Manual brake release Without Бесшумный ротор тормоза Да Тормоз с уплотнительным кольцом No Обратная связь Abs. val. encoder AM1024-8V-H Подключение обратной связи Клеммная коробка Код двигателя C86 (для ПЧ) 1237 Mot power 0 kW | Lenze Operations GmbH |  | 2145.81 | шт
G50BB124MHBR2C00 MDEMABR080-32C1N i=43,267 | 16139043 | Мотор-редуктор G50BB124MHBR2C00 MDEMABR080-32C1N №16139043 | Мотор-редуктор Тип g500-B240 Код редуктора G50BB124MHBR2C00 Двигатель MD 080-32 Расчетная мощность 0,75 кВт Расчетная частота 50 Hz Передаточное число 43,267 Частота вращения выход. вала 32,6 об/мин Крутящий момент выход. вала 209 Нм Сервис фактор 1,15 Момент инерции 26,706 kgcm2 Motor mounting to gearbox Direct mounting (integr. mot.) Монтажное положение A Степень защиты IP55 Цвет Not coated Код редуктора G50BB124MHBR2C00 Выходной вал H - полый вал 30 мм Конструктивное исполнение B-на лапах, без центровки Output flange R - without flange Вентиляционный элемент без ventilation Смазочный материал CLP 460 Монтажная паста Not включен Код мотора MDEMABR080-32C1N Класс энергоэффективности IE1 Расчетная частота вращения 1410 об/мин Расчетный крутящий момент 5,1 Нм Расчетное напряжение 230 / 400 V Выходной ток 3.30 / 1.90 A cos phi 0,8 Operating mode S1 Тип подключения Клеммная коробка Клеммная коробка В положении 2 Temperature class F Защита двигателя TKO (Thermal contact, NC) Охлаждение Встроен. вентилятор Тормоз, исполнение Пружинный Исполнение тормоза не-регулируемый Brake supply voltage 24 V DC Размер тормоза 08 Момент тормоза 5 Нм Manual brake release Without Бесшумный ротор тормоза No Тормоз с уплотнительным кольцом No Код двигателя C86 (для ПЧ) 1245 | Lenze Operations GmbH |  | 1168.01 | шт
G50BB124MHBR2C00 MDEMABR080-42C0C i=20,65 | 16132792 | Мотор-редуктор g500-B240, G50BB124MHBR2C00 №16132792 | Мотор-редуктор Тип g500-B240 Код редуктора G50BB124MHBR2C00 Двигатель MD 080-42 Расчетная мощность 1,1 кВт Расчетная частота 50 Hz Передаточное число 20,65 Частота вращения выход. вала 67,3 об/мин Крутящий момент выход. вала 148 Нм Сервис фактор 1,62 Момент инерции 26,95 kgcm2 Motor mounting to gearbox Direct mounting (integr. mot.) Монтажное положение A Степень защиты IP55 Цвет Not coated Код редуктора G50BB124MHBR2C00 Выходной вал H - полый вал 30 мм Конструктивное исполнение B-на лапах, без центровки Output flange R - without flange Вентиляционный элемент без ventilation Смазочный материал CLP 460 Монтажная паста Not включен Код мотора MDEMABR080-42C0C Класс энергоэффективности IE1 Расчетная частота вращения 1390 об/мин Расчетный крутящий момент 7,5 Нм Расчетное напряжение 230 / 400 V Выходной ток 4.80 / 2.80 A cos phi 0,8 Operating mode S1 Тип подключения Клеммная коробка Клеммная коробка В положении 2 Temperature class F Защита двигателя TKO (Thermal contact, NC) Охлаждение Встроен. вентилятор Тормоз, исполнение Пружинный Исполнение тормоза не-регулируемый Brake supply voltage 24 V DC Размер тормоза 08 Момент тормоза 5 Нм Manual brake release Without Бесшумный ротор тормоза No Тормоз с уплотнительным кольцом No Код двигателя C86 (для ПЧ) 1247 | Lenze Operations GmbH |  | 1212.67 | шт
G50BB124MHBR2C00 MDEMAXX063-32C0C | 16152511 | Мотор-редуктор G50BB124MHBR2C00 MDEMAXX063-32C0C, №16152511 | Мотор-редуктор Тип g500-B240 Двигатель MD 063-32 Расчетная мощность 0,33 кВт Расчетная частота 87 Hz Передаточное число 52,51 Частота вращения выход. вала 47,1 об/мин Крутящий момент выход. вала 64 Нм Сервис фактор 2,43 Момент инерции 3,37 kgcm2 Motor mounting to gearbox Direct mounting (integr. mot.) Монтажное положение A Степень защиты IP55 Цвет Not coated Код редуктора G50BB124MHBR2C00 Выходной вал H - полый вал 30 мм Конструктивное исполнение B-на лапах, без центровки Output flange R - without flange Вентиляционный элемент без ventilation Смазочный материал CLP HC 220 Монтажная паста Not включен Код мотора MDEMAXX063-32C0C Расчетная частота вращения 2475 об/мин Расчетный крутящий момент 1,26 Нм Расчетное напряжение 400 V Подключение треугольник Выходной ток 1.00 A cos phi 0,65 Operating mode S1 Тип подключения Клеммная коробка Клеммная коробка В положении 2 Temperature class F Защита двигателя TKO (Thermal contact, NC) Охлаждение Встроен. вентилятор Момент тормоза 0 Нм Код двигателя C86 (для ПЧ) 1238 Mot power 0 kW | Lenze Operations GmbH |  | 892.4 | шт
G50BB124MHBR2C00 MDEMAXX071-32C0C | 16152510 | Мотор-редуктор G50BB124MHBR2C00 MDEMAXX071-32C0C, №16152510 | Мотор-редуктор Тип g500-B240 Двигатель MD 071-32 Расчетная мощность 0,66 кВт Расчетная частота 87 Hz Передаточное число 49,133 Частота вращения выход. вала 51,3 об/мин Крутящий момент выход. вала 117 Нм Сервис фактор 1,96 Момент инерции 10,792 kgcm2 Motor mounting to gearbox Direct mounting (integr. mot.) Монтажное положение A Степень защиты IP55 Цвет Not coated Код редуктора G50BB124MHBR2C00 Выходной вал H - полый вал 30 мм Конструктивное исполнение B-на лапах, без центровки Output flange R - without flange Вентиляционный элемент без ventilation Смазочный материал CLP HC 220 Монтажная паста Not включен Код мотора MDEMAXX071-32C0C Расчетная частота вращения 2520 об/мин Расчетный крутящий момент 2,51 Нм Расчетное напряжение 400 V Подключение треугольник Выходной ток 1.60 A cos phi 0,72 Operating mode S1 Тип подключения Клеммная коробка Клеммная коробка В положении 2 Temperature class F Защита двигателя TKO (Thermal contact, NC) Охлаждение Встроен. вентилятор Момент тормоза 0 Нм Код двигателя C86 (для ПЧ) 1242 Mot power 0 kW | Lenze Operations GmbH |  | 918.36 | шт
G50BB124MHBR2C00 MDEMAXX071-42C0C | 16175148 | Мотор-редуктор G50BB124MHBR2C00 MDEMAXX071-42C0C, №16175148 | Мотор-редуктор Тип g500-B240 Двигатель MD 071-42 Расчетная мощность 0,55 кВт Расчетная частота 50 Hz Передаточное число 16,857 Частота вращения выход. вала 83,3 об/мин Крутящий момент выход. вала 60 Нм Сервис фактор 4,01 Момент инерции 13,247 kgcm2 Motor mounting to gearbox Direct mounting (integr. mot.) Монтажное положение D Степень защиты IP55 Surface/corrosion protection OKS-S (Small; C1) Цвет RAL 7012 = Basalt grey Код редуктора G50BB124MHBR2C00 Выходной вал H - полый вал 30 мм Конструктивное исполнение B-на лапах, без центровки Output flange R - without flange Torque support For housing foot, enclosed Вентиляционный элемент без ventilation Смазочный материал CLP 460 Кол-во масла 1,2 l Монтажная паста Not включен Код мотора MDEMAXX071-42C0C Расчетная частота вращения 1405 об/мин Расчетный крутящий момент 3,74 Нм Расчетное напряжение 230 / 400 V Расчетный ток 2.40 / 1.40 A cos phi 0,77 Operating mode S1 Тип подключения Клеммная коробка Клеммная коробка В положении 2 Temperature class F Защита двигателя TKO (Thermal contact, NC) Охлаждение Встроен. вентилятор Момент тормоза 0 Нм Код двигателя C86 (для ПЧ) 1243 Mot power 0 kW | Lenze Operations GmbH |  | 1063.33 | шт
G50BB124MHBR2C00 MDEMAXX080-32C1N | 16175150 | Мотор-редуктор G50BB124MHBR2C00 MDEMAXX080-32C1N, №16175150 | Мотор-редуктор Тип g500-B240 Двигатель MD 080-32 Расчетная мощность 0,75 кВт Расчетная частота 50 Hz Передаточное число 16,857 Частота вращения выход. вала 83,6 об/мин Крутящий момент выход. вала 81 Нм Сервис фактор 2,95 Момент инерции 26,447 kgcm2 Motor mounting to gearbox Direct mounting (integr. mot.) Монтажное положение D Степень защиты IP55 Surface/corrosion protection OKS-S (Small; C1) Цвет RAL 7012 = Basalt grey Код редуктора G50BB124MHBR2C00 Выходной вал H - полый вал 30 мм Конструктивное исполнение B-на лапах, без центровки Output flange R - without flange Torque support For housing foot, enclosed Вентиляционный элемент без ventilation Смазочный материал CLP 460 Кол-во масла 1,2 l Монтажная паста Not включен Код мотора MDEMAXX080-32C1N Класс энергоэффективности IE1 Расчетная частота вращения 1410 об/мин Расчетный крутящий момент 5,1 Нм Расчетное напряжение 230 / 400 V Расчетный ток 3.30 / 1.90 A cos phi 0,8 Operating mode S1 Тип подключения Клеммная коробка Клеммная коробка В положении 2 Temperature class F Защита двигателя TKO (Thermal contact, NC) Охлаждение Встроен. вентилятор Момент тормоза 0 Нм Код двигателя C86 (для ПЧ) 1245 Mot power 0 kW | Lenze Operations GmbH |  | 1075.37 | шт
G50BB124MHBR2C00 MDEMAXX080-42C0N | 16175193 | Мотор-редуктор G50BB124MHBR2C00 MDEMAXX080-42C0N, №16175193 | Мотор-редуктор Тип g500-B240 Двигатель MD 080-42 Расчетная мощность 1,1 кВт Расчетная частота 50 Hz Передаточное число 16,857 Частота вращения выход. вала 82,5 об/мин Крутящий момент выход. вала 121 Нм Сервис фактор 1,98 Момент инерции 26,447 kgcm2 Motor mounting to gearbox Direct mounting (integr. mot.) Монтажное положение D Степень защиты IP55 Surface/corrosion protection OKS-S (Small; C1) Цвет RAL 7012 = Basalt grey Код редуктора G50BB124MHBR2C00 Выходной вал H - полый вал 30 мм Конструктивное исполнение B-на лапах, без центровки Output flange R - without flange Torque support For housing foot, enclosed Вентиляционный элемент без ventilation Смазочный материал CLP 460 Кол-во масла 1,2 l Монтажная паста Not включен Код мотора MDEMAXX080-42C0N Класс энергоэффективности IE1 Расчетная частота вращения 1390 об/мин Расчетный крутящий момент 7,5 Нм Расчетное напряжение 230 / 400 V Расчетный ток 4.80 / 2.80 A cos phi 0,8 Operating mode S1 Тип подключения Клеммная коробка Клеммная коробка В положении 2 Temperature class F Защита двигателя TKO (Thermal contact, NC) Охлаждение Встроен. вентилятор Момент тормоза 0 Нм Код двигателя C86 (для ПЧ) 1247 Mot power 0 kW | Lenze Operations GmbH |  | 1120.02 | шт
G50BB124MHBR2C00 MDEMAXX090-32C1N i=26,878 | 16119169 | Мотор-редуктор g500-B240, G50BB124MHBR2C00 №16119169 | Мотор-редуктор Тип g500-B240 Код редуктора G50BB124MHBR2C00 Двигатель MD 090-32 Расчетная мощность 1,5 кВт Расчетная частота 60 Hz Передаточное число 26,878 Частота вращения выход. вала 64 об/мин Крутящий момент выход. вала 213 Нм Сервис фактор 1,08 Момент инерции 28,611 kgcm2 Motor mounting to gearbox Direct mounting (integr. mot.) Монтажное положение A Степень защиты IP55 Цвет Not coated Код редуктора G50BB124MHBR2C00 Выходной вал H - полый вал 30 мм Конструктивное исполнение B-на лапах, без центровки Output flange R - without flange Torque support f. threaded pitch circl, encl. Вентиляционный элемент без ventilation Смазочный материал CLP 460 Монтажная паста Not включен Код мотора MDEMAXX090-32C1N Класс энергоэффективности IE1 Расчетная частота вращения 1720 об/мин Расчетный крутящий момент 8,33 Нм Расчетное напряжение 460 V Выходной ток 3.40 A cos phi 0,73 Operating mode S1 Тип подключения Клеммная коробка Клеммная коробка В положении 2 Temperature class F Защита двигателя TKO (Thermal contact, NC) Охлаждение Встроен. вентилятор Момент тормоза 0 Нм Код двигателя C86 (для ПЧ) 1267 | Lenze Operations GmbH |  | 1125.76 | шт
G50BB124MHBR2C00 MDFMABI080-42C0C i=16,857 | 16122222 | Мотор-редуктор g500-B240, G50BB124MHBR2C00 №16122222 | Мотор-редуктор Тип g500-B240 Код редуктора G50BB124MHBR2C00 Двигатель MD 080-42 Расчетная мощность 1,1 кВт Расчетная частота 50 Hz Передаточное число 16,857 Частота вращения выход. вала 82,5 об/мин Крутящий момент выход. вала 121 Нм Сервис фактор 1,98 Момент инерции 27,057 kgcm2 Motor mounting to gearbox Direct mounting (integr. mot.) Монтажное положение A Степень защиты IP55 Цвет Not coated Код редуктора G50BB124MHBR2C00 Выходной вал H - полый вал 30 мм Конструктивное исполнение B-на лапах, без центровки Output flange R - without flange Вентиляционный элемент без ventilation Смазочный материал CLP 460 Монтажная паста Not включен Код мотора MDFMABI080-42C0C Класс энергоэффективности IE1 Расчетная частота вращения 1390 об/мин Расчетный крутящий момент 7,5 Нм Расчетное напряжение 230 / 400 V Выходной ток 4.80 / 2.80 A cos phi 0,8 Operating mode S1 Тип подключения Клеммная коробка Клеммная коробка В положении 2 Temperature class F Защита двигателя TKO (Thermal contact, NC) Охлаждение Вентилятор Blower circuit 1~/3~ Blower connection Terminal box Клеммная коробка - вентилятор В положении 2 Тормоз, исполнение Пружинный Исполнение тормоза не-регулируемый Brake supply voltage 230 V AC Размер тормоза 08 Момент тормоза 8 Нм Manual brake release Without Бесшумный ротор тормоза Да Тормоз с уплотнительным кольцом No Обратная связь Incr. encoder IG2048-24V-H Подключение обратной связи Клеммная коробка Код двигателя C86 (для ПЧ) 1247 | Lenze Operations GmbH |  | 2126 | шт
G50BB124MHBR2C00 MDFMABI100-12C0C i=12,081 | 16122303 | Мотор-редуктор g500-B240, G50BB124MHBR2C00 №16122303 | Мотор-редуктор Тип g500-B240 Код редуктора G50BB124MHBR2C00 Двигатель MD 100-12 Расчетная мощность 2,2 кВт Расчетная частота 50 Hz Передаточное число 12,081 Частота вращения выход. вала 119,2 об/мин Крутящий момент выход. вала 167 Нм Сервис фактор 1,24 Момент инерции 63,729 kgcm2 Motor mounting to gearbox Direct mounting (integr. mot.) Монтажное положение A Степень защиты IP55 Цвет Not coated Код редуктора G50BB124MHBR2C00 Выходной вал H - полый вал 30 мм Конструктивное исполнение B-на лапах, без центровки Output flange R - without flange Вентиляционный элемент без ventilation Смазочный материал CLP 460 Монтажная паста Not включен Код мотора MDFMABI100-12C0C Класс энергоэффективности IE1 Расчетная частота вращения 1440 об/мин Расчетный крутящий момент 14,6 Нм Расчетное напряжение 230 / 400 V Выходной ток 9.20 / 5.30 A cos phi 0,73 Operating mode S1 Тип подключения Клеммная коробка Клеммная коробка В положении 2 Temperature class F Защита двигателя TKO (Thermal contact, NC) Охлаждение Вентилятор Blower circuit 1~/3~ Blower connection Terminal box Клеммная коробка - вентилятор В положении 2 Тормоз, исполнение Пружинный Исполнение тормоза не-регулируемый Brake supply voltage 230 V AC Размер тормоза 10 Момент тормоза 16 Нм Manual brake release Without Бесшумный ротор тормоза Да Тормоз с уплотнительным кольцом No Обратная связь Incr. encoder IG2048-24V-H Подключение обратной связи Клеммная коробка Код двигателя C86 (для ПЧ) 1251 | Lenze Operations GmbH |  | 2353.6 | шт
G50BB124MHBR2C00 MFEMAXX063-42C1C | 16139958 | Мотор-редуктор G50BB124MHBR2C00 MFEMAXX063-42C1C, №16139958 | Мотор-редуктор Тип g500-B240 Двигатель MF 063-42 Расчетная мощность 0,75 кВт Расчетная частота 120 Hz Передаточное число 67,113 Частота вращения выход. вала 50,7 об/мин Крутящий момент выход. вала 134 Нм Сервис фактор 1,08 Момент инерции 3,745 kgcm2 Motor mounting to gearbox Direct mounting (integr. mot.) Монтажное положение A Степень защиты IP55 Цвет Not coated Код редуктора G50BB124MHBR2C00 Выходной вал H - полый вал 30 мм Конструктивное исполнение B-на лапах, без центровки Output flange R - without flange Torque support f. threaded pitch circl, encl. Вентиляционный элемент без ventilation Смазочный материал CLP HC 220 Монтажная паста Not включен Код мотора MFEMAXX063-42C1C Расчетная частота вращения 3400 об/мин Расчетный крутящий момент 2,11 Нм Расчетное напряжение 210 / 370 V Выходной ток 4.00 / 2.30 A cos phi 0,69 Operating mode S1 Тип подключения Клеммная коробка Клеммная коробка В положении 2 Temperature class F Защита двигателя TKO (Thermal contact, NC) Охлаждение Встроен. вентилятор Момент тормоза 0 Нм Код двигателя C86 (для ПЧ) 1580 Mot power 0 kW | Lenze Operations GmbH |  | 1021.25 | шт
G50BB124MHBR2C00 MHFMABI090-12C1N i=12,081 | 16138504 | Мотор-редуктор G50BB124MHBR2C00 MHFMABI090-12C1N №16138504 | Мотор-редуктор Тип g500-B240 Код редуктора G50BB124MHBR2C00 Двигатель MH 090-12 Расчетная мощность 1,1 кВт Расчетная частота 50 Hz Передаточное число 12,081 Частота вращения выход. вала 118,4 об/мин Крутящий момент выход. вала 84 Нм Сервис фактор 2,47 Момент инерции 33,339 kgcm2 Motor mounting to gearbox Direct mounting (integr. mot.) Монтажное положение A Степень защиты IP55 Цвет Not coated Код редуктора G50BB124MHBR2C00 Выходной вал H - полый вал 30 мм Конструктивное исполнение B-на лапах, без центровки Output flange R - without flange Вентиляционный элемент без ventilation Смазочный материал CLP 460 Монтажная паста Not включен Код мотора MHFMABI090-12C1N Класс энергоэффективности IE2 Расчетная частота вращения 1430 об/мин Расчетный крутящий момент 7,35 Нм Расчетное напряжение 230 / 400 V Выходной ток 4.60 / 2.70 A cos phi 0,76 Operating mode S1 Тип подключения Клеммная коробка Клеммная коробка В положении 2 Temperature class F Защита двигателя TKO (Thermal contact, NC) Охлаждение Вентилятор Blower circuit 1~/3~ Blower connection Terminal box Клеммная коробка - вентилятор В положении 2 Тормоз, исполнение Пружинный Исполнение тормоза не-регулируемый Brake supply voltage 24 V DC Размер тормоза 08 Момент тормоза 8 Нм Manual brake release Without Бесшумный ротор тормоза Да Тормоз с уплотнительным кольцом No Обратная связь Incr. encoder IG1024-24V-H Подключение обратной связи Клеммная коробка Код двигателя C86 (для ПЧ) 1527 | Lenze Operations GmbH |  | 2183.83 | шт
G50BB124MHBR2C00 MHFMABI100-12C1C i=9,44 | 16135838 | Мотор-редуктор g500-B240, G50BB124MHBR2C00 №16135838 | Мотор-редуктор Тип g500-B240 Код редуктора G50BB124MHBR2C00 Двигатель MH 100-12 Расчетная мощность 3,9 кВт Расчетная частота 87 Hz Передаточное число 9,44 Частота вращения выход. вала 270,7 об/мин Крутящий момент выход. вала 131 Нм Сервис фактор 1,22 Момент инерции 66,554 kgcm2 Motor mounting to gearbox Direct mounting (integr. mot.) Монтажное положение A Степень защиты IP55 Цвет Not coated Код редуктора G50BB124MHBR2C00 Выходной вал H - полый вал 30 мм Конструктивное исполнение B-на лапах, без центровки Output flange R - without flange Вентиляционный элемент без ventilation Смазочный материал CLP 460 Монтажная паста Not включен Код мотора MHFMABI100-12C1C Класс энергоэффективности IE2 Расчетная частота вращения 2555 об/мин Расчетный крутящий момент 14,6 Нм Расчетное напряжение 400 V Подключение треугольник Выходной ток 8.60 A cos phi 0,83 Operating mode S1 Тип подключения Клеммная коробка Клеммная коробка В положении 2 Temperature class F Защита двигателя TKO (Thermal contact, NC) Охлаждение Вентилятор Blower circuit 1~/3~ Blower connection Terminal box Клеммная коробка - вентилятор В положении 2 Тормоз, исполнение Пружинный Исполнение тормоза не-регулируемый Brake supply voltage 24 V DC Размер тормоза 12 Момент тормоза 32 Нм Manual brake release Without Бесшумный ротор тормоза Да Тормоз с уплотнительным кольцом No Обратная связь Incr. encoder IG1024-24V-H Подключение обратной связи Клеммная коробка Код двигателя C86 (для ПЧ) 1532 | Lenze Operations GmbH |  | 2455.19 | шт
G50BB124MHBR2C00-MFEMAIG071-42C1C | 16136799 | Мотор-редуктор конический G50BB124MHBR2C00-MFEMAIG071-42C1C №16136799 | Мотор-редуктор конический Тип g500-B240 Двигатель MF 071-42 Расчетная мощность 1,5 кВт Расчетная частота 120 Hz Передаточное число 16,857 Частота вращения выход. вала 204,7 об/мин Крутящий момент выход. вала 66 Нм Сервис фактор 2,73 Момент инерции 13,247 kgcm2 Motor mounting to gearbox Direct mounting (integr. mot.) Монтажное положение A Степень защиты IP65 Surface/corrosion protection OKS-S (Small; C1) Цвет RAL 7012 = Basalt grey Код редуктора G50BB124MHBR2C00 Выходной вал H - полый вал 30 мм Конструктивное исполнение B-на лапах, без центровки Output flange R - without flange Вентиляционный элемент без ventilation Смазочный материал CLP HC 220 Монтажная паста Not включен Код мотора MFEMAIG071-42C1C Расчетная частота вращения 3450 об/мин Расчетный крутящий момент 4,15 Нм Расчетное напряжение 205 / 360 V Выходной ток 6.80 / 3.90 A cos phi 0,8 Operating mode S1 Тип подключения Клеммная коробка Клеммная коробка В положении 2 Temperature class F Защита двигателя TKO (Thermal contact, NC) Охлаждение Встроен. вентилятор Момент тормоза 0 Нм Обратная связь Incr. encoder IG2048-24V-H Подключение обратной связи Клеммная коробка Код двигателя C86 (для ПЧ) 1582 Mot power 0 kW | Lenze Operations GmbH |  | 1691.64 | шт
G50BB124MHBR3C MDEMAIG063-32C0C i=113,673 | 16081803 | Мотор-редуктор g500-B240, №16081803 | Мотор-редуктор Тип g500-B240 Код редуктора G50BB124MHBR3C Тип двигателя MXXMAXX 063-32 Монтаж на редукторе (фланец) Прямой монтаж (двиг. интегрир.) Расчетная мощность 0,18 кВт Частота вращения выход. вала 12 об/мин Крутящий момент выход. вала 133 Нм Сервис фактор 1,81 Расчетное напряжение 230 / 400 V +-10% Расчетная частота 50 Hz Передаточное число 113,673 Монтажное положение A Surface/corrosion protection OKS-S (Small; C1) Цвет RAL 7012 = Basalt grey Код редуктора G50BB124MHBR3C Выходной вал H - полый вал 30 мм Конструкция редуктора B-на лапах, без центровки Выходной фланец R - без фланца Тип смазки CLP 460 Монтажная паста Not включен Код мотора MDEMAIG063-32C0C Kind of motor MD 3-phase AC asyn. motor Выходной ток 1,0 / 0,58 A cos phi 0,7 Расчетный крутящий момент 1,26 Нм Расчетная частота вращения 1365 об/мин Temperature class F Operating mode S1 Степень защиты IP54 Клеммная коробка В положении 2 Тип подключения Standard Обратная связь Incr. encoder IG128-24V-H Подключение обратной связи M12 plug Охлаждение Встроен. вентилятор Защита двигателя TKO (Thermal contact, NC) Код двигателя C86 (для ПЧ) 1237 | Lenze Operations GmbH |  | 1209.18 | шт
G50BB124MHBR3C00 MCS09D41-SRMP1 | 16148501 | Мотор-редуктор G50BB124MHBR3C00 MCS09D41-SRMP1, №16148501 | Мотор-редуктор Тип g500-B240 Двигатель MCS 09D41- Расчетная мощность 1 кВт Расчетная частота 270 Hz Передаточное число 77,741 Частота вращения выход. вала 52,1 об/мин Крутящий момент выход. вала 166 Нм Сервис фактор 1,18 Момент инерции 2,291 kgcm2 Motor mounting to gearbox Direct mounting (integr. mot.) Монтажное положение D Степень защиты IP54 Surface/corrosion protection OKS-S (Small; C1) Цвет RAL 7012 = Basalt grey Код редуктора G50BB124MHBR3C00 Выходной вал H - полый вал 30 мм Конструктивное исполнение B-на лапах, без центровки Output flange R - without flange Смазочный материал CLP HC 220 Вентиляционный элемент без ventilation Монтажная паста Not включен Код мотора MCS09D41-SRMP1 Расчетная частота вращения 4050 об/мин Расчетный крутящий момент 2,3 Нм Расчетное напряжение 320 V Выходной ток 2,3 A cos phi 1 Operating mode S1 Тип подключения ICN M23 connector, 6-ти полюсн. Подключение питания В положении 5 Temperature class F Защита двигателя KTY83/PTC Охлаждение Самовентиляция Тормоз, исполнение Тормоз с постоянными магнитами Brake supply voltage 24 V DC Момент тормоза 6 Нм Обратная связь Abs. val. encoder AM1024-8V-H Подключение обратной связи M23 12pole connector 20° coded Feedback connection In position 5 Approval - USA/Canada cURus Код двигателя C86 (для ПЧ) 1417 Табличка 1-я/2-я Adhesive label / без | Lenze Operations GmbH |  | 2983.15 | шт
G50BB124MHBR3C00 MDEMABA063-32C0C | 16148500 | Мотор-редуктор G50BB124MHBR3C00 MDEMABA063-32C0C, №16148500 | Мотор-редуктор Тип g500-B240 Двигатель MD 063-32 Расчетная мощность 0,18 кВт Расчетная частота 50 Hz Передаточное число 245,178 Частота вращения выход. вала 5,6 об/мин Крутящий момент выход. вала 286 Нм Сервис фактор 0,84 Момент инерции 3,494 kgcm2 Motor mounting to gearbox Direct mounting (integr. mot.) Монтажное положение D Степень защиты IP55 Surface/corrosion protection OKS-S (Small; C1) Цвет RAL 7012 = Basalt grey Код редуктора G50BB124MHBR3C00 Выходной вал H - полый вал 30 мм Конструктивное исполнение B-на лапах, без центровки Output flange R - without flange Вентиляционный элемент без ventilation Смазочный материал CLP 460 Монтажная паста Not включен Код мотора MDEMABA063-32C0C Расчетная частота вращения 1365 об/мин Расчетный крутящий момент 1,26 Нм Расчетное напряжение 230 / 400 V Выходной ток 1.00 / 0.58 A cos phi 0,7 Operating mode S1 Тип подключения Клеммная коробка Клеммная коробка В положении 5 Temperature class F Защита двигателя TKO (Thermal contact, NC) Охлаждение Встроен. вентилятор Тормоз, исполнение Пружинный Исполнение тормоза не-регулируемый Brake supply voltage 230 V AC Размер тормоза 06 Момент тормоза 4 Нм Manual brake release Without Бесшумный ротор тормоза Да Тормоз с уплотнительным кольцом No Обратная связь Abs. val. encoder AM1024-8V-H Подключение обратной связи Клеммная коробка Код двигателя C86 (для ПЧ) 1237 Mot power 0 kW | Lenze Operations GmbH |  | 2197 | шт
G50BB124MHBR3C00 MDEMAXX063-32C0C | 16138408 | Мотор-редуктор конический G50BB124MHBR3C00 MDEMAXX063-32C0C, №16138408 | Мотор-редуктор конический Тип g500-B240 Двигатель MD 063-32 Расчетная мощность 0,18 кВт Расчетная частота 50 Hz Передаточное число 245,178 Частота вращения выход. вала 5,6 об/мин Крутящий момент выход. вала 286 Нм Сервис фактор 0,84 Момент инерции 3,314 kgcm2 Motor mounting to gearbox Direct mounting (integr. mot.) Монтажное положение A Степень защиты IP55 Surface/corrosion protection OKS-S (Small; C1) Цвет RAL 7012 = Basalt grey Код редуктора G50BB124MHBR3C00 Выходной вал H - полый вал 30 мм Конструктивное исполнение B-на лапах, без центровки Output flange R - without flange Вентиляционный элемент без ventilation Смазочный материал CLP 460 Монтажная паста Not включен Код мотора MDEMAXX063-32C0C Расчетная частота вращения 1365 об/мин Расчетный крутящий момент 1,26 Нм Расчетное напряжение 230 / 400 V Выходной ток 1.00 / 0.58 A cos phi 0,7 Operating mode S1 Тип подключения Клеммная коробка Клеммная коробка В положении 5 Temperature class F Защита двигателя TKO (Thermal contact, NC) Охлаждение Встроен. вентилятор Момент тормоза 0 Нм Код двигателя C86 (для ПЧ) 1237 Mot power 0 kW | Lenze Operations GmbH |  | 978.18 | шт
G50BB124MHBR3C00 MFEMAXX063-32C1C | 16152582 | Мотор-редуктор G50BB124MHBR3C00 MFEMAXX063-32C1C, №16152582 | Мотор-редуктор Тип g500-B240 Двигатель MF 063-32 Расчетная мощность 0,55 кВт Расчетная частота 120 Hz Передаточное число 145,674 Частота вращения выход. вала 23,6 об/мин Крутящий момент выход. вала 206 Нм Сервис фактор 1,11 Момент инерции 3,73 kgcm2 Motor mounting to gearbox Direct mounting (integr. mot.) Монтажное положение A Степень защиты IP55 Цвет Not coated Код редуктора G50BB124MHBR3C00 Выходной вал H - полый вал 30 мм Конструктивное исполнение B-на лапах, без центровки Output flange R - without flange Вентиляционный элемент без ventilation Смазочный материал CLP HC 220 Монтажная паста Not включен Код мотора MFEMAXX063-32C1C Расчетная частота вращения 3440 об/мин Расчетный крутящий момент 1,53 Нм Расчетное напряжение 200 / 345 V Выходной ток 3.20 / 1.80 A cos phi 0,68 Operating mode S1 Тип подключения Клеммная коробка Клеммная коробка В положении 2 Temperature class F Защита двигателя TKO (Thermal contact, NC) Охлаждение Встроен. вентилятор Момент тормоза 0 Нм Код двигателя C86 (для ПЧ) 1579 Mot power 0 kW | Lenze Operations GmbH |  | 960.22 | шт
G50BB124MSBR2C MHEMABR080-32C1C i=13,719 | 15982592 | Мотор-редуктор g500-B240, G50BB124MSBR2C MHEMABR080-32C1C i=13,719 №15982592 | Мотор-редуктор Тип g500-B240 Код редуктора G50BB124MSBR2C Тип двигателя MXXMAXX 080-32 Монтаж на редукторе (фланец) Прямой монтаж (двиг. интегрир.) Расчетная мощность 0,75 кВт Частота вращения выход. вала 102,8 об/мин Крутящий момент выход. вала 66 Нм Сервис фактор 3,28 Расчетное напряжение 230 / 400 V +-10% Расчетная частота 50 Hz Передаточное число 13,719 Монтажное положение A Цвет Not coated Код редуктора G50BB124MSBR2C Выходной вал S- shrink disc 30, поз. 5 Конструкция редуктора B-на лапах, без центровки Выходной фланец R - без фланца Тип смазки CLP HC 320 Монтажная паста не включен Код мотора MHEMABR080-32C1C Тип двигателя MH асинхронный 3-ф двигатель (IE2) Расчетный ток 3,1 / 1,8 A КПД 0,84 Расчетный крутящий момент 5,08 Нм Расчетная частота вращения 1410 об/мин Класс нагревостойкости F Режим работы S1 Степень защиты IP55 Клеммная коробка В положении 2 Тип подключения Standard Тормоз, исполнение Пружинный Размер тормоза 08 Напряжение тормоза 230 V AC Выпрямитель 6-ти полюсн. Выпрямитель тормоза Да с искрогасителем Исполнение тормоза не-регулируемый Момент тормоза 8 Нм Охлаждение Встроен. вентилятор Защита двигателя TKO (Thermal contact, NC) Код двигателя C86 (для ПЧ) 1525 | Lenze Operations GmbH |  | 1374.14 | шт
G50BB124MSBR2C MHEMAXX080-32C1C, | 15938121 | Мотор-редуктор g500-B240 G50BB124MSBR2C MHEMAXX080-32C1C, №15938121 | Мотор-редуктор Тип g500-B240 Код редуктора G50BB124MSBR2C Тип двигателя MXXMAXX 080-32 Монтаж на редукторе (фланец) Прямой монтаж (двиг. интегрир.) Расчетная мощность 0,750 кВт Частота вращения выход. вала 60,1 об/мин Крутящий момент выход. вала 113 Нм Сервис фактор 2,12 Расчетное напряжение 230 / 400 V +-10% Расчетная частота 50 Hz Передаточное число 23,450 Монтажное положение A Цвет Not coated Код редуктора G50BB124MSBR2C Выходной вал S- shrink disc 30, поз. 3 Защита выходного вала сальник Viton Конструкция редуктора B-на лапах, без центровки Выходной фланец R - без фланца Тип смазки CLP HC 320 Монтажная паста не включен Код мотора MHEMAXX080-32C1C Тип двигателя MH асинхронный 3-ф двигатель (IE2) Расчетный ток 3,1 / 1,8 A КПД 0,84 Расчетный крутящий момент 5,08 Нм Расчетная частота вращения 1.410 об/мин Класс нагревостойкости F Режим работы S1 Степень защиты IP55 Клеммная коробка В положении 2 Тип подключения Standard Охлаждение Встроен. вентилятор Защита двигателя TKO (Thermal contact, NC) Код двигателя C86 (для ПЧ) 1525 | Lenze Operations GmbH |  | 1209.83 | шт
G50BB124MSBR2C MHEMAXX090-12C1C | 15770895 | Мотор-редуктор g500-B240 G50BB124MSBR2C MHEMAXX090-12C1C, №15770895 | Мотор-редуктор Тип g500-B240 Код редуктора G50BB124MSBR2C Тип двигателя MXXMAXX 090-12 Монтаж на редукторе (фланец) Прямой монтаж (двиг. интегрир.) Расчетная мощность 1,100 кВт Частота вращения выход. вала 53,2 об/мин Крутящий момент выход. вала 188 Нм Сервис фактор 1,28 Расчетное напряжение 230 / 400 V +-10% Расчетная частота 50 Hz Передаточное число 26,878 Монтажное положение B Цвет Not coated Код редуктора G50BB124MSBR2C Выходной вал S- shrink disc 30, поз. 3 Конструкция редуктора B-на лапах, без центровки Выходной фланец R - без фланца Реактивная штанга, поз./угол at foot, в положении 4 Тип смазки CLP 460 Монтажная паста не включен Код мотора MHEMAXX090-12C1C Тип двигателя MH асинхронный 3-ф двигатель (IE2) Расчетный ток 4,6 / 2,7 A КПД 0,76 Расчетный крутящий момент 7,35 Нм Расчетная частота вращения 1.430 об/мин Класс нагревостойкости F Режим работы S1 Степень защиты IP55 Клеммная коробка В положении 4 Тип подключения Standard Охлаждение Встроен. вентилятор Защита двигателя TKO (Thermal contact, NC) Код двигателя C86 (для ПЧ) 1527 | Lenze Operations GmbH |  | 1274.57 | шт
G50BB124MVAK2C0 MFEMAXX080-42C1C i=12,081 | 16135564 | Мотор-редуктор g500-B240, G50BB124MVAK2C0 №16135564 | Мотор-редуктор Тип g500-B240 Код редуктора G50BB124MVAK2C0 Двигатель MF 080-42 Преобразователь 8400 motec 3.0/400-3 Расчетная мощность 3 кВт Расчетная частота 120 Hz Передаточное число 12,081 Частота вращения выход. вала 288,1 об/мин Крутящий момент выход. вала 94 Нм Сервис фактор 1,66 Момент инерции 28,729 kgcm2 Motor mounting to gearbox Direct mounting (integr. mot.) Монтажное положение E Степень защиты IP55 Цвет Not coated Код редуктора G50BB124MVAK2C00 Выходной вал V - solid sh. 30x60 мм поз. 5 Конструктивное исполнение A - на лапах, с центрирующим кольцом Output flange K - 200 through hole, pos. 5 Вентиляционный элемент без ventilation Смазочный материал CLP 460 Монтажная паста Not включен Код мотора MFEMAXX080-42C1C Расчетная частота вращения 3480 об/мин Расчетный крутящий момент 8,2 Нм Расчетное напряжение 370 V Выходной ток 6.60 A cos phi 0,86 Operating mode S1 Temperature class F Защита двигателя TKO (Thermal contact, NC) Охлаждение Встроен. вентилятор Момент тормоза 0 Нм Код двигателя C86 (для ПЧ) 1591 Inverter code E84DVBM3024SSNN2P3 Mot power 3 kW Расчетное напряжение питания 3/PE 400/480 V AC Преобразователь В положении 2 Mains connection Terminal Mains connection In position 5 I/O extension Standard I/O I/O connection Terminal Brake resistor type E84DZEW100R001 Тормозной резистор В положении 3 | Lenze Operations GmbH |  | 2156.16 | шт
G50BB124MVAK2C00 MFEMAXX080-42C1C | 16135835 | Мотор-редуктор G50BB124MVAK2C00 MFEMAXX080-42C1C | Редуктор series g500 bevel geared motor Редуктор g500-B240 Двигатель MF 080-42 Преобразователь 8400 motec 3.0/400-3 Расчетная мощность 3 кВт Расчетная частота 120 Hz Передаточное число 15,008 Частота вращения выход. вала 231,9 об/мин Крутящий момент выход. вала 117 Нм Сервис фактор 1,44 Момент инерции 28,586 kgcm2 Motor mounting to gearbox Direct mounting (integr. mot.) Монтажное положение E Степень защиты IP55 Цвет Not coated Код редуктора G50BB124MVAK2C00 Выходной вал V - solid sh. 30x60 мм поз. 5 Конструктивное исполнение A - на лапах, с центрирующим кольцом Output flange K - 200 through hole, pos. 5 Вентиляционный элемент без ventilation Смазочный материал CLP 460 Монтажная паста Not включен Код мотора MFEMAXX080-42C1C Расчетная частота вращения 3480 об/мин Расчетный крутящий момент 8,2 Нм Расчетное напряжение 370 V Выходной ток 6.60 A cos phi 0,86 Operating mode S1 Temperature class F Защита двигателя TKO (Thermal contact, NC) Охлаждение Встроен. вентилятор Момент тормоза 0 Нм Код двигателя C86 (для ПЧ) 1591 Inverter code E84DVBM3024SSNN2P3 Mot power 3 kW Расчетное напряжение питания 3/PE 400/480 V AC Преобразователь В положении 2 Mains connection Terminal Mains connection In position 5 I/O extension Standard I/O I/O connection Terminal Brake resistor type E84DZEW100R001 Тормозной резистор В положении 3 | Lenze Operations GmbH |  | 2156.16 | шт
G50BB124MVAR2C MCS 09F38-RS0P1 i=33,433 | 16003803 | Мотор-редуктор g500-B240, G50BB124MVAR2C MCS 09F38-RS0P1 i=33,433 №16003803 | Мотор-редуктор Тип g500-B240 Код редуктора G50BB124MVAR2C Тип двигателя MCS 09F38 Монтаж на редукторе (фланец) Прямой монтаж (двиг. интегрир.) Расчетная мощность 1,2 кВт Частота вращения выход. вала 112,2 об/мин Крутящий момент выход. вала 98 Нм Сервис фактор 1,8 Расчетное напряжение 330 V Расчетная частота 250 Hz Передаточное число 33,433 Монтажное положение A Защита поверхн. от коррозии OKS-S (Small; C1) Цвет RAL 9005 = Jet black матовый Код редуктора G50BB124MVAR2C Выходной вал V - цельный вал 30x60, p. 3 Конструкция редуктора A - на лапах, с центрирующим кольцом Выходной фланец R - без фланца Тип смазки CLP HC 320 Монтажная паста не включен Двигатель MCS 09F38-RS0P1 Тип двигателя MCS syn. compact servo motor Расчетный ток 2,5 A КПД 0,97 Расчетный крутящий момент 3,1 Нм Расчетная частота вращения 3750 об/мин Напряжение питания 400 V AC Класс нагревостойкости F Момент инерции 2,752 kgcm2 Степень защиты IP54 Соответствие (стандарт) CSAUL Подключение В положении 2 Подключение питания Штекер Тормоз, исполнение Тормоз с постоянными магнитами Размер тормоза 07 Тормоз, напряжение 24 V DC Момент тормоза 6 Нм Feedback safety system not acc. to IEC 61800-5-2 Обратная связь Резольвер RS0 Подключение обратной связи Штекер Подключение вентилятора без Охлаждение Самовентиляция Защита двигателя KTY83 + PTC | Lenze Operations GmbH |  | 2199.02 | шт
G50BB124MVAR2C MDEMAIG090-32C1N i=23,45 | 16072851 | Мотор-редуктор g500-B240, G50BB124MVAR2C №16072851 | Мотор-редуктор Тип g500-B240 Код редуктора G50BB124MVAR2C Тип двигателя MXXMAXX 090-32 Монтаж на редукторе (фланец) Прямой монтаж (двиг. интегрир.) Расчетная мощность 1,5 кВт Частота вращения выход. вала 60,1 об/мин Крутящий момент выход. вала 226 Нм Сервис фактор 1,06 Расчетное напряжение 230 / 400 V +-10% Расчетная частота 50 Hz Передаточное число 23,45 Монтажное положение A Surface/corrosion protection OKS-S (Small; C1) Цвет RAL 7012 = Basalt grey Код редуктора G50BB124MVAR2C Выходной вал V - цельный вал 30x60, p. 3 Конструкция редуктора A - на лапах, с центрирующим кольцом Выходной фланец R - без фланца Тип смазки CLP 460 Монтажная паста Not включен Код мотора MDEMAIG090-32C1N Kind of motor MD 3-phase AC asyn. motor Выходной ток 6,6 / 3,8 A cos phi 0,76 Расчетный крутящий момент 10,1 Нм Расчетная частота вращения 1410 об/мин Temperature class F Operating mode S1 Степень защиты IP55 Соответствие станд. Not CE-compliant Клеммная коробка В положении 2 Тип подключения Standard Обратная связь Incr. encoder IG1024-24V-H Подключение обратной связи Клеммная коробка Охлаждение Встроен. вентилятор Защита двигателя TKO (Thermal contact, NC) Код двигателя C86 (для ПЧ) 1267 | Lenze Operations GmbH |  | 1697.78 | шт
G50BB124MVAR2C MDEMAXX071-32C0C i=43,267 | 16011890 | Мотор-редуктор g500-B240, G50BB124MVAR2C MDEMAXX071-32C0C i=43,267 №16011890 | Мотор-редуктор Тип g500-B240 Код редуктора G50BB124MVAR2C Тип двигателя MXXMAXX 071-32 Монтаж на редукторе (фланец) Прямой монтаж (двиг. интегрир.) Расчетная мощность 0,37 кВт Частота вращения выход. вала 32,6 об/мин Крутящий момент выход. вала 103 Нм Сервис фактор 2,33 Расчетное напряжение 230 / 400 V +-10% Расчетная частота 50 Hz Передаточное число 43,267 Монтажное положение A Цвет Not coated Код редуктора G50BB124MVAR2C Выходной вал V - цельный вал 30x60, p. 3 Конструкция редуктора A - на лапах, с центрирующим кольцом Выходной фланец R - без фланца Тип смазки CLP 460 Монтажная паста не включен Код мотора MDEMAXX071-32C0C Тип двигателя MD асинх. 3-ф двигатель Расчетный ток 1,6 / 0,95 A КПД 0,77 Расчетный крутящий момент 2,51 Нм Расчетная частота вращения 1410 об/мин Класс нагревостойкости F Режим работы S1 Степень защиты IP55 Клеммная коробка В положении 2 Тип подключения Standard Охлаждение Встроен. вентилятор Защита двигателя TKO (Thermal contact, NC) Код двигателя C86 (для ПЧ) 1241 | Lenze Operations GmbH |  | 908.18 | шт
G50BB124MVAR2C00 MDEMABR080-32C1C | 16180741 | Мотор-редуктор G50BB124MVAR2C00 MDEMABR080-32C1C, №16180741 | Мотор-редуктор Тип g500-B240 Двигатель MD 080-32 Расчетная мощность 0,75 кВт Расчетная частота 50 Hz Передаточное число 20,65 Частота вращения выход. вала 68,3 об/мин Крутящий момент выход. вала 100 Нм Сервис фактор 2,41 Момент инерции 26,95 kgcm2 Motor mounting to gearbox Direct mounting (integr. mot.) Монтажное положение A Степень защиты IP55 Surface/corrosion protection OKS-S (Small; C1) Цвет RAL 7012 = Basalt grey Код редуктора G50BB124MVAR2C00 Выходной вал V - solid sh. 30x60 мм поз. 5 Конструктивное исполнение A - на лапах, с центрирующим кольцом Output flange R - without flange Вентиляционный элемент без ventilation Смазочный материал CLP 460 Кол-во масла 0,6 l Монтажная паста Not включен Код мотора MDEMABR080-32C1C Класс энергоэффективности IE1 Расчетная частота вращения 1410 об/мин Расчетный крутящий момент 5,1 Нм Расчетное напряжение 230 / 400 V Расчетный ток 3.30 / 1.90 A cos phi 0,8 Operating mode S1 Тип подключения Клеммная коробка Клеммная коробка В положении 2 Temperature class F Защита двигателя TKO (Thermal contact, NC) Охлаждение Встроен. вентилятор Тормоз, исполнение Пружинный Исполнение тормоза не-регулируемый Brake supply voltage 400 V AC Размер тормоза 08 Момент тормоза 6 Нм Manual brake release Without Бесшумный ротор тормоза No Тормоз с уплотнительным кольцом No Код двигателя C86 (для ПЧ) 1245 Mot power 0 kW | Lenze Operations GmbH |  | 1212.79 | шт
G50BB124MVAR2C00 MDEMABR080-42C0C | 16184895 | Мотор-редуктор G50BB124MVAR2C00 MDEMABR080-42C0C, №16184895 | Мотор-редуктор Тип g500-B240 Двигатель MD 080-42 Расчетная мощность 1,1 кВт Расчетная частота 50 Hz Передаточное число 20,65 Частота вращения выход. вала 67,3 об/мин Крутящий момент выход. вала 148 Нм Сервис фактор 1,62 Момент инерции 26,95 kgcm2 Motor mounting to gearbox Direct mounting (integr. mot.) Монтажное положение A Степень защиты IP55 Surface/corrosion protection OKS-S (Small; C1) Цвет RAL 7012 = Basalt grey Код редуктора G50BB124MVAR2C00 Выходной вал V - solid sh. 30x60 мм поз. 5 Конструктивное исполнение A - на лапах, с центрирующим кольцом Output flange R - without flange Вентиляционный элемент без ventilation Смазочный материал CLP 460 Кол-во масла 0,6 l Монтажная паста Not включен Код мотора MDEMABR080-42C0C Класс энергоэффективности IE1 Расчетная частота вращения 1390 об/мин Расчетный крутящий момент 7,5 Нм Расчетное напряжение 230 / 400 V Расчетный ток 4.80 / 2.80 A cos phi 0,8 Operating mode S1 Тип подключения Клеммная коробка Клеммная коробка В положении 2 Temperature class F Защита двигателя TKO (Thermal contact, NC) Охлаждение Встроен. вентилятор Тормоз, исполнение Пружинный Исполнение тормоза не-регулируемый Brake supply voltage 400 V AC Размер тормоза 08 Момент тормоза 6 Нм Manual brake release Without Бесшумный ротор тормоза No Тормоз с уплотнительным кольцом No Код двигателя C86 (для ПЧ) 1247 Mot power 0 kW | Lenze Operations GmbH |  | 1257.45 | шт
G50BB124MVAR2C00 MDFMABR080-42C0C i= 30,522 | 16147541 | Мотор-редуктор G50BB124MVAR2C00 MDFMABR080-42C0C, №16147541 | Мотор-редуктор Тип g500-B240 Код редуктора G50BB124MVAR2C00 Двигатель MD 080-42 Расчетная мощность 1,1 кВт Расчетная частота 50 Hz Передаточное число 30,522 Частота вращения выход. вала 45,5 об/мин Крутящий момент выход. вала 219 Нм Сервис фактор 1,1 Момент инерции 26,81 kgcm2 Motor mounting to gearbox Direct mounting (integr. mot.) Монтажное положение C Степень защиты IP54 Цвет Not coated Код редуктора G50BB124MVAR2C00 Выходной вал V - solid sh. 30x60 мм поз. 5 Конструктивное исполнение A - на лапах, с центрирующим кольцом Output flange R - without flange Вентиляционный элемент без ventilation Смазочный материал CLP 460 Монтажная паста Not включен Код мотора MDFMABR080-42C0C Класс энергоэффективности IE1 Расчетная частота вращения 1390 об/мин Расчетный крутящий момент 7,5 Нм Расчетное напряжение 230 / 400 V Выходной ток 4.80 / 2.80 A cos phi 0,8 Operating mode S1 Тип подключения Клеммная коробка Клеммная коробка В положении 2 Temperature class F Защита двигателя TKO (Thermal contact, NC) Охлаждение Вентилятор Blower circuit 1~/3~ Blower connection Terminal box Клеммная коробка - вентилятор В положении 2 Тормоз, исполнение Пружинный Исполнение тормоза не-регулируемый Brake supply voltage 230 V AC Размер тормоза 08 Момент тормоза 8 Нм Manual brake release With lever Ручка оттормаживания В положении 2 Бесшумный ротор тормоза No Тормоз с уплотнительным кольцом No Код двигателя C86 (для ПЧ) 1247 | Lenze Operations GmbH |  | 1491.96 | шт
G50BB124MVAR2C00 MFEMABR071-32C1C | 16178752 | Мотор-редуктор G50BB124MVAR2C00 MFEMABR071-32C1C, №16178752 | Мотор-редуктор Тип g500-B240 Двигатель MF 071-32 Расчетная мощность 1,1 кВт Расчетная частота 120 Hz Передаточное число 59,63 Частота вращения выход. вала 58,5 об/мин Крутящий момент выход. вала 171 Нм Сервис фактор 1,21 Момент инерции 13,017 kgcm2 Motor mounting to gearbox Direct mounting (integr. mot.) Монтажное положение A Степень защиты IP55 Surface/corrosion protection OKS-S (Small; C1) Цвет RAL 7012 = Basalt grey Код редуктора G50BB124MVAR2C00 Выходной вал V - solid sh. 30x60 мм поз. 5 Конструктивное исполнение A - на лапах, с центрирующим кольцом Output flange R - without flange Вентиляционный элемент без ventilation Смазочный материал CLP HC 220 Кол-во масла 0,6 l Монтажная паста Not включен Код мотора MFEMABR071-32C1C Расчетная частота вращения 3490 об/мин Расчетный крутящий момент 3,01 Нм Расчетное напряжение 200 / 345 V Расчетный ток 5.50 / 3.20 A cos phi 0,77 Operating mode S1 Тип подключения Клеммная коробка Клеммная коробка В положении 2 Temperature class F Защита двигателя TKO (Thermal contact, NC) Охлаждение Встроен. вентилятор Тормоз, исполнение Пружинный Исполнение тормоза не-регулируемый Brake supply voltage 400 V AC Размер тормоза 06 Момент тормоза 4 Нм Manual brake release Without Бесшумный ротор тормоза Да Тормоз с уплотнительным кольцом No Код двигателя C86 (для ПЧ) 1581 Mot power 0 kW | Lenze Operations GmbH |  | 1224.28 | шт
G50BB124MVAR2C00 MHFMAIG090-12C1C | 16142631 | Мотор-редуктор G50BB124MVAR2C00 MHFMAIG090-12C1C, №16142631 | Мотор-редуктор Тип g500-B240 Двигатель MH 090-12 Преобразователь 8400 motec 1.1/400-3 Расчетная мощность 1,1 кВт Расчетная частота 50 Hz Передаточное число 9,44 Частота вращения выход. вала 151,5 об/мин Крутящий момент выход. вала 66 Нм Сервис фактор 2,9 Момент инерции 33,054 kgcm2 Motor mounting to gearbox Direct mounting (integr. mot.) Монтажное положение AEF Степень защиты IP54 Surface/corrosion protection OKS-S (Small; C1) Цвет RAL 7012 = Basalt grey Код редуктора G50BB124MVAR2C00 Выходной вал V - solid sh. 30x60 мм поз. 3 Конструктивное исполнение A - на лапах, с центрирующим кольцом Output flange R - without flange Вентиляционный элемент без ventilation Смазочный материал CLP 460 Монтажная паста Not включен Код мотора MHFMAIG090-12C1C Класс энергоэффективности IE2 Расчетная частота вращения 1430 об/мин Расчетный крутящий момент 7,35 Нм Расчетное напряжение 400 V Выходной ток 2.70 A cos phi 0,76 Operating mode S1 Temperature class F Защита двигателя TKO (Thermal contact, NC) Охлаждение Вентилятор Blower circuit 1~/3~ Blower connection Terminal box Клеммная коробка - вентилятор В положении 3 Момент тормоза 0 Нм Обратная связь Incr. encoder IG128-24V-H Подключение обратной связи Штекер M12 4pol. Код двигателя C86 (для ПЧ) 1527 Inverter code E84DVBM1124SCFN2P2 Mot power 1,1 kW Расчетное напряжение питания 3/PE 400/480 V AC Преобразователь В положении 2 Mains connection Terminal I/O extension Standard I/O I/O connection M12 A-coded female & term. Fieldbus network CANopen Network connection M12 A-coded female & male Network connection In position 3 | Lenze Operations GmbH |  | 2291.26 | шт
G50BB124MVBR2C MDEMAXX071-32C0C i= 26,878 | 16054697 | Мотор-редуктор g500-B240, G50BB124MVBR2C MDEMAXX071-32C0C i= 26,878 №16054697 | Мотор-редуктор Тип g500-B240 Код редуктора G50BB124MVBR2C Тип двигателя MXXMAXX 071-32 Серия устройства 8400 motec Монтаж на редукторе (фланец) Прямой монтаж (двиг. интегрир.) Расчетная мощность 0,37 кВт Частота вращения выход. вала 52,5 об/мин Крутящий момент выход. вала 64 Нм Сервис фактор 3,74 Расчетное напряжение питания 3/PE AC 400/480 V 50/60 Hz Расчетное напряжение 400 V +-10% звезда Расчетная частота 50 Hz Передаточное число 26,878 Монтажное положение A Surface/corrosion protection OKS-S (Small; C1) Цвет RAL 7012 = Basalt grey Код редуктора G50BB124MVBR2C Выходной вал V - цельный вал 30x60, p. 3 Конструкция редуктора B-на лапах, без центровки Выходной фланец R - без фланца Тип смазки CLP 460 Монтажная паста Not включен Код мотора MDEMAXX071-32C0C Kind of motor MD 3-phase AC asyn. motor Выходной ток 0,95 A КПД 0,77 Расчетный крутящий момент 2,51 Нм Расчетная частота вращения 1410 об/мин Temperature class F Operating mode S1 Степень защиты IP55 Преобразователь В положении 2 Тип подключения Standard Охлаждение Встроен. вентилятор Защита двигателя TKO (Thermal contact, NC) Код двигателя C86 (для ПЧ) 1241 Тип преобразователя E84DVBM3714SSNN2P1 Перегрузочная способность 150% / 60s + 200% / 3s Коммуникационный модуль Standard I/O I/O connection Terminal Модуль памяти Standard Устройство управления DIP переключатель / потенциометр | Lenze Operations GmbH |  | 1546.41 | шт
G50BB124MVBR2C MDFMABR080-42C0C i=19,143 | 16005051 | Мотор-редуктор g500-B240, G50BB124MVBR2C MDFMABR080-42C0C i=19,143 №16005051 | Мотор-редуктор Тип g500-B240 Код редуктора G50BB124MVBR2C Тип двигателя MXXMAXX 080-42 Монтаж на редукторе (фланец) Прямой монтаж (двиг. интегрир.) Расчетная мощность 1,1 кВт Частота вращения выход. вала 72,6 об/мин Крутящий момент выход. вала 137 Нм Сервис фактор 1,75 Расчетное напряжение 230 / 400 V +-10% Расчетная частота 50 Hz Передаточное число 19,143 Монтажное положение C Цвет Not coated Код редуктора G50BB124MVBR2C Выходной вал V - цельный вал 30x60, p. 5 Конструкция редуктора B-на лапах, без центровки Выходной фланец R - без фланца Тип смазки CLP HC 320 Монтажная паста не включен Код мотора MDFMABR080-42C0C Тип двигателя MD асинх. 3-ф двигатель Расчетный ток 4,8 / 2,8 A КПД 0,8 Расчетный крутящий момент 7,5 Нм Расчетная частота вращения 1390 об/мин Класс нагревостойкости F Режим работы S1 Степень защиты IP55 Клеммная коробка В положении 4 Тип подключения Standard Тормоз, исполнение Пружинный Размер тормоза 10 Напряжение тормоза 230 V AC Выпрямитель 6-ти полюсн. Выпрямитель тормоза Да с искрогасителем Исполнение тормоза не-регулируемый Момент тормоза 16 Нм Бесшумный ротор тормоза да Охлаждение Вентилятор 1~ / 3~ Клеммная коробка - вентилятор В положении 4 Защита двигателя TKO (Thermal contact, NC) Код двигателя C86 (для ПЧ) 1247 | Lenze Operations GmbH |  | 1566.84 | шт
G50BB124MVBR2C00 MFEMABR063-42C1C | 16181336 | Мотор-редуктор G50BB124MVBR2C00 MFEMABR063-42C1C №16181336 | Мотор-редуктор Тип g500-B240 Двигатель MF 063-42 Расчетная мощность 0,75 кВт Расчетная частота 120 Hz Передаточное число 49,133 Частота вращения выход. вала 69,2 об/мин Крутящий момент выход. вала 98 Нм Сервис фактор 2,11 Момент инерции 3,942 kgcm2 Motor mounting to gearbox Direct mounting (integr. mot.) Монтажное положение A Степень защиты IP55 Surface/corrosion protection OKS-S (Small; C1) Цвет RAL 7012 = Basalt grey Код редуктора G50BB124MVBR2C00 Выходной вал V - solid sh. 30x60 мм поз. 5 Конструктивное исполнение B-на лапах, без центровки Output flange R - without flange Вентиляционный элемент без ventilation Смазочный материал CLP HC 220 Кол-во масла 0,6 l Монтажная паста Not включен Код мотора MFEMABR063-42C1C Расчетная частота вращения 3400 об/мин Расчетный крутящий момент 2,11 Нм Расчетное напряжение 210 / 370 V Расчетный ток 4.00 / 2.30 A cos phi 0,69 Operating mode S1 Тип подключения Клеммная коробка Клеммная коробка В положении 2 Temperature class F Защита двигателя TKO (Thermal contact, NC) Охлаждение Встроен. вентилятор Тормоз, исполнение Пружинный Исполнение тормоза не-регулируемый Brake supply voltage 400 V AC Размер тормоза 06 Момент тормоза 4 Нм Manual brake release Without Бесшумный ротор тормоза Да Тормоз с уплотнительным кольцом No Код двигателя C86 (для ПЧ) 1580 Mot power 0 kW | Lenze Operations GmbH |  | 1192.14 | шт
G50BB124MVBR2C00 MFEMABR071-32C1C | 16178776 | Мотор-редуктор G50BB124MVBR2C00 MFEMABR071-32C1C, №16178776 | Мотор-редуктор Тип g500-B240 Двигатель MF 071-32 Расчетная мощность 1,1 кВт Расчетная частота 120 Hz Передаточное число 59,63 Частота вращения выход. вала 58,5 об/мин Крутящий момент выход. вала 171 Нм Сервис фактор 1,21 Момент инерции 13,017 kgcm2 Motor mounting to gearbox Direct mounting (integr. mot.) Монтажное положение A Степень защиты IP55 Цвет Not coated Код редуктора G50BB124MVBR2C00 Выходной вал V - solid sh. 30x60 мм поз. 5 Конструктивное исполнение B-на лапах, без центровки Output flange R - without flange Вентиляционный элемент без ventilation Смазочный материал CLP HC 220 Кол-во масла 0,6 l Монтажная паста Not включен Код мотора MFEMABR071-32C1C Расчетная частота вращения 3490 об/мин Расчетный крутящий момент 3,01 Нм Расчетное напряжение 200 / 345 V Расчетный ток 5.50 / 3.20 A cos phi 0,77 Operating mode S1 Тип подключения Клеммная коробка Клеммная коробка В положении 2 Temperature class F Защита двигателя TKO (Thermal contact, NC) Охлаждение Встроен. вентилятор Тормоз, исполнение Пружинный Исполнение тормоза не-регулируемый Brake supply voltage 400 V AC Размер тормоза 06 Момент тормоза 4 Нм Manual brake release Without Бесшумный ротор тормоза Да Тормоз с уплотнительным кольцом No Код двигателя C86 (для ПЧ) 1581 Mot power 0 kW | Lenze Operations GmbH |  | 1179.48 | шт
G50BB124MVBR3C MDEMABR063-32C0C , №15921470 | 15921470 | Мотор-редуктор g500-B240 G50BB124MVBR3C MDEMABR063-32C0C , №15921470 | Мотор-редуктор Тип g500-B240 Код редуктора G50BB124MVBR3C Тип двигателя MXXMAXX 063-32 Монтаж на редукторе (фланец) Прямой монтаж (двиг. интегрир.) Расчетная мощность 0,180 кВт Частота вращения выход. вала 11,6 об/мин Крутящий момент выход. вала 137 Нм Сервис фактор 1,75 Расчетное напряжение 265 / 460 V +-10% Расчетная частота 60 Hz Передаточное число 145,674 Монтажное положение A Защита поверхн. от коррозии OKS-M (Medium; C2) Цвет RAL 9005 = Jet black матовый Код редуктора G50BB124MVBR3C Выходной вал V - цельный вал 30x60, p. 8 Защита выходного вала сальник Viton Тип вала нерж. сталь steel Конструкция редуктора B-на лапах, без центровки Выходной фланец R - без фланца Тип смазки CLP HC 320 Монтажная паста не включен Код мотора MDEMABR063-32C0C Тип двигателя MD асинх. 3-ф двигатель Расчетный ток 0,8 / 0,46 A КПД 0,68 Расчетный крутящий момент 1,01 Нм Расчетная частота вращения 1.695 об/мин Класс нагревостойкости F Режим работы S1 Степень защиты IP54 Клеммная коробка В положении 2 Тип подключения with connector HAN 10 E Подключение питания В поз.1 Тормоз, исполнение Пружинный, cold brake Размер тормоза 06 Напряжение тормоза 230 V AC Выпрямитель 6-ти полюсн. Выпрямитель тормоза Дляced voltage rectifier Исполнение тормоза не-регулируемый Момент тормоза 2.5 Нм Ручка оттормаживания В положении 3 Охлаждение Встроен. вентилятор Защита двигателя TKO (Thermal contact, NC) | Lenze Operations GmbH |  | 1605.69 | шт
G50BB124MVBR3C MDEMABR063-32C0C , №15921997 | 15921997 | Мотор-редуктор g500-B240 G50BB124MVBR3C MDEMABR063-32C0C , №15921997 | Мотор-редуктор Тип g500-B240 Код редуктора G50BB124MVBR3C Тип двигателя MXXMAXX 063-32 Монтаж на редукторе (фланец) Прямой монтаж (двиг. интегрир.) Расчетная мощность 0,180 кВт Частота вращения выход. вала 10,6 об/мин Крутящий момент выход. вала 151 Нм Сервис фактор 1,59 Расчетное напряжение 400 V +-10% звезда Расчетная частота 50 Hz Передаточное число 129,087 Монтажное положение B Защита поверхн. от коррозии OKS-M (Medium; C2) Цвет RAL 7012 = Basalt grey Код редуктора G50BB124MVBR3C Выходной вал V - цельный вал 30x60, p. 3 Защита выходного вала сальник Viton Конструкция редуктора B-на лапах, без центровки Выходной фланец R - без фланца Тип смазки CLP HC 320 Монтажная паста не включен Код мотора MDEMABR063-32C0C Тип двигателя MD асинх. 3-ф двигатель Расчетный ток 0,58 A КПД 0,70 Расчетный крутящий момент 1,26 Нм Расчетная частота вращения 1.365 об/мин Класс нагревостойкости F Режим работы S1 Степень защиты IP54 Клеммная коробка В положении 2 Тип подключения with connector HAN mod Подключение питания В поз.1 Тормоз, исполнение Пружинный Размер тормоза 06 Напряжение тормоза 400 V AC Выпрямитель 6-ти полюсн. Выпрямитель тормоза Да с искрогасителем Исполнение тормоза повыш. износостойкость Момент тормоза 4 Нм Ручка оттормаживания В положении 5 Бесшумный ротор тормоза да | Lenze Operations GmbH |  | 1534.06 | шт
G50BB124MVBR3C00 MDEMAXX071-32C0C | 16155560 | Мотор-редуктор G50BB124MVBR3C00 MDEMAXX071-32C0C, №16155560 | Мотор-редуктор Тип g500-B240 Двигатель MD 071-32 Расчетная мощность 0,37 кВт Расчетная частота 50 Гц Передаточное число 113,673 Частота вращения выход. вала 12,4 об/мин Крутящий момент выход. вала 264 Нм Сервис фактор 0,91 Момент инерции 10,744 kgcm2 Крепление мотора к редуктору Прямой монтаж (двиг. интегрир.) Монтажное положение C Степень защиты IP55 Цвет Без покрытия Код редуктора G50BB124MVBR3C00 Выходной вал V - solid sh. 30x60 мм поз. 3 Конструктивное исполнение B-на лапах, без центровки Выходной фланец R - без фланца Вентиляционный элемент без ventilation Смазочный материал CLP 460 Кол-во масла 1,7 l Монтажная паста Нет включен Код мотора MDEMAXX071-32C0C Расчетная частота вращения 1410 об/мин Расчетный крутящий момент 2,51 Нм Расчетное напряжение 230 / 400 V Расчетный ток 1.60 / 0.95 A косинус ϕ (коэффициент мощности) 0,77 Режим работы S1 Тип подключения Клеммная коробка Клеммная коробка В положении 4 Температурный класс F Защита двигателя TKO (термоконтакт, НЗ) Охлаждение Встроен. вентилятор Момент тормоза 0 Нм Код двигателя C86 (для ПЧ) 1241 Мощность мотора 0 кВт | Lenze Operations GmbH |  | 959.35 | шт
G50BB124MVBR3C00 MFEMABR071-32C1C | 16179638 | Мотор-редуктор G50BB124MVBR3C00 MFEMABR071-32C1C, №16179638 | Мотор-редуктор Тип g500-B240 Двигатель MF 071-32 Расчетная мощность 1,1 кВт Расчетная частота 120 Hz Передаточное число 68,459 Частота вращения выход. вала 51 об/мин Крутящий момент выход. вала 191 Нм Сервис фактор 1,08 Момент инерции 13,043 kgcm2 Motor mounting to gearbox Direct mounting (integr. mot.) Монтажное положение A Степень защиты IP55 Цвет Not coated Код редуктора G50BB124MVBR3C00 Выходной вал V - solid sh. 30x60 мм поз. 5 Конструктивное исполнение B-на лапах, без центровки Output flange R - without flange Вентиляционный элемент без ventilation Смазочный материал CLP HC 220 Кол-во масла 0,9 l Монтажная паста Not включен Код мотора MFEMABR071-32C1C Расчетная частота вращения 3490 об/мин Расчетный крутящий момент 3,01 Нм Расчетное напряжение 200 / 345 V Расчетный ток 5.50 / 3.20 A cos phi 0,77 Operating mode S1 Тип подключения Клеммная коробка Клеммная коробка В положении 2 Temperature class F Защита двигателя TKO (Thermal contact, NC) Охлаждение Встроен. вентилятор Тормоз, исполнение Пружинный Исполнение тормоза не-регулируемый Brake supply voltage 400 V AC Размер тормоза 06 Момент тормоза 4 Нм Manual brake release Without Бесшумный ротор тормоза Да Тормоз с уплотнительным кольцом No Код двигателя C86 (для ПЧ) 1581 Mot power 0 kW | Lenze Operations GmbH |  | 1230.66 | шт
G50BB145MHAK3C00 MCS12D41-RS0P1 | 16178311 | Мотор-редуктор G50BB145MHAK3C00 MCS12D41-RS0P1, №16178311 | Мотор-редуктор Тип GMB145HAK3C_S12D41-RS0P1S00_27.9 Редуктор g500-B450 Двигатель MCS 12D41- Расчетная мощность 1,8 кВт Расчетная частота 270 Гц Передаточное число 27,945 Частота вращения выход. вала 144,9 об/мин Крутящий момент выход. вала 114 Нм Сервис фактор 2,83 Момент инерции 5,616 kgcm2 Крепление мотора к редуктору Прямой монтаж (двиг. интегрир.) Монтажное положение C Степень защиты IP54 Surface/corrosion protection OKS-S (Small; C1) Цвет цвет по RAL = 9005 (чёрный)ll Код редуктора G50BB145MHAK3C00 Выходной вал H - полый вал 35 мм Конструктивное исполнение A - на лапах, с центрирующим кольцом Выходной фланец K - 200 сквозные отверстия, поз. 3 Смазочный материал CLP HC 320 Кол-во масла 2,2 l Вентиляционный элемент установлен Монтажная паста Нет включен Код мотора MCS12D41-RS0P1 Расчетная частота вращения 4050 об/мин Расчетный крутящий момент 4,3 Нм Расчетное напряжение 310 V Расчетный ток 4,5 A косинус ϕ (коэффициент мощности) 0,93 Режим работы S1 Тип подключения разъём ICN M23 6 контактныйle Подключение питания Позиция 2 Температурный класс F Защита двигателя KTY83/PTC Охлаждение Самовентиляция Тормоз, исполнение Тормоз с постоянными магнитами Напряжение управления тормозом 24 В постоянного тока Момент тормоза 10 Нм Обратная связь Резольвер RS0 Подключение обратной связи разъём M23 12 контактный 0° coded Подключение обратной связи Позиция 2 Разрешение США/КАНАДА cURus Код двигателя C86 (для ПЧ) 1323 Табличка 1-я/2-я Наклейка / без | Lenze Operations GmbH |  | 2754.13 | шт
G50BB145MHAK3C00 MCS12H35-RS0P2 | 16167128 | Мотор-редуктор G50BB145MHAK3C00 MCS12H35-RS0P2, №16167128 | Мотор-редуктор Тип g500-B450 Двигатель MCS 12H35- Расчетная мощность 2,8 кВт Расчетная частота 235 Hz Передаточное число 30,985 Частота вращения выход. вала 113,8 об/мин Крутящий момент выход. вала 221 Нм Сервис фактор 1,53 Момент инерции 10,96 kgcm2 Motor mounting to gearbox Direct mounting (integr. mot.) Монтажное положение A Степень защиты IP54 Surface/corrosion protection OKS-S (Small; C1) Цвет RAL 7012 = Basalt grey Код редуктора G50BB145MHAK3C00 Выходной вал H - полый вал 40 мм Конструктивное исполнение A - на лапах, с центрирующим кольцом Output flange K - 200 through hole, pos. 3 Смазочный материал CLP HC 320 Кол-во масла 0,8 l Вентиляционный элемент установлен Монтажная паста Not включен Код мотора MCS12H35-RS0P2 Расчетная частота вращения 3525 об/мин Расчетный крутящий момент 7,5 Нм Расчетное напряжение 325 V Выходной ток 5,7 A cos phi 0,97 Operating mode S1 Тип подключения ICN M23 connector, 6-ти полюсн. Подключение питания В положении 2 Temperature class F Защита двигателя KTY83/PTC Охлаждение Самовентиляция Тормоз, исполнение Тормоз с постоянными магнитами Brake supply voltage 24 V DC Момент тормоза 19 Нм Обратная связь Резольвер RS0 Подключение обратной связи M23 12pole connector 0° coded Feedback connection In position 2 Approval - USA/Canada cURus Код двигателя C86 (для ПЧ) 1325 Табличка 1-я/2-я Adhesive label / без | Lenze Operations GmbH |  | 2855.24 | шт
G50BB145MHAK3C00 MDEMABR090-32C1C | 16149884 | G50BB145MHAK3C00 MDEMABR090-32C1C, №16149884 | Мотор-редуктор Тип g500-B450 Двигатель MD 090-32 Расчетная мощность 1,5 кВт Расчетная частота 50 Hz Передаточное число 30,985 Частота вращения выход. вала 45,5 об/мин Крутящий момент выход. вала 299 Нм Сервис фактор 1,51 Момент инерции 29,504 kgcm2 Motor mounting to gearbox Direct mounting (integr. mot.) Монтажное положение A Степень защиты IP55 Цвет Not coated Код редуктора G50BB145MHAK3C00 Выходной вал H - полый вал 35 мм Конструктивное исполнение A - на лапах, с центрирующим кольцом Output flange K - 200 through hole, pos. 5 Вентиляционный элемент установлен Смазочный материал CLP 460 Монтажная паста Not включен Код мотора MDEMABR090-32C1C Класс энергоэффективности IE1 Расчетная частота вращения 1410 об/мин Расчетный крутящий момент 10,1 Нм Расчетное напряжение 230 / 400 V Выходной ток 6.60 / 3.80 A cos phi 0,76 Operating mode S1 Тип подключения Клеммная коробка Клеммная коробка В положении 2 Temperature class F Защита двигателя TKO (Thermal contact, NC) Охлаждение Встроен. вентилятор Тормоз, исполнение Пружинный Исполнение тормоза не-регулируемый Brake supply voltage 230 V AC Размер тормоза 08 Момент тормоза 8 Нм Manual brake release Without Бесшумный ротор тормоза No Тормоз с уплотнительным кольцом No Код двигателя C86 (для ПЧ) 1267 Mot power 0 kW | Lenze Operations GmbH |  | 1463.36 | шт
G50BB145MHAR3C MDEMAIG071-42C0C i=111,372 | 16015704 | Мотор-редуктор g500-B450, G50BB145MHAR3C MDEMAIG071-42C0C i=111,372 №16015704 | Мотор-редуктор Тип g500-B450 Код редуктора G50BB145MHAR3C Тип двигателя MXXMAXX 071-42 Монтаж на редукторе (фланец) Прямой монтаж (двиг. интегрир.) Расчетная мощность 0,55 кВт Частота вращения выход. вала 12,6 об/мин Крутящий момент выход. вала 395 Нм Сервис фактор 1,14 Расчетное напряжение 230 / 400 V +-10% Расчетная частота 50 Hz Передаточное число 111,372 Монтажное положение A Цвет Not coated Код редуктора G50BB145MHAR3C Выходной вал H - полый вал 35 мм Конструкция редуктора A - на лапах, с центрирующим кольцом Выходной фланец R - без фланца Тип смазки CLP HC 320 Вентиляционный элемент установлен Монтажная паста не включен Код мотора MDEMAIG071-42C0C Тип двигателя MD асинх. 3-ф двигатель Расчетный ток 2,4 / 1,4 A КПД 0,77 Расчетный крутящий момент 3,74 Нм Расчетная частота вращения 1405 об/мин Класс нагревостойкости F Режим работы S1 Степень защиты IP54 Клеммная коробка В положении 5 Тип подключения Standard Обратная связь Incr. encoder IG128-24V-H Подключение обратной связи Штекер M12 Охлаждение Встроен. вентилятор Защита двигателя TKO (Thermal contact, NC) Код двигателя C86 (для ПЧ) 1243 | Lenze Operations GmbH |  | 1319.09 | шт
G50BB145MHAR3C MDEMAXX071-42C0C, №15929730 | 15929730 | Мотор-редуктор g500-B450 G50BB145MHAR3C MDEMAXX071-42C0C, №15929730 | Мотор-редуктор Тип g500-B450 Код редуктора G50BB145MHAR3C Тип двигателя MXXMAXX 071-42 Монтаж на редукторе (фланец) Прямой монтаж (двиг. интегрир.) Расчетная мощность 0,550 кВт Частота вращения выход. вала 14,2 об/мин Крутящий момент выход. вала 352 Нм Сервис фактор 1,28 Расчетное напряжение 230 / 400 V +-10% Расчетная частота 50 Hz Передаточное число 99,274 Монтажное положение A Цвет Not coated Код редуктора G50BB145MHAR3C Выходной вал H - полый вал 40 мм Конструкция редуктора A - на лапах, с центрирующим кольцом Выходной фланец R - без фланца Реактивная штанга, поз./угол At Pitch Circle (поворотный круг), в комплекте Тип смазки CLP 460 Вентиляционный элемент установлен Монтажная паста не включен Код мотора MDEMAXX071-42C0C Тип двигателя MD асинх. 3-ф двигатель Расчетный ток 2,4 / 1,4 A КПД 0,77 Расчетный крутящий момент 3,74 Нм Расчетная частота вращения 1.405 об/мин Класс нагревостойкости F Режим работы S1 Степень защиты IP55 Клеммная коробка В положении 2 Тип подключения Standard Охлаждение Встроен. вентилятор Защита двигателя TKO (Thermal contact, NC) Код двигателя C86 (для ПЧ) 1243 | Lenze Operations GmbH |  | 1163.68 | шт
G50BB145MHAR3C MDEMAXX080-32C1N , №15928368 | 15928368 | Мотор-редуктор g500-B450 G50BB145MHAR3C MDEMAXX080-32C1N , №15928368 | Мотор-редуктор Тип g500-B450 Код редуктора G50BB145MHAR3C Тип двигателя MXXMAXX 080-32 Монтаж на редукторе (фланец) Прямой монтаж (двиг. интегрир.) Расчетная мощность 0,750 кВт Частота вращения выход. вала 14,2 об/мин Крутящий момент выход. вала 479 Нм Сервис фактор 0,94 Сервис фактор примечание 1 Внимание: Сервис фактор <1 Сервис фактор примечание 2 Возможна перегрузка редуктора Расчетное напряжение 230 / 400 V +-10% Расчетная частота 50 Hz Передаточное число 99,274 Монтажное положение A Цвет Not coated Код редуктора G50BB145MHAR3C Выходной вал H - полый вал 40 мм Конструкция редуктора A - на лапах, с центрирующим кольцом Выходной фланец R - без фланца Тип смазки CLP 460 Вентиляционный элемент установлен Монтажная паста не включен Код мотора MDEMAXX080-32C1N Тип двигателя MD асинх. 3-ф двигатель Расчетный ток 3,3 / 1,9 A КПД 0,80 Расчетный крутящий момент 5,10 Нм Расчетная частота вращения 1.410 об/мин Класс нагревостойкости F Режим работы S1 Степень защиты IP55 Соответствие станд. Not CE-compliant Клеммная коробка В положении 2 Тип подключения Standard Охлаждение Встроен. вентилятор Защита двигателя TKO (Thermal contact, NC) Код двигателя C86 (для ПЧ) 1245 | Lenze Operations GmbH |  | 1079.74 | шт
G50BB145MHAR3C MDEMAXX080-32C1N , №15928512 | 15928512 | Мотор-редуктор g500-B450 G50BB145MHAR3C MDEMAXX080-32C1N , №15928512 | Мотор-редуктор Тип g500-B450 Код редуктора G50BB145MHAR3C Тип двигателя MXXMAXX 080-32 Монтаж на редукторе (фланец) Прямой монтаж (двиг. интегрир.) Расчетная мощность 0,750 кВт Частота вращения выход. вала 14,2 об/мин Крутящий момент выход. вала 479 Нм Сервис фактор 0,94 Сервис фактор примечание 1 Внимание: Сервис фактор <1 Сервис фактор примечание 2 Возможна перегрузка редуктора Расчетное напряжение 230 / 400 V +-10% Расчетная частота 50 Hz Передаточное число 99,274 Монтажное положение A Цвет Not coated Код редуктора G50BB145MHAR3C Выходной вал H - полый вал 40 мм Конструкция редуктора A - на лапах, с центрирующим кольцом Выходной фланец R - без фланца Реактивная штанга, поз./угол At Pitch Circle (поворотный круг), в комплекте Тип смазки CLP 460 Вентиляционный элемент установлен Монтажная паста не включен Код мотора MDEMAXX080-32C1N Тип двигателя MD асинх. 3-ф двигатель Расчетный ток 3,3 / 1,9 A КПД 0,80 Расчетный крутящий момент 5,10 Нм Расчетная частота вращения 1.410 об/мин Класс нагревостойкости F Режим работы S1 Степень защиты IP55 Соответствие станд. Not CE-compliant Клеммная коробка В положении 2 Тип подключения Standard Охлаждение Встроен. вентилятор Защита двигателя TKO (Thermal contact, NC) Код двигателя C86 (для ПЧ) 1245 | Lenze Operations GmbH |  | 1175.71 | шт
G50BB145MHAR3C MDEMAXX080-42C0N | 16219500 | Мотор-редуктор g500-B450, G50BB145MHAR3C MDEMAXX080-42C0N, №16219500 | Мотор-редуктор Тип g500-B450 Код редуктора G50BB145MHAR3C Тип двигателя MXXMAXX 080-42 Монтаж на редукторе (фланец) Прямой монтаж (двиг. интегрир.) Расчетная мощность 1,1 кВт Частота вращения выход. вала 98,1 об/мин Крутящий момент выход. вала 102 Нм Сервис фактор 4,15 Расчетное напряжение 230 / 400 V +-10% Расчетная частота 50 Гц Передаточное число 14,165 Монтажное положение E Surface/corrosion protection OKS-S (Small; C1) Цвет Цвет по RAL = 7012 (серый) Код редуктора G50BB145MHAR3C Выходной вал H - полый вал 35 мм Конструкция редуктора A - на лапах, с центрирующим кольцом Выходной фланец R - без фланца Тип смазки CLP 460 Вентиляционный элемент установлен Монтажная паста Нет включен Код мотора MDEMAXX080-42C0N Серия мотора Двигатель асинхронный Расчетный ток 4,8 / 2,8 A косинус ϕ (коэффициент мощности) 0,8 Расчетный крутящий момент 7,5 Нм Расчетная частота вращения 1390 об/мин Температурный класс F Режим работы S1 Степень защиты IP55 Соответствие станд. Не соответствует CE Клеммная коробка В положении 5 Тип подключения Cтандарт Охлаждение Встроен. вентилятор Защита двигателя TKO (термоконтакт, НЗ) Код двигателя C86 (для ПЧ) 1247 | Lenze Operations GmbH |  | 1169.18 | шт
G50BB145MHAR3C MDEMAXX090-32C1N i=40,33 | 16089853 | Мотор-редуктор g500-B450, G50BB145MHAR3C №16089853 | Мотор-редуктор Тип g500-B450 Код редуктора G50BB145MHAR3C Тип двигателя MXXMAXX 090-32 Монтаж на редукторе (фланец) Прямой монтаж (двиг. интегрир.) Расчетная мощность 1,5 кВт Частота вращения выход. вала 35 об/мин Крутящий момент выход. вала 389 Нм Сервис фактор 1,16 Расчетное напряжение 230 / 400 V +-10% Расчетная частота 50 Hz Передаточное число 40,33 Монтажное положение A Цвет Not coated Код редуктора G50BB145MHAR3C Выходной вал H - полый вал 35 мм Конструкция редуктора A - на лапах, с центрирующим кольцом Выходной фланец R - без фланца Тип смазки CLP 460 Вентиляционный элемент установлен Монтажная паста Not включен Код мотора MDEMAXX090-32C1N Kind of motor MD 3-phase AC asyn. motor Выходной ток 6,6 / 3,8 A cos phi 0,76 Расчетный крутящий момент 10,1 Нм Расчетная частота вращения 1410 об/мин Temperature class F Operating mode S1 Степень защиты IP55 Соответствие станд. Not CE-compliant Клеммная коробка В положении 2 Тип подключения Standard Охлаждение Встроен. вентилятор Защита двигателя TKO (Thermal contact, NC) Код двигателя C86 (для ПЧ) 1267 | Lenze Operations GmbH |  | 1173.66 | шт
G50BB145MHAR3C MDEMAXX100-32C0N i=14,165 | 16094792 | Мотор-редуктор g500-B450, G50BB145MHAR3C №16094792 | Мотор-редуктор Тип g500-B450 Код редуктора G50BB145MHAR3C Тип двигателя MXXMAXX 100-32 Монтаж на редукторе (фланец) Прямой монтаж (двиг. интегрир.) Расчетная мощность 3 кВт Частота вращения выход. вала 101 об/мин Крутящий момент выход. вала 270 Нм Сервис фактор 1,57 Расчетное напряжение 230 / 400 V +-10% Расчетная частота 50 Hz Передаточное число 14,165 Монтажное положение D Цвет Not coated Код редуктора G50BB145MHAR3C Выходной вал H - полый вал 40 мм Конструкция редуктора A - на лапах, с центрирующим кольцом Выходной фланец R - без фланца Реактивная штанга, поз./угол At Pitch Circle (поворотный круг), в комплекте Тип смазки CLP 460 Вентиляционный элемент установлен Монтажная паста Not включен Код мотора MDEMAXX100-32C0N Kind of motor MD 3-phase AC asyn. motor Выходной ток 12,5 / 7,2 A cos phi 0,75 Расчетный крутящий момент 20,5 Нм Расчетная частота вращения 1430 об/мин Temperature class F Operating mode S1 Степень защиты IP55 Соответствие станд. Not CE-compliant Клеммная коробка В положении 2 Тип подключения Standard Охлаждение Встроен. вентилятор Защита двигателя TKO (Thermal contact, NC) Код двигателя C86 (для ПЧ) 1253 | Lenze Operations GmbH |  | 1383.96 | шт
G50BB145MHAR3C MDFMAIG080-42C0N i=30,985 | 16096094 | Мотор-редуктор g500-B450, G50BB145MHAR3C №16096094 | Мотор-редуктор Тип g500-B450 Код редуктора G50BB145MHAR3C Тип двигателя MXXMAXX 080-42 Монтаж на редукторе (фланец) Прямой монтаж (двиг. интегрир.) Расчетная мощность 1,1 кВт Частота вращения выход. вала 44,9 об/мин Крутящий момент выход. вала 222 Нм Сервис фактор 2,02 Расчетное напряжение 230 / 400 V +-10% Расчетная частота 50 Hz Передаточное число 30,985 Монтажное положение A Surface/corrosion protection OKS-S (Small; C1) Цвет RAL 7012 = Basalt grey Код редуктора G50BB145MHAR3C Выходной вал H - полый вал 35 мм Конструкция редуктора A - на лапах, с центрирующим кольцом Выходной фланец R - без фланца Тип смазки CLP 460 Вентиляционный элемент установлен Монтажная паста Not включен Код мотора MDFMAIG080-42C0N Kind of motor MD 3-phase AC asyn. motor Выходной ток 4,8 / 2,8 A cos phi 0,8 Расчетный крутящий момент 7,5 Нм Расчетная частота вращения 1390 об/мин Temperature class F Operating mode S1 Степень защиты IP55 Соответствие станд. Not CE-compliant Клеммная коробка В положении 2 Тип подключения Standard Обратная связь Incr. encoder IG2048-24V-H Подключение обратной связи Клеммная коробка Охлаждение Вентилятор 1~ / 3~ Клеммная коробка - вентилятор В положении 2 Защита двигателя TKO (Thermal contact, NC) Код двигателя C86 (для ПЧ) 1247 | Lenze Operations GmbH |  | 2037.96 | шт
G50BB145MHAR3C MDFMAIG100-12C0N i=30,985 | 16096499 | Мотор-редуктор g500-B450, G50BB145MHAR3C №16096499 | Мотор-редуктор Тип g500-B450 Код редуктора G50BB145MHAR3C Тип двигателя MXXMAXX 100-12 Монтаж на редукторе (фланец) Прямой монтаж (двиг. интегрир.) Расчетная мощность 2,2 кВт Частота вращения выход. вала 46,5 об/мин Крутящий момент выход. вала 429 Нм Сервис фактор 1,05 Расчетное напряжение 230 / 400 V +-10% Расчетная частота 50 Hz Передаточное число 30,985 Монтажное положение A Surface/corrosion protection OKS-S (Small; C1) Цвет RAL 7012 = Basalt grey Код редуктора G50BB145MHAR3C Выходной вал H - полый вал 35 мм Конструкция редуктора A - на лапах, с центрирующим кольцом Выходной фланец R - без фланца Тип смазки CLP 460 Вентиляционный элемент установлен Монтажная паста Not включен Код мотора MDFMAIG100-12C0N Kind of motor MD 3-phase AC asyn. motor Выходной ток 9,2 / 5,3 A cos phi 0,73 Расчетный крутящий момент 14,6 Нм Расчетная частота вращения 1440 об/мин Temperature class F Operating mode S1 Степень защиты IP55 Соответствие станд. Not CE-compliant Клеммная коробка В положении 2 Тип подключения Standard Обратная связь Incr. encoder IG2048-24V-H Подключение обратной связи Клеммная коробка Охлаждение Вентилятор 1~ / 3~ Клеммная коробка - вентилятор В положении 2 Защита двигателя TKO (Thermal contact, NC) Код двигателя C86 (для ПЧ) 1251 | Lenze Operations GmbH |  | 2209.5 | шт
G50BB145MHAR3C00 MCA10I40-ECNP2 | 16220147 | Мотор-редуктор g500-B450, G50BB145MHAR3C00 MCA10I40-ECNP2, №16220147 | Мотор-редуктор Тип g500-B450 Двигатель MCA 10I40- Расчетная мощность 0,8 кВт Расчетная частота 140 Гц Передаточное число 111,372 Частота вращения выход. вала 35,5 об/мин Крутящий момент выход. вала 212 Нм Сервис фактор 1,94 Момент инерции 3,646 kgcm2 Крепление мотора к редуктору Прямой монтаж (двиг. интегрир.) Монтажное положение A Степень защиты IP54 Surface/corrosion protection OKS-S (Small; C1) Цвет цвет по RAL = 9005 (чёрный)ll Код редуктора G50BB145MHAR3C00 Выходной вал H - полый вал 40 мм Конструктивное исполнение A - на лапах, с центрирующим кольцом Выходной фланец R - без фланца Смазочный материал CLP HC 320 Кол-во масла 0,8 l Вентиляционный элемент установлен Монтажная паста Нет включен Код мотора MCA10I40-ECNP2 Расчетная частота вращения 3950 об/мин Расчетный крутящий момент 2 Нм Расчетное напряжение 390 V Расчетный ток 2,4 A косинус ϕ (коэффициент мощности) 0,7 Режим работы S1 Тип подключения разъём ICN M23 6 контактныйle Подключение питания Позиция 2 Температурный класс F Защита двигателя PT1000 Охлаждение Самовентиляция Тормоз, исполнение Тормоз с постоянными магнитами Напряжение управления тормозом 24 В постоянного тока Момент тормоза 5 Нм Обратная связь Abs. val. Энкодер AS2048-5V-E Подключение обратной связи Штекер M23 17pol. 0° coded Подключение обратной связи Позиция 2 Разрешение США/КАНАДА cURus Код двигателя C86 (для ПЧ) 1362 Табличка 1-я/2-я Наклейка / без | Lenze Operations GmbH |  | 3220.95 | шт
G50BB145MHAR3C00 MCA10I40-RS0P2 | 16220144 | Мотор-редуктор g500-B450, G50BB145MHAR3C00 MCA10I40-RS0P2, №16220144 | Мотор-редуктор Тип g500-B450 Код редуктора G50BB145MHAR3C00 Двигатель MCA 10I40- Расчетная мощность 0,8 кВт Расчетная частота 140 Гц Передаточное число 111,372 Частота вращения выход. вала 35,5 об/мин Крутящий момент выход. вала 212 Нм Сервис фактор 1,94 Момент инерции 3,656 kgcm2 Крепление мотора к редуктору Прямой монтаж (двиг. интегрир.) Монтажное положение A Степень защиты IP54 Surface/corrosion protection OKS-S (Small; C1) Цвет Цвет по RAL = 7012 (серый) Код редуктора G50BB145MHAR3C00 Выходной вал H - полый вал 40 мм Конструктивное исполнение A - на лапах, с центрирующим кольцом Выходной фланец R - без фланца Опора от проворачивания В положении 6 Mounting of the torque plate in position A Torque support at housing foot Смазочный материал CLP HC 220 Кол-во масла 0,8 l Вентиляционный элемент установлен Монтажная паста Нет включен Код мотора MCA10I40-RS0P2 Расчетная частота вращения 3950 об/мин Расчетный крутящий момент 2 Нм Расчетное напряжение 390 V Расчетный ток 2,4 A косинус ϕ (коэффициент мощности) 0,7 Режим работы S1 Тип подключения разъём ICN M23 6 контактныйle Подключение питания Позиция 2 Температурный класс F Защита двигателя PT1000 Охлаждение Самовентиляция Тормоз, исполнение Тормоз с постоянными магнитами Напряжение управления тормозом 24 В постоянного тока Момент тормоза 5 Нм Обратная связь Резольвер RS0 Подключение обратной связи разъём M23 12 контактный 0° coded Подключение обратной связи Позиция 2 Код двигателя C86 (для ПЧ) 1362 Табличка 1-я/2-я Наклейка / без | Lenze Operations GmbH |  | 2593.88 | шт
G50BB145MHAR3C00 MCS14P32-RS0B0 i=5,002 | 16182977 | Мотор-редуктор G50BB145MHAR3C00 MCS14P32-RS0B0, №16182977 | Мотор-редуктор Тип g500-B450 Код редуктора G50BB145MHAR3C00 Двигатель MCS 14P32- Расчетная мощность 7,1 кВт Расчетная частота 215 Hz Передаточное число 5,002 Частота вращения выход. вала 644,7 об/мин Крутящий момент выход. вала 100 Нм Сервис фактор 2,17 Момент инерции 39,096 kgcm2 Motor mounting to gearbox Direct mounting (integr. mot.) Монтажное положение A Степень защиты IP54 Surface/corrosion protection OKS-S (Small; C1) Цвет RAL 9005 = Jet black матовый Код редуктора G50BB145MHAR3C00 Выходной вал H - полый вал 40 мм Конструктивное исполнение A - на лапах, с центрирующим кольцом Output flange R - without flange Смазочный материал CLP HC 320 Кол-во масла 0,8 l Вентиляционный элемент установлен Монтажная паста Not включен Код мотора MCS14P32-RS0B0 Расчетная частота вращения 3225 об/мин Расчетный крутящий момент 21 Нм Расчетное напряжение 315 V Расчетный ток 15,6 A cos phi 0,9 Operating mode S1 Тип подключения Клеммная коробка Клеммная коробка В положении 2 Temperature class F Защита двигателя KTY83/PTC Охлаждение Самовентиляция Момент тормоза 0 Нм Обратная связь Резольвер RS0 Подключение обратной связи Клеммная коробка Approval - USA/Canada cURus Код двигателя C86 (для ПЧ) 1335 Табличка 1-я/2-я Adhesive label / без | Lenze Operations GmbH |  | 3611.96 | шт
G50BB145MHAR3C00 MDEMABI063-42C0C i=45,245 | 16092388 | Мотор-редуктор g500-B450, G50BB145MHAR3C00 №16092388 | Мотор-редуктор Тип g500-B450 Код редуктора G50BB145MHAR3C00 Двигатель MD 063-42 Преобразователь 8400 motec 0.37/400-3 Расчетная мощность 0,25 кВт Расчетная частота 50 Hz Передаточное число 45,245 Частота вращения выход. вала 30,3 об/мин Крутящий момент выход. вала 75 Нм Сервис фактор 3,65 Момент инерции 4,067 kgcm2 Motor mounting on gearbox Direct mounting (integr. mot.) Монтажное положение E Степень защиты IP54 Surface/corrosion protection OKS-M (Medium; C2) Цвет RAL 1020 = Olive yellow Код редуктора G50BB145MHAR3C00 Выходной вал H - полый вал 40 мм Защита вала Да Конструктивное исполнение A - на лапах, с центрирующим кольцом Output flange R - without flange Вентиляционный элемент установлен Смазочный материал CLP HC 320 Монтажная паста Not включен Код мотора MDEMABI063-42C0C Расчетная частота вращения 1370 об/мин Расчетный крутящий момент 1,74 Нм Расчетное напряжение 400 V Выходной ток 0.82 A cos phi 0,67 Operating mode S1 Temperature class F Защита двигателя TKO (Thermal contact, NC) Охлаждение Встроен. вентилятор Тормоз, исполнение Пружинный Исполнение тормоза не-регулируемый Brake supply voltage 400 V AC Размер тормоза 06 Момент тормоза 4 Нм Manual brake release With lever Ручка оттормаживания В положении 5 Бесшумный ротор тормоза Да Тормоз с уплотнительным кольцом Да Обратная связь Incr. encoder IG128-24V-H Подключение обратной связи Штекер M12 4pol. Код двигателя C86 (для ПЧ) 1239 Inverter code E84DVBM3714SCFN2P1 Mot power 0,37 kW Расчетное напряжение питания 3/PE 400/480 V AC Преобразователь В положении 2 Mains connection Terminal I/O extension Standard I/O I/O connection M12 A-coded female & term. Fieldbus network CANopen Network connection M12 A-coded female & male Network connection In position 3 | Lenze Operations GmbH |  | 2336.29 | шт
G50BB145MHAR3N2B MCS06I41LRS0B0 i=247,882 | 16206405 | Мотор-редуктор G50BB145MHAR3N2B MCS06I41LRS0B0, №16206405 | Мотор-редуктор Тип g500-B450 Код редуктора G50BB145MHAR3N2B Двигатель MCS 06I41L Расчетная мощность 0,64 кВт Расчетная частота 270 Гц Передаточное число 247,882 Частота вращения выход. вала 16,3 об/мин Крутящий момент выход. вала 353 Нм Сервис фактор 1,15 Момент инерции 0,382 kgcm2 Крепление мотора к редуктору Адаптер под IEC монтаж Шпоночный паз в адаптере Да Hub design on the adapter Clamping hub Монтажное положение A Степень защиты IP54 Surface/corrosion protection OKS-S (Small; C1) Цвет цвет по RAL = 9005 (чёрный)ll Код редуктора G50BB145MHAR3N2B Выходной вал H - полый вал 35 мм Конструктивное исполнение A - на лапах, с центрирующим кольцом Выходной фланец R - без фланца Смазочный материал CLP HC 320 Кол-во масла 0,8 l Вентиляционный элемент установлен Монтажная паста Нет включен Код мотора MCS06I41LRS0B0 Расчетная частота вращения 4050 об/мин Расчетный крутящий момент 1,5 Нм Расчетное напряжение 175 V Расчетный ток 2,9 A косинус ϕ (коэффициент мощности) 0,91 Режим работы S1 Тип подключения разъём ICN M23 6 контактныйle Подключение питания Позиция 2 Температурный класс F Защита двигателя PT1000 Охлаждение Самовентиляция Момент тормоза 0 Нм Обратная связь Резольвер RS0 Подключение обратной связи разъём M23 12 контактный 0° coded Подключение обратной связи Позиция 2 Разрешение США/КАНАДА cURus Код двигателя C86 (для ПЧ) 1390 Табличка 1-я/2-я Наклейка / без | Lenze Operations GmbH |  | 1872.86 | шт
G50BB145MHBR3C00 MDEMABR090-32C1N | 16215960 | Мотор-редуктор G50BB145MHBR3C00 MDEMABR090-32C1N, №16215960 | Мотор-редуктор Тип g500-B450 Двигатель MD 090-32 Расчетная мощность 1,5 кВт Расчетная частота 50 Гц Передаточное число 25,294 Частота вращения выход. вала 55,7 об/мин Крутящий момент выход. вала 244 Нм Сервис фактор 1,84 Момент инерции 29,688 kgcm2 Крепление мотора к редуктору Прямой монтаж (двиг. интегрир.) Монтажное положение A Степень защиты IP55 Surface/corrosion protection OKS-M (Medium; C2) Цвет Цвет по RAL = 7012 (серый) Код редуктора G50BB145MHBR3C00 Выходной вал H - полый вал 40 мм Конструктивное исполнение B-на лапах, без центровки Выходной фланец R - без фланца Torque support f. threaded pitch circl, encl. Вентиляционный элемент установлен Смазочный материал CLP HC 320 Кол-во масла 0,8 l Монтажная паста Нет включен Код мотора MDEMABR090-32C1N Класс энергоэффективности IE1 Расчетная частота вращения 1410 об/мин Расчетный крутящий момент 10,1 Нм Расчетное напряжение 230 / 400 V Расчетный ток 6.60 / 3.80 A косинус ϕ (коэффициент мощности) 0,76 Режим работы S1 Тип подключения Клеммная коробка Клеммная коробка Позиция 2 Температурный класс F Защита двигателя TKO (термоконтакт, НЗ) Охлаждение Встроен. вентилятор Тормоз, исполнение Пружинный Исполнение тормоза не-регулируемый Напряжение управления тормозом 400 V AC Размер тормоза 08 Момент тормоза 8 Нм Рычаг ручного растормаживания Without Бесшумный ротор тормоза Нет Тормоз с уплотнительным кольцом Нет Код двигателя C86 (для ПЧ) 1267 Мощность мотора 0 кВт | Lenze Operations GmbH |  | 1637.3 | шт
G50BB145MHBR3C00 MDEMAIG080-32C1N | 16183799 | Мотор-редуктор G50BB145MHBR3C00 MDEMAIG080-32C1N, №16183799 | Мотор-редуктор Тип g500-B450 Двигатель MD 080-32 Расчетная мощность 0,75 кВт Расчетная частота 50 Hz Передаточное число 45,245 Частота вращения выход. вала 31,2 об/мин Крутящий момент выход. вала 218 Нм Сервис фактор 2,06 Момент инерции 26,217 kgcm2 Motor mounting to gearbox Direct mounting (integr. mot.) Монтажное положение A Степень защиты IP54 Surface/corrosion protection OKS-S (Small; C1) Цвет RAL 7012 = Basalt grey Код редуктора G50BB145MHBR3C00 Выходной вал H - полый вал 35 мм Конструктивное исполнение B-на лапах, без центровки Output flange R - without flange Вентиляционный элемент установлен Смазочный материал CLP 460 Кол-во масла 0,8 l Монтажная паста Not включен Код мотора MDEMAIG080-32C1N Класс энергоэффективности IE1 Расчетная частота вращения 1410 об/мин Расчетный крутящий момент 5,1 Нм Расчетное напряжение 230 / 400 V Расчетный ток 3.30 / 1.90 A cos phi 0,8 Operating mode S1 Тип подключения Клеммная коробка Клеммная коробка В положении 2 Temperature class F Защита двигателя TKO (Thermal contact, NC) Охлаждение Встроен. вентилятор Момент тормоза 0 Нм Обратная связь Incr. encoder IG128-24V-H Подключение обратной связи Штекер M12 4pol. Код двигателя C86 (для ПЧ) 1245 Mot power 0 kW | Lenze Operations GmbH |  | 1355.53 | шт
G50BB145MHBR3C00 MDEMAXX080-32C1N | 16183798 | Мотор-редуктор G50BB145MHBR3C00 MDEMAXX080-32C1N, №16183798 | Мотор-редуктор Тип g500-B450 Двигатель MD 080-32 Расчетная мощность 0,75 кВт Расчетная частота 50 Hz Передаточное число 45,245 Частота вращения выход. вала 31,2 об/мин Крутящий момент выход. вала 218 Нм Сервис фактор 2,06 Момент инерции 26,217 kgcm2 Motor mounting to gearbox Direct mounting (integr. mot.) Монтажное положение A Степень защиты IP55 Surface/corrosion protection OKS-S (Small; C1) Цвет RAL 7012 = Basalt grey Код редуктора G50BB145MHBR3C00 Выходной вал H - полый вал 35 мм Конструктивное исполнение B-на лапах, без центровки Output flange R - without flange Вентиляционный элемент установлен Смазочный материал CLP 460 Кол-во масла 0,8 l Монтажная паста Not включен Код мотора MDEMAXX080-32C1N Класс энергоэффективности IE1 Расчетная частота вращения 1410 об/мин Расчетный крутящий момент 5,1 Нм Расчетное напряжение 230 / 400 V Расчетный ток 3.30 / 1.90 A cos phi 0,8 Operating mode S1 Тип подключения Клеммная коробка Клеммная коробка В положении 2 Temperature class F Защита двигателя TKO (Thermal contact, NC) Охлаждение Встроен. вентилятор Момент тормоза 0 Нм Код двигателя C86 (для ПЧ) 1245 | Lenze Operations GmbH |  | 1124.53 | шт
G50BB145MHBR3C00 MDEMAXX090-32C1N | 16175151 | Мотор-редуктор G50BB145MHBR3C00 MDEMAXX090-32C1N, №16175151 | Мотор-редуктор Тип g500-B450 Двигатель MD 090-32 Расчетная мощность 1,5 кВт Расчетная частота 50 Hz Передаточное число 25,294 Частота вращения выход. вала 55,7 об/мин Крутящий момент выход. вала 244 Нм Сервис фактор 1,84 Момент инерции 29,078 kgcm2 Motor mounting to gearbox Direct mounting (integr. mot.) Монтажное положение D Степень защиты IP55 Surface/corrosion protection OKS-S (Small; C1) Цвет RAL 7012 = Basalt grey Код редуктора G50BB145MHBR3C00 Выходной вал H - полый вал 35 мм Конструктивное исполнение B-на лапах, без центровки Output flange R - without flange Torque support For housing foot, enclosed Вентиляционный элемент установлен Смазочный материал CLP 460 Кол-во масла 1,6 l Монтажная паста Not включен Код мотора MDEMAXX090-32C1N Класс энергоэффективности IE1 Расчетная частота вращения 1410 об/мин Расчетный крутящий момент 10,1 Нм Расчетное напряжение 230 / 400 V Расчетный ток 6.60 / 3.80 A cos phi 0,76 Operating mode S1 Тип подключения Клеммная коробка Клеммная коробка В положении 2 Temperature class F Защита двигателя TKO (Thermal contact, NC) Охлаждение Встроен. вентилятор Момент тормоза 0 Нм Код двигателя C86 (для ПЧ) 1267 Mot power 0 kW | Lenze Operations GmbH |  | 1324.65 | шт
G50BB145MHBR3C00 MDEMAXX100-12C0N | 16175172 | Мотор-редуктор G50BB145MHBR3C00 MDEMAXX100-12C0N, №16175172 | Мотор-редуктор Тип g500-B450 Двигатель MD 100-12 Расчетная мощность 2,2 кВт Расчетная частота 50 Hz Передаточное число 22,813 Частота вращения выход. вала 63,1 об/мин Крутящий момент выход. вала 316 Нм Сервис фактор 1,42 Момент инерции 61,702 kgcm2 Motor mounting to gearbox Direct mounting (integr. mot.) Монтажное положение D Степень защиты IP55 Surface/corrosion protection OKS-S (Small; C1) Цвет RAL 7012 = Basalt grey Код редуктора G50BB145MHBR3C00 Выходной вал H - полый вал 40 мм Конструктивное исполнение B-на лапах, без центровки Output flange R - without flange Torque support For housing foot, enclosed Вентиляционный элемент установлен Смазочный материал CLP 460 Кол-во масла 1,6 l Монтажная паста Not включен Код мотора MDEMAXX100-12C0N Класс энергоэффективности IE1 Расчетная частота вращения 1440 об/мин Расчетный крутящий момент 14,6 Нм Расчетное напряжение 230 / 400 V Расчетный ток 9.20 / 5.30 A cos phi 0,73 Operating mode S1 Тип подключения Клеммная коробка Клеммная коробка В положении 2 Temperature class F Защита двигателя TKO (Thermal contact, NC) Охлаждение Встроен. вентилятор Момент тормоза 0 Нм Код двигателя C86 (для ПЧ) 1251 Mot power 0 kW | Lenze Operations GmbH |  | 1383.93 | шт
G50BB145MHBR3C00 MFEMABI080-32C1C | 16202775 | Мотор-редуктор G50BB145MHBR3C00 MFEMABI080-32C1C, №16202775 | Мотор-редуктор Тип g500-B450 Двигатель MF 080-32 Расчетная мощность 2,2 кВт Расчетная частота 120 Гц Передаточное число 76,271 Частота вращения выход. вала 45,9 об/мин Крутящий момент выход. вала 435 Нм Сервис фактор 0,89 Момент инерции 28,966 kgcm2 Крепление мотора к редуктору Прямой монтаж (двиг. интегрир.) Монтажное положение A Степень защиты IP54 Цвет Без покрытия Код редуктора G50BB145MHBR3C00 Выходной вал H - полый вал 40 мм Конструктивное исполнение B-на лапах, без центровки Выходной фланец R - без фланца Torque support f. threaded pitch circl, encl. Вентиляционный элемент установлен Смазочный материал CLP HC 220 Кол-во масла 0,8 l Монтажная паста Нет включен Код мотора MFEMABI080-32C1C Расчетная частота вращения 3500 об/мин Расчетный крутящий момент 6 Нм Расчетное напряжение 200 / 345 V Расчетный ток 9.10 / 5.30 A косинус ϕ (коэффициент мощности) 0,86 Режим работы S1 Тип подключения Клеммная коробка Клеммная коробка В положении 3 Температурный класс F Защита двигателя TKO (термоконтакт, НЗ) Охлаждение Встроен. вентилятор Тормоз, исполнение Пружинный Исполнение тормоза не-регулируемый Напряжение управления тормозом 230 V AC Размер тормоза 08 Момент тормоза 8 Нм Рычаг ручного растормаживания With lever Ручка оттормаживания В положении 4 Бесшумный ротор тормоза Да Тормоз с уплотнительным кольцом Нет Обратная связь Incr. Энкодер IG128-24V-H Подключение обратной связи Штекер M12 4pol. Код двигателя C86 (для ПЧ) 1590 Мощность мотора 0 кВт | Lenze Operations GmbH |  | 1808.78 | шт
G50BB145MHBR3C00 MFEMABS071-32C1C | 16236587 | Мотор-редуктор G50BB145MHBR3C00 MFEMABS071-32C1C, №16236587 | Мотор-редуктор Тип g500-B450 Двигатель MF 071-32 Расчетная мощность 1,1 кВт Расчетная частота 120 Гц Передаточное число 89,534 Частота вращения выход. вала 39 об/мин Крутящий момент выход. вала 256 Нм Сервис фактор 1,51 Момент инерции 13,632 kgcm2 Крепление мотора к редуктору Прямой монтаж (двиг. интегрир.) Монтажное положение A Степень защиты IP54 Surface/corrosion protection OKS-S (Small; C1) Цвет Цвет по RAL = 7012 (серый) Код редуктора G50BB145MHBR3C00 Выходной вал H - полый вал 40 мм Конструктивное исполнение B-на лапах, без центровки Выходной фланец R - без фланца Вентиляционный элемент установлен Смазочный материал CLP HC 220 Кол-во масла 0,8 l Монтажная паста Нет включен Код мотора MFEMABS071-32C1C Расчетная частота вращения 3490 об/мин Расчетный крутящий момент 3,01 Нм Расчетное напряжение 200 / 345 V Расчетный ток 5.50 / 3.20 A косинус ϕ (коэффициент мощности) 0,77 Режим работы S1 Тип подключения Клеммная коробка Клеммная коробка Позиция 2 Температурный класс F Защита двигателя TKO (термоконтакт, НЗ) Охлаждение Встроен. вентилятор Тормоз, исполнение Пружинный Исполнение тормоза не-регулируемый Напряжение управления тормозом 230 V AC Размер тормоза 08 Момент тормоза 5 Нм Рычаг ручного растормаживания With lever Ручка оттормаживания В положении 3 Бесшумный ротор тормоза Да Тормоз с уплотнительным кольцом Нет Обратная связь Резольвер RS1 Подключение обратной связи Клеммная коробка Код двигателя C86 (для ПЧ) 1581 Мощность мотора 0 кВт | Lenze Operations GmbH |  | 1817.64 | шт
G50BB145MHBR3C00 MFEMABS071-32C1C | 16236588 | Мотор-редуктор G50BB145MHBR3C00 MFEMABS071-32C1C №16236588 | Мотор-редуктор Тип g500-B450 Двигатель MF 071-32 Расчетная мощность 1,1 кВт Расчетная частота 120 Гц Передаточное число 89,534 Частота вращения выход. вала 39 об/мин Крутящий момент выход. вала 256 Нм Сервис фактор 1,51 Момент инерции 13,632 kgcm2 Крепление мотора к редуктору Прямой монтаж (двиг. интегрир.) Монтажное положение A Степень защиты IP54 Surface/corrosion protection OKS-S (Small; C1) Цвет Цвет по RAL = 7012 (серый) Код редуктора G50BB145MHBR3C00 Выходной вал H - полый вал 40 мм Конструктивное исполнение B-на лапах, без центровки Выходной фланец R - без фланца Вентиляционный элемент установлен Смазочный материал CLP HC 220 Кол-во масла 0,8 l Монтажная паста Нет включен Код мотора MFEMABS071-32C1C Расчетная частота вращения 3490 об/мин Расчетный крутящий момент 3,01 Нм Расчетное напряжение 200 / 345 V Расчетный ток 5.50 / 3.20 A косинус ϕ (коэффициент мощности) 0,77 Режим работы S1 Тип подключения Клеммная коробка Клеммная коробка Позиция 2 Температурный класс F Защита двигателя TKO (термоконтакт, НЗ) Охлаждение Встроен. вентилятор Тормоз, исполнение Пружинный Исполнение тормоза не-регулируемый Напряжение управления тормозом 230 V AC Размер тормоза 08 Момент тормоза 5 Нм Рычаг ручного растормаживания With lever Ручка оттормаживания В положении 5 Бесшумный ротор тормоза Да Тормоз с уплотнительным кольцом Нет Обратная связь Резольвер RS1 Подключение обратной связи Клеммная коробка Код двигателя C86 (для ПЧ) 1581 Мощность мотора 0 кВт | Lenze Operations GmbH |  | 1817.64 | шт
G50BB145MHBR3C00 MFEMAXX063-32C1C | 16163349 | Мотор-редуктор G50BB145MHBR3C00 MFEMAXX063-32C1C, №16163349 | Мотор-редуктор Тип g500-B450 Двигатель MF 063-32 Расчетная мощность 0,55 кВт Расчетная частота 120 Hz Передаточное число 174,919 Частота вращения выход. вала 19,7 об/мин Крутящий момент выход. вала 254 Нм Сервис фактор 1,69 Момент инерции 3,773 kgcm2 Motor mounting to gearbox Direct mounting (integr. mot.) Монтажное положение A Степень защиты IP55 Цвет Not coated Код редуктора G50BB145MHBR3C00 Выходной вал H - полый вал 40 мм Конструктивное исполнение B-на лапах, без центровки Output flange R - without flange Torque support at pitch circle Опора от проворачивания В положении 3 Torque plate angle 90 ° Вентиляционный элемент установлен Смазочный материал CLP HC 220 Кол-во масла 0,8 l Монтажная паста Not включен Код мотора MFEMAXX063-32C1C Расчетная частота вращения 3440 об/мин Расчетный крутящий момент 1,53 Нм Расчетное напряжение 200 / 345 V Выходной ток 3.20 / 1.80 A cos phi 0,68 Operating mode S1 Тип подключения Клеммная коробка Клеммная коробка В положении 2 Temperature class F Защита двигателя TKO (Thermal contact, NC) Охлаждение Встроен. вентилятор Момент тормоза 0 Нм Код двигателя C86 (для ПЧ) 1579 Mot power 0 kW | Lenze Operations GmbH |  | 1159.06 | шт
G50BB145MHBR3C00 MFFMAIG063-32C1C | 16162349 | Мотор-редуктор G50BB145MHBR3C00 MFFMAIG063-32C1C, №16162349 | Мотор-редуктор Тип g500-B450 Двигатель MF 063-32 Расчетная мощность 0,55 кВт Расчетная частота 120 Hz Передаточное число 174,919 Частота вращения выход. вала 19,7 об/мин Крутящий момент выход. вала 254 Нм Сервис фактор 1,69 Момент инерции 3,773 kgcm2 Motor mounting to gearbox Direct mounting (integr. mot.) Монтажное положение A Степень защиты IP65 Цвет Not coated Код редуктора G50BB145MHBR3C00 Выходной вал H - полый вал 40 мм Конструктивное исполнение B-на лапах, без центровки Output flange R - without flange Torque support at pitch circle Опора от проворачивания В положении 3 Torque plate angle 90 ° Вентиляционный элемент установлен Смазочный материал CLP HC 220 Кол-во масла 0,8 l Монтажная паста Not включен Код мотора MFFMAIG063-32C1C Расчетная частота вращения 3440 об/мин Расчетный крутящий момент 1,53 Нм Расчетное напряжение 200 / 345 V Выходной ток 3.20 / 1.80 A cos phi 0,68 Operating mode S1 Тип подключения Клеммная коробка Клеммная коробка В положении 2 Temperature class F Защита двигателя TKO (Thermal contact, NC) Охлаждение Вентилятор Blower circuit 1~/3~ Blower connection Terminal box Клеммная коробка - вентилятор В положении 2 Момент тормоза 0 Нм Обратная связь Incr. encoder IG2048-24V-H Подключение обратной связи Клеммная коробка Код двигателя C86 (для ПЧ) 1579 Mot power 0 kW | Lenze Operations GmbH |  | 2018.32 | шт
G50BB145MHBR3C00 MFFMAIG063-42C1N | 16223263 | Мотор-редуктор G50BB145MHBR3C00 MFFMAIG063-42C1N, №16223263 | Мотор-редуктор Тип g500-B450 Двигатель MF 063-42 Расчетная мощность 0,75 кВт Расчетная частота 120 Гц Передаточное число 159,807 Частота вращения выход. вала 21,3 об/мин Крутящий момент выход. вала 320 Нм Сервис фактор 1,35 Момент инерции 3,799 kgcm2 Крепление мотора к редуктору Прямой монтаж (двиг. интегрир.) Монтажное положение A Степень защиты IP54 Surface/corrosion protection OKS-S (Small; C1) Цвет Цвет по RAL = 7012 (серый) Код редуктора G50BB145MHBR3C00 Выходной вал H - полый вал 35 мм Конструктивное исполнение B-на лапах, без центровки Выходной фланец R - без фланца Вентиляционный элемент установлен Смазочный материал CLP HC 220 Кол-во масла 0,8 l Монтажная паста Нет включен Код мотора MFFMAIG063-42C1N Расчетная частота вращения 3400 об/мин Расчетный крутящий момент 2,11 Нм Расчетное напряжение 210 / 370 V Расчетный ток 4.00 / 2.30 A косинус ϕ (коэффициент мощности) 0,69 Режим работы S1 Тип подключения Клеммная коробка Клеммная коробка Позиция 2 Температурный класс F Защита двигателя TKO (термоконтакт, НЗ) Охлаждение Вентилятор Цепь вентилятора 1~/3~ Подключение вентилятора Клеммная коробка Клеммная коробка - вентилятор Позиция 2 Момент тормоза 0 Нм Обратная связь Incr. Энкодер IG128-24V-H Подключение обратной связи Штекер M12 4pol. Код двигателя C86 (для ПЧ) 1580 Мощность мотора 0 кВт | Lenze Operations GmbH |  | 1565.13 | шт
G50BB145MHBR3C00 MFFMAXX063-42C1N | 16223152 | Мотор-редуктор G50BB145MHBR3C00 MFFMAXX063-42C1N, №16223152 | Мотор-редуктор Тип g500-B450 Двигатель MF 063-42 Расчетная мощность 0,75 кВт Расчетная частота 120 Гц Передаточное число 159,807 Частота вращения выход. вала 21,3 об/мин Крутящий момент выход. вала 320 Нм Сервис фактор 1,35 Момент инерции 3,799 kgcm2 Крепление мотора к редуктору Прямой монтаж (двиг. интегрир.) Монтажное положение A Степень защиты IP55 Surface/corrosion protection OKS-S (Small; C1) Цвет Цвет по RAL = 7012 (серый) Код редуктора G50BB145MHBR3C00 Выходной вал H - полый вал 35 мм Конструктивное исполнение B-на лапах, без центровки Выходной фланец R - без фланца Вентиляционный элемент установлен Смазочный материал CLP HC 220 Кол-во масла 0,8 l Монтажная паста Нет включен Код мотора MFFMAXX063-42C1N Расчетная частота вращения 3400 об/мин Расчетный крутящий момент 2,11 Нм Расчетное напряжение 210 / 370 V Расчетный ток 4.00 / 2.30 A косинус ϕ (коэффициент мощности) 0,69 Режим работы S1 Тип подключения Клеммная коробка Клеммная коробка Позиция 2 Температурный класс F Защита двигателя TKO (термоконтакт, НЗ) Охлаждение Вентилятор Цепь вентилятора 1~/3~ Подключение вентилятора Клеммная коробка Клеммная коробка - вентилятор Позиция 2 Момент тормоза 0 Нм Код двигателя C86 (для ПЧ) 1580 Мощность мотора 0 кВт | Lenze Operations GmbH |  | 1334.13 | шт
G50BB145MSBR3C00 M55AP090M045EF0CT i=40,33 | 16067252 | Мотор-редуктор g500-B450, G50BB145MSBR3C00 №16067252 | Мотор-редуктор Тип g500-B450 Код редуктора G50BB145MSBR3C00 Двигатель m550-P90/M4 Расчетная мощность 1,1 кВт Расчетная частота 50 Hz Передаточное число 40,33 Частота вращения выход. вала 35,8 об/мин Крутящий момент выход. вала 279 Нм Сервис фактор 1,61 Момент инерции 50,402 kgcm2 Motor mounting to gearbox Direct mounting (integr. mot.) Монтажное положение A Степень защиты IP55 Surface/corrosion protection OKS-S (Small; C1) Цвет RAL 7012 = Basalt grey Код редуктора G50BB145MSBR3C00 Выходной вал S- shrink disc 35, поз. 3 Конструктивное исполнение B-на лапах, без центровки Output flange R - without flange Вентиляционный элемент установлен Смазочный материал CLP 460 Монтажная паста Not включен Код мотора M55AP090M045EF0CT Класс энергоэффективности IE3 Расчетная частота вращения 1444 об/мин Расчетный крутящий момент 7,27 Нм Расчетное напряжение 230 / 400 V Выходной ток 4.10 / 2.40 A cos phi 0,8 Operating mode S1 Тип подключения Клеммная коробка Клеммная коробка В положении 3 Temperature class F Защита двигателя TKO (Thermal contact, NC) Охлаждение Встроен. вентилятор Тормоз, исполнение Пружинный Исполнение тормоза не-регулируемый Brake supply voltage 24 V DC Размер тормоза 10 Момент тормоза 16 Нм Manual brake release Without Бесшумный ротор тормоза No Тормоз с уплотнительным кольцом No Код двигателя C86 (для ПЧ) 1731 Mot power 0 kW | Lenze Operations GmbH |  | 1720.43 | шт
G50BB145MVAK3C00 MCS12H35-RS0B0 i=22,813 | 16251659 | Мотор-редуктор G50BB145MVAK3C00 MCS12H35-RS0B0, №16251659 | Мотор-редуктор Тип g500-B450 Код редуктора G50BB145MVAK3C00 Двигатель MCS 12H35- Расчетная мощность 2,8 кВт Расчетная частота 235 Гц Передаточное число 22,813 Частота вращения выход. вала 154,5 об/мин Крутящий момент выход. вала 163 Нм Сервис фактор 2,08 Момент инерции 8,038 kgcm2 Крепление мотора к редуктору Прямой монтаж (двиг. интегрир.) Монтажное положение E Степень защиты IP54 Антикоррозийное покрытие OKS-S (Small; C1) Цвет цвет по RAL = 9005 (чёрный)LL Код редуктора G50BB145MVAK3C00 Выходной вал V - SOLID SH. 30X60 мм ПОЗ. 3 Конструктивное исполнение A - на лапах, с центрирующим кольцом Выходной фланец K - 200 СКВОЗНЫЕ ОТВЕРСТИЯ, поз. 3 Смазочный материал CLP HC 320 Количество смазочного материала 1,8 l Вентиляционный элемент установлен Монтажная паста не включен Код мотора MCS12H35-RS0B0 Расчетная частота вращения 3525 об/мин Расчетный крутящий момент 7,5 Нм Расчетное напряжение 325 V Расчетный ток 5,7 A косинус ϕ (коэффициент мощности) 0,97 Режим работы S1 Тип подключения разъём ICN M23 6 контактный Подключение питания Позиция 2 Температурный класс F Защита двигателя PT1k+2PTC Охлаждение Самовентиляция Момент тормоза 0 Нм Обратная связь Резольвер RS0 Подключение обратной связи разъём M23 12 контактный 0° кодированный Подключение обратной связи Позиция 2 Разрешение США/КАНАДА cURus Код двигателя C86 (для ПЧ) 1325 Табличка 1-я/2-я Наклейка / без | Lenze Operations GmbH |  | 2517.35 | шт
G50BB145MVAK3C00 MCS12H35-RS0B0 i=25,294 | 16251694 | Мотор-редуктор G50BB145MVAK3C00 MCS12H35-RS0B0, №16251694 | Мотор-редуктор Тип g500-B450 Код редуктора G50BB145MVAK3C00 Двигатель MCS 12H35- Расчетная мощность 2,8 кВт Расчетная частота 235 Гц Передаточное число 25,294 Частота вращения выход. вала 139,4 об/мин Крутящий момент выход. вала 180 Нм Сервис фактор 1,88 Момент инерции 8,014 kgcm2 Крепление мотора к редуктору Прямой монтаж (двиг. интегрир.) Монтажное положение E Степень защиты IP54 Антикоррозийное покрытие OKS-S (Small; C1) Цвет цвет по RAL = 9005 (чёрный)LL Код редуктора G50BB145MVAK3C00 Выходной вал V - SOLID SH. 30X60 мм ПОЗ. 3 Конструктивное исполнение A - на лапах, с центрирующим кольцом Выходной фланец K - 200 СКВОЗНЫЕ ОТВЕРСТИЯ, поз. 3 Смазочный материал CLP HC 320 Количество смазочного материала 1,8 l Вентиляционный элемент установлен Монтажная паста не включен Код мотора MCS12H35-RS0B0 Расчетная частота вращения 3525 об/мин Расчетный крутящий момент 7,5 Нм Расчетное напряжение 325 V Расчетный ток 5,7 A косинус ϕ (коэффициент мощности) 0,97 Режим работы S1 Тип подключения разъём ICN M23 6 контактный Подключение питания Позиция 2 Температурный класс F Защита двигателя PT1k+2PTC Охлаждение Самовентиляция Момент тормоза 0 Нм Обратная связь Резольвер RS0 Подключение обратной связи разъём M23 12 контактный 0° кодированный Подключение обратной связи Позиция 2 Разрешение США/КАНАДА cURus Код двигателя C86 (для ПЧ) 1325 Табличка 1-я/2-я Наклейка / без | Lenze Operations GmbH |  | 2517.35 | шт
G50BB145MVAR3C00 M55AP090L045E0ECT i=62,262 | 16076550 | Мотор-редуктор g500-B450, G50BB145MVAR3C00 №16076550 | Мотор-редуктор Тип g500-B450 Код редуктора G50BB145MVAR3C00 Двигатель m550-P90/L4 Расчетная мощность 1,5 кВт Расчетная частота 50 Hz Передаточное число 62,262 Частота вращения выход. вала 23,2 об/мин Крутящий момент выход. вала 587 Нм Сервис фактор 0,77 Момент инерции 52,271 kgcm2 Motor mounting on gearbox Direct mounting (integr. mot.) Монтажное положение A Степень защиты IP55 Surface/corrosion protection OKS-S (Small; C1) Цвет RAL 7012 = Basalt grey Код редуктора G50BB145MVAR3C00 Выходной вал V - solid sh. 30x60 мм поз. 3 Конструктивное исполнение A - на лапах, с центрирующим кольцом Output flange R - without flange Вентиляционный элемент установлен Смазочный материал CLP 460 Монтажная паста Not включен Код мотора M55AP090L045E0ECT Класс энергоэффективности IE3 Расчетная частота вращения 1442 об/мин Расчетный крутящий момент 9,93 Нм Расчетное напряжение 230 / 400 V Выходной ток 5.70 / 3.30 A cos phi 0,79 Operating mode S1 Тип подключения Клеммная коробка Клеммная коробка В положении 5 Temperature class F Защита двигателя TKO (Thermal contact, NC) Охлаждение Встроен. вентилятор Момент тормоза 0 Нм Обратная связь Incr. encoder IG2048-24V-H Подключение обратной связи Клеммная коробка Код двигателя C86 (для ПЧ) 1733 | Lenze Operations GmbH |  | 1951.65 | шт
G50BB145MVAR3C00 M55AP112M045E0ECT i=6,86 | 16076447 | Мотор-редуктор g500-B450, G50BB145MVAR3C00 №16076447 | Мотор-редуктор Тип g500-B450 Код редуктора G50BB145MVAR3C00 Двигатель m550-P112/M4 Расчетная мощность 4 кВт Расчетная частота 50 Hz Передаточное число 6,86 Частота вращения выход. вала 211,8 об/мин Крутящий момент выход. вала 171 Нм Сервис фактор 1,8 Момент инерции 114,782 kgcm2 Motor mounting on gearbox Direct mounting (integr. mot.) Монтажное положение A Степень защиты IP55 Surface/corrosion protection OKS-S (Small; C1) Цвет RAL 7012 = Basalt grey Код редуктора G50BB145MVAR3C00 Выходной вал V - solid sh. 30x60 мм поз. 3 Конструктивное исполнение A - на лапах, с центрирующим кольцом Output flange R - without flange Вентиляционный элемент установлен Смазочный материал CLP 460 Монтажная паста Not включен Код мотора M55AP112M045E0ECT Класс энергоэффективности IE3 Расчетная частота вращения 1453 об/мин Расчетный крутящий момент 26,3 Нм Расчетное напряжение 230 / 400 V Выходной ток 13.50 / 7.80 A cos phi 0,84 Operating mode S1 Тип подключения Клеммная коробка Клеммная коробка В положении 5 Temperature class F Защита двигателя TKO (Thermal contact, NC) Охлаждение Встроен. вентилятор Момент тормоза 0 Нм Обратная связь Incr. encoder IG2048-24V-H Подключение обратной связи Клеммная коробка Код двигателя C86 (для ПЧ) 1739 | Lenze Operations GmbH |  | 2288.29 | шт
G50BB145MVAR3C00 MDEMABI071-32C0C | 16206743 | Мотор-редуктор G50BB145MVAR3C00 MDEMABI071-32C0C, №16206743 | Мотор-редуктор Тип g500-B450 Двигатель MD 071-32 Расчетная мощность 0,66 кВт Расчетная частота 87 Гц Передаточное число 247,882 Частота вращения выход. вала 10,2 об/мин Крутящий момент выход. вала 589 Нм Сервис фактор 0,76 Момент инерции 10,896 kgcm2 Крепление мотора к редуктору Прямой монтаж (двиг. интегрир.) Монтажное положение E Степень защиты IP55 Surface/corrosion protection OKS-S (Small; C1) Цвет Цвет по RAL = 7012 (серый) Код редуктора G50BB145MVAR3C00 Выходной вал V - solid sh. 30x60 мм поз. 3 Конструктивное исполнение A - на лапах, с центрирующим кольцом Выходной фланец R - без фланца Torque support at housing foot Опора от проворачивания В положении 6 Mounting of the torque plate in position A Вентиляционный элемент установлен Смазочный материал CLP 460 Кол-во масла 1,7 l Монтажная паста Нет включен Код мотора MDEMABI071-32C0C Расчетная частота вращения 2520 об/мин Расчетный крутящий момент 2,51 Нм Расчетное напряжение 400 V Подключение треугольник Расчетный ток 1.60 A косинус ϕ (коэффициент мощности) 0,72 Режим работы S1 Тип подключения Клеммная коробка Клеммная коробка Позиция 2 Температурный класс F Защита двигателя TKO (термоконтакт, НЗ) Охлаждение Встроен. вентилятор Тормоз, исполнение Пружинный Исполнение тормоза не-регулируемый Напряжение управления тормозом 230 V AC Размер тормоза 06 Момент тормоза 4 Нм Рычаг ручного растормаживания Without Бесшумный ротор тормоза Да Тормоз с уплотнительным кольцом Нет Обратная связь Incr. Энкодер IG1024-24V-H Подключение обратной связи Клеммная коробка Код двигателя C86 (для ПЧ) 1242 Мощность мотора 0 кВт | Lenze Operations GmbH |  | 2029.09 | шт
G50BB145MVAR3C00 MDEMABR090-32C1C | 16180763 | Мотор-редуктор G50BB145MVAR3C00 MDEMABR090-32C1C, №16180763 | Мотор-редуктор Тип g500-B450 Двигатель MD 090-32 Расчетная мощность 1,5 кВт Расчетная частота 50 Hz Передаточное число 22,813 Частота вращения выход. вала 61,8 об/мин Крутящий момент выход. вала 220 Нм Сервис фактор 2,04 Момент инерции 29,712 kgcm2 Motor mounting to gearbox Direct mounting (integr. mot.) Монтажное положение A Степень защиты IP55 Surface/corrosion protection OKS-S (Small; C1) Цвет RAL 7012 = Basalt grey Код редуктора G50BB145MVAR3C00 Выходной вал V - solid sh. 30x60 мм поз. 5 Конструктивное исполнение A - на лапах, с центрирующим кольцом Output flange R - without flange Torque support at housing foot Опора от проворачивания В положении 6 Mounting of the torque plate in position A Вентиляционный элемент установлен Смазочный материал CLP 460 Кол-во масла 0,8 l Монтажная паста Not включен Код мотора MDEMABR090-32C1C Класс энергоэффективности IE1 Расчетная частота вращения 1410 об/мин Расчетный крутящий момент 10,1 Нм Расчетное напряжение 230 / 400 V Расчетный ток 6.60 / 3.80 A cos phi 0,76 Operating mode S1 Тип подключения Клеммная коробка Клеммная коробка В положении 2 Temperature class F Защита двигателя TKO (Thermal contact, NC) Охлаждение Встроен. вентилятор Тормоз, исполнение Пружинный Исполнение тормоза не-регулируемый Brake supply voltage 400 V AC Размер тормоза 08 Момент тормоза 6 Нм Manual brake release Without Бесшумный ротор тормоза No Тормоз с уплотнительным кольцом No Код двигателя C86 (для ПЧ) 1267 Mot power 0 kW | Lenze Operations GmbH |  | 1550.39 | шт
G50BB145MVBR3C00 M55AP090L045E0EC i=62,262 | 16076448 | Мотор-редуктор g500-B450, G50BB145MVBR3C00 №16076448 | Мотор-редуктор Тип g500-B450 Код редуктора G50BB145MVBR3C00 Двигатель m550-P90/L4 Расчетная мощность 1,5 кВт Расчетная частота 50 Hz Передаточное число 62,262 Частота вращения выход. вала 23,2 об/мин Крутящий момент выход. вала 587 Нм Сервис фактор 0,77 Момент инерции 52,271 kgcm2 Motor mounting on gearbox Direct mounting (integr. mot.) Монтажное положение A Степень защиты IP55 Surface/corrosion protection OKS-S (Small; C1) Цвет RAL 7012 = Basalt grey Код редуктора G50BB145MVBR3C00 Выходной вал V - solid sh. 30x60 мм поз. 3 Конструктивное исполнение B-на лапах, без центровки Output flange R - without flange Вентиляционный элемент установлен Смазочный материал CLP 460 Монтажная паста Not включен Код мотора M55AP090L045E0ECT Класс энергоэффективности IE3 Расчетная частота вращения 1442 об/мин Расчетный крутящий момент 9,93 Нм Расчетное напряжение 230 / 400 V Выходной ток 5.70 / 3.30 A cos phi 0,79 Operating mode S1 Тип подключения Клеммная коробка Клеммная коробка В положении 5 Temperature class F Защита двигателя TKO (Thermal contact, NC) Охлаждение Встроен. вентилятор Момент тормоза 0 Нм Обратная связь Incr. encoder IG2048-24V-H Подключение обратной связи Клеммная коробка Код двигателя C86 (для ПЧ) 1733 | Lenze Operations GmbH |  | 1951.65 | шт
G50BB145MVBR3C00 MDEMABR100-32C0N | 16180845 | Мотор-редуктор G50BB145MVBR3C00 MDEMABR100-32C0N, №16180845 | Мотор-редуктор Тип g500-B450 Двигатель MD 100-32 Расчетная мощность 3 кВт Расчетная частота 50 Hz Передаточное число 22,813 Частота вращения выход. вала 62,7 об/мин Крутящий момент выход. вала 434 Нм Сервис фактор 1,04 Момент инерции 63,702 kgcm2 Motor mounting to gearbox Direct mounting (integr. mot.) Монтажное положение A Степень защиты IP55 Surface/corrosion protection OKS-S (Small; C1) Цвет RAL 7012 = Basalt grey Код редуктора G50BB145MVBR3C00 Выходной вал V - solid sh. 30x60 мм поз. 5 Конструктивное исполнение B-на лапах, без центровки Output flange R - without flange Вентиляционный элемент установлен Смазочный материал CLP 460 Кол-во масла 0,8 l Монтажная паста Not включен Код мотора MDEMABR100-32C0N Класс энергоэффективности IE1 Расчетная частота вращения 1430 об/мин Расчетный крутящий момент 20,5 Нм Расчетное напряжение 230 / 400 V Расчетный ток 12.50 / 7.20 A cos phi 0,75 Operating mode S1 Тип подключения Клеммная коробка Клеммная коробка В положении 2 Temperature class F Защита двигателя TKO (Thermal contact, NC) Охлаждение Встроен. вентилятор Тормоз, исполнение Пружинный Исполнение тормоза не-регулируемый Brake supply voltage 400 V AC Размер тормоза 10 Момент тормоза 16 Нм Manual brake release Without Бесшумный ротор тормоза No Тормоз с уплотнительным кольцом No Код двигателя C86 (для ПЧ) 1253 Mot power 0 kW | Lenze Operations GmbH |  | 1605.94 | шт
G50BB145MVBR3C00 MDFMARS080-42C0N i=45,245 | 16066546 | Мотор-редуктор g500-B450, G50BB145MVBR3C00 MDFMARS080-42C0N i=45,245 №16066546 | Мотор-редуктор Тип g500-B450 Код редуктора G50BB145MVBR3C00 Двигатель MD 080-42 Расчетная мощность 1,1 кВт Расчетная частота 50 Hz Передаточное число 45,245 Частота вращения выход. вала 30,7 об/мин Крутящий момент выход. вала 325 Нм Сервис фактор 1,39 Момент инерции 26,217 kgcm2 Монтаж на редукторе (фланец) Прямой монтаж (двиг. интегрир.) Монтажное положение C Степень защиты IP54 Surface/corrosion protection OKS-S (Small; C1) Цвет RAL 7012 = Basalt grey Код редуктора G50BB145MVBR3C00 Выходной вал V - solid sh. 30x60 мм поз. 3 Конструктивное исполнение B-на лапах, без центровки Output flange R - without flange Вентиляционный элемент установлен Смазочный материал CLP HC 320 Монтажная паста Not включен Код мотора MDFMARS080-42C0N Класс энергоэффективности IE1 Расчетная частота вращения 1390 об/мин Расчетный крутящий момент 7,5 Нм Расчетное напряжение 230 / 400 V Выходной ток 4.80 / 2.80 A cos phi 0,8 Operating mode S1 Тип подключения Клеммная коробка Клеммная коробка В положении 2 Temperature class F Защита двигателя TKO (Thermal contact, NC) Охлаждение Вентилятор Blower circuit 1~/3~ Blower connection Terminal box Клеммная коробка - вентилятор В положении 2 Момент тормоза 0 Нм Обратная связь Резольвер RS1 Подключение обратной связи Клеммная коробка Код двигателя C86 (для ПЧ) 1247 | Lenze Operations GmbH |  | 1816.82 | шт
G50BB145MVBR3C00 MFEMABR071-42C1C | 16181337 | Мотор-редуктор G50BB145MVBR3C00 MFEMABR071-42C1C, №16181337 | Мотор-редуктор Тип g500-B450 Двигатель MF 071-42 Расчетная мощность 1,5 кВт Расчетная частота 120 Hz Передаточное число 50,167 Частота вращения выход. вала 68,8 об/мин Крутящий момент выход. вала 198 Нм Сервис фактор 1,96 Момент инерции 13,161 kgcm2 Motor mounting to gearbox Direct mounting (integr. mot.) Монтажное положение A Степень защиты IP55 Surface/corrosion protection OKS-S (Small; C1) Цвет RAL 7012 = Basalt grey Код редуктора G50BB145MVBR3C00 Выходной вал V - solid sh. 30x60 мм поз. 5 Конструктивное исполнение B-на лапах, без центровки Output flange R - without flange Вентиляционный элемент установлен Смазочный материал CLP HC 220 Кол-во масла 0,8 l Монтажная паста Not включен Код мотора MFEMABR071-42C1C Расчетная частота вращения 3450 об/мин Расчетный крутящий момент 4,15 Нм Расчетное напряжение 205 / 360 V Расчетный ток 6.80 / 3.90 A cos phi 0,8 Operating mode S1 Тип подключения Клеммная коробка Клеммная коробка В положении 2 Temperature class F Защита двигателя TKO (Thermal contact, NC) Охлаждение Встроен. вентилятор Тормоз, исполнение Пружинный Исполнение тормоза не-регулируемый Brake supply voltage 400 V AC Размер тормоза 06 Момент тормоза 4 Нм Manual brake release Without Бесшумный ротор тормоза Да Тормоз с уплотнительным кольцом No Код двигателя C86 (для ПЧ) 1582 Mot power 0 kW | Lenze Operations GmbH |  | 1405.7 | шт
G50BB145MVBR3C00 MFEMABR080-32C1C | 16178816 | Мотор-редуктор G50BB145MVBR3C00 MFEMABR080-32C1C, №16178816 | Мотор-редуктор Тип g500-B450 Двигатель MF 080-32 Расчетная мощность 2,2 кВт Расчетная частота 120 Hz Передаточное число 62,262 Частота вращения выход. вала 56,2 об/мин Крутящий момент выход. вала 355 Нм Сервис фактор 1,09 Момент инерции 29,081 kgcm2 Motor mounting to gearbox Direct mounting (integr. mot.) Монтажное положение A Степень защиты IP55 Цвет Not coated Код редуктора G50BB145MVBR3C00 Выходной вал V - solid sh. 30x60 мм поз. 5 Конструктивное исполнение B-на лапах, без центровки Output flange R - without flange Вентиляционный элемент установлен Смазочный материал CLP HC 220 Кол-во масла 0,8 l Монтажная паста Not включен Код мотора MFEMABR080-32C1C Расчетная частота вращения 3500 об/мин Расчетный крутящий момент 6 Нм Расчетное напряжение 200 / 345 V Расчетный ток 9.10 / 5.30 A cos phi 0,86 Operating mode S1 Тип подключения Клеммная коробка Клеммная коробка В положении 2 Temperature class F Защита двигателя TKO (Thermal contact, NC) Охлаждение Встроен. вентилятор Тормоз, исполнение Пружинный Исполнение тормоза не-регулируемый Brake supply voltage 400 V AC Размер тормоза 08 Момент тормоза 8 Нм Manual brake release Without Бесшумный ротор тормоза Да Тормоз с уплотнительным кольцом No Код двигателя C86 (для ПЧ) 1590 Mot power 0 kW | Lenze Operations GmbH |  | 1448.1 | шт
G50BB160MHAR3C00 M24AP112M045E00CT i=13,369 | 16117603 | Мотор-редуктор g500-B600, G50BB160MHAR3C00 №16117603 | Мотор-редуктор Тип g500-B600 Код редуктора G50BB160MHAR3C00 Двигатель m240-P112/M4 Расчетная мощность 4 кВт Расчетная частота 50 Hz Передаточное число 13,369 Частота вращения выход. вала 107,3 об/мин Крутящий момент выход. вала 338 Нм Сервис фактор 1,64 Motor mounting to gearbox Direct mounting (integr. mot.) Монтажное положение D Степень защиты IP55 Surface/corrosion protection OKS-S (Small; C1) Цвет RAL 7012 = Basalt grey Код редуктора G50BB160MHAR3C00 Выходной вал H - полый вал 45 мм Конструктивное исполнение A - на лапах, с центрирующим кольцом Output flange R - without flange Torque support at pitch circle Опора от проворачивания В положении 3 Torque plate angle 270 ° Вентиляционный элемент установлен Смазочный материал CLP 460 Монтажная паста Not включен Код мотора M24AP112M045E00CT Класс энергоэффективности IE3 Расчетная частота вращения 1435 об/мин Расчетный крутящий момент 26,4 Нм Расчетное напряжение 400 V Выходной ток 8.00 A cos phi 0,83 Operating mode S1 Тип подключения Клеммная коробка Клеммная коробка В положении 2 Temperature class F Защита двигателя TKO (Thermal contact, NC) Охлаждение Встроен. вентилятор | Lenze Operations GmbH |  | 2041.93 | шт
G50BB160MHAR3C00 M24AP112M045EF0CT i=13,369 | 16117877 | Мотор-редуктор g500-B600, G50BB160MHAR3C00 №16117877 | Мотор-редуктор Тип g500-B600 Код редуктора G50BB160MHAR3C00 Двигатель m240-P112/M4 Расчетная мощность 4 кВт Расчетная частота 50 Hz Передаточное число 13,369 Частота вращения выход. вала 107,3 об/мин Крутящий момент выход. вала 338 Нм Сервис фактор 1,64 Motor mounting to gearbox Direct mounting (integr. mot.) Монтажное положение D Степень защиты IP55 Surface/corrosion protection OKS-S (Small; C1) Цвет RAL 7012 = Basalt grey Код редуктора G50BB160MHAR3C00 Выходной вал H - полый вал 45 мм Конструктивное исполнение A - на лапах, с центрирующим кольцом Output flange R - without flange Torque support at pitch circle Опора от проворачивания В положении 3 Torque plate angle 270 ° Вентиляционный элемент установлен Смазочный материал CLP 460 Монтажная паста Not включен Код мотора M24AP112M045EF0CT Класс энергоэффективности IE3 Расчетная частота вращения 1435 об/мин Расчетный крутящий момент 26,4 Нм Расчетное напряжение 400 V Выходной ток 8.00 A cos phi 0,83 Operating mode S1 Тип подключения Клеммная коробка Клеммная коробка В положении 2 Temperature class F Защита двигателя TKO (Thermal contact, NC) Охлаждение Встроен. вентилятор Тормоз, исполнение Пружинный Исполнение тормоза не-регулируемый Brake supply voltage 230 V AC Размер тормоза 12 Момент тормоза 32 Нм Manual brake release Without | Lenze Operations GmbH |  | 2421.97 | шт
G50BB160MHAR3C00 M55AP112M045F00CT | 16250751 | Мотор-редуктор G50BB160MHAR3C00 M55AP112M045F00CT, №16250751 | Мотор-редуктор Тип g500-B600 Двигатель m550-P112/M4 Расчетная мощность 4 кВт Расчетная частота 50 Гц Передаточное число 10,741 Частота вращения выход. вала 135,3 об/мин Крутящий момент выход. вала 268 Нм Сервис фактор 2,02 Момент инерции 117,418 kgcm2 Крепление мотора к редуктору Прямой монтаж (двиг. интегрир.) Монтажное положение A Степень защиты IP55 Антикоррозийное покрытие OKS-S (Small; C1) Цвет RAL 9005 = Jet black Код редуктора G50BB160MHAR3C00 Выходной вал H - ПОЛЫЙ ВАЛ 45 мм Конструктивное исполнение A - на лапах, с центрирующим кольцом Выходной фланец R - без фланца Вентиляционный элемент установлен Смазочный материал CLP 460 Количество смазочного материала 1,4 l Монтажная паста не включен Код мотора M55AP112M045F00CT Класс энергоэффективности IE3 Расчетная частота вращения 1453 об/мин Расчетный крутящий момент 26,3 Нм Расчетное напряжение 230 / 400 V Расчетный ток 13.50 / 7.80 A косинус ϕ (коэффициент мощности) 0,84 Режим работы S1 Тип подключения Клеммная коробка Клеммная коробка В положении 3 Температурный класс F Защита двигателя TKO (термоконтакт, НЗ) Охлаждение Вентилятор Цепь вентилятора 1~/3~ Подключение вентилятора Клеммная коробка Клеммная коробка - вентилятор В положении 3 Момент тормоза 0 Нм Код двигателя C86 (для ПЧ) 1739 Мощность мотора 0 кВт | Lenze Operations GmbH | грубо 15320991 | 2519.68 | шт
G50BB160MHAR3C00 MDEMABI071-32C0N | 16215034 | Мотор-редуктор G50BB160MHAR3C00 MDEMABI071-32C0N, №16215034 | Мотор-редуктор Тип g500-B600 Двигатель MD 071-32 Расчетная мощность 0,66 кВт Расчетная частота 87 Гц Передаточное число 67,513 Частота вращения выход. вала 37,3 об/мин Крутящий момент выход. вала 160 Нм Сервис фактор 3,04 Момент инерции 11,131 kgcm2 Крепление мотора к редуктору Прямой монтаж (двиг. интегрир.) Монтажное положение A Степень защиты IP54 Surface/corrosion protection OKS-S (Small; C1) Цвет Цвет по RAL = 7012 (серый) Код редуктора G50BB160MHAR3C00 Выходной вал H - полый вал 40 мм Конструктивное исполнение A - на лапах, с центрирующим кольцом Выходной фланец R - без фланца Torque support at housing foot Опора от проворачивания В положении 4 Mounting of the torque plate in position B Вентиляционный элемент установлен Смазочный материал CLP 460 Кол-во масла 1,4 l Монтажная паста Нет включен Код мотора MDEMABI071-32C0N Расчетная частота вращения 2520 об/мин Расчетный крутящий момент 2,51 Нм Расчетное напряжение 400 V Подключение треугольник Расчетный ток 1.60 A косинус ϕ (коэффициент мощности) 0,72 Режим работы S1 Тип подключения Клеммная коробка Клеммная коробка Позиция 2 Температурный класс F Защита двигателя TKO (термоконтакт, НЗ) Охлаждение Встроен. вентилятор Тормоз, исполнение Пружинный Исполнение тормоза не-регулируемый Напряжение управления тормозом 24 В постоянного тока Размер тормоза 06 Момент тормоза 4 Нм Рычаг ручного растормаживания Without Бесшумный ротор тормоза Да Тормоз с уплотнительным кольцом Нет Обратная связь Incr. Энкодер IG128-24V-H Подключение обратной связи Штекер M12 4pol. Код двигателя C86 (для ПЧ) 1242 Мощность мотора 0 кВт | Lenze Operations GmbH |  | 2003.74 | шт
G50BB160MHAR3C00 MDEMABR080-32C1N | 16246288 | Мотор-редуктор G50BB160MHAR3C00 MDEMABR080-32C1N, №16246288 | Мотор-редуктор Тип g500-B600 Двигатель MD 080-32 Расчетная мощность 0,75 кВт Расчетная частота 50 Гц Передаточное число 101,76 Частота вращения выход. вала 13,9 об/мин Крутящий момент выход. вала 491 Нм Сервис фактор 1,22 Момент инерции 28,529 kgcm2 Крепление мотора к редуктору Прямой монтаж (двиг. интегрир.) Монтажное положение A Степень защиты IP55 Surface/corrosion protection OKS-S (Small; C1) Цвет Цвет по RAL = 7012 (серый) Код редуктора G50BB160MHAR3C00 Выходной вал H - полый вал 40 мм Конструктивное исполнение A - на лапах, с центрирующим кольцом Выходной фланец R - без фланца Вентиляционный элемент установлен Смазочный материал CLP 460 Gearbox lubricant quantity 1,4 l Монтажная паста Нет включен Код мотора MDEMABR080-32C1N Класс энергоэффективности IE1 Расчетная частота вращения 1410 об/мин Расчетный крутящий момент 5,1 Нм Расчетное напряжение 230 / 400 V Расчетный ток 3.30 / 1.90 A косинус ϕ (коэффициент мощности) 0,8 Режим работы S1 Тип подключения Клеммная коробка Клеммная коробка Позиция 2 Температурный класс F Защита двигателя TKO (термоконтакт, НЗ) Охлаждение Встроен. вентилятор Тормоз, исполнение Пружинный Исполнение тормоза не-регулируемый Напряжение управления тормозом 400 V AC Размер тормоза 10 Момент тормоза 11 Нм Рычаг ручного растормаживания Without Бесшумный ротор тормоза Да Тормоз с уплотнительным кольцом Нет Код двигателя C86 (для ПЧ) 1245 Мощность мотора 0 кВт | Lenze Operations GmbH |  | 1764.5 | шт
G50BB160MHAR3C00 MDEMABR112-22C0C i=13,369 | 16118090 | Мотор-редуктор g500-B600, G50BB160MHAR3C00 №16118090 | Мотор-редуктор Тип g500-B600 Код редуктора G50BB160MHAR3C00 Двигатель MD 112-22 Расчетная мощность 4 кВт Расчетная частота 50 Hz Передаточное число 13,369 Частота вращения выход. вала 108,5 об/мин Крутящий момент выход. вала 335 Нм Сервис фактор 1,65 Момент инерции 114,006 kgcm2 Motor mounting to gearbox Direct mounting (integr. mot.) Монтажное положение D Степень защиты IP55 Surface/corrosion protection OKS-S (Small; C1) Цвет RAL 7012 = Basalt grey Код редуктора G50BB160MHAR3C00 Выходной вал H - полый вал 45 мм Конструктивное исполнение A - на лапах, с центрирующим кольцом Output flange R - without flange Torque support f. threaded pitch circl, encl. Вентиляционный элемент установлен Смазочный материал CLP 460 Монтажная паста Not включен Код мотора MDEMABR112-22C0C Класс энергоэффективности IE1 Расчетная частота вращения 1450 об/мин Расчетный крутящий момент 26,3 Нм Расчетное напряжение 230 / 400 V Выходной ток 16.10 / 9.30 A cos phi 0,73 Operating mode S1 Тип подключения Клеммная коробка Клеммная коробка В положении 2 Temperature class F Защита двигателя TKO (Thermal contact, NC) Охлаждение Встроен. вентилятор Тормоз, исполнение Пружинный Исполнение тормоза не-регулируемый Brake supply voltage 230 V AC Размер тормоза 12 Момент тормоза 32 Нм Manual brake release Without Бесшумный ротор тормоза No Тормоз с уплотнительным кольцом No Код двигателя C86 (для ПЧ) 1255 | Lenze Operations GmbH |  | 2297.93 | шт
G50BB160MHAR3C00 MDEMAXX100-12C0N i=13,369 | 16118514 | Мотор-редуктор g500-B600, G50BB160MHAR3C00 №16118514 | Мотор-редуктор Тип g500-B600 Код редуктора G50BB160MHAR3C00 Двигатель MD 100-12 Расчетная мощность 2,2 кВт Расчетная частота 50 Hz Передаточное число 13,369 Частота вращения выход. вала 107,7 об/мин Крутящий момент выход. вала 185 Нм Сервис фактор 2,98 Момент инерции 63,506 kgcm2 Motor mounting to gearbox Direct mounting (integr. mot.) Монтажное положение D Степень защиты IP55 Surface/corrosion protection OKS-S (Small; C1) Цвет RAL 7012 = Basalt grey Код редуктора G50BB160MHAR3C00 Выходной вал H - полый вал 45 мм Конструктивное исполнение A - на лапах, с центрирующим кольцом Output flange R - without flange Torque support f. threaded pitch circl, encl. Вентиляционный элемент установлен Смазочный материал CLP 460 Монтажная паста Not включен Код мотора MDEMAXX100-12C0N Класс энергоэффективности IE1 Расчетная частота вращения 1440 об/мин Расчетный крутящий момент 14,6 Нм Расчетное напряжение 230 / 400 V Выходной ток 9.20 / 5.30 A cos phi 0,73 Operating mode S1 Тип подключения Клеммная коробка Клеммная коробка В положении 2 Temperature class F Защита двигателя TKO (Thermal contact, NC) Охлаждение Встроен. вентилятор Момент тормоза 0 Нм | Lenze Operations GmbH |  | 1699.38 | шт
G50BB160MHAR3C00 MDEMAXX112-22C0N i=13,369 | 16118515 | Мотор-редуктор g500-B600, G50BB160MHAR3C00 №16118515 | Мотор-редуктор Тип g500-B600 Код редуктора G50BB160MHAR3C00 Двигатель MD 112-22 Расчетная мощность 4 кВт Расчетная частота 50 Hz Передаточное число 13,369 Частота вращения выход. вала 108,5 об/мин Крутящий момент выход. вала 335 Нм Сервис фактор 1,65 Момент инерции 109,506 kgcm2 Motor mounting to gearbox Direct mounting (integr. mot.) Монтажное положение D Степень защиты IP55 Surface/corrosion protection OKS-S (Small; C1) Цвет RAL 7012 = Basalt grey Код редуктора G50BB160MHAR3C00 Выходной вал H - полый вал 45 мм Конструктивное исполнение A - на лапах, с центрирующим кольцом Output flange R - without flange Torque support f. threaded pitch circl, encl. Вентиляционный элемент установлен Смазочный материал CLP 460 Монтажная паста Not включен Код мотора MDEMAXX112-22C0N Класс энергоэффективности IE1 Расчетная частота вращения 1450 об/мин Расчетный крутящий момент 26,3 Нм Расчетное напряжение 230 / 400 V Выходной ток 16.10 / 9.30 A cos phi 0,73 Operating mode S1 Тип подключения Клеммная коробка Клеммная коробка В положении 2 Temperature class F Защита двигателя TKO (Thermal contact, NC) Охлаждение Встроен. вентилятор Момент тормоза 0 Нм Код двигателя C86 (для ПЧ) 1255 | Lenze Operations GmbH |  | 1917.89 | шт
G50BB160MHAR3C00 MDFMAXX090-32C1N i=41,94 | 16113563 | Мотор-редуктор g500-B600, G50BB160MHAR3C00 №16113563 | Мотор-редуктор Тип g500-B600 Код редуктора G50BB160MHAR3C00 Двигатель MD 090-32 Расчетная мощность 1,5 кВт Расчетная частота 50 Hz Передаточное число 41,94 Частота вращения выход. вала 33,6 об/мин Крутящий момент выход. вала 405 Нм Сервис фактор 1,48 Момент инерции 29,076 kgcm2 Motor mounting to gearbox Direct mounting (integr. mot.) Монтажное положение A Степень защиты IP55 Surface/corrosion protection OKS-S (Small; C1) Цвет RAL 7012 = Basalt grey Код редуктора G50BB160MHAR3C00 Выходной вал H - полый вал 40 мм Конструктивное исполнение A - на лапах, с центрирующим кольцом Output flange R - without flange Вентиляционный элемент установлен Смазочный материал CLP 460 Монтажная паста Not включен Код мотора MDFMAXX090-32C1N Класс энергоэффективности IE1 Расчетная частота вращения 1410 об/мин Расчетный крутящий момент 10,1 Нм Расчетное напряжение 230 / 400 V Выходной ток 6.60 / 3.80 A cos phi 0,76 Operating mode S1 Тип подключения Клеммная коробка Клеммная коробка В положении 5 Temperature class F Защита двигателя TKO (Thermal contact, NC) Охлаждение Вентилятор Blower circuit 1~/3~ Blower connection Terminal box Клеммная коробка - вентилятор В положении 5 Код двигателя C86 (для ПЧ) 1267 | Lenze Operations GmbH |  | 1823.03 | шт
G50BB160MHAR3C00 MHFMAXX090-32C1C i=50,036 | 16119458 | Мотор-редуктор g500-B600, G50BB160MHAR3C00 №16119458 | Мотор-редуктор Тип g500-B600 Код редуктора G50BB160MHAR3C00 Двигатель MH 090-32 Расчетная мощность 1,5 кВт Расчетная частота 50 Hz Передаточное число 50,036 Частота вращения выход. вала 28,7 об/мин Крутящий момент выход. вала 474 Нм Сервис фактор 1,26 Момент инерции 37,417 kgcm2 Motor mounting to gearbox Direct mounting (integr. mot.) Монтажное положение A Степень защиты IP55 Surface/corrosion protection OKS-S (Small; C1) Цвет RAL 7012 = Basalt grey Код редуктора G50BB160MHAR3C00 Выходной вал H - полый вал 40 мм Конструктивное исполнение A - на лапах, с центрирующим кольцом Output flange R - without flange Torque support f. threaded pitch circl, encl. Вентиляционный элемент установлен Смазочный материал CLP HC 320 Монтажная паста Not включен Код мотора MHFMAXX090-32C1C Класс энергоэффективности IE2 Расчетная частота вращения 1435 об/мин Расчетный крутящий момент 10 Нм Расчетное напряжение 230 / 400 V Выходной ток 5.80 / 3.30 A cos phi 0,76 Operating mode S1 Тип подключения Клеммная коробка Клеммная коробка В положении 3 Temperature class F Защита двигателя TKO (Thermal contact, NC) Охлаждение Вентилятор Blower circuit 1~/3~ Blower connection Terminal box Клеммная коробка - вентилятор В положении 3 Момент тормоза 0 Нм Код двигателя C86 (для ПЧ) 1529 | Lenze Operations GmbH |  | 2031.68 | шт
G50BB160MHBR3C00 MFEMAXX071-32C1C | 16152583 | Мотор-редуктор G50BB160MHBR3C00 MFEMAXX071-32C1C, №16152583 | Мотор-редуктор Тип g500-B600 Двигатель MF 071-32 Расчетная мощность 1,1 кВт Расчетная частота 120 Hz Передаточное число 140,995 Частота вращения выход. вала 24,8 об/мин Крутящий момент выход. вала 403 Нм Сервис фактор 1,42 Момент инерции 12,968 kgcm2 Motor mounting to gearbox Direct mounting (integr. mot.) Монтажное положение A Степень защиты IP55 Surface/corrosion protection OKS-G (primed) Цвет Primed Код редуктора G50BB160MHBR3C00 Выходной вал H - полый вал 40 мм Конструктивное исполнение B-на лапах, без центровки Output flange R - without flange Вентиляционный элемент установлен Смазочный материал CLP HC 220 Монтажная паста Not включен Код мотора MFEMAXX071-32C1C Расчетная частота вращения 3490 об/мин Расчетный крутящий момент 3,01 Нм Расчетное напряжение 200 / 345 V Выходной ток 5.50 / 3.20 A cos phi 0,77 Operating mode S1 Тип подключения Клеммная коробка Клеммная коробка В положении 2 Temperature class F Защита двигателя TKO (Thermal contact, NC) Охлаждение Встроен. вентилятор Момент тормоза 0 Нм Код двигателя C86 (для ПЧ) 1581 Mot power 0 kW | Lenze Operations GmbH |  | 1427.39 | шт
G50BB160MHBR3C00 MFEMAXX080-32C1C | 16229096 | Мотор-редуктор G50BB160MHBR3C00 MFEMAXX080-32C1C, №16229096 | Мотор-редуктор Тип g500-B600 Двигатель MF 080-32 Расчетная мощность 2,2 кВт Расчетная частота 120 Гц Передаточное число 50,036 Частота вращения выход. вала 69,9 об/мин Крутящий момент выход. вала 285 Нм Сервис фактор 1,8 Момент инерции 29,417 kgcm2 Крепление мотора к редуктору Прямой монтаж (двиг. интегрир.) Монтажное положение A Степень защиты IP55 Surface/corrosion protection OKS-S (Small; C1) Цвет Цвет по RAL = 7012 (серый) Код редуктора G50BB160MHBR3C00 Выходной вал H - полый вал 40 мм Конструктивное исполнение B-на лапах, без центровки Выходной фланец R - без фланца Вентиляционный элемент установлен Смазочный материал CLP HC 220 Кол-во масла 1,4 l Монтажная паста Нет включен Код мотора MFEMAXX080-32C1C Расчетная частота вращения 3500 об/мин Расчетный крутящий момент 6 Нм Расчетное напряжение 200 / 345 V Расчетный ток 9.10 / 5.30 A косинус ϕ (коэффициент мощности) 0,86 Режим работы S1 Тип подключения Клеммная коробка Клеммная коробка Позиция 2 Температурный класс F Защита двигателя TKO (термоконтакт, НЗ) Охлаждение Встроен. вентилятор Момент тормоза 0 Нм Код двигателя C86 (для ПЧ) 1590 Мощность мотора 0 кВт | Lenze Operations GmbH |  | 1506.37 | шт
G50BB160MVAK3C00 MCS12H35-RS0B0 i=25,347 | 16251661 | Мотор-редуктор G50BB160MVAK3C00 MCS12H35-RS0B0, №16251661 | Мотор-редуктор Тип g500-B600 Код редуктора G50BB160MVAK3C00 Двигатель MCS 12H35- Расчетная мощность 2,8 кВт Расчетная частота 235 Гц Передаточное число 25,347 Частота вращения выход. вала 139,1 об/мин Крутящий момент выход. вала 181 Нм Сервис фактор 2,5 Момент инерции 9,513 kgcm2 Крепление мотора к редуктору Прямой монтаж (двиг. интегрир.) Монтажное положение E Степень защиты IP54 Антикоррозийное покрытие OKS-S (Small; C1) Цвет цвет по RAL = 9005 (чёрный)LL Код редуктора G50BB160MVAK3C00 Выходной вал V - SOLID SH. 35X70 мм ПОЗ. 3 Конструктивное исполнение A - на лапах, с центрирующим кольцом Выходной фланец K - 200 СКВОЗНЫЕ ОТВЕРСТИЯ, поз. 3 Смазочный материал CLP HC 320 Количество смазочного материала 2,6 l Вентиляционный элемент установлен Монтажная паста не включен Код мотора MCS12H35-RS0B0 Расчетная частота вращения 3525 об/мин Расчетный крутящий момент 7,5 Нм Расчетное напряжение 325 V Расчетный ток 5,7 A косинус ϕ (коэффициент мощности) 0,97 Режим работы S1 Тип подключения разъём ICN M23 6 контактный Подключение питания Позиция 2 Температурный класс F Защита двигателя PT1k+2PTC Охлаждение Самовентиляция Момент тормоза 0 Нм Обратная связь Резольвер RS0 Подключение обратной связи разъём M23 12 контактный 0° кодированный Подключение обратной связи Позиция 2 Разрешение США/КАНАДА cURus Код двигателя C86 (для ПЧ) 1325 Табличка 1-я/2-я Наклейка / без | Lenze Operations GmbH |  | 3056.54 | шт
G50BB160MVAK3C00 MCS12H35-RS0B0 i=26,061 | 16251660 | Мотор-редуктор G50BB160MVAK3C00 MCS12H35-RS0B0, №16251660 | Мотор-редуктор Тип g500-B600 Код редуктора G50BB160MVAK3C00 Двигатель MCS 12H35- Расчетная мощность 2,8 кВт Расчетная частота 235 Гц Передаточное число 26,061 Частота вращения выход. вала 135,3 об/мин Крутящий момент выход. вала 186 Нм Сервис фактор 2,43 Момент инерции 10,218 kgcm2 Крепление мотора к редуктору Прямой монтаж (двиг. интегрир.) Монтажное положение E Степень защиты IP54 Антикоррозийное покрытие OKS-S (Small; C1) Цвет цвет по RAL = 9005 (чёрный)LL Код редуктора G50BB160MVAK3C00 Выходной вал V - SOLID SH. 35X70 мм ПОЗ. 3 Конструктивное исполнение A - на лапах, с центрирующим кольцом Выходной фланец K - 200 СКВОЗНЫЕ ОТВЕРСТИЯ, поз. 3 Смазочный материал CLP HC 320 Количество смазочного материала 2,6 l Вентиляционный элемент установлен Монтажная паста не включен Код мотора MCS12H35-RS0B0 Расчетная частота вращения 3525 об/мин Расчетный крутящий момент 7,5 Нм Расчетное напряжение 325 V Расчетный ток 5,7 A косинус ϕ (коэффициент мощности) 0,97 Режим работы S1 Тип подключения разъём ICN M23 6 контактный Подключение питания Позиция 2 Температурный класс F Защита двигателя PT1k+2PTC Охлаждение Самовентиляция Момент тормоза 0 Нм Обратная связь Резольвер RS0 Подключение обратной связи разъём M23 12 контактный 0° кодированный Подключение обратной связи Позиция 2 Разрешение США/КАНАДА cURus Код двигателя C86 (для ПЧ) 1325 Табличка 1-я/2-я Наклейка / без | Lenze Operations GmbH |  | 3056.54 | шт
G50BB160MVAK3C00 MCS14D36-RS0B0 i=26,061 | 16251712 | Мотор-редуктор G50BB160MVAK3C00 MCS14D36-RS0B0, №16251712 | Мотор-редуктор Тип g500-B600 Код редуктора G50BB160MVAK3C00 Двигатель MCS 14D36- Расчетная мощность 2,8 кВт Расчетная частота 240 Гц Передаточное число 26,061 Частота вращения выход. вала 138,1 об/мин Крутящий момент выход. вала 186 Нм Сервис фактор 2,41 Момент инерции 11,018 kgcm2 Крепление мотора к редуктору Прямой монтаж (двиг. интегрир.) Монтажное положение E Степень защиты IP54 Антикоррозийное покрытие OKS-S (Small; C1) Цвет цвет по RAL = 9005 (чёрный)LL Код редуктора G50BB160MVAK3C00 Выходной вал V - SOLID SH. 35X70 мм ПОЗ. 3 Конструктивное исполнение A - на лапах, с центрирующим кольцом Выходной фланец K - 200 СКВОЗНЫЕ ОТВЕРСТИЯ, поз. 3 Смазочный материал CLP HC 320 Количество смазочного материала 2,6 l Вентиляционный элемент установлен Монтажная паста не включен Код мотора MCS14D36-RS0B0 Расчетная частота вращения 3600 об/мин Расчетный крутящий момент 7,5 Нм Расчетное напряжение 295 V Расчетный ток 7,5 A косинус ϕ (коэффициент мощности) 0,79 Режим работы S1 Тип подключения разъём ICN M23 6 контактный Подключение питания Позиция 2 Температурный класс F Защита двигателя PT1k+2PTC Охлаждение Самовентиляция Момент тормоза 0 Нм Обратная связь Резольвер RS0 Подключение обратной связи разъём M23 12 контактный 0° кодированный Подключение обратной связи Позиция 2 Разрешение США/КАНАДА cURus Код двигателя C86 (для ПЧ) 1329 Табличка 1-я/2-я Наклейка / без | Lenze Operations GmbH |  | 3085.91 | шт
G50BB160MVAR3C00 MCS14D15-RS0B0 | 16162494 | Мотор-редуктор G50BB160MVAR3C00 MCS14D15-RS0B0 №16162494 | Мотор-редуктор Тип g500-B600 Двигатель MCS 14D15- Расчетная мощность 1,45 кВт Расчетная частота 100 Hz Передаточное число 50,036 Частота вращения выход. вала 30 об/мин Крутящий момент выход. вала 437 Нм Сервис фактор 1,37 Момент инерции 9,553 kgcm2 Motor mounting to gearbox Direct mounting (integr. mot.) Монтажное положение A Степень защиты IP54 Surface/corrosion protection OKS-G (primed) Цвет Primed Код редуктора G50BB160MVAR3C00 Выходной вал V - solid sh. 35x70 мм поз. 5 Конструктивное исполнение A - на лапах, с центрирующим кольцом Output flange R - without flange Смазочный материал CLP HC 220 Кол-во масла 1,4 l Вентиляционный элемент установлен Монтажная паста Not включен Код мотора MCS14D15-RS0B0 Расчетная частота вращения 1500 об/мин Расчетный крутящий момент 9,2 Нм Расчетное напряжение 305 V Выходной ток 4,5 A cos phi 0,7 Operating mode S1 Тип подключения ICN M23 connector, 6-ти полюсн. Подключение питания В положении 2 Temperature class F Защита двигателя KTY83/PTC Охлаждение Самовентиляция Момент тормоза 0 Нм Обратная связь Резольвер RS0 Подключение обратной связи M23 12pole connector 0° coded Feedback connection In position 2 Approval - USA/Canada cURus Код двигателя C86 (для ПЧ) 1328 Табличка 1-я/2-я Adhesive label / без | Lenze Operations GmbH |  | 3001.19 | шт
G50BB160MVAR3C00 MCS14D15-RS0B0 | 16162495 | Мотор-редуктор G50BB160MVAR3C00 MCS14D15-RS0B0 №16162495 | Мотор-редуктор Тип g500-B600 Двигатель MCS 14D15- Расчетная мощность 1,45 кВт Расчетная частота 100 Hz Передаточное число 50,036 Частота вращения выход. вала 30 об/мин Крутящий момент выход. вала 437 Нм Сервис фактор 1,37 Момент инерции 9,553 kgcm2 Motor mounting to gearbox Direct mounting (integr. mot.) Монтажное положение A Степень защиты IP54 Surface/corrosion protection OKS-G (primed) Цвет Primed Код редуктора G50BB160MVAR3C00 Выходной вал V - solid sh. 35x70 мм поз. 3 Конструктивное исполнение A - на лапах, с центрирующим кольцом Output flange R - without flange Смазочный материал CLP HC 220 Кол-во масла 1,4 l Вентиляционный элемент установлен Монтажная паста Not включен Код мотора MCS14D15-RS0B0 Расчетная частота вращения 1500 об/мин Расчетный крутящий момент 9,2 Нм Расчетное напряжение 305 V Выходной ток 4,5 A cos phi 0,7 Operating mode S1 Тип подключения ICN M23 connector, 6-ти полюсн. Подключение питания В положении 2 Temperature class F Защита двигателя KTY83/PTC Охлаждение Самовентиляция Момент тормоза 0 Нм Обратная связь Резольвер RS0 Подключение обратной связи M23 12pole connector 0° coded Feedback connection In position 2 Approval - USA/Canada cURus Код двигателя C86 (для ПЧ) 1328 Табличка 1-я/2-я Adhesive label / без | Lenze Operations GmbH |  | 3001.19 | шт
G50BB160MVBR3C00 M55AP100L045F0RUT i=13,369 | 16002885 | Мотор-редуктор g500-B600, №16002885 | Мотор-редуктор Тип g500-B600 Код редуктора G50BB160MVBR3C00 Двигатель m550-P100/L4 Расчетная мощность 3 кВт Расчетная частота 50 Hz Передаточное число 13,369 Частота вращения выход. вала 108,4 об/мин Крутящий момент выход. вала 251 Нм Сервис фактор 2,2 Момент инерции 113,706 kgcm2 Монтаж на редукторе (фланец) Прямой монтаж (двиг. интегрир.) Монтажное положение C Степень защиты IP54 Surface/corrosion protection OKS-S (Small; C1) Цвет RAL 9002 = Grey white Код редуктора G50BB160MVBR3C00 Выходной вал V - solid sh. 40x80 мм поз. 3 Конструктивное исполнение B-на лапах, без центровки Output flange R - without flange Вентиляционный элемент установлен Смазочный материал CLP 460 Монтажная паста Not включен Код мотора M55AP100L045F0RUT Класс энергоэффективности IE3 Расчетная частота вращения 1449 об/мин Расчетный крутящий момент 19,8 Нм Расчетное напряжение 230 / 400 V Выходной ток 9.70 / 5.60 A cos phi 0,88 Operating mode S1 Тип подключения Клеммная коробка Клеммная коробка В положении 4 Temperature class F Защита двигателя TKO/KTY83 Охлаждение Вентилятор Blower circuit 1~/3~ Blower connection Terminal box Клеммная коробка - вентилятор В положении 4 Обратная связь Резольвер RS1 Подключение обратной связи Клеммная коробка Approval - USA/Canada cURus; UL Energy verified Код двигателя C86 (для ПЧ) 1737 | Lenze Operations GmbH |  | 2969.31 | шт
G50BB160MVBR3C00 MFEMABR080-42C1C | 16178778 | Мотор-редуктор G50BB160MVBR3C00 MFEMABR080-42C1C, №16178778 | Мотор-редуктор Тип g500-B600 Двигатель MF 080-42 Расчетная мощность 3 кВт Расчетная частота 120 Hz Передаточное число 55,447 Частота вращения выход. вала 62,8 об/мин Крутящий момент выход. вала 434 Нм Сервис фактор 1,19 Момент инерции 29,488 kgcm2 Motor mounting to gearbox Direct mounting (integr. mot.) Монтажное положение A Степень защиты IP55 Surface/corrosion protection OKS-S (Small; C1) Цвет RAL 7012 = Basalt grey Код редуктора G50BB160MVBR3C00 Выходной вал V - solid sh. 40x80 мм поз. 5 Конструктивное исполнение B-на лапах, без центровки Output flange R - without flange Вентиляционный элемент установлен Смазочный материал CLP HC 220 Кол-во масла 1,4 l Монтажная паста Not включен Код мотора MFEMABR080-42C1C Расчетная частота вращения 3480 об/мин Расчетный крутящий момент 8,2 Нм Расчетное напряжение 210 / 370 V Расчетный ток 11.40 / 6.60 A cos phi 0,86 Operating mode S1 Тип подключения Клеммная коробка Клеммная коробка В положении 2 Temperature class F Защита двигателя TKO (Thermal contact, NC) Охлаждение Встроен. вентилятор Тормоз, исполнение Пружинный Исполнение тормоза не-регулируемый Brake supply voltage 400 V AC Размер тормоза 08 Момент тормоза 8 Нм Manual brake release Without Бесшумный ротор тормоза Да Тормоз с уплотнительным кольцом No Код двигателя C86 (для ПЧ) 1591 Mot power 0 kW | Lenze Operations GmbH |  | 1869.66 | шт
G50BB160MVBR3C00 MHEMAXX100-12C1C | 16175174 | Мотор-редуктор G50BB160MVBR3C00 MHEMAXX100-12C1C, №16175174 | Мотор-редуктор Тип g500-B600 Двигатель MH 100-12 Расчетная мощность 2,2 кВт Расчетная частота 50 Hz Передаточное число 36,999 Частота вращения выход. вала 39,1 об/мин Крутящий момент выход. вала 511 Нм Сервис фактор 1,17 Момент инерции 61,48 kgcm2 Motor mounting to gearbox Direct mounting (integr. mot.) Монтажное положение E Степень защиты IP55 Surface/corrosion protection OKS-S (Small; C1) Цвет RAL 7012 = Basalt grey Код редуктора G50BB160MVBR3C00 Выходной вал V - solid sh. 35x70 мм поз. 5 Конструктивное исполнение B-на лапах, без центровки Output flange R - without flange Вентиляционный элемент установлен Смазочный материал CLP 460 Кол-во масла 2,5 l Монтажная паста Not включен Код мотора MHEMAXX100-12C1C Класс энергоэффективности IE2 Расчетная частота вращения 1445 об/мин Расчетный крутящий момент 14,5 Нм Расчетное напряжение 230 / 400 V Расчетный ток 8.60 / 5.00 A cos phi 0,8 Operating mode S1 Тип подключения Клеммная коробка Клеммная коробка В положении 3 Temperature class F Защита двигателя TKO (Thermal contact, NC) Охлаждение Встроен. вентилятор Момент тормоза 0 Нм Код двигателя C86 (для ПЧ) 1531 Mot power 0 kW | Lenze Operations GmbH |  | 1634.75 | шт
G50BB182MHAK3C00 MDEMABI080-42C0C | 16147559 | Мотор-редуктор G50BB182MHAK3C00 MDEMABI080-42C0C, №16147559 | Мотор-редуктор Тип g500-B820 Двигатель MD 080-42 Расчетная мощность 2 кВт Расчетная частота 87 Hz Передаточное число 91,939 Частота вращения выход. вала 27,2 об/мин Крутящий момент выход. вала 667 Нм Сервис фактор 1,18 Момент инерции 27,102 kgcm2 Motor mounting to gearbox Direct mounting (integr. mot.) Монтажное положение D Степень защиты IP54 Surface/corrosion protection OKS-S (Small; C1) Цвет RAL 7012 = Basalt grey Код редуктора G50BB182MHAK3C00 Выходной вал H - полый вал 45 мм Конструктивное исполнение A - на лапах, с центрирующим кольцом Output flange K - 200 through hole, pos. 3 Вентиляционный элемент установлен Смазочный материал CLP HC 220 Монтажная паста Not включен Код мотора MDEMABI080-42C0C Класс энергоэффективности IE1 Расчетная частота вращения 2500 об/мин Расчетный крутящий момент 7,5 Нм Расчетное напряжение 400 V Подключение треугольник Выходной ток 4.80 A cos phi 0,8 Operating mode S1 Тип подключения Клеммная коробка Клеммная коробка В положении 2 Temperature class F Защита двигателя TKO (Thermal contact, NC) Охлаждение Встроен. вентилятор Тормоз, исполнение Пружинный Исполнение тормоза не-регулируемый Brake supply voltage 400 V AC Размер тормоза 08 Момент тормоза 8 Нм Manual brake release Without Бесшумный ротор тормоза Да Тормоз с уплотнительным кольцом No Обратная связь Incr. encoder IG128-24V-H Подключение обратной связи Штекер M12 4pol. Код двигателя C86 (для ПЧ) 1248 Mot power 0 kW | Lenze Operations GmbH |  | 2388.43 | шт
G50BB182MHAK3C00 MFEMABI080-42C1C | 16157862 | Мотор-редуктор G50BB182MHAK3C00 MFEMABI080-42C1C, №16157862 | Мотор-редуктор Тип g500-B820 Двигатель MF 080-42 Расчетная мощность 3 кВт Расчетная частота 120 Hz Передаточное число 45,207 Частота вращения выход. вала 77 об/мин Крутящий момент выход. вала 353 Нм Сервис фактор 1,99 Момент инерции 30,091 kgcm2 Motor mounting to gearbox Direct mounting (integr. mot.) Монтажное положение A Степень защиты IP54 Surface/corrosion protection OKS-S (Small; C1) Цвет RAL 7012 = Basalt grey Код редуктора G50BB182MHAK3C00 Выходной вал H - полый вал 40 мм Конструктивное исполнение A - на лапах, с центрирующим кольцом Output flange K - 250 through hole, pos. 3 Вентиляционный элемент установлен Смазочный материал CLP HC 220 Монтажная паста Not включен Код мотора MFEMABI080-42C1C Расчетная частота вращения 3480 об/мин Расчетный крутящий момент 8,2 Нм Расчетное напряжение 210 / 370 V Выходной ток 11.40 / 6.60 A cos phi 0,86 Operating mode S1 Тип подключения Клеммная коробка Клеммная коробка В положении 5 Temperature class F Защита двигателя TKO (Thermal contact, NC) Охлаждение Встроен. вентилятор Тормоз, исполнение Пружинный Исполнение тормоза не-регулируемый Brake supply voltage 230 V AC Размер тормоза 08 Момент тормоза 8 Нм Manual brake release Without Бесшумный ротор тормоза Да Тормоз с уплотнительным кольцом No Обратная связь Incr. encoder IG128-24V-H Подключение обратной связи Штекер M12 4pol. Код двигателя C86 (для ПЧ) 1591 Mot power 0 kW | Lenze Operations GmbH |  | 2469.21 | шт
G50BB182MHAR3C00 MDEMABI100-32C0C | 16180353 | Мотор-редуктор G50BB182MHAR3C00 MDEMABI100-32C0C, №16180353 | Мотор-редуктор Тип g500-B820 Двигатель MD 100-32 Расчетная мощность 3 кВт Расчетная частота 50 Hz Передаточное число 45,207 Частота вращения выход. вала 31,6 об/мин Крутящий момент выход. вала 860 Нм Сервис фактор 0,95 Момент инерции 64,481 kgcm2 Motor mounting to gearbox Direct mounting (integr. mot.) Монтажное положение A Степень защиты IP54 Surface/corrosion protection OKS-S (Small; C1) Цвет RAL 7012 = Basalt grey Код редуктора G50BB182MHAR3C00 Выходной вал H - полый вал 40 мм Конструктивное исполнение A - на лапах, с центрирующим кольцом Output flange R - without flange Torque support at pitch circle Опора от проворачивания В положении 3 Torque plate angle 270 ° Вентиляционный элемент установлен Смазочный материал CLP HC 320 Кол-во масла 1,9 l Монтажная паста Not включен Код мотора MDEMABI100-32C0C Класс энергоэффективности IE1 Расчетная частота вращения 1430 об/мин Расчетный крутящий момент 20,5 Нм Расчетное напряжение 230 / 400 V Расчетный ток 12.50 / 7.20 A cos phi 0,75 Operating mode S1 Тип подключения Клеммная коробка Клеммная коробка В положении 2 Temperature class F Защита двигателя TKO (Thermal contact, NC) Охлаждение Встроен. вентилятор Тормоз, исполнение Пружинный Исполнение тормоза не-регулируемый Brake supply voltage 400 V AC Размер тормоза 10 Момент тормоза 16 Нм Manual brake release Without Бесшумный ротор тормоза Да Тормоз с уплотнительным кольцом No Обратная связь Incr. encoder IG128-24V-H Подключение обратной связи Штекер M12 4pol. Код двигателя C86 (для ПЧ) 1253 | Lenze Operations GmbH |  | 2697.52 | шт
G50BB182MHAR3C00 MDEMABR080-42C0N | 16246099 | Мотор-редуктор G50BB182MHAR3C00 MDEMABR080-42C0N №16246099 | Мотор-редуктор Тип g500-B820 Двигатель MD 080-42 Расчетная мощность 1,1 кВт Расчетная частота 50 Гц Передаточное число 102,79 Частота вращения выход. вала 13,5 об/мин Крутящий момент выход. вала 738 Нм Сервис фактор 1,11 Момент инерции 28,489 kgcm2 Крепление мотора к редуктору Прямой монтаж (двиг. интегрир.) Монтажное положение A Степень защиты IP55 Surface/corrosion protection OKS-S (Small; C1) Цвет Цвет по RAL = 7012 (серый) Код редуктора G50BB182MHAR3C00 Выходной вал H - полый вал 40 мм Конструктивное исполнение A - на лапах, с центрирующим кольцом Выходной фланец R - без фланца Вентиляционный элемент установлен Смазочный материал CLP 460 Gearbox lubricant quantity 1,9 l Монтажная паста Нет включен Код мотора MDEMABR080-42C0N Класс энергоэффективности IE1 Расчетная частота вращения 1390 об/мин Расчетный крутящий момент 7,5 Нм Расчетное напряжение 230 / 400 V Расчетный ток 4.80 / 2.80 A косинус ϕ (коэффициент мощности) 0,8 Режим работы S1 Тип подключения Клеммная коробка Клеммная коробка Позиция 2 Температурный класс F Защита двигателя TKO (термоконтакт, НЗ) Охлаждение Встроен. вентилятор Тормоз, исполнение Пружинный Исполнение тормоза не-регулируемый Напряжение управления тормозом 400 V AC Размер тормоза 10 Момент тормоза 16 Нм Рычаг ручного растормаживания Without Бесшумный ротор тормоза Да Тормоз с уплотнительным кольцом Нет Код двигателя C86 (для ПЧ) 1247 Мощность мотора 0 кВт | Lenze Operations GmbH |  | 2043.6 | шт
G50BB182MHAR3C00 MDEMAXX090-32C1N i=78,973 | 16118707 | Мотор-редуктор g500-B820, G50BB182MHAR3C00 №16118707 | Мотор-редуктор Тип g500-B820 Код редуктора G50BB182MHAR3C00 Двигатель MD 090-32 Расчетная мощность 1,5 кВт Расчетная частота 50 Hz Передаточное число 78,973 Частота вращения выход. вала 17,9 об/мин Крутящий момент выход. вала 762 Нм Сервис фактор 1,08 Момент инерции 29,287 kgcm2 Motor mounting to gearbox Direct mounting (integr. mot.) Монтажное положение A Степень защиты IP55 Surface/corrosion protection OKS-S (Small; C1) Цвет RAL 7012 = Basalt grey Код редуктора G50BB182MHAR3C00 Выходной вал H - полый вал 45 мм Конструктивное исполнение A - на лапах, с центрирующим кольцом Output flange R - without flange Вентиляционный элемент установлен Смазочный материал CLP 460 Монтажная паста Not включен Код мотора MDEMAXX090-32C1N Класс энергоэффективности IE1 Расчетная частота вращения 1410 об/мин Расчетный крутящий момент 10,1 Нм Расчетное напряжение 230 / 400 V Выходной ток 6.60 / 3.80 A cos phi 0,76 Operating mode S1 Тип подключения Клеммная коробка Клеммная коробка В положении 2 Temperature class F Защита двигателя TKO (Thermal contact, NC) Охлаждение Встроен. вентилятор Момент тормоза 0 Нм Код двигателя C86 (для ПЧ) 1267 | Lenze Operations GmbH |  | 1723.94 | шт
G50BB182MHAR3C00 MDEMAXX112-22C0N i=12,143 | 16138351 | Мотор-редуктор G50BB182MHAR3C00 MDEMAXX112-22C0N №16138351 | Мотор-редуктор Тип g500-B820 Код редуктора G50BB182MHAR3C00 Двигатель MD 112-22 Расчетная мощность 4 кВт Расчетная частота 50 Hz Передаточное число 12,143 Частота вращения выход. вала 119,4 об/мин Крутящий момент выход. вала 304 Нм Сервис фактор 1,79 Момент инерции 109,52 kgcm2 Motor mounting to gearbox Direct mounting (integr. mot.) Монтажное положение A Степень защиты IP55 Surface/corrosion protection OKS-G (primed) Цвет Primed Код редуктора G50BB182MHAR3C00 Выходной вал H - полый вал 45 мм Конструктивное исполнение A - на лапах, с центрирующим кольцом Output flange R - without flange Torque support f. threaded pitch circl, encl. Вентиляционный элемент установлен Смазочный материал CLP 460 Монтажная паста Not включен Код мотора MDEMAXX112-22C0N Класс энергоэффективности IE1 Расчетная частота вращения 1450 об/мин Расчетный крутящий момент 26,3 Нм Расчетное напряжение 230 / 400 V Выходной ток 16.10 / 9.30 A cos phi 0,73 Operating mode S1 Тип подключения Клеммная коробка Клеммная коробка В положении 2 Temperature class F Защита двигателя TKO (Thermal contact, NC) Охлаждение Встроен. вентилятор Момент тормоза 0 Нм Код двигателя C86 (для ПЧ) 1255 | Lenze Operations GmbH |  | 2152.75 | шт
G50BB182MHAR3C00 MDFMAXX100-12C0N i=41,325 | 16113565 | Мотор-редуктор g500-B820, G50BB182MHAR3C00 №16113565 | Мотор-редуктор Тип g500-B820 Код редуктора G50BB182MHAR3C00 Двигатель MD 100-12 Расчетная мощность 2,2 кВт Расчетная частота 50 Hz Передаточное число 41,325 Частота вращения выход. вала 34,8 об/мин Крутящий момент выход. вала 573 Нм Сервис фактор 1,43 Момент инерции 62,639 kgcm2 Motor mounting to gearbox Direct mounting (integr. mot.) Монтажное положение A Степень защиты IP55 Surface/corrosion protection OKS-S (Small; C1) Цвет RAL 7012 = Basalt grey Код редуктора G50BB182MHAR3C00 Выходной вал H - полый вал 40 мм Конструктивное исполнение A - на лапах, с центрирующим кольцом Output flange R - without flange Вентиляционный элемент установлен Смазочный материал CLP 460 Монтажная паста Not включен Код мотора MDFMAXX100-12C0N Класс энергоэффективности IE1 Расчетная частота вращения 1440 об/мин Расчетный крутящий момент 14,6 Нм Расчетное напряжение 230 / 400 V Выходной ток 9.20 / 5.30 A cos phi 0,73 Operating mode S1 Тип подключения Клеммная коробка Клеммная коробка В положении 5 Temperature class F Защита двигателя TKO (Thermal contact, NC) Охлаждение Вентилятор Blower circuit 1~/3~ Blower connection Terminal box Клеммная коробка - вентилятор В положении 5 Код двигателя C86 (для ПЧ) 1251 | Lenze Operations GmbH |  | 2169.57 | шт
G50BB182MHBR3C00 M55AP100M045E00CT | 16238327 | Мотор-редуктор G50BB182MHBR3C00 M55AP100M045E00CT, №16238327 | Мотор-редуктор Тип g500-B820 Двигатель m550-P100/M4 Расчетная мощность 2,2 кВт Расчетная частота 50 Гц Передаточное число 45,207 Частота вращения выход. вала 32,1 об/мин Крутящий момент выход. вала 621 Нм Сервис фактор 1,32 Момент инерции 100,881 kgcm2 Крепление мотора к редуктору Прямой монтаж (двиг. интегрир.) Монтажное положение A Степень защиты IP55 Surface/corrosion protection OKS-S (Small; C1) Цвет Цвет по RAL = 7012 (серый) Код редуктора G50BB182MHBR3C00 Выходной вал H - полый вал 40 мм Конструктивное исполнение B-на лапах, без центровки Выходной фланец R - без фланца Вентиляционный элемент установлен Смазочный материал CLP 460 Кол-во масла 1,9 l Монтажная паста Нет включен Код мотора M55AP100M045E00CT Класс энергоэффективности IE3 Расчетная частота вращения 1452 об/мин Расчетный крутящий момент 14,5 Нм Расчетное напряжение 230 / 400 V Расчетный ток 7.20 / 4.20 A косинус ϕ (коэффициент мощности) 0,88 Режим работы S1 Тип подключения Клеммная коробка Клеммная коробка Позиция 2 Температурный класс F Защита двигателя TKO (термоконтакт, НЗ) Охлаждение Встроен. вентилятор Момент тормоза 0 Нм Код двигателя C86 (для ПЧ) 1735 Мощность мотора 0 кВт | Lenze Operations GmbH |  | 1966.45 | шт
G50BB182MHBR3C00 MDEMABR100-32C0C | 16180354 | Мотор-редуктор G50BB182MHBR3C00 MDEMABR100-32C0C, №16180354 | Мотор-редуктор Тип g500-B820 Двигатель MD 100-32 Расчетная мощность 3 кВт Расчетная частота 50 Hz Передаточное число 45,207 Частота вращения выход. вала 31,6 об/мин Крутящий момент выход. вала 860 Нм Сервис фактор 0,95 Момент инерции 64,481 kgcm2 Motor mounting to gearbox Direct mounting (integr. mot.) Монтажное положение A Степень защиты IP55 Surface/corrosion protection OKS-S (Small; C1) Цвет RAL 7012 = Basalt grey Код редуктора G50BB182MHBR3C00 Выходной вал H - полый вал 40 мм Конструктивное исполнение B-на лапах, без центровки Output flange R - without flange Torque support at pitch circle Опора от проворачивания В положении 3 Torque plate angle 270 ° Вентиляционный элемент установлен Смазочный материал CLP HC 320 Кол-во масла 1,9 l Монтажная паста Not включен Код мотора MDEMABR100-32C0C Класс энергоэффективности IE1 Расчетная частота вращения 1430 об/мин Расчетный крутящий момент 20,5 Нм Расчетное напряжение 230 / 400 V Расчетный ток 12.50 / 7.20 A cos phi 0,75 Operating mode S1 Тип подключения Клеммная коробка Клеммная коробка В положении 2 Temperature class F Защита двигателя TKO (Thermal contact, NC) Охлаждение Встроен. вентилятор Тормоз, исполнение Пружинный Исполнение тормоза не-регулируемый Brake supply voltage 400 V AC Размер тормоза 10 Момент тормоза 16 Нм Manual brake release Without Бесшумный ротор тормоза No Тормоз с уплотнительным кольцом No Код двигателя C86 (для ПЧ) 1253 Mot power 0 kW | Lenze Operations GmbH |  | 2359.16 | шт
G50BB182MHBR3C00 MDEMAIG080-42C0N | 16184418 | Мотор-редуктор G50BB182MHBR3C00 MDEMAIG080-42C0N, №16184418 | Мотор-редуктор Тип g500-B820 Двигатель MD 080-42 Расчетная мощность 1,1 кВт Расчетная частота 50 Hz Передаточное число 64,468 Частота вращения выход. вала 21,6 об/мин Крутящий момент выход. вала 463 Нм Сервис фактор 1,77 Момент инерции 27,112 kgcm2 Motor mounting to gearbox Direct mounting (integr. mot.) Монтажное положение A Степень защиты IP54 Surface/corrosion protection OKS-S (Small; C1) Цвет RAL 7012 = Basalt grey Код редуктора G50BB182MHBR3C00 Выходной вал H - полый вал 45 мм Конструктивное исполнение B-на лапах, без центровки Output flange R - without flange Вентиляционный элемент установлен Смазочный материал CLP 460 Кол-во масла 1,9 l Монтажная паста Not включен Код мотора MDEMAIG080-42C0N Класс энергоэффективности IE1 Расчетная частота вращения 1390 об/мин Расчетный крутящий момент 7,5 Нм Расчетное напряжение 230 / 400 V Расчетный ток 4.80 / 2.80 A cos phi 0,8 Operating mode S1 Тип подключения Клеммная коробка Клеммная коробка В положении 2 Temperature class F Защита двигателя TKO (Thermal contact, NC) Охлаждение Встроен. вентилятор Момент тормоза 0 Нм Обратная связь Incr. encoder IG128-24V-H Подключение обратной связи Штекер M12 4pol. Код двигателя C86 (для ПЧ) 1247 Mot power 0 kW | Lenze Operations GmbH |  | 1940.32 | шт
G50BB182MHBR3C00 MDEMAXX080-42C0N | 16184419 | Мотор-редуктор G50BB182MHBR3C00 MDEMAXX080-42C0N, №16184419 | Мотор-редуктор Тип g500-B820 Двигатель MD 080-42 Расчетная мощность 1,1 кВт Расчетная частота 50 Hz Передаточное число 64,468 Частота вращения выход. вала 21,6 об/мин Крутящий момент выход. вала 463 Нм Сервис фактор 1,77 Момент инерции 27,112 kgcm2 Motor mounting to gearbox Direct mounting (integr. mot.) Монтажное положение A Степень защиты IP55 Surface/corrosion protection OKS-S (Small; C1) Цвет RAL 7012 = Basalt grey Код редуктора G50BB182MHBR3C00 Выходной вал H - полый вал 45 мм Конструктивное исполнение B-на лапах, без центровки Output flange R - without flange Вентиляционный элемент установлен Смазочный материал CLP 460 Кол-во масла 1,9 l Монтажная паста Not включен Код мотора MDEMAXX080-42C0N Класс энергоэффективности IE1 Расчетная частота вращения 1390 об/мин Расчетный крутящий момент 7,5 Нм Расчетное напряжение 230 / 400 V Расчетный ток 4.80 / 2.80 A cos phi 0,8 Operating mode S1 Тип подключения Клеммная коробка Клеммная коробка В положении 2 Temperature class F Защита двигателя TKO (Thermal contact, NC) Охлаждение Встроен. вентилятор Момент тормоза 0 Нм Код двигателя C86 (для ПЧ) 1247 Mot power 0 kW | Lenze Operations GmbH |  | 1665.28 | шт
G50BB182MHBR3C00 MDEMAXX112-22C0N | 16138348 | Мотор-редуктор G50BB182MHBR3C00 MDEMAXX112-22C0N №16138348 | Мотор-редуктор Тип g500-B820 Код редуктора G50BB182MHBR3C00 Двигатель MD 112-22 Расчетная мощность 4 кВт Расчетная частота 50 Hz Передаточное число 12,143 Частота вращения выход. вала 119,4 об/мин Крутящий момент выход. вала 304 Нм Сервис фактор 1,79 Момент инерции 109,52 kgcm2 Motor mounting to gearbox Direct mounting (integr. mot.) Монтажное положение A Степень защиты IP55 Surface/corrosion protection OKS-G (primed) Цвет Primed Код редуктора G50BB182MHBR3C00 Выходной вал H - полый вал 45 мм Конструктивное исполнение B-на лапах, без центровки Output flange R - without flange Вентиляционный элемент установлен Смазочный материал CLP 460 Монтажная паста Not включен Код мотора MDEMAXX112-22C0N Класс энергоэффективности IE1 Расчетная частота вращения 1450 об/мин Расчетный крутящий момент 26,3 Нм Расчетное напряжение 230 / 400 V Выходной ток 16.10 / 9.30 A cos phi 0,73 Operating mode S1 Тип подключения Клеммная коробка Клеммная коробка В положении 2 Temperature class F Защита двигателя TKO (Thermal contact, NC) Охлаждение Встроен. вентилятор Момент тормоза 0 Нм Код двигателя C86 (для ПЧ) 1255 | Lenze Operations GmbH |  | 2013.03 | шт
G50BB182MHBR3C00 MDFMABI080-42C0N i=50,543 | 16139156 | Мотор-редуктор G50BB182MHBR3C00 MDFMABI080-42C0N, №16139156 | Мотор-редуктор Тип g500-B820 Код редуктора G50BB182MHBR3C00 Двигатель MD 080-42 Расчетная мощность 2 кВт Расчетная частота 87 Hz Передаточное число 50,543 Частота вращения выход. вала 49,5 об/мин Крутящий момент выход. вала 367 Нм Сервис фактор 2,14 Момент инерции 29,47 kgcm2 Motor mounting to gearbox Direct mounting (integr. mot.) Монтажное положение F Степень защиты IP55 Surface/corrosion protection OKS-G (primed) Цвет Primed Код редуктора G50BB182MHBR3C00 Выходной вал H - полый вал 40 мм Конструктивное исполнение B-на лапах, без центровки Output flange R - without flange Вентиляционный элемент установлен Смазочный материал CLP 460 Монтажная паста Not включен Код мотора MDFMABI080-42C0N Класс энергоэффективности IE1 Расчетная частота вращения 2500 об/мин Расчетный крутящий момент 7,5 Нм Расчетное напряжение 400 V Подключение треугольник Выходной ток 4.80 A cos phi 0,8 Operating mode S1 Тип подключения Клеммная коробка Клеммная коробка В положении 5 Temperature class F Защита двигателя TKO (Thermal contact, NC) Охлаждение Вентилятор Blower circuit 1~/3~ Blower connection Terminal box Клеммная коробка - вентилятор В положении 5 Тормоз, исполнение Пружинный Исполнение тормоза не-регулируемый Brake supply voltage 24 V DC Размер тормоза 10 Момент тормоза 16 Нм Manual brake release Without Бесшумный ротор тормоза Да Тормоз с уплотнительным кольцом No Обратная связь Incr. encoder IG1024-24V-H Подключение обратной связи Клеммная коробка Код двигателя C86 (для ПЧ) 1248 | Lenze Operations GmbH |  | 3078.02 | шт
G50BB182MHBR3C00 MDFMABI100-12C0N i=50,543 | 16139155 | Мотор-редуктор G50BB182MHBR3C00 MDFMABI100-12C0N, №16139155 | Мотор-редуктор Тип g500-B820 Код редуктора G50BB182MHBR3C00 Двигатель MD 100-12 Расчетная мощность 2,2 кВт Расчетная частота 50 Hz Передаточное число 50,543 Частота вращения выход. вала 28,5 об/мин Крутящий момент выход. вала 700 Нм Сервис фактор 1,17 Момент инерции 66,97 kgcm2 Motor mounting to gearbox Direct mounting (integr. mot.) Монтажное положение A Степень защиты IP55 Surface/corrosion protection OKS-G (primed) Цвет Primed Код редуктора G50BB182MHBR3C00 Выходной вал H - полый вал 40 мм Конструктивное исполнение B-на лапах, без центровки Output flange R - without flange Вентиляционный элемент установлен Смазочный материал CLP 460 Монтажная паста Not включен Код мотора MDFMABI100-12C0N Класс энергоэффективности IE1 Расчетная частота вращения 1440 об/мин Расчетный крутящий момент 14,6 Нм Расчетное напряжение 230 / 400 V Выходной ток 9.20 / 5.30 A cos phi 0,73 Operating mode S1 Тип подключения Клеммная коробка Клеммная коробка В положении 2 Temperature class F Защита двигателя TKO (Thermal contact, NC) Охлаждение Вентилятор Blower circuit 1~/3~ Blower connection Terminal box Клеммная коробка - вентилятор В положении 2 Тормоз, исполнение Пружинный Исполнение тормоза не-регулируемый Brake supply voltage 24 V DC Размер тормоза 12 Момент тормоза 32 Нм Manual brake release Without Бесшумный ротор тормоза Да Тормоз с уплотнительным кольцом No Обратная связь Incr. encoder IG1024-24V-H Подключение обратной связи Клеммная коробка Код двигателя C86 (для ПЧ) 1251 | Lenze Operations GmbH |  | 3347.32 | шт
G50BB182MVAR3C00 MDEMAXX080-42C0N | 16236438 | Мотор-редуктор G50BB182MVAR3C00 MDEMAXX080-42C0N, №16236438 | Мотор-редуктор Редуктор g500-B820 Двигатель MD 080-42 Расчетная мощность 1,1 кВт Расчетная частота 50 Гц Передаточное число 57,662 Частота вращения выход. вала 24,1 об/мин Крутящий момент выход. вала 414 Нм Сервис фактор 1,98 Момент инерции 27,119 kgcm2 Крепление мотора к редуктору Прямой монтаж (двиг. интегрир.) Монтажное положение E Степень защиты IP55 Surface/corrosion protection OKS-S (Small; C1) Цвет RAL 1013 = Oyster white Код редуктора G50BB182MVAR3C00 Выходной вал V - solid sh. 40x80 мм поз. 3 Защита выходного вала сальник Viton Конструктивное исполнение A - на лапах, с центрирующим кольцом Выходной фланец R - без фланца Вентиляционный элемент установлен Смазочный материал CLP 460 Кол-во масла 3,1 l Монтажная паста Нет включен Код мотора MDEMAXX080-42C0N Класс энергоэффективности IE1 Расчетная частота вращения 1390 об/мин Расчетный крутящий момент 7,5 Нм Расчетное напряжение 230 / 400 V Расчетный ток 4.80 / 2.80 A косинус ϕ (коэффициент мощности) 0,8 Режим работы S1 Тип подключения Клеммная коробка Клеммная коробка В положении 3 Температурный класс F Защита двигателя TKO (термоконтакт, НЗ) Охлаждение Встроен. вентилятор Момент тормоза 0 Нм Код двигателя C86 (для ПЧ) 1247 Мощность мотора 0 кВт | Lenze Operations GmbH |  | 1834.84 | шт
G50BB182MVBR3C00 MDFMABR090-32C1C | 16189075 | Мотор-редуктор G50BB182MVBR3C00 MDFMABR090-32C1C, №16189075 | Мотор-редуктор Тип g500-B820 Двигатель MD 090-32 Преобразователь 8400 motec 1.5/400-3 Расчетная мощность 1,5 кВт Расчетная частота 50 Hz Передаточное число 70,636 Частота вращения выход. вала 20 об/мин Крутящий момент выход. вала 682 Нм Сервис фактор 1,2 Момент инерции 31,291 kgcm2 Motor mounting to gearbox Direct mounting (integr. mot.) Монтажное положение A Степень защиты IP55 Surface/corrosion protection OKS-S (Small; C1) Цвет RAL 6011 = Reseda green Код редуктора G50BB182MVBR3C00 Выходной вал V - solid sh. 40x80 мм поз. 5 Конструктивное исполнение B-на лапах, без центровки Output flange R - without flange Вентиляционный элемент установлен Смазочный материал CLP 460 Кол-во масла 1,9 l Монтажная паста Not включен Код мотора MDFMABR090-32C1C Класс энергоэффективности IE1 Расчетная частота вращения 1410 об/мин Расчетный крутящий момент 10,1 Нм Расчетное напряжение 400 V Расчетный ток 3.80 A cos phi 0,76 Operating mode S1 Temperature class F Защита двигателя TKO (Thermal contact, NC) Охлаждение Вентилятор Blower circuit 1~/3~ Blower connection Terminal box Клеммная коробка - вентилятор В положении 2 Тормоз, исполнение Пружинный Исполнение тормоза не-регулируемый Brake supply voltage 400 V AC Размер тормоза 10 Момент тормоза 16 Нм Manual brake release Without Бесшумный ротор тормоза Да Тормоз с уплотнительным кольцом No Код двигателя C86 (для ПЧ) 1267 Inverter code E84DVBM1524SSNN2P2 Mot power 1,5 kW Расчетное напряжение питания 3/PE 400/480 V AC Преобразователь В положении 2 Mains connection Terminal I/O extension Standard I/O I/O connection Terminal | Lenze Operations GmbH |  | 3299.92 | шт
G50BB182MVBR3C00 MDFMABR090-32C1C | 16189104 | Мотор-редукторG50BB182MVBR3C00 MDFMABR090-32C1C, №16189104 | Мотор-редуктор Тип g500-B820 Двигатель MD 090-32 Расчетная мощность 1,5 кВт Расчетная частота 50 Hz Передаточное число 70,636 Частота вращения выход. вала 20 об/мин Крутящий момент выход. вала 682 Нм Сервис фактор 1,2 Момент инерции 31,291 kgcm2 Motor mounting to gearbox Direct mounting (integr. mot.) Монтажное положение A Степень защиты IP55 Surface/corrosion protection OKS-S (Small; C1) Цвет RAL 6011 = Reseda green Код редуктора G50BB182MVBR3C00 Выходной вал V - solid sh. 40x80 мм поз. 5 Конструктивное исполнение B-на лапах, без центровки Output flange R - without flange Вентиляционный элемент установлен Смазочный материал CLP 460 Кол-во масла 1,9 l Монтажная паста Not включен Код мотора MDFMABR090-32C1C Класс энергоэффективности IE1 Расчетная частота вращения 1410 об/мин Расчетный крутящий момент 10,1 Нм Расчетное напряжение 230 / 400 V Расчетный ток 6.60 / 3.80 A cos phi 0,76 Operating mode S1 Тип подключения Клеммная коробка Клеммная коробка В положении 2 Temperature class F Защита двигателя TKO (Thermal contact, NC) Охлаждение Вентилятор Blower circuit 1~/3~ Blower connection Terminal box Клеммная коробка - вентилятор В положении 2 Тормоз, исполнение Пружинный Исполнение тормоза не-регулируемый Brake supply voltage 400 V AC Размер тормоза 10 Момент тормоза 16 Нм Manual brake release Without Бесшумный ротор тормоза Да Тормоз с уплотнительным кольцом No Код двигателя C86 (для ПЧ) 1267 Mot power 0 kW | Lenze Operations GmbH |  | 2492.8 | шт
G50BB182MVBR3C00 MFEMAXX080-42C1C | 16140197 | Мотор-редуктор G50BB182MVBR3C00 MFEMAXX080-42C1C, №16140197 | Мотор-редуктор Тип g500-B820 Двигатель MF 080-42 Расчетная мощность 3 кВт Расчетная частота 120 Hz Передаточное число 78,973 Частота вращения выход. вала 44,1 об/мин Крутящий момент выход. вала 618 Нм Сервис фактор 1,14 Момент инерции 28,887 kgcm2 Motor mounting to gearbox Direct mounting (integr. mot.) Монтажное положение F Степень защиты IP55 Surface/corrosion protection OKS-S (Small; C1) Цвет RAL 7012 = Basalt grey Код редуктора G50BB182MVBR3C00 Выходной вал V - solid sh. 40x80 мм поз. 5 Конструктивное исполнение B-на лапах, без центровки Output flange R - without flange Вентиляционный элемент установлен Смазочный материал CLP HC 220 Монтажная паста Not включен Код мотора MFEMAXX080-42C1C Расчетная частота вращения 3480 об/мин Расчетный крутящий момент 8,2 Нм Расчетное напряжение 210 / 370 V Выходной ток 11.40 / 6.60 A cos phi 0,86 Operating mode S1 Тип подключения Клеммная коробка Клеммная коробка В положении 2 Temperature class F Защита двигателя TKO (Thermal contact, NC) Охлаждение Встроен. вентилятор Момент тормоза 0 Нм Код двигателя C86 (для ПЧ) 1591 Mot power 0 kW | Lenze Operations GmbH |  | 1780.18 | шт
G50BB215MHAK3C00 MDEMABI080-42C0C | 16147556 | Мотор-редуктор G50BB215MHAK3C00 MDEMABI080-42C0C, №16147556 | Мотор-редуктор Тип g500-B1500 Двигатель MD 080-42 Расчетная мощность 2 кВт Расчетная частота 87 Hz Передаточное число 90,978 Частота вращения выход. вала 27,5 об/мин Крутящий момент выход. вала 660 Нм Сервис фактор 2,15 Момент инерции 27,268 kgcm2 Motor mounting to gearbox Direct mounting (integr. mot.) Монтажное положение D Степень защиты IP54 Surface/corrosion protection OKS-S (Small; C1) Цвет RAL 7012 = Basalt grey Код редуктора G50BB215MHAK3C00 Выходной вал H - полый вал 50 мм Конструктивное исполнение A - на лапах, с центрирующим кольцом Output flange K - 250 through hole, pos. 3 Вентиляционный элемент установлен Смазочный материал CLP HC 220 Монтажная паста Not включен Код мотора MDEMABI080-42C0C Класс энергоэффективности IE1 Расчетная частота вращения 2500 об/мин Расчетный крутящий момент 7,5 Нм Расчетное напряжение 400 V Подключение треугольник Выходной ток 4.80 A cos phi 0,8 Operating mode S1 Тип подключения Клеммная коробка Клеммная коробка В положении 2 Temperature class F Защита двигателя TKO (Thermal contact, NC) Охлаждение Встроен. вентилятор Тормоз, исполнение Пружинный Исполнение тормоза не-регулируемый Brake supply voltage 400 V AC Размер тормоза 08 Момент тормоза 8 Нм Manual brake release Without Бесшумный ротор тормоза Да Тормоз с уплотнительным кольцом No Обратная связь Incr. encoder IG128-24V-H Подключение обратной связи Штекер M12 4pol. Код двигателя C86 (для ПЧ) 1248 Mot power 0 kW | Lenze Operations GmbH |  | 2769.88 | шт
G50BB215MHAK3C00 MDEMABI132-22C0N | 16177508 | Мотор-редуктор G50BB215MHAK3C00 MDEMABI132-22C0N, №16177508 | Мотор-редуктор Тип g500-B1500 Двигатель MD 132-22 Расчетная мощность 7,5 кВт Расчетная частота 50 Hz Передаточное число 23,973 Частота вращения выход. вала 60,7 об/мин Крутящий момент выход. вала 1121 Нм Сервис фактор 1,34 Момент инерции 361,192 kgcm2 Motor mounting to gearbox Direct mounting (integr. mot.) Монтажное положение D Степень защиты IP54 Surface/corrosion protection OKS-S (Small; C1) Цвет RAL 7012 = Basalt grey Код редуктора G50BB215MHAK3C00 Выходной вал H - полый вал 50 мм Конструктивное исполнение A - на лапах, с центрирующим кольцом Output flange K - 250 through hole, pos. 3 Вентиляционный элемент установлен Смазочный материал CLP 460 Кол-во масла 5,5 l Монтажная паста Not включен Код мотора MDEMABI132-22C0N Класс энергоэффективности IE1 Расчетная частота вращения 1455 об/мин Расчетный крутящий момент 49,2 Нм Расчетное напряжение 230 / 400 V Подключение Star Расчетный ток 29.30 / 17.00 A cos phi 0,76 Operating mode S1 Тип подключения Клеммная коробка Клеммная коробка В положении 2 Temperature class F Защита двигателя TKO (Thermal contact, NC) Охлаждение Встроен. вентилятор Тормоз, исполнение Пружинный Исполнение тормоза не-регулируемый Brake supply voltage 400 V AC Размер тормоза 16 Момент тормоза 100 Нм Manual brake release Without Бесшумный ротор тормоза Да Тормоз с уплотнительным кольцом No Обратная связь Incr. encoder IG128-24V-H Подключение обратной связи Штекер M12 4pol. Код двигателя C86 (для ПЧ) 1259 Mot power 0 kW | Lenze Operations GmbH |  | 4338.26 | шт
G50BB215MHAK3C00 MFEMABI100-32C1C | 16147501 | Мотор-редуктор G50BB215MHAK3C00 MFEMABI100-32C1C, №16147501 | Мотор-редуктор Тип g500-B1500 Двигатель MF 100-32 Расчетная мощность 7,5 кВт Расчетная частота 120 Hz Передаточное число 58,422 Частота вращения выход. вала 60,2 об/мин Крутящий момент выход. вала 1131 Нм Сервис фактор 1,13 Момент инерции 65,957 kgcm2 Motor mounting to gearbox Direct mounting (integr. mot.) Монтажное положение D Степень защиты IP54 Surface/corrosion protection OKS-S (Small; C1) Цвет RAL 7012 = Basalt grey Код редуктора G50BB215MHAK3C00 Выходной вал H - полый вал 50 мм Конструктивное исполнение A - на лапах, с центрирующим кольцом Output flange K - 250 through hole, pos. 3 Вентиляционный элемент установлен Смазочный материал CLP HC 220 Монтажная паста Not включен Код мотора MFEMABI100-32C1C Расчетная частота вращения 3515 об/мин Расчетный крутящий момент 20,3 Нм Расчетное напряжение 375 V Выходной ток 15.90 A cos phi 0,81 Operating mode S1 Тип подключения Клеммная коробка Клеммная коробка В положении 2 Temperature class F Защита двигателя TKO (Thermal contact, NC) Охлаждение Встроен. вентилятор Тормоз, исполнение Пружинный Исполнение тормоза не-регулируемый Brake supply voltage 400 V AC Размер тормоза 10 Момент тормоза 16 Нм Manual brake release Without Бесшумный ротор тормоза Да Тормоз с уплотнительным кольцом No Обратная связь Incr. encoder IG128-24V-H Подключение обратной связи Штекер M12 4pol. Код двигателя C86 (для ПЧ) 1594 Mot power 0 kW | Lenze Operations GmbH |  | 3270.88 | шт
G50BB215MHAR3C00 MCS19P30-RS0B0 i=6,866 | 16182979 | Мотор-редуктор G50BB215MHAR3C00 MCS19P30-RS0B0, №16182979 | Мотор-редуктор Тип g500-B1500 Код редуктора G50BB215MHAR3C00 Двигатель MCS 19P30- Расчетная мощность 10 кВт Расчетная частота 200 Hz Передаточное число 6,866 Частота вращения выход. вала 436,9 об/мин Крутящий момент выход. вала 209 Нм Сервис фактор 3,18 Момент инерции 181,988 kgcm2 Motor mounting to gearbox Direct mounting (integr. mot.) Монтажное положение A Степень защиты IP54 Surface/corrosion protection OKS-S (Small; C1) Цвет RAL 9005 = Jet black матовый Код редуктора G50BB215MHAR3C00 Выходной вал H - полый вал 55 мм Конструктивное исполнение A - на лапах, с центрирующим кольцом Output flange R - without flange Смазочный материал CLP HC 320 Кол-во масла 3,7 l Вентиляционный элемент установлен Монтажная паста Not включен Код мотора MCS19P30-RS0B0 Расчетная частота вращения 3000 об/мин Расчетный крутящий момент 32 Нм Расчетное напряжение 320 V Расчетный ток 19 A cos phi 1 Operating mode S1 Тип подключения ICN M40 connector, 8-pole Подключение питания В положении 2 Temperature class F Защита двигателя KTY83/PTC Охлаждение Самовентиляция Момент тормоза 0 Нм Обратная связь Резольвер RS0 Подключение обратной связи M23 12pole connector 0° coded Feedback connection In position 2 Approval - USA/Canada cURus Код двигателя C86 (для ПЧ) 1341 Табличка 1-я/2-я Adhesive label / без | Lenze Operations GmbH |  | 7066.67 | шт
G50BB215MHAR3C00 MDEMABR080-42C0C | 16185415 | Мотор-редуктор G50BB215MHAR3C00 MDEMABR080-42C0C, №16185415 | Мотор-редуктор Тип g500-B1500 Двигатель MD 080-42 Расчетная мощность 1,1 кВт Расчетная частота 50 Hz Передаточное число 125,498 Частота вращения выход. вала 11,1 об/мин Крутящий момент выход. вала 901 Нм Сервис фактор 1,67 Момент инерции 27,723 kgcm2 Motor mounting to gearbox Direct mounting (integr. mot.) Монтажное положение A Степень защиты IP55 Surface/corrosion protection OKS-S (Small; C1) Цвет RAL 7012 = Basalt grey Код редуктора G50BB215MHAR3C00 Выходной вал H - полый вал 50 мм Конструктивное исполнение A - на лапах, с центрирующим кольцом Output flange R - without flange Torque support at housing foot Опора от проворачивания В положении 4 Mounting of the torque plate in position A Вентиляционный элемент установлен Смазочный материал CLP 460 Кол-во масла 3,7 l Монтажная паста Not включен Код мотора MDEMABR080-42C0C Класс энергоэффективности IE1 Расчетная частота вращения 1390 об/мин Расчетный крутящий момент 7,5 Нм Расчетное напряжение 230 / 400 V Расчетный ток 4.80 / 2.80 A cos phi 0,8 Operating mode S1 Тип подключения Клеммная коробка Клеммная коробка В положении 2 Temperature class F Защита двигателя TKO (Thermal contact, NC) Охлаждение Встроен. вентилятор Тормоз, исполнение Пружинный Исполнение тормоза не-регулируемый Brake supply voltage 400 V AC Размер тормоза 08 Момент тормоза 6 Нм Manual brake release Without Бесшумный ротор тормоза No Тормоз с уплотнительным кольцом No Код двигателя C86 (для ПЧ) 1247 Mot power 0 kW | Lenze Operations GmbH |  | 2402.27 | шт
G50BB215MHAR3C00 MDEMABR090-32C1C i=102,396 | 16148452 | Мотор-редуктор G50BB215MHAR3C00 MDEMABR090-32C1C, №16148452 | Мотор-редуктор Тип g500-B1500 Код редуктора G50BB215MHAR3C00 Двигатель MD 090-32 Расчетная мощность 1,5 кВт Расчетная частота 50 Hz Передаточное число 102,396 Частота вращения выход. вала 13,8 об/мин Крутящий момент выход. вала 988 Нм Сервис фактор 1,52 Момент инерции 30,615 kgcm2 Motor mounting to gearbox Direct mounting (integr. mot.) Монтажное положение A Степень защиты IP55 Surface/corrosion protection OKS-S (Small; C1) Цвет RAL 7012 = Basalt grey Код редуктора G50BB215MHAR3C00 Выходной вал H - полый вал 50 мм Конструктивное исполнение A - на лапах, с центрирующим кольцом Output flange R - without flange Вентиляционный элемент установлен Смазочный материал CLP 460 Монтажная паста Not включен Код мотора MDEMABR090-32C1C Класс энергоэффективности IE1 Расчетная частота вращения 1410 об/мин Расчетный крутящий момент 10,1 Нм Расчетное напряжение 230 / 400 V Выходной ток 6.60 / 3.80 A cos phi 0,76 Operating mode S1 Тип подключения Клеммная коробка Клеммная коробка В положении 5 Temperature class F Защита двигателя TKO (Thermal contact, NC) Охлаждение Встроен. вентилятор Тормоз, исполнение Пружинный Исполнение тормоза не-регулируемый Brake supply voltage 230 V AC Размер тормоза 08 Момент тормоза 8 Нм Manual brake release Without Бесшумный ротор тормоза No Тормоз с уплотнительным кольцом No Код двигателя C86 (для ПЧ) 1267 | Lenze Operations GmbH |  | 2327.14 | шт
G50BB215MHAR3C00 MDEMABS090-32C1C i=181,983 | 16074720 | Мотор-редуктор g500-B1500, G50BB215MHAR3C00 №16074720 | Мотор-редуктор Тип g500-B1500 Код редуктора G50BB215MHAR3C00 Двигатель MD 090-32 Расчетная мощность 1,5 кВт Расчетная частота 50 Hz Передаточное число 181,983 Частота вращения выход. вала 7,7 об/мин Крутящий момент выход. вала 1756 Нм Сервис фактор 0,85 Момент инерции 29,531 kgcm2 Motor mounting on gearbox Direct mounting (integr. mot.) Монтажное положение C Степень защиты IP54 Surface/corrosion protection OKS-S (Small; C1) Цвет RAL 7012 = Basalt grey Код редуктора G50BB215MHAR3C00 Выходной вал H - полый вал 55 мм Конструктивное исполнение A - на лапах, с центрирующим кольцом Output flange R - without flange Вентиляционный элемент Compensation reservoir Смазочный материал CLP 460 Монтажная паста Not включен Код мотора MDEMABS090-32C1C Класс энергоэффективности IE1 Расчетная частота вращения 1410 об/мин Расчетный крутящий момент 10,1 Нм Расчетное напряжение 230 / 400 V Выходной ток 6.60 / 3.80 A cos phi 0,76 Operating mode S1 Тип подключения Клеммная коробка Клеммная коробка В положении 2 Temperature class F Защита двигателя TKO (Thermal contact, NC) Охлаждение Встроен. вентилятор Тормоз, исполнение Пружинный Исполнение тормоза не-регулируемый Brake supply voltage 24 V DC Размер тормоза 08 Момент тормоза 8 Нм Manual brake release Without Бесшумный ротор тормоза Да Тормоз с уплотнительным кольцом No Обратная связь Резольвер RS1 Подключение обратной связи Клеммная коробка Код двигателя C86 (для ПЧ) 1267 Mot power 0 kW | Lenze Operations GmbH |  | 3020.26 | шт
G50BB215MHAR3C00 MDEMARS080-42C0N i=46,568 | 16081838 | Мотор-редуктор g500-B1500, G50BB215MHAR3C00 №16081838 | Мотор-редуктор Тип g500-B1500 Код редуктора G50BB215MHAR3C00 Двигатель MD 080-42 Расчетная мощность 2 кВт Расчетная частота 87 Hz Передаточное число 46,568 Частота вращения выход. вала 53,7 об/мин Крутящий момент выход. вала 338 Нм Сервис фактор 3,53 Момент инерции 28,138 kgcm2 Motor mounting on gearbox Direct mounting (integr. mot.) Монтажное положение A Степень защиты IP54 Surface/corrosion protection OKS-S (Small; C1) Цвет RAL 7012 = Basalt grey Код редуктора G50BB215MHAR3C00 Выходной вал H - полый вал 50 мм Конструктивное исполнение A - на лапах, с центрирующим кольцом Output flange R - without flange Torque support at pitch circle Опора от проворачивания В положении 5 Torque plate angle 90 ° Вентиляционный элемент установлен Смазочный материал CLP HC 320 Монтажная паста Not включен Код мотора MDEMARS080-42C0N Класс энергоэффективности IE1 Расчетная частота вращения 2500 об/мин Расчетный крутящий момент 7,5 Нм Расчетное напряжение 400 V Подключение треугольник Выходной ток 4.80 A cos phi 0,8 Operating mode S1 Тип подключения Клеммная коробка Клеммная коробка В положении 2 Temperature class F Защита двигателя TKO/KTY83 Охлаждение Встроен. вентилятор Момент тормоза 0 Нм Обратная связь Резольвер RS1 Подключение обратной связи Клеммная коробка Код двигателя C86 (для ПЧ) 1248 | Lenze Operations GmbH |  | 2879.24 | шт
G50BB215MHAR3C00 MDEMARS100-32C0N i=35,778 | 16082275 | Мотор-редуктор g500-B1500, G50BB215MHAR3C00 №16082275 | Мотор-редуктор Тип g500-B1500 Код редуктора G50BB215MHAR3C00 Двигатель MD 100-32 Расчетная мощность 3 кВт Расчетная частота 50 Hz Передаточное число 35,778 Частота вращения выход. вала 40 об/мин Крутящий момент выход. вала 681 Нм Сервис фактор 2,2 Момент инерции 64,21 kgcm2 Motor mounting on gearbox Direct mounting (integr. mot.) Монтажное положение A Степень защиты IP54 Surface/corrosion protection OKS-G (primed) Цвет Primed Код редуктора G50BB215MHAR3C00 Выходной вал H - полый вал 50 мм Конструктивное исполнение A - на лапах, с центрирующим кольцом Output flange R - without flange Torque support at pitch circle Опора от проворачивания В положении 5 Torque plate angle 90 ° Вентиляционный элемент установлен Смазочный материал CLP HC 320 Монтажная паста Not включен Код мотора MDEMARS100-32C0N Класс энергоэффективности IE1 Расчетная частота вращения 1430 об/мин Расчетный крутящий момент 20,5 Нм Расчетное напряжение 230 / 400 V Выходной ток 12.50 / 7.20 A cos phi 0,75 Operating mode S1 Тип подключения Клеммная коробка Клеммная коробка В положении 2 Temperature class F Защита двигателя KTY83-110 Охлаждение Встроен. вентилятор Момент тормоза 0 Нм Обратная связь Резольвер RS1 Подключение обратной связи Клеммная коробка Код двигателя C86 (для ПЧ) 1253 | Lenze Operations GmbH |  | 3003.84 | шт
G50BB215MHAR3C00 MDEMAXX100-12C0N | 16211912 | Мотор-редуктор G50BB215MHAR3C00 MDEMAXX100-12C0N, №16211912 | Мотор-редуктор Тип GMB215HAR3C_D100-12E00NC_29.206 Расчетная мощность 2,2 кВт Расчетная частота 50 Гц Передаточное число 29,206 Частота вращения выход. вала 49,3 об/мин Крутящий момент выход. вала 405 Нм Сервис фактор 3,71 Момент инерции 65,294 kgcm2 Крепление мотора к редуктору Прямой монтаж (двиг. интегрир.) Монтажное положение E Степень защиты IP55 Surface/corrosion protection OKS-S (Small; C1) Цвет Цвет по RAL = 7012 (серый) Код редуктора G50BB215MHAR3C00 Выходной вал H - полый вал 50 мм Конструктивное исполнение A - на лапах, с центрирующим кольцом Выходной фланец R - без фланца Torque support at housing foot Опора от проворачивания В положении 4 Mounting of the torque plate in position A Вентиляционный элемент установлен Смазочный материал CLP HC 220 Кол-во масла 5,5 l Монтажная паста Нет включен Код мотора MDEMAXX100-12C0N Класс энергоэффективности IE1 Расчетная частота вращения 1440 об/мин Расчетный крутящий момент 14,6 Нм Расчетное напряжение 230 / 400 V Расчетный ток 9.20 / 5.30 A косинус ϕ (коэффициент мощности) 0,73 Режим работы S1 Тип подключения Клеммная коробка Клеммная коробка Позиция 2 Температурный класс F Защита двигателя TKO (термоконтакт, НЗ) Охлаждение Встроен. вентилятор Код двигателя C86 (для ПЧ) 1251 | Lenze Operations GmbH |  | 2320.06 | шт
G50BB215MHAR3C00 MDEMAXX132-32C0N i=18,598 | 16101520 | Мотор-редуктор g500-B1500, G50BB215MHAR3C00 №16101520 | Мотор-редуктор Тип g500-B1500 Код редуктора G50BB215MHAR3C00 Двигатель MD 132-32 Расчетная мощность 9,2 кВт Расчетная частота 50 Hz Передаточное число 18,598 Частота вращения выход. вала 78 об/мин Крутящий момент выход. вала 1070 Нм Сервис фактор 1,4 Момент инерции 344,197 kgcm2 Motor mounting to gearbox Direct mounting (integr. mot.) Монтажное положение A Степень защиты IP55 Surface/corrosion protection OKS-S (Small; C1) Цвет RAL 7012 = Basalt grey Код редуктора G50BB215MHAR3C00 Выходной вал H - полый вал 55 мм Конструктивное исполнение A - на лапах, с центрирующим кольцом Output flange R - without flange Вентиляционный элемент установлен Смазочный материал CLP 460 Монтажная паста Not включен Код мотора MDEMAXX132-32C0N Класс энергоэффективности IE1 Расчетная частота вращения 1450 об/мин Расчетный крутящий момент 60,6 Нм Расчетное напряжение 230 / 400 V Подключение Star Выходной ток 34.10 / 19.70 A cos phi 0,8 Operating mode S1 Тип подключения Клеммная коробка Клеммная коробка В положении 2 Temperature class F Защита двигателя TKO (Thermal contact, NC) Охлаждение Встроен. вентилятор Момент тормоза 0 Нм Код двигателя C86 (для ПЧ) 1261 | Lenze Operations GmbH |  | 3456.54 | шт
G50BB215MHAR3C00 MFEMABI100-32C1C | 16178212 | Мотор-редуктор G50BB215MHAR3C00 MFEMABI100-32C1C, №16178212 | Мотор-редуктор Тип g500-B1500 Двигатель MF 100-32 Расчетная мощность 7,5 кВт Расчетная частота 120 Hz Передаточное число 57,074 Частота вращения выход. вала 61,6 об/мин Крутящий момент выход. вала 1105 Нм Сервис фактор 1,16 Момент инерции 64,464 kgcm2 Motor mounting to gearbox Direct mounting (integr. mot.) Монтажное положение D Степень защиты IP54 Surface/corrosion protection OKS-S (Small; C1) Цвет RAL 7012 = Basalt grey Код редуктора G50BB215MHAR3C00 Выходной вал H - полый вал 50 мм Конструктивное исполнение A - на лапах, с центрирующим кольцом Output flange R - without flange Torque support For housing foot, enclosed Вентиляционный элемент установлен Смазочный материал CLP HC 220 Кол-во масла 5,5 l Монтажная паста Not включен Код мотора MFEMABI100-32C1C Расчетная частота вращения 3515 об/мин Расчетный крутящий момент 20,3 Нм Расчетное напряжение 375 V Расчетный ток 15.90 A cos phi 0,81 Operating mode S1 Тип подключения Клеммная коробка Клеммная коробка В положении 2 Temperature class F Защита двигателя TKO (Thermal contact, NC) Охлаждение Встроен. вентилятор Тормоз, исполнение Пружинный Исполнение тормоза не-регулируемый Brake supply voltage 400 V AC Размер тормоза 10 Момент тормоза 16 Нм Manual brake release Without Бесшумный ротор тормоза Да Тормоз с уплотнительным кольцом No Обратная связь Incr. encoder IG128-24V-H Подключение обратной связи Штекер M12 4pol. Код двигателя C86 (для ПЧ) 1594 Mot power 0 kW | Lenze Operations GmbH |  | 3288.72 | шт
G50BB215MHBR3C00 MDEMABR100-32C0C | 16175128 | Мотор-редуктор G50BB215MHBR3C00 MDEMABR100-32C0C, №16175128 | Мотор-редуктор Тип g500-B1500 Двигатель MD 100-32 Расчетная мощность 3 кВт Расчетная частота 50 Hz Передаточное число 40,895 Частота вращения выход. вала 35 об/мин Крутящий момент выход. вала 778 Нм Сервис фактор 1,93 Момент инерции 68,303 kgcm2 Motor mounting to gearbox Direct mounting (integr. mot.) Монтажное положение A Степень защиты IP55 Surface/corrosion protection OKS-S (Small; C1) Цвет RAL 7012 = Basalt grey Код редуктора G50BB215MHBR3C00 Выходной вал H - полый вал 50 мм Конструктивное исполнение B-на лапах, без центровки Output flange R - without flange Вентиляционный элемент установлен Смазочный материал CLP 460 Кол-во масла 3,7 l Монтажная паста Not включен Код мотора MDEMABR100-32C0C Класс энергоэффективности IE1 Расчетная частота вращения 1430 об/мин Расчетный крутящий момент 20,5 Нм Расчетное напряжение 230 / 400 V Расчетный ток 12.50 / 7.20 A cos phi 0,75 Operating mode S1 Тип подключения Клеммная коробка Клеммная коробка В положении 2 Temperature class F Защита двигателя TKO (Thermal contact, NC) Охлаждение Встроен. вентилятор Тормоз, исполнение Пружинный Исполнение тормоза не-регулируемый Brake supply voltage 400 V AC Размер тормоза 10 Момент тормоза 16 Нм Manual brake release Without Бесшумный ротор тормоза No Тормоз с уплотнительным кольцом No Код двигателя C86 (для ПЧ) 1253 Mot power 0 kW | Lenze Operations GmbH |  | 2519.77 | шт
G50BB215MHBR3C00 MDEMABR100-32C0C i=46,568 | 16106564 | Мотор-редуктор g500-B1500, G50BB215MHBR3C00 №16106564 | Мотор-редуктор Тип g500-B1500 Код редуктора G50BB215MHBR3C00 Двигатель MD 100-32 Расчетная мощность 3 кВт Расчетная частота 50 Hz Передаточное число 46,568 Частота вращения выход. вала 30,7 об/мин Крутящий момент выход. вала 886 Нм Сервис фактор 1,69 Момент инерции 65,138 kgcm2 Motor mounting to gearbox Direct mounting (integr. mot.) Монтажное положение A Степень защиты IP55 Surface/corrosion protection OKS-S (Small; C1) Цвет RAL 7012 = Basalt grey Код редуктора G50BB215MHBR3C00 Выходной вал H - полый вал 50 мм Конструктивное исполнение B-на лапах, без центровки Output flange R - without flange Torque support f. threaded pitch circl, encl. Вентиляционный элемент установлен Смазочный материал CLP HC 320 Монтажная паста Not включен Код мотора MDEMABR100-32C0C Класс энергоэффективности IE1 Расчетная частота вращения 1430 об/мин Расчетный крутящий момент 20,5 Нм Расчетное напряжение 230 / 400 V Выходной ток 12.50 / 7.20 A cos phi 0,75 Operating mode S1 Тип подключения Клеммная коробка Клеммная коробка В положении 2 Temperature class F Защита двигателя TKO (Thermal contact, NC) Охлаждение Встроен. вентилятор Тормоз, исполнение Пружинный Исполнение тормоза не-регулируемый Brake supply voltage 230 V AC Размер тормоза 10 Момент тормоза 16 Нм Manual brake release Without Бесшумный ротор тормоза No Тормоз с уплотнительным кольцом No Код двигателя C86 (для ПЧ) 1253 | Lenze Operations GmbH |  | 2743.59 | шт
G50BB215MHBR3C00 MDEMABR100-32C0C i=51,92 | 16093633 | Мотор-редуктор g500-B1500, G50BB215MHBR3C00 №16093633 | Мотор-редуктор Тип g500-B1500 Код редуктора G50BB215MHBR3C00 Двигатель MD 100-32 Расчетная мощность 3 кВт Расчетная частота 50 Hz Передаточное число 51,92 Частота вращения выход. вала 27,5 об/мин Крутящий момент выход. вала 988 Нм Сервис фактор 1,52 Момент инерции 66,985 kgcm2 Motor mounting on gearbox Direct mounting (integr. mot.) Монтажное положение C Степень защиты IP55 Surface/corrosion protection OKS-S (Small; C1) Цвет RAL 7012 = Basalt grey Код редуктора G50BB215MHBR3C00 Выходной вал H - полый вал 50 мм Конструктивное исполнение B-на лапах, без центровки Output flange R - without flange Вентиляционный элемент установлен Смазочный материал CLP 460 Монтажная паста Not включен Код мотора MDEMABR100-32C0C Класс энергоэффективности IE1 Расчетная частота вращения 1430 об/мин Расчетный крутящий момент 20,5 Нм Расчетное напряжение 230 / 400 V Выходной ток 12.50 / 7.20 A cos phi 0,75 Operating mode S1 Тип подключения Клеммная коробка Клеммная коробка В положении 2 Temperature class F Защита двигателя TKO (Thermal contact, NC) Охлаждение Встроен. вентилятор Тормоз, исполнение Spring pressure, cold brake Исполнение тормоза не-регулируемый Brake supply voltage 400 V AC Размер тормоза 12 Момент тормоза 46 Нм Manual brake release With lever Ручка оттормаживания В положении 2 Бесшумный ротор тормоза No Тормоз с уплотнительным кольцом Да Код двигателя C86 (для ПЧ) 1253 | Lenze Operations GmbH | 34 workday(s) | 2655.14 | шт
G50BB215MHBR3C00 MDEMABR132-22C0C i=16,611 | 16119284 | Мотор-редуктор g500-B1500, G50BB215MHBR3C00 №16119284 | Мотор-редуктор Тип g500-B1500 Код редуктора G50BB215MHBR3C00 Двигатель MD 132-22 Расчетная мощность 7,5 кВт Расчетная частота 50 Hz Передаточное число 16,611 Частота вращения выход. вала 87,6 об/мин Крутящий момент выход. вала 777 Нм Сервис фактор 1,93 Момент инерции 353,375 kgcm2 Motor mounting to gearbox Direct mounting (integr. mot.) Монтажное положение A Степень защиты IP55 Surface/corrosion protection OKS-S (Small; C1) Цвет RAL 7012 = Basalt grey Код редуктора G50BB215MHBR3C00 Выходной вал H - полый вал 50 мм Конструктивное исполнение B-на лапах, без центровки Output flange R - without flange Вентиляционный элемент установлен Смазочный материал CLP 460 Монтажная паста Not включен Код мотора MDEMABR132-22C0C Класс энергоэффективности IE1 Расчетная частота вращения 1455 об/мин Расчетный крутящий момент 49,2 Нм Расчетное напряжение 230 / 400 V Подключение Star Выходной ток 29.30 / 17.00 A cos phi 0,76 Operating mode S1 Тип подключения Клеммная коробка Клеммная коробка В положении 2 Temperature class F Защита двигателя TKO (Thermal contact, NC) Охлаждение Встроен. вентилятор Тормоз, исполнение Пружинный Исполнение тормоза не-регулируемый Brake supply voltage 230 V AC Размер тормоза 14 Момент тормоза 60 Нм Manual brake release Without Бесшумный ротор тормоза No Тормоз с уплотнительным кольцом No Код двигателя C86 (для ПЧ) 1259 | Lenze Operations GmbH |  | 3702.46 | шт
G50BB215MHBR3C00 MDEMAXX100-32C0N | 16175184 | Мотор-редуктор G50BB215MHBR3C00 MDEMAXX100-32C0N, №16175184 | Мотор-редуктор Тип g500-B1500 Двигатель MD 100-32 Расчетная мощность 3 кВт Расчетная частота 50 Hz Передаточное число 40,895 Частота вращения выход. вала 35 об/мин Крутящий момент выход. вала 778 Нм Сервис фактор 1,93 Момент инерции 66,303 kgcm2 Motor mounting to gearbox Direct mounting (integr. mot.) Монтажное положение A Степень защиты IP55 Surface/corrosion protection OKS-S (Small; C1) Цвет RAL 7012 = Basalt grey Код редуктора G50BB215MHBR3C00 Выходной вал H - полый вал 50 мм Конструктивное исполнение B-на лапах, без центровки Output flange R - without flange Вентиляционный элемент установлен Смазочный материал CLP 460 Кол-во масла 3,7 l Монтажная паста Not включен Код мотора MDEMAXX100-32C0N Класс энергоэффективности IE1 Расчетная частота вращения 1430 об/мин Расчетный крутящий момент 20,5 Нм Расчетное напряжение 230 / 400 V Расчетный ток 12.50 / 7.20 A cos phi 0,75 Operating mode S1 Тип подключения Клеммная коробка Клеммная коробка В положении 2 Temperature class F Защита двигателя TKO (Thermal contact, NC) Охлаждение Встроен. вентилятор Момент тормоза 0 Нм Код двигателя C86 (для ПЧ) 1253 Mot power 0 kW | Lenze Operations GmbH |  | 2194.51 | шт
G50BB215MHBR3C00 MDEMAXX100-32C0N i=46,568 | 16106119 | Мотор-редуктор g500-B1500, G50BB215MHBR3C00 №16106119 | Мотор-редуктор Тип g500-B1500 Код редуктора G50BB215MHBR3C00 Двигатель MD 100-32 Расчетная мощность 3 кВт Расчетная частота 50 Hz Передаточное число 46,568 Частота вращения выход. вала 30,7 об/мин Крутящий момент выход. вала 886 Нм Сервис фактор 1,69 Момент инерции 63,138 kgcm2 Motor mounting to gearbox Direct mounting (integr. mot.) Монтажное положение A Степень защиты IP55 Surface/corrosion protection OKS-S (Small; C1) Цвет RAL 7012 = Basalt grey Код редуктора G50BB215MHBR3C00 Выходной вал H - полый вал 50 мм Конструктивное исполнение B-на лапах, без центровки Output flange R - without flange Torque support at pitch circle Опора от проворачивания В положении 3 Torque plate angle 90 ° Вентиляционный элемент установлен Смазочный материал CLP HC 320 Монтажная паста Not включен Код мотора MDEMAXX100-32C0N Класс энергоэффективности IE1 Расчетная частота вращения 1430 об/мин Расчетный крутящий момент 20,5 Нм Расчетное напряжение 230 / 400 V Выходной ток 12.50 / 7.20 A cos phi 0,75 Operating mode S1 Тип подключения Клеммная коробка Клеммная коробка В положении 2 Temperature class F Защита двигателя TKO (Thermal contact, NC) Охлаждение Встроен. вентилятор Момент тормоза 0 Нм Код двигателя C86 (для ПЧ) 1253 | Lenze Operations GmbH |  | 2418.33 | шт
G50BB215MVAK3C00-MFEMAXX080-32C1C | 16135661 | Мотор-редуктор G50BB215MVAK3C00-MFEMAXX080-32C1C №16135661 | Мотор-редуктор Тип g500-B1500 Двигатель MF 080-32 Расчетная мощность 2,2 кВт Расчетная частота 120 Hz Передаточное число 164,833 Частота вращения выход. вала 21,2 об/мин Крутящий момент выход. вала 940 Нм Сервис фактор 1,52 Момент инерции 28,7 kgcm2 Motor mounting to gearbox Direct mounting (integr. mot.) Монтажное положение F Степень защиты IP55 Surface/corrosion protection OKS-S (Small; C1) Цвет RAL 7012 = Basalt grey Код редуктора G50BB215MVAK3C00 Выходной вал V-sol вал 50x100 мм поз. 5 Конструктивное исполнение A - на лапах, с центрирующим кольцом Output flange K - 250 through hole, pos. 5 Вентиляционный элемент установлен Смазочный материал CLP 460 Монтажная паста Not включен Код мотора MFEMAXX080-32C1C Расчетная частота вращения 3500 об/мин Расчетный крутящий момент 6 Нм Расчетное напряжение 200 / 345 V Выходной ток 9.10 / 5.30 A cos phi 0,86 Operating mode S1 Тип подключения Клеммная коробка Клеммная коробка В положении 2 Temperature class F Защита двигателя TKO (Thermal contact, NC) Охлаждение Встроен. вентилятор Момент тормоза 0 Нм Код двигателя C86 (для ПЧ) 1590 Mot power 0 kW | Lenze Operations GmbH |  | 2154.98 | шт
G50BB215MVAR3C00 MCS12L20-RS0B0 | 16162497 | Мотор-редуктор G50BB215MVAR3C00 MCS12L20-RS0B0 №16162497 | Мотор-редуктор Тип g500-B1500 Двигатель MCS 12L20- Расчетная мощность 2,8 кВт Расчетная частота 130 Hz Передаточное число 57,074 Частота вращения выход. вала 34,2 об/мин Крутящий момент выход. вала 732 Нм Сервис фактор 1,75 Момент инерции 12,1 kgcm2 Motor mounting to gearbox Direct mounting (integr. mot.) Монтажное положение A Степень защиты IP54 Surface/corrosion protection OKS-G (primed) Цвет Primed Код редуктора G50BB215MVAR3C00 Выходной вал V-sol вал 50x100 мм поз. 5 Конструктивное исполнение A - на лапах, с центрирующим кольцом Output flange R - without flange Смазочный материал CLP HC 220 Кол-во масла 3,7 l Вентиляционный элемент установлен Монтажная паста Not включен Код мотора MCS12L20-RS0B0 Расчетная частота вращения 1950 об/мин Расчетный крутящий момент 13,5 Нм Расчетное напряжение 330 V Выходной ток 5,9 A cos phi 0,94 Operating mode S1 Тип подключения ICN M23 connector, 6-ти полюсн. Подключение питания В положении 2 Temperature class F Защита двигателя KTY83/PTC Охлаждение Самовентиляция Момент тормоза 0 Нм Обратная связь Резольвер RS0 Подключение обратной связи M23 12pole connector 0° coded Feedback connection In position 2 Approval - USA/Canada cURus Код двигателя C86 (для ПЧ) 1326 Табличка 1-я/2-я Adhesive label / без | Lenze Operations GmbH |  | 3738.32 | шт
G50BB215MVAR3C00 MCS12L20-RS0B0 | 16162498 | Мотор-редуктор G50BB215MVAR3C00 MCS12L20-RS0B0 №16162498 | Мотор-редуктор Тип g500-B1500 Двигатель MCS 12L20- Расчетная мощность 2,8 кВт Расчетная частота 130 Hz Передаточное число 57,074 Частота вращения выход. вала 34,2 об/мин Крутящий момент выход. вала 732 Нм Сервис фактор 1,75 Момент инерции 12,1 kgcm2 Motor mounting to gearbox Direct mounting (integr. mot.) Монтажное положение A Степень защиты IP54 Surface/corrosion protection OKS-G (primed) Цвет Primed Код редуктора G50BB215MVAR3C00 Выходной вал V - solid sh. 50x100 мм поз. 3 Конструктивное исполнение A - на лапах, с центрирующим кольцом Output flange R - without flange Смазочный материал CLP HC 220 Кол-во масла 3,7 l Вентиляционный элемент установлен Монтажная паста Not включен Код мотора MCS12L20-RS0B0 Расчетная частота вращения 1950 об/мин Расчетный крутящий момент 13,5 Нм Расчетное напряжение 330 V Выходной ток 5,9 A cos phi 0,94 Operating mode S1 Тип подключения ICN M23 connector, 6-ти полюсн. Подключение питания В положении 2 Temperature class F Защита двигателя KTY83/PTC Охлаждение Самовентиляция Момент тормоза 0 Нм Обратная связь Резольвер RS0 Подключение обратной связи M23 12pole connector 0° coded Feedback connection In position 2 Approval - USA/Canada cURus Код двигателя C86 (для ПЧ) 1326 Табличка 1-я/2-я Adhesive label / без | Lenze Operations GmbH |  | 3738.32 | шт
G50BB215MVAR3C00 MDEMABR090-32C1C | 16180766 | Мотор-редуктор G50BB215MVAR3C00 MDEMABR090-32C1С, №16180766 | Мотор-редуктор Тип g500-B1500 Двигатель MD 090-32 Расчетная мощность 1,5 кВт Расчетная частота 50 Hz Передаточное число 125,498 Частота вращения выход. вала 11,2 об/мин Крутящий момент выход. вала 1211 Нм Сервис фактор 1,24 Момент инерции 30,123 kgcm2 Motor mounting to gearbox Direct mounting (integr. mot.) Монтажное положение A Степень защиты IP55 Surface/corrosion protection OKS-S (Small; C1) Цвет RAL 7012 = Basalt grey Код редуктора G50BB215MVAR3C00 Выходной вал V-sol вал 50x100 мм поз. 5 Конструктивное исполнение A - на лапах, с центрирующим кольцом Output flange R - without flange Вентиляционный элемент установлен Смазочный материал CLP 460 Кол-во масла 3,7 l Монтажная паста Not включен Код мотора MDEMABR090-32C1C Класс энергоэффективности IE1 Расчетная частота вращения 1410 об/мин Расчетный крутящий момент 10,1 Нм Расчетное напряжение 230 / 400 V Расчетный ток 6.60 / 3.80 A cos phi 0,76 Operating mode S1 Тип подключения Клеммная коробка Клеммная коробка В положении 2 Temperature class F Защита двигателя TKO (Thermal contact, NC) Охлаждение Встроен. вентилятор Тормоз, исполнение Пружинный Исполнение тормоза не-регулируемый Brake supply voltage 400 V AC Размер тормоза 08 Момент тормоза 6 Нм Manual brake release Without Бесшумный ротор тормоза No Тормоз с уплотнительным кольцом No Код двигателя C86 (для ПЧ) 1267 Mot power 0 kW | Lenze Operations GmbH |  | 2327.14 | шт
G50BB215MVAR3C00 MFEMABR071-42C1C | 16181434 | Мотор-редуктор G50BB215MVAR3C00 MFEMABR071-42C1С, №16181434 | Мотор-редуктор Тип g500-B1500 Двигатель MF 071-42 Расчетная мощность 1,5 кВт Расчетная частота 120 Hz Передаточное число 200,048 Частота вращения выход. вала 17,2 об/мин Крутящий момент выход. вала 789 Нм Сервис фактор 1,81 Момент инерции 13,469 kgcm2 Motor mounting to gearbox Direct mounting (integr. mot.) Монтажное положение A Степень защиты IP55 Surface/corrosion protection OKS-S (Small; C1) Цвет RAL 7012 = Basalt grey Код редуктора G50BB215MVAR3C00 Выходной вал V-sol вал 50x100 мм поз. 5 Конструктивное исполнение A - на лапах, с центрирующим кольцом Output flange R - without flange Вентиляционный элемент установлен Смазочный материал CLP HC 220 Кол-во масла 3,7 l Монтажная паста Not включен Код мотора MFEMABR071-42C1C Расчетная частота вращения 3450 об/мин Расчетный крутящий момент 4,15 Нм Расчетное напряжение 205 / 360 V Расчетный ток 6.80 / 3.90 A cos phi 0,8 Operating mode S1 Тип подключения Клеммная коробка Клеммная коробка В положении 2 Temperature class F Защита двигателя TKO (Thermal contact, NC) Охлаждение Встроен. вентилятор Тормоз, исполнение Пружинный Исполнение тормоза не-регулируемый Brake supply voltage 400 V AC Размер тормоза 06 Момент тормоза 4 Нм Manual brake release Without Бесшумный ротор тормоза Да Тормоз с уплотнительным кольцом No Код двигателя C86 (для ПЧ) 1582 Mot power 0 kW | Lenze Operations GmbH |  | 2314.41 | шт
G50BB215MVBR3C00 M55AP100M045E00CT i=90,978 | 16167570 | Мотор-редуктор G50BB215MVBR3C00 M55AP100M045E00CT, №16167570 | Мотор-редуктор Тип g500-B1500 Код редуктора G50BB215MVBR3C00 Двигатель m550-P100/M4 Расчетная мощность 2,2 кВт Расчетная частота 50 Hz Передаточное число 90,978 Частота вращения выход. вала 16 об/мин Крутящий момент выход. вала 1250 Нм Сервис фактор 1,2 Момент инерции 100,058 kgcm2 Motor mounting to gearbox Direct mounting (integr. mot.) Монтажное положение A Степень защиты IP55 Surface/corrosion protection OKS-S (Small; C1) Цвет RAL 7012 = Basalt grey Код редуктора G50BB215MVBR3C00 Выходной вал V-sol вал 50x100 мм поз. 5 Конструктивное исполнение B-на лапах, без центровки Output flange R - without flange Вентиляционный элемент установлен Смазочный материал CLP 460 Кол-во масла 3,7 l Монтажная паста Not включен Код мотора M55AP100M045E00CT Класс энергоэффективности IE3 Расчетная частота вращения 1452 об/мин Расчетный крутящий момент 14,5 Нм Расчетное напряжение 230 / 400 V Выходной ток 7.20 / 4.20 A cos phi 0,88 Operating mode S1 Тип подключения Клеммная коробка Клеммная коробка В положении 2 Temperature class F Защита двигателя TKO (Thermal contact, NC) Охлаждение Встроен. вентилятор Момент тормоза 0 Нм Код двигателя C86 (для ПЧ) 1735 | Lenze Operations GmbH |  | 2300.89 | шт
G50BB215NHAR3N2G | 16201560 | Редуктор G50BB215NHAR3N2G, №16201560 | Редуктор Тип g500-B1500 Код редуктора G50BB215NHAR3N2G Motor mounting IEC adapter Pitch circle of the adapter FF215 (A250) Shaft holder on the adapter 28 x 60 mm Шпоночный паз в адаптере Да Hub design on the adapter Standard hub Скорость на входе 1400 об/мин Приводная мощность 2,26 кВт Крутящий момент выход. вала 1500 Нм Передаточное число 102,396 Монтажное положение A Цвет Цвет по RAL = 7012 (серый) Surface/corrosion protection OKS-S (Small; C1) Выходной вал H - полый вал 50 мм Конструктивное исполнение A - на лапах, с центрирующим кольцом Выходной фланец R - без фланца Смазочный материал CLP HC 220 Кол-во масла 3,7 l Вентиляционный элемент установлен Монтажная паста Нет включен | Lenze Operations GmbH |  | 2434.36 | шт
G50BB227MHAK3C00 MCS12L20-RS0P2 | 16228774 | Мотор-редуктор G50BB227MHAK3C00 MCS12L20-RS0P2, №16228774 | Мотор-редуктор Тип g500-B2700 Двигатель MCS 12L20- Расчетная мощность 2,8 кВт Расчетная частота 130 Гц Передаточное число 118,37 Частота вращения выход. вала 16,5 об/мин Крутящий момент выход. вала 1518 Нм Сервис фактор 1,78 Момент инерции 14,879 kgcm2 Крепление мотора к редуктору Прямой монтаж (двиг. интегрир.) Монтажное положение A Степень защиты IP54 Surface/corrosion protection OKS-S (Small; C1) Цвет Цвет по RAL = 7012 (серый) Код редуктора G50BB227MHAK3C00 Выходной вал H - полый вал 70 мм Конструктивное исполнение A - на лапах, с центрирующим кольцом Выходной фланец K - 350 сквозные отверстия, поз. 5 Смазочный материал CLP HC 220 Кол-во масла 5,5 l Вентиляционный элемент установлен Монтажная паста Нет включен Код мотора MCS12L20-RS0P2 Расчетная частота вращения 1950 об/мин Расчетный крутящий момент 13,5 Нм Расчетное напряжение 330 V Расчетный ток 5,9 A косинус ϕ (коэффициент мощности) 0,94 Режим работы S1 Тип подключения разъём ICN M23 6 контактныйle Подключение питания Позиция 2 Температурный класс F Защита двигателя PT1k+2PTC Охлаждение Самовентиляция Тормоз, исполнение Тормоз с постоянными магнитами Напряжение управления тормозом 24 В постоянного тока Момент тормоза 19 Нм Обратная связь Резольвер RS0 Подключение обратной связи разъём M23 12 контактный 0° coded Подключение обратной связи Позиция 2 Разрешение США/КАНАДА cURus Код двигателя C86 (для ПЧ) 1326 Табличка 1-я/2-я Наклейка / без | Lenze Operations GmbH |  | 4944.66 | шт
G50BB227MHAK3C00 MDEMABI100-32C0C | 16152507 | Мотор-редуктор G50BB227MHAK3C00 MDEMABI100-32C0C, №16152507 | Мотор-редуктор Тип g500-B2700 Двигатель MD 100-32 Расчетная мощность 5,4 кВт Расчетная частота 87 Hz Передаточное число 168,23 Частота вращения выход. вала 15,1 об/мин Крутящий момент выход. вала 3244 Нм Сервис фактор 0,83 Момент инерции 67,693 kgcm2 Motor mounting to gearbox Direct mounting (integr. mot.) Монтажное положение A Степень защиты IP54 Surface/corrosion protection OKS-S (Small; C1) Цвет RAL 7012 = Basalt grey Код редуктора G50BB227MHAK3C00 Выходной вал H - полый вал 60 мм Конструктивное исполнение A - на лапах, с центрирующим кольцом Output flange K - 350 through hole, pos. 5 Вентиляционный элемент установлен Смазочный материал CLP HC 220 Монтажная паста Not включен Код мотора MDEMABI100-32C0C Класс энергоэффективности IE1 Расчетная частота вращения 2540 об/мин Расчетный крутящий момент 20,5 Нм Расчетное напряжение 400 V Подключение треугольник Выходной ток 12.50 A cos phi 0,73 Operating mode S1 Тип подключения Клеммная коробка Клеммная коробка В положении 2 Temperature class F Защита двигателя TKO (Thermal contact, NC) Охлаждение Встроен. вентилятор Тормоз, исполнение Пружинный Исполнение тормоза не-регулируемый Brake supply voltage 230 V AC Размер тормоза 12 Момент тормоза 46 Нм Manual brake release Without Бесшумный ротор тормоза Да Тормоз с уплотнительным кольцом No Обратная связь Incr. encoder IG128-24V-H Подключение обратной связи Штекер M12 4pol. Код двигателя C86 (для ПЧ) 1254 Mot power 0 kW | Lenze Operations GmbH |  | 3774.3 | шт
G50BB227MHAK3C00 MFEMABI100-32C1C | 16147497 | Мотор-редуктор конический G50BB227MHAK3C00 MFEMABI100-32C1C, №16147497 | Мотор-редуктор конический Тип g500-B2700 Двигатель MF 100-32 Расчетная мощность 7,5 кВт Расчетная частота 120 Hz Передаточное число 54,082 Частота вращения выход. вала 65 об/мин Крутящий момент выход. вала 1047 Нм Сервис фактор 2,12 Момент инерции 64,113 kgcm2 Motor mounting to gearbox Direct mounting (integr. mot.) Монтажное положение D Степень защиты IP54 Surface/corrosion protection OKS-S (Small; C1) Цвет RAL 7012 = Basalt grey Код редуктора G50BB227MHAK3C00 Выходной вал H - полый вал 60 мм Конструктивное исполнение A - на лапах, с центрирующим кольцом Output flange K - 350 through hole, pos. 3 Вентиляционный элемент установлен Смазочный материал CLP HC 220 Монтажная паста Not включен Код мотора MFEMABI100-32C1C Расчетная частота вращения 3515 об/мин Расчетный крутящий момент 20,3 Нм Расчетное напряжение 375 V Выходной ток 15.90 A cos phi 0,81 Operating mode S1 Тип подключения Клеммная коробка Клеммная коробка В положении 2 Temperature class F Защита двигателя TKO (Thermal contact, NC) Охлаждение Встроен. вентилятор Тормоз, исполнение Пружинный Исполнение тормоза не-регулируемый Brake supply voltage 400 V AC Размер тормоза 10 Момент тормоза 16 Нм Manual brake release Without Бесшумный ротор тормоза Да Тормоз с уплотнительным кольцом No Обратная связь Incr. encoder IG128-24V-H Подключение обратной связи Штекер M12 4pol. Код двигателя C86 (для ПЧ) 1594 Mot power 0 kW | Lenze Operations GmbH |  | 3958.98 | шт
G50BB227MHAK3C00 MFEMABI132-12C1C | 16152508 | Мотор-редуктор G50BB227MHAK3C00 MFEMABI132-12C1C, №16152508 | Мотор-редуктор Тип g500-B2700 Двигатель MF 132-12 Расчетная мощность 15 кВт Расчетная частота 120 Hz Передаточное число 71,951 Частота вращения выход. вала 49,5 об/мин Крутящий момент выход. вала 2750 Нм Сервис фактор 0,84 Момент инерции 349,566 kgcm2 Motor mounting to gearbox Direct mounting (integr. mot.) Монтажное положение A Степень защиты IP54 Surface/corrosion protection OKS-S (Small; C1) Цвет RAL 7012 = Basalt grey Код редуктора G50BB227MHAK3C00 Выходной вал H - полый вал 60 мм Конструктивное исполнение A - на лапах, с центрирующим кольцом Output flange K - 350 through hole, pos. 5 Вентиляционный элемент установлен Смазочный материал CLP HC 220 Монтажная паста Not включен Код мотора MFEMABI132-12C1C Расчетная частота вращения 3560 об/мин Расчетный крутящий момент 40,3 Нм Расчетное напряжение 370 V Выходной ток 31.20 A cos phi 0,84 Operating mode S1 Тип подключения Клеммная коробка Клеммная коробка В положении 2 Temperature class F Защита двигателя TKO (Thermal contact, NC) Охлаждение Встроен. вентилятор Тормоз, исполнение Пружинный Исполнение тормоза не-регулируемый Brake supply voltage 400 V AC Размер тормоза 14 Момент тормоза 60 Нм Manual brake release Without Бесшумный ротор тормоза Да Тормоз с уплотнительным кольцом No Обратная связь Incr. encoder IG128-24V-H Подключение обратной связи Штекер M12 4pol. Код двигателя C86 (для ПЧ) 1596 Mot power 0 kW | Lenze Operations GmbH |  | 4874.14 | шт
G50BB227MHAR3C00 M24AP160L045E00CT i=24,456 | 16164943 | Мотор-редуктор G50BB227MHAR3C00 M24AP160L045E00CT, №16164943 | Мотор-редуктор Тип g500-B2700 Код редуктора G50BB227MHAR3C00 Двигатель m240-P160/L4 Расчетная мощность 15 кВт Расчетная частота 50 Hz Передаточное число 24,456 Частота вращения выход. вала 60,1 об/мин Крутящий момент выход. вала 2264 Нм Сервис фактор 1,19 Motor mounting to gearbox Direct mounting (integr. mot.) Монтажное положение A Степень защиты IP55 Surface/corrosion protection OKS-S (Small; C1) Цвет RAL 7012 = Basalt grey Код редуктора G50BB227MHAR3C00 Выходной вал H - полый вал 60 мм Конструктивное исполнение A - на лапах, с центрирующим кольцом Output flange R - without flange Вентиляционный элемент установлен Смазочный материал CLP 460 Кол-во масла 5,5 l Монтажная паста Not включен Код мотора M24AP160L045E00CT Класс энергоэффективности IE3 Расчетная частота вращения 1470 об/мин Расчетный крутящий момент 97,58 Нм Расчетное напряжение 400 V Выходной ток 28.60 A cos phi 0,83 Operating mode S1 Тип подключения Клеммная коробка Клеммная коробка В положении 2 Temperature class F Защита двигателя TKO (Thermal contact, NC) Охлаждение Встроен. вентилятор | Lenze Operations GmbH |  | 5203.87 | шт
G50BB227MHAR3C00 M55AP160L045E00CT i=24,456 | 16164911 | Мотор-редуктор G50BB227MHAR3C00 M55AP160L045E00CT, №16164911 | Мотор-редуктор Тип g500-B2700 Код редуктора G50BB227MHAR3C00 Двигатель m550-P160/L4 Расчетная мощность 15 кВт Расчетная частота 50 Hz Передаточное число 24,456 Частота вращения выход. вала 60,1 об/мин Крутящий момент выход. вала 2264 Нм Сервис фактор 1,19 Момент инерции 825,613 kgcm2 Motor mounting to gearbox Direct mounting (integr. mot.) Монтажное положение A Степень защиты IP55 Surface/corrosion protection OKS-S (Small; C1) Цвет RAL 7012 = Basalt grey Код редуктора G50BB227MHAR3C00 Выходной вал H - полый вал 60 мм Конструктивное исполнение A - на лапах, с центрирующим кольцом Output flange R - without flange Вентиляционный элемент установлен Смазочный материал CLP 460 Кол-во масла 5,5 l Монтажная паста Not включен Код мотора M55AP160L045E00CT Класс энергоэффективности IE3 Расчетная частота вращения 1470 об/мин Расчетный крутящий момент 97,4 Нм Расчетное напряжение 230 / 400 V Выходной ток 53.00 / 30.60 A cos phi 0,77 Operating mode S1 Тип подключения Клеммная коробка Клеммная коробка В положении 2 Temperature class F Защита двигателя TKO (Thermal contact, NC) Охлаждение Встроен. вентилятор Момент тормоза 0 Нм Код двигателя C86 (для ПЧ) 1714 | Lenze Operations GmbH |  | 5540.45 | шт
G50BB227MHAR3C00 M55AP160L045E00CT i=29,447 | 16164931 | Мотор-редуктор G50BB227MHAR3C00 M55AP160L045E00CT, №16164931 | Мотор-редуктор Тип g500-B2700 Код редуктора G50BB227MHAR3C00 Двигатель m550-P160/L4 Расчетная мощность 15 кВт Расчетная частота 50 Hz Передаточное число 29,447 Частота вращения выход. вала 49,9 об/мин Крутящий момент выход. вала 2726 Нм Сервис фактор 0,99 Момент инерции 821,999 kgcm2 Motor mounting to gearbox Direct mounting (integr. mot.) Монтажное положение A Степень защиты IP55 Surface/corrosion protection OKS-S (Small; C1) Цвет RAL 7012 = Basalt grey Код редуктора G50BB227MHAR3C00 Выходной вал H - полый вал 70 мм Конструктивное исполнение A - на лапах, с центрирующим кольцом Output flange R - without flange Вентиляционный элемент установлен Смазочный материал CLP 460 Кол-во масла 5,5 l Монтажная паста Not включен Код мотора M55AP160L045E00CT Класс энергоэффективности IE3 Расчетная частота вращения 1470 об/мин Расчетный крутящий момент 97,4 Нм Расчетное напряжение 230 / 400 V Выходной ток 53.00 / 30.60 A cos phi 0,77 Operating mode S1 Тип подключения Клеммная коробка Клеммная коробка В положении 2 Temperature class F Защита двигателя TKO (Thermal contact, NC) Охлаждение Встроен. вентилятор Момент тормоза 0 Нм Код двигателя C86 (для ПЧ) 1714 | Lenze Operations GmbH |  | 5540.45 | шт
G50BB227MHAR3C00 MCS19P14-RS0B0 | 16197581 | Мотор-редуктор g500-B2700 G50BB227MHAR3C00 MCS19P14-RS0B0, №16197581 | Мотор-редуктор Тип g500-B2700 Двигатель MCS 19P14- Расчетная мощность 7,2 кВт Расчетная частота 90 Гц Передаточное число 24,456 Частота вращения выход. вала 55,2 об/мин Крутящий момент выход. вала 1185 Нм Сервис фактор 2,28 Момент инерции 175,649 kgcm2 Крепление мотора к редуктору Прямой монтаж (двиг. интегрир.) Монтажное положение E Степень защиты IP65 Surface/corrosion protection OKS-S (Small; C1) Цвет Цвет по RAL = 7012 (серый) Код редуктора G50BB227MHAR3C00 Выходной вал H - полый вал 70 мм Конструктивное исполнение A - на лапах, с центрирующим кольцом Выходной фланец R - без фланца Смазочный материал CLP HC 320 Кол-во масла 8,3 l Вентиляционный элемент установлен Монтажная паста Нет включен Код мотора MCS19P14-RS0B0 Расчетная частота вращения 1350 об/мин Расчетный крутящий момент 51 Нм Расчетное напряжение 330 V Расчетный ток 14,3 A косинус ϕ (коэффициент мощности) 0,97 Режим работы S1 Тип подключения ICN M40 connector, 8-pole Подключение питания Позиция 2 Температурный класс F Защита двигателя KTY83/PTC Охлаждение Самовентиляция Момент тормоза 0 Нм Обратная связь Резольвер RS0 Подключение обратной связи разъём M23 12 контактный 0° coded Подключение обратной связи Позиция 2 Разрешение США/КАНАДА cURus Код двигателя C86 (для ПЧ) 1340 Табличка 1-я/2-я Наклейка / без | Lenze Operations GmbH | 19 раб дней | 7798.31 | шт
G50BB227MHAR3C00 MDEMABR090-32C1N | 16207552 | Конический мотор-редуктор G50BB227MHAR3C00 MDEMABR090-32C1N, №16207552 | Конический мотор-редуктор g500-B2700 Двигатель MD 090-32 Расчетная мощность 1,5 кВт Расчетная частота 50 Гц Передаточное число 168,23 Частота вращения выход. вала 8,4 об/мин Крутящий момент выход. вала 1623 Нм Сервис фактор 1,66 Момент инерции 31,203 kgcm2 Крепление мотора к редуктору Прямой монтаж (двиг. интегрир.) Монтажное положение A Степень защиты IP55 Surface/corrosion protection OKS-S (Small; C1) Цвет Цвет по RAL = 7012 (серый) Код редуктора G50BB227MHAR3C00 Выходной вал H - полый вал 60 мм Конструктивное исполнение A - на лапах, с центрирующим кольцом Выходной фланец R - без фланца Torque support at housing foot Опора от проворачивания В положении 4 Mounting of the torque plate in position A Вентиляционный элемент установлен Смазочный материал CLP 460 Кол-во масла 5,5 l Монтажная паста Нет включен Код мотора MDEMABR090-32C1N Класс энергоэффективности IE1 Расчетная частота вращения 1410 об/мин Расчетный крутящий момент 10,1 Нм Расчетное напряжение 230 / 400 V Расчетный ток 6.60 / 3.80 A косинус ϕ (коэффициент мощности) 0,76 Режим работы S1 Тип подключения Клеммная коробка Клеммная коробка Позиция 2 Температурный класс F Защита двигателя TKO (термоконтакт, НЗ) Охлаждение Встроен. вентилятор Тормоз, исполнение Пружинный Исполнение тормоза не-регулируемый Напряжение управления тормозом 24 В постоянного тока Размер тормоза 08 Момент тормоза 8 Нм Рычаг ручного растормаживания Without Бесшумный ротор тормоза Нет Тормоз с уплотнительным кольцом Нет Код двигателя C86 (для ПЧ) 1267 Мощность мотора 0 кВт | Lenze Operations GmbH |  | 3100.06 | шт
G50BB227MHAR3C00 MDEMABS100-12C0C i=185,911 | 16074721 | Мотор-редуктор g500-B2700, G50BB227MHAR3C00 №16074721 | Мотор-редуктор Тип g500-B2700 Код редуктора G50BB227MHAR3C00 Двигатель MD 100-12 Расчетная мощность 2,2 кВт Расчетная частота 50 Hz Передаточное число 185,911 Частота вращения выход. вала 7,7 об/мин Крутящий момент выход. вала 2576 Нм Сервис фактор 1,05 Момент инерции 64,626 kgcm2 Motor mounting on gearbox Direct mounting (integr. mot.) Монтажное положение C Степень защиты IP54 Surface/corrosion protection OKS-S (Small; C1) Цвет RAL 7012 = Basalt grey Код редуктора G50BB227MHAR3C00 Выходной вал H - полый вал 60 мм Конструктивное исполнение A - на лапах, с центрирующим кольцом Output flange R - without flange Вентиляционный элемент Compensation reservoir Смазочный материал CLP 460 Монтажная паста Not включен Код мотора MDEMABS100-12C0C Класс энергоэффективности IE1 Расчетная частота вращения 1440 об/мин Расчетный крутящий момент 14,6 Нм Расчетное напряжение 230 / 400 V Выходной ток 9.20 / 5.30 A cos phi 0,73 Operating mode S1 Тип подключения Клеммная коробка Клеммная коробка В положении 2 Temperature class F Защита двигателя TKO (Thermal contact, NC) Охлаждение Встроен. вентилятор Тормоз, исполнение Пружинный Исполнение тормоза не-регулируемый Brake supply voltage 24 V DC Размер тормоза 10 Момент тормоза 16 Нм Manual brake release Without Бесшумный ротор тормоза Да Тормоз с уплотнительным кольцом No Обратная связь Резольвер RS1 Подключение обратной связи Клеммная коробка Код двигателя C86 (для ПЧ) 1251 Mot power 0 kW | Lenze Operations GmbH |  | 3756.6 | шт
G50BB227MHAR3C00 MDEMAIG112-22C0N | 16196328 | Мотор-редуктор g500-B2700, G50BB227MHAR3C00 MDEMAIG112-22C0N, №16196328 | Мотор-редуктор Тип g500-B2700 Код редуктора G50BB227MHAR3C00 Двигатель MD 112-22 Расчетная мощность 7,1 кВт Расчетная частота 87 Гц Передаточное число 54,082 Частота вращения выход. вала 47,3 об/мин Крутящий момент выход. вала 1361 Нм Сервис фактор 1,89 Момент инерции 108,113 kgcm2 Крепление мотора к редуктору Прямой монтаж (двиг. интегрир.) Монтажное положение E Степень защиты IP54 Surface/corrosion protection OKS-S (Small; C1) Цвет Цвет по RAL = 7012 (серый) Код редуктора G50BB227MHAR3C00 Выходной вал H - полый вал 70 мм Конструктивное исполнение A - на лапах, с центрирующим кольцом Выходной фланец R - без фланца Вентиляционный элемент установлен Смазочный материал CLP HC 320 Кол-во масла 8,3 l Монтажная паста Нет включен Код мотора MDEMAIG112-22C0N Класс энергоэффективности IE1 Расчетная частота вращения 2560 об/мин Расчетный крутящий момент 26,3 Нм Расчетное напряжение 400 V Подключение треугольник Расчетный ток 16.10 A косинус ϕ (коэффициент мощности) 0,71 Режим работы S1 Тип подключения Клеммная коробка Клеммная коробка Позиция 2 Температурный класс F Защита двигателя TKO (термоконтакт, НЗ) Охлаждение Встроен. вентилятор Момент тормоза 0 Нм Обратная связь Incr. Энкодер IG128-24V-H Подключение обратной связи Штекер M12 4pol. Код двигателя C86 (для ПЧ) 1256 | Lenze Operations GmbH |  | 3329.29 | шт
G50BB227MHAR3C00 MDEMAIG132-22C0N | 16196329 | Мотор-редуктор g500-B2700, G50BB227MHAR3C00 MDEMAIG132-22C0N, №16196329 | Мотор-редуктор Тип g500-B2700 Двигатель MD 132-22 Расчетная мощность 13,2 кВт Расчетная частота 87 Гц Передаточное число 24,456 Частота вращения выход. вала 104,9 об/мин Крутящий момент выход. вала 1142 Нм Сервис фактор 1,98 Момент инерции 351,613 kgcm2 Крепление мотора к редуктору Прямой монтаж (двиг. интегрир.) Монтажное положение E Степень защиты IP54 Surface/corrosion protection OKS-S (Small; C1) Цвет Цвет по RAL = 7012 (серый) Код редуктора G50BB227MHAR3C00 Выходной вал H - полый вал 70 мм Конструктивное исполнение A - на лапах, с центрирующим кольцом Выходной фланец R - без фланца Вентиляционный элемент установлен Смазочный материал CLP HC 320 Кол-во масла 8,3 l Монтажная паста Нет включен Код мотора MDEMAIG132-22C0N Класс энергоэффективности IE1 Расчетная частота вращения 2565 об/мин Расчетный крутящий момент 49,2 Нм Расчетное напряжение 400 V Подключение треугольник Расчетный ток 29.30 A косинус ϕ (коэффициент мощности) 0,75 Режим работы S1 Тип подключения Клеммная коробка Клеммная коробка Позиция 2 Температурный класс F Защита двигателя TKO (термоконтакт, НЗ) Охлаждение Встроен. вентилятор Момент тормоза 0 Нм Обратная связь Incr. Энкодер IG128-24V-H Подключение обратной связи Штекер M12 4pol. Код двигателя C86 (для ПЧ) 1260 | Lenze Operations GmbH |  | 4150.2 | шт
G50BB227MHAR3C00 MDEMARS100-32C0N i=64,452 | 16081839 | Мотор-редуктор g500-B2700, G50BB227MHAR3C00 №16081839 | Мотор-редуктор Тип g500-B2700 Код редуктора G50BB227MHAR3C00 Двигатель MD 100-32 Расчетная мощность 5,4 кВт Расчетная частота 87 Hz Передаточное число 64,452 Частота вращения выход. вала 39,4 об/мин Крутящий момент выход. вала 1243 Нм Сервис фактор 2,07 Момент инерции 70,17 kgcm2 Motor mounting on gearbox Direct mounting (integr. mot.) Монтажное положение A Степень защиты IP54 Surface/corrosion protection OKS-S (Small; C1) Цвет RAL 7012 = Basalt grey Код редуктора G50BB227MHAR3C00 Выходной вал H - полый вал 70 мм Конструктивное исполнение A - на лапах, с центрирующим кольцом Output flange R - without flange Torque support at housing foot Опора от проворачивания В положении 4 Вентиляционный элемент установлен Смазочный материал CLP HC 320 Монтажная паста Not включен Код мотора MDEMARS100-32C0N Класс энергоэффективности IE1 Расчетная частота вращения 2540 об/мин Расчетный крутящий момент 20,5 Нм Расчетное напряжение 400 V Подключение треугольник Выходной ток 12.50 A cos phi 0,73 Operating mode S1 Тип подключения Клеммная коробка Клеммная коробка В положении 2 Temperature class F Защита двигателя KTY83-110 Охлаждение Встроен. вентилятор Момент тормоза 0 Нм Обратная связь Резольвер RS1 Подключение обратной связи Клеммная коробка Код двигателя C86 (для ПЧ) 1254 | Lenze Operations GmbH |  | 3660.72 | шт
G50BB227MHAR3C00 MFEMAIG112-22C1C i=26,814 | 16120968 | Мотор-редуктор g500-B2700, G50BB227MHAR3C00 №16120968 | Мотор-редуктор Тип g500-B2700 Код редуктора G50BB227MHAR3C00 Двигатель MF 112-22 Расчетная мощность 11 кВт Расчетная частота 120 Hz Передаточное число 26,814 Частота вращения выход. вала 131,6 об/мин Крутящий момент выход. вала 758 Нм Сервис фактор 2,53 Момент инерции 119,188 kgcm2 Motor mounting to gearbox Direct mounting (integr. mot.) Монтажное положение A Степень защиты IP54 Surface/corrosion protection OKS-S (Small; C1) Цвет RAL 7012 = Basalt grey Код редуктора G50BB227MHAR3C00 Выходной вал H - полый вал 60 мм Конструктивное исполнение A - на лапах, с центрирующим кольцом Output flange R - without flange Torque support at housing foot Опора от проворачивания В положении 4 Вентиляционный элемент Compensation reservoir Смазочный материал CLP HC 320 Монтажная паста Not включен Код мотора MFEMAIG112-22C1C Расчетная частота вращения 3530 об/мин Расчетный крутящий момент 29,7 Нм Расчетное напряжение 370 V Выходной ток 23.50 A cos phi 0,78 Operating mode S1 Тип подключения Клеммная коробка Клеммная коробка В положении 2 Temperature class F Защита двигателя TKO (Thermal contact, NC) Охлаждение Встроен. вентилятор Момент тормоза 0 Нм Обратная связь Incr. encoder IG128-24V-H Подключение обратной связи Штекер M12 4pol. Код двигателя C86 (для ПЧ) 1595 | Lenze Operations GmbH |  | 4031.68 | шт
G50BB227MHBR3C00 MCS12L20-RS0P2 | 16226959 | Мотор-редуктор G50BB227MHBR3C00 MCS12L20-RS0P2, №16226959 | Мотор-редуктор Тип g500-B2700 Двигатель MCS 12L20- Расчетная мощность 2,8 кВт Расчетная частота 130 Гц Передаточное число 118,37 Частота вращения выход. вала 16,5 об/мин Крутящий момент выход. вала 1518 Нм Сервис фактор 1,78 Момент инерции 14,879 kgcm2 Крепление мотора к редуктору Прямой монтаж (двиг. интегрир.) Монтажное положение A Степень защиты IP65 Surface/corrosion protection OKS-S (Small; C1) Цвет Цвет по RAL = 7012 (серый) Код редуктора G50BB227MHBR3C00 Выходной вал H - полый вал 70 мм Конструктивное исполнение B-на лапах, без центровки Выходной фланец R - без фланца Смазочный материал CLP HC 220 Кол-во масла 5,5 l Вентиляционный элемент установлен Монтажная паста Нет включен Код мотора MCS12L20-RS0P2 Расчетная частота вращения 1950 об/мин Расчетный крутящий момент 13,5 Нм Расчетное напряжение 330 V Расчетный ток 5,9 A косинус ϕ (коэффициент мощности) 0,94 Режим работы S1 Тип подключения разъём ICN M23 6 контактныйle Подключение питания Позиция 2 Температурный класс F Защита двигателя PT1k+2PTC Охлаждение Самовентиляция Тормоз, исполнение Тормоз с постоянными магнитами Напряжение управления тормозом 24 В постоянного тока Момент тормоза 19 Нм Обратная связь Резольвер RS0 Подключение обратной связи разъём M23 12 контактный 0° coded Подключение обратной связи Позиция 2 Разрешение США/КАНАДА cURus Код двигателя C86 (для ПЧ) 1326 Табличка 1-я/2-я Наклейка / без | Lenze Operations GmbH |  | 4872.26 | шт
G50BB227MHBR3C00 MDEMAXX112-22C0N i=46,973 | 16079266 | Мотор-редуктор g500-B2700, G50BB227MHBR3C00 №16079266 | Мотор-редуктор Тип g500-B2700 Код редуктора G50BB227MHBR3C00 Двигатель MD 112-22 Расчетная мощность 4 кВт Расчетная частота 50 Hz Передаточное число 46,973 Частота вращения выход. вала 30,9 об/мин Крутящий момент выход. вала 1175 Нм Сервис фактор 2,3 Момент инерции 121,065 kgcm2 Motor mounting on gearbox Direct mounting (integr. mot.) Монтажное положение A Степень защиты IP55 Surface/corrosion protection OKS-S (Small; C1) Цвет RAL 7012 = Basalt grey Код редуктора G50BB227MHBR3C00 Выходной вал H - полый вал 70 мм Конструктивное исполнение B-на лапах, без центровки Output flange R - without flange Torque support at housing foot Опора от проворачивания В положении 4 Вентиляционный элемент Compensation reservoir Смазочный материал CLP HC 320 Монтажная паста Not включен Код мотора MDEMAXX112-22C0N Класс энергоэффективности IE1 Расчетная частота вращения 1450 об/мин Расчетный крутящий момент 26,3 Нм Расчетное напряжение 230 / 400 V Выходной ток 16.10 / 9.30 A cos phi 0,73 Operating mode S1 Тип подключения Клеммная коробка Клеммная коробка В положении 2 Temperature class F Защита двигателя TKO (Thermal contact, NC) Охлаждение Встроен. вентилятор Момент тормоза 0 Нм Код двигателя C86 (для ПЧ) 1255 | Lenze Operations GmbH |  | 3421.39 | шт
G50BB227MHBR3C00 MDFMABI112-32C0N i=32,873 | 16138404 | Мотор-редуктор G50BB227MHBR3C00 MDFMABI112-32C0N №16138404 | Мотор-редуктор Тип g500-B2700 Код редуктора G50BB227MHBR3C00 Двигатель MD 112-32 Расчетная мощность 9,7 кВт Расчетная частота 87 Hz Передаточное число 32,873 Частота вращения выход. вала 77,7 об/мин Крутящий момент выход. вала 1132 Нм Сервис фактор 1,99 Момент инерции 150,548 kgcm2 Motor mounting to gearbox Direct mounting (integr. mot.) Монтажное положение A Степень защиты IP55 Surface/corrosion protection OKS-G (primed) Цвет Primed Код редуктора G50BB227MHBR3C00 Выходной вал H - полый вал 60 мм Конструктивное исполнение B-на лапах, без центровки Output flange R - without flange Вентиляционный элемент установлен Смазочный материал CLP 460 Монтажная паста Not включен Код мотора MDFMABI112-32C0N Класс энергоэффективности IE1 Расчетная частота вращения 2555 об/мин Расчетный крутящий момент 36,6 Нм Расчетное напряжение 400 V Подключение треугольник Выходной ток 21.70 A cos phi 0,75 Operating mode S1 Тип подключения Клеммная коробка Клеммная коробка В положении 2 Temperature class F Защита двигателя TKO (Thermal contact, NC) Охлаждение Вентилятор Blower circuit 1~/3~ Blower connection Terminal box Клеммная коробка - вентилятор В положении 2 Тормоз, исполнение Пружинный Исполнение тормоза не-регулируемый Brake supply voltage 24 V DC Размер тормоза 14 Момент тормоза 75 Нм Manual brake release Without Бесшумный ротор тормоза Да Тормоз с уплотнительным кольцом No Обратная связь Incr. encoder IG1024-24V-H Подключение обратной связи Клеммная коробка Код двигателя C86 (для ПЧ) 1258 | Lenze Operations GmbH |  | 5018.43 | шт
G50BB227MHBR3C00 MDFMABI132-32C0N i=24,456 | 16169970 | Мотор-редуктор G50BB227MHBR3C00 MDFMABI132-32C0N, №16169970 | Мотор-редуктор Тип g500-B2700 Код редуктора G50BB227MHBR3C00 Двигатель MD 132-32 Расчетная мощность 16,2 кВт Расчетная частота 87 Hz Передаточное число 24,456 Частота вращения выход. вала 104,7 об/мин Крутящий момент выход. вала 1404 Нм Сервис фактор 1,61 Момент инерции 366,613 kgcm2 Motor mounting to gearbox Direct mounting (integr. mot.) Монтажное положение A Степень защиты IP55 Surface/corrosion protection OKS-G (primed) Цвет Primed Код редуктора G50BB227MHBR3C00 Выходной вал H - полый вал 60 мм Конструктивное исполнение B-на лапах, без центровки Output flange R - without flange Вентиляционный элемент установлен Смазочный материал CLP 460 Кол-во масла 5,5 l Монтажная паста Not включен Код мотора MDFMABI132-32C0N Класс энергоэффективности IE1 Расчетная частота вращения 2560 об/мин Расчетный крутящий момент 60,6 Нм Расчетное напряжение 400 V Подключение треугольник Выходной ток 34.10 A cos phi 0,79 Operating mode S1 Тип подключения Клеммная коробка Клеммная коробка В положении 2 Temperature class F Защита двигателя TKO (Thermal contact, NC) Охлаждение Вентилятор Blower circuit 1~/3~ Blower connection Terminal box Клеммная коробка - вентилятор В положении 2 Тормоз, исполнение Пружинный Исполнение тормоза не-регулируемый Brake supply voltage 24 V DC Размер тормоза 16 Момент тормоза 125 Нм Manual brake release Without Бесшумный ротор тормоза Да Тормоз с уплотнительным кольцом No Обратная связь Incr. encoder IG1024-24V-H Подключение обратной связи Клеммная коробка Код двигателя C86 (для ПЧ) 1262 | Lenze Operations GmbH |  | 6018.95 | шт
G50BB227MHBR3C00 MHFMABI132-12C1N i=24,456 | 16138469 | Мотор-редуктор G50BB227MHBR3C00 MHFMABI132-12C1N №16138469 | Мотор-редуктор Тип g500-B2700 Код редуктора G50BB227MHBR3C00 Двигатель MH 132-12 Расчетная мощность 9,7 кВт Расчетная частота 87 Hz Передаточное число 24,456 Частота вращения выход. вала 105,5 об/мин Крутящий момент выход. вала 834 Нм Сервис фактор 2,7 Момент инерции 320,613 kgcm2 Motor mounting to gearbox Direct mounting (integr. mot.) Монтажное положение A Степень защиты IP55 Surface/corrosion protection OKS-G (primed) Цвет Primed Код редуктора G50BB227MHBR3C00 Выходной вал H - полый вал 60 мм Конструктивное исполнение B-на лапах, без центровки Output flange R - without flange Вентиляционный элемент установлен Смазочный материал CLP 460 Монтажная паста Not включен Код мотора MHFMABI132-12C1N Класс энергоэффективности IE2 Расчетная частота вращения 2580 об/мин Расчетный крутящий момент 35,9 Нм Расчетное напряжение 400 V Подключение треугольник Выходной ток 20.60 A cos phi 0,82 Operating mode S1 Тип подключения Клеммная коробка Клеммная коробка В положении 2 Temperature class F Защита двигателя TKO (Thermal contact, NC) Охлаждение Вентилятор Blower circuit 1~/3~ Blower connection Terminal box Клеммная коробка - вентилятор В положении 2 Тормоз, исполнение Пружинный Исполнение тормоза не-регулируемый Brake supply voltage 24 V DC Размер тормоза 16 Момент тормоза 80 Нм Manual brake release Without Бесшумный ротор тормоза Да Тормоз с уплотнительным кольцом No Обратная связь Incr. encoder IG1024-24V-H Подключение обратной связи Клеммная коробка Код двигателя C86 (для ПЧ) 1538 | Lenze Operations GmbH |  | 5401.2 | шт
G50BB227MVAR3C00 M55AP132L045F0ECT | 16199821 | Мотор-редуктор g500-B2700, G50BB227MVAR3C00 M55AP132L045F0ECT, №16199821 | Мотор-редуктор Тип g500-B2700 Двигатель m550-P132/L4 Расчетная мощность 7,5 кВт Расчетная частота 50 Гц Передаточное число 24,456 Частота вращения выход. вала 60,4 об/мин Крутящий момент выход. вала 1126 Нм Сервис фактор 2,4 Момент инерции 355,613 kgcm2 Крепление мотора к редуктору Прямой монтаж (двиг. интегрир.) Монтажное положение A Степень защиты IP55 Surface/corrosion protection OKS-S (Small; C1) Цвет Цвет по RAL = 7012 (серый) Код редуктора G50BB227MVAR3C00 Выходной вал V - sol. sh. 60x120 мм pos 3+5 Конструктивное исполнение A - на лапах, с центрирующим кольцом Выходной фланец R - без фланца Вентиляционный элемент установлен Смазочный материал CLP HC 320 Кол-во масла 5,5 l Монтажная паста Нет включен Код мотора M55AP132L045F0ECT Класс энергоэффективности IE3 Расчетная частота вращения 1477 об/мин Расчетный крутящий момент 48,5 Нм Расчетное напряжение 230 / 400 V Расчетный ток 25.50 / 14.70 A косинус ϕ (коэффициент мощности) 0,83 Режим работы S1 Тип подключения Клеммная коробка Клеммная коробка В положении 5 Температурный класс F Защита двигателя PTC Охлаждение Вентилятор Цепь вентилятора 1~/3~ Подключение вентилятора Клеммная коробка Клеммная коробка - вентилятор В положении 5 Момент тормоза 0 Нм Обратная связь Incr. Энкодер IG1024-24V-H Подключение обратной связи Клеммная коробка Код двигателя C86 (для ПЧ) 1712 Мощность мотора 0 кВт | Lenze Operations GmbH | 59 раб дней | 5509.91 | шт
G50BB227MVAR3C00 MDEMABR132-22C0C i=22,269 | 16110050 | Мотор-редуктор g500-B2700, G50BB227MVAR3C00 №16110050 | Мотор-редуктор Тип g500-B2700 Код редуктора G50BB227MVAR3C00 Двигатель MD 132-22 Расчетная мощность 7,5 кВт Расчетная частота 50 Hz Передаточное число 22,269 Частота вращения выход. вала 65,3 об/мин Крутящий момент выход. вала 1041 Нм Сервис фактор 2,58 Момент инерции 358,187 kgcm2 Motor mounting to gearbox Direct mounting (integr. mot.) Монтажное положение C Степень защиты IP55 Surface/corrosion protection OKS-S (Small; C1) Цвет RAL 7012 = Basalt grey Код редуктора G50BB227MVAR3C00 Выходной вал V - sol. sh. 60x120 мм pos 3+5 Конструктивное исполнение A - на лапах, с центрирующим кольцом Output flange R - without flange Вентиляционный элемент установлен Смазочный материал CLP HC 220 Монтажная паста Not включен Код мотора MDEMABR132-22C0C Класс энергоэффективности IE1 Расчетная частота вращения 1455 об/мин Расчетный крутящий момент 49,2 Нм Расчетное напряжение 230 / 400 V Подключение Star Выходной ток 29.30 / 17.00 A cos phi 0,76 Operating mode S1 Тип подключения Клеммная коробка Клеммная коробка В положении 5 Temperature class F Защита двигателя TKO (Thermal contact, NC) Охлаждение Встроен. вентилятор Тормоз, исполнение Пружинный Исполнение тормоза не-регулируемый Brake supply voltage 400 V AC Размер тормоза 14 Момент тормоза 60 Нм Manual brake release Without Бесшумный ротор тормоза No Тормоз с уплотнительным кольцом No Код двигателя C86 (для ПЧ) 1259 | Lenze Operations GmbH |  | 4546 | шт
G50BB227MVBR3C00 M24AP100M045EF0CT i=118,37 | 16167415 | Мотор-редуктор G50BB227MVBR3C00 M24AP100M045EF0CT, №16167415 | Мотор-редуктор Тип g500-B2700 Код редуктора G50BB227MVBR3C00 Двигатель m240-P100/M4 Расчетная мощность 2,2 кВт Расчетная частота 50 Hz Передаточное число 118,37 Частота вращения выход. вала 12,2 об/мин Крутящий момент выход. вала 1634 Нм Сервис фактор 1,65 Motor mounting to gearbox Direct mounting (integr. mot.) Монтажное положение A Степень защиты IP54 Surface/corrosion protection OKS-S (Small; C1) Цвет RAL 7012 = Basalt grey Код редуктора G50BB227MVBR3C00 Выходной вал V - solid sh. 60x120 мм поз. 5 Конструктивное исполнение B-на лапах, без центровки Output flange R - without flange Вентиляционный элемент установлен Смазочный материал CLP 460 Кол-во масла 5,5 l Монтажная паста Not включен Код мотора M24AP100M045EF0CT Класс энергоэффективности IE3 Расчетная частота вращения 1446 об/мин Расчетный крутящий момент 14,5 Нм Расчетное напряжение 230 / 400 V Выходной ток 7.80 / 4.50 A cos phi 0,83 Operating mode S1 Тип подключения Клеммная коробка Клеммная коробка В положении 2 Temperature class F Защита двигателя TKO (Thermal contact, NC) Охлаждение Встроен. вентилятор Тормоз, исполнение Пружинный Исполнение тормоза не-регулируемый Brake supply voltage 24 V DC Размер тормоза 12 Момент тормоза 23 Нм Manual brake release With lever Ручка оттормаживания В положении 3 Тормоз с уплотнительным кольцом No | Lenze Operations GmbH |  | 3251.1 | шт
G50BB227MVBR3C00 MCS12L20-RS0P2 | 16223223 | Мотор-редуктор G50BB227MVBR3C00 MCS12L20-RS0P2, №16223223 | Мотор-редуктор Тип g500-B2700 Двигатель MCS 12L20- Расчетная мощность 2,8 кВт Расчетная частота 130 Гц Передаточное число 118,37 Частота вращения выход. вала 16,5 об/мин Крутящий момент выход. вала 1518 Нм Сервис фактор 1,78 Момент инерции 14,879 kgcm2 Крепление мотора к редуктору Прямой монтаж (двиг. интегрир.) Монтажное положение A Степень защиты IP54 Surface/corrosion protection OKS-S (Small; C1) Цвет Цвет по RAL = 7012 (серый) Код редуктора G50BB227MVBR3C00 Выходной вал V - solid sh. 60x120 мм поз. 5 Конструктивное исполнение B-на лапах, без центровки Выходной фланец R - без фланца Смазочный материал CLP HC 220 Кол-во масла 5,5 l Вентиляционный элемент установлен Монтажная паста Нет включен Код мотора MCS12L20-RS0P2 Расчетная частота вращения 1950 об/мин Расчетный крутящий момент 13,5 Нм Расчетное напряжение 330 V Расчетный ток 5,9 A косинус ϕ (коэффициент мощности) 0,94 Режим работы S1 Тип подключения разъём ICN M23 6 контактныйle Подключение питания Позиция 2 Температурный класс F Защита двигателя PT1k+2PTC Охлаждение Самовентиляция Тормоз, исполнение Тормоз с постоянными магнитами Напряжение управления тормозом 24 В постоянного тока Момент тормоза 19 Нм Обратная связь Резольвер RS0 Подключение обратной связи разъём M23 12 контактный 0° coded Подключение обратной связи Позиция 2 Разрешение США/КАНАДА cURus Код двигателя C86 (для ПЧ) 1326 Табличка 1-я/2-я Наклейка / без | Lenze Operations GmbH |  | 4790.08 | шт
G50BB227MVBR3C00 MDEMABR090-32C1C | 16178757 | Мотор-редуктор G50BB227MVBR3C00 MDEMABR090-32C1C, №16178757 | Мотор-редуктор Тип g500-B2700 Двигатель MD 090-32 Расчетная мощность 1,5 кВт Расчетная частота 50 Hz Передаточное число 258,08 Частота вращения выход. вала 5,5 об/мин Крутящий момент выход. вала 2490 Нм Сервис фактор 1,08 Момент инерции 30,088 kgcm2 Motor mounting to gearbox Direct mounting (integr. mot.) Монтажное положение A Степень защиты IP55 Surface/corrosion protection OKS-S (Small; C1) Цвет RAL 7012 = Basalt grey Код редуктора G50BB227MVBR3C00 Выходной вал V - solid sh. 60x120 мм поз. 5 Конструктивное исполнение B-на лапах, без центровки Output flange R - without flange Вентиляционный элемент установлен Смазочный материал CLP 460 Кол-во масла 5,5 l Монтажная паста Not включен Код мотора MDEMABR090-32C1C Класс энергоэффективности IE1 Расчетная частота вращения 1410 об/мин Расчетный крутящий момент 10,1 Нм Расчетное напряжение 230 / 400 V Расчетный ток 6.60 / 3.80 A cos phi 0,76 Operating mode S1 Тип подключения Клеммная коробка Клеммная коробка В положении 2 Temperature class F Защита двигателя TKO (Thermal contact, NC) Охлаждение Встроен. вентилятор Тормоз, исполнение Пружинный Исполнение тормоза не-регулируемый Brake supply voltage 400 V AC Размер тормоза 08 Момент тормоза 8 Нм Manual brake release Without Бесшумный ротор тормоза No Тормоз с уплотнительным кольцом No Код двигателя C86 (для ПЧ) 1267 Mot power 0 kW | Lenze Operations GmbH |  | 2926.16 | шт
G50BB227NHBR3N1E i=59,393 | 16002886 | Редуктор g500-B2700, №16002886 | Редуктор Тип g500-B2700 Код редуктора G50BB227NHBR3N1E Приводная часть IEC mounting Hub version With standard hub Pitch circle of the adapter FF130 (A160) Shaft holder on the adapter 28 x 30 - 60 mm Скорость на входе 2800 об/мин Приводная мощность 11,18 кВт Крутящий момент выход. вала 2151 Нм Передаточное число 59,393 Монтажное положение C Цвет RAL 9002 = Grey white Surface/corrosion protection OKS-S (Small; C1) Выходной вал H - полый вал 70 мм Конструктивное исполнение B-на лапах, без центровки Output flange R - without flange Torque support at housing foot Опора от проворачивания В положении 4 Смазочный материал CLP HC 320 Вентиляционный элемент установлен Монтажная паста Not включен | Lenze Operations GmbH |  | 2931.53 | шт
G50BB243MHAR3C00 M24AP180M045E00CT i=28,013 | 16164909 | Мотор-редуктор G50BB243MHAR3C00 M24AP180M045E00CT, №16164909 | Мотор-редуктор Тип g500-B4300 Код редуктора G50BB243MHAR3C00 Двигатель m240-P180/M4 Расчетная мощность 18,5 кВт Расчетная частота 50 Hz Передаточное число 28,013 Частота вращения выход. вала 52,1 об/мин Крутящий момент выход. вала 3220 Нм Сервис фактор 1,34 Motor mounting to gearbox Direct mounting (integr. mot.) Монтажное положение A Степень защиты IP55 Surface/corrosion protection OKS-S (Small; C1) Цвет RAL 7012 = Basalt grey Код редуктора G50BB243MHAR3C00 Выходной вал H - полый вал 70 мм Конструктивное исполнение A - на лапах, с центрирующим кольцом Output flange R - without flange Вентиляционный элемент установлен Смазочный материал CLP 460 Кол-во масла 9,5 l Монтажная паста Not включен Код мотора M24AP180M045E00CT Класс энергоэффективности IE3 Расчетная частота вращения 1460 об/мин Расчетный крутящий момент 120,85 Нм Расчетное напряжение 400 V Выходной ток 34.10 A cos phi 0,87 Operating mode S1 Тип подключения Клеммная коробка Клеммная коробка В положении 2 Temperature class F Защита двигателя TKO (Thermal contact, NC) Охлаждение Встроен. вентилятор | Lenze Operations GmbH |  | 7241.68 | шт
G50BB243MHAR3C00 M24AP180M045EF0CT i=31,097 | 16110097 | Мотор-редуктор g500-B4300, G50BB243MHAR3C00 №16110097 | Мотор-редуктор Тип g500-B4300 Код редуктора G50BB243MHAR3C00 Двигатель m240-P180/M4 Расчетная мощность 18,5 кВт Расчетная частота 50 Hz Передаточное число 31,097 Частота вращения выход. вала 47 об/мин Крутящий момент выход. вала 3574 Нм Сервис фактор 1,2 Motor mounting to gearbox Direct mounting (integr. mot.) Монтажное положение A Степень защиты IP55 Surface/corrosion protection OKS-S (Small; C1) Цвет RAL 7012 = Basalt grey Код редуктора G50BB243MHAR3C00 Выходной вал H - полый вал 80 мм Конструктивное исполнение A - на лапах, с центрирующим кольцом Output flange R - without flange Вентиляционный элемент установлен Смазочный материал CLP HC 220 Монтажная паста Not включен Код мотора M24AP180M045EF0CT Класс энергоэффективности IE3 Расчетная частота вращения 1460 об/мин Расчетный крутящий момент 120,85 Нм Расчетное напряжение 400 V Выходной ток 34.10 A cos phi 0,87 Operating mode S1 Тип подключения Клеммная коробка Клеммная коробка В положении 2 Temperature class F Защита двигателя TKO (Thermal contact, NC) Охлаждение Встроен. вентилятор Тормоз, исполнение Пружинный Исполнение тормоза не-регулируемый Brake supply voltage 400 V AC Размер тормоза 18 Момент тормоза 150 Нм Manual brake release Without | Lenze Operations GmbH |  | 8374.15 | шт
G50BB243MHAR3C00 MCS14P32-RS0B0 | 16197580 | Мотор-редуктор g500-B4300 G50BB243MHAR3C00 MCS14P32-RS0B0, №16197580 | Мотор-редуктор Тип g500-B4300 Двигатель MCS 14P32- Расчетная мощность 7,1 кВт Расчетная частота 215 Гц Передаточное число 64,127 Частота вращения выход. вала 50,3 об/мин Крутящий момент выход. вала 1279 Нм Сервис фактор 2,96 Момент инерции 45,334 kgcm2 Крепление мотора к редуктору Прямой монтаж (двиг. интегрир.) Монтажное положение E Степень защиты IP65 Surface/corrosion protection OKS-S (Small; C1) Цвет Цвет по RAL = 7012 (серый) Код редуктора G50BB243MHAR3C00 Выходной вал H - полый вал 70 мм Конструктивное исполнение A - на лапах, с центрирующим кольцом Выходной фланец R - без фланца Смазочный материал CLP HC 320 Кол-во масла 13,5 l Вентиляционный элемент установлен Монтажная паста Нет включен Код мотора MCS14P32-RS0B0 Расчетная частота вращения 3225 об/мин Расчетный крутящий момент 21 Нм Расчетное напряжение 315 V Расчетный ток 15,6 A косинус ϕ (коэффициент мощности) 0,9 Режим работы S1 Тип подключения ICN M40 connector, 8-pole Подключение питания Позиция 2 Температурный класс F Защита двигателя KTY83/PTC Охлаждение Самовентиляция Момент тормоза 0 Нм Обратная связь Резольвер RS0 Подключение обратной связи разъём M23 12 контактный 0° coded Подключение обратной связи Позиция 2 Разрешение США/КАНАДА cURus Код двигателя C86 (для ПЧ) 1335 Табличка 1-я/2-я Наклейка / без | Lenze Operations GmbH | 19 раб дней | 6962.67 | шт
G50BB243MHBR3C00 M24AP112M045EF0CT i=106,517 | 16167425 | Мотор-редуктор G50BB243MHBR3C00 M24AP112M045EF0CT, №16167425 | Мотор-редуктор Тип g500-B4300 Код редуктора G50BB243MHBR3C00 Двигатель m240-P112/M4 Расчетная мощность 4 кВт Расчетная частота 50 Hz Передаточное число 106,517 Частота вращения выход. вала 13,5 об/мин Крутящий момент выход. вала 2693 Нм Сервис фактор 1,6 Motor mounting to gearbox Direct mounting (integr. mot.) Монтажное положение A Степень защиты IP55 Surface/corrosion protection OKS-S (Small; C1) Цвет RAL 7012 = Basalt grey Код редуктора G50BB243MHBR3C00 Выходной вал H - полый вал 70 мм Конструктивное исполнение B-на лапах, без центровки Output flange R - without flange Torque support at housing foot Опора от проворачивания В положении 4 Mounting of the torque plate in position A Вентиляционный элемент установлен Смазочный материал CLP 460 Кол-во масла 9,5 l Монтажная паста Not включен Код мотора M24AP112M045EF0CT Класс энергоэффективности IE3 Расчетная частота вращения 1435 об/мин Расчетный крутящий момент 26,4 Нм Расчетное напряжение 400 V Выходной ток 8.00 A cos phi 0,83 Operating mode S1 Тип подключения Клеммная коробка Клеммная коробка В положении 2 Temperature class F Защита двигателя TKO (Thermal contact, NC) Охлаждение Встроен. вентилятор Тормоз, исполнение Пружинный Исполнение тормоза не-регулируемый Brake supply voltage 230 V AC Размер тормоза 14 Момент тормоза 40 Нм Manual brake release With lever Ручка оттормаживания В положении 2 Тормоз с уплотнительным кольцом Да | Lenze Operations GmbH |  | 5200.71 | шт
G50BB243MHBR3C00 M24AP180V045E00CT | 16243174 | Мотор-редуктор G50BB243MHBR3C00 M24AP180V045E00CT, №16243174 | Мотор-редуктор Мотор-редуктор Тип g500-B4300 Двигатель m240-P180/V4 Расчетная мощность 30 кВт Расчетная частота 50 Гц Передаточное число 28,013 Частота вращения выход. вала 52,7 об/мин Крутящий момент выход. вала 5168 Нм Сервис фактор 0,83 Крепление мотора к редуктору Прямой монтаж (двиг. интегрир.) Монтажное положение D Степень защиты IP55 Surface/corrosion protection OKS-S (Small; C1) Цвет Цвет по RAL = 7012 (серый) Код редуктора G50BB243MHBR3C00 Выходной вал H - полый вал 70 мм Конструктивное исполнение B-на лапах, без центровки Выходной фланец R - без фланца Вентиляционный элемент установлен Смазочный материал CLP 460 Gearbox lubricant quantity 11,5 l Монтажная паста Нет включен Код мотора M24AP180V045E00CT Класс энергоэффективности IE3 Расчетная частота вращения 1475 об/мин Расчетный крутящий момент 193,58 Нм Расчетное напряжение 400 V Расчетный ток 55.30 A косинус ϕ (коэффициент мощности) 0,86 Режим работы S1 Тип подключения Клеммная коробка Клеммная коробка Позиция 2 Температурный класс F Защита двигателя TKO (термоконтакт, НЗ) Охлаждение Встроен. вентилятор Момент тормоза 0 Нм | Lenze Operations GmbH |  | 9081.91 | шт
G50BB243MHBR3C00 M55AP160L045E0ECT | 16223650 | Мотор-редуктор G50BB243MHBR3C00 M55AP160L045E0ECT, №16223650 | Мотор-редуктор Тип g500-B4300 Двигатель m550-P160/L4 Расчетная мощность 15 кВт Расчетная частота 50 Гц Передаточное число 21,065 Частота вращения выход. вала 69,8 об/мин Крутящий момент выход. вала 1950 Нм Сервис фактор 2,21 Момент инерции 840,359 kgcm2 Крепление мотора к редуктору Прямой монтаж (двиг. интегрир.) Монтажное положение C Степень защиты IP54 Surface/corrosion protection OKS-S (Small; C1) Цвет Цвет по RAL = 7012 (серый) Код редуктора G50BB243MHBR3C00 Выходной вал H - полый вал 70 мм Конструктивное исполнение B-на лапах, без центровки Выходной фланец R - без фланца Вентиляционный элемент установлен Смазочный материал CLP HC 320 Кол-во масла 19 l Монтажная паста Нет включен Код мотора M55AP160L045E0ECT Класс энергоэффективности IE3 Расчетная частота вращения 1470 об/мин Расчетный крутящий момент 97,4 Нм Расчетное напряжение 230 / 400 V Расчетный ток 53.00 / 30.60 A косинус ϕ (коэффициент мощности) 0,77 Режим работы S1 Тип подключения Клеммная коробка Клеммная коробка Позиция 2 Температурный класс F Защита двигателя TKO (термоконтакт, НЗ) Охлаждение Встроен. вентилятор Момент тормоза 0 Нм Обратная связь Incr. Энкодер IG128-24V-H Подключение обратной связи Штекер M12 4pol. Код двигателя C86 (для ПЧ) 1714 Мощность мотора 0 кВт | Lenze Operations GmbH |  | 7324.26 | шт
G50BB243MHBR3C00 M55AP180V045E00CT | 16243172 | Мотор-редуктор G50BB243MHBR3C00 M55AP180V045E00CT, №16243172 | Мотор-редуктор Тип g500-B4300 Двигатель m550-P180/V4 Расчетная мощность 30 кВт Расчетная частота 50 Гц Передаточное число 28,013 Частота вращения выход. вала 52,8 об/мин Крутящий момент выход. вала 5157 Нм Сервис фактор 0,83 Момент инерции 2184,2 kgcm2 Крепление мотора к редуктору Прямой монтаж (двиг. интегрир.) Монтажное положение D Степень защиты IP55 Surface/corrosion protection OKS-S (Small; C1) Цвет Цвет по RAL = 7012 (серый) Код редуктора G50BB243MHBR3C00 Выходной вал H - полый вал 70 мм Конструктивное исполнение B-на лапах, без центровки Выходной фланец R - без фланца Вентиляционный элемент установлен Смазочный материал CLP 460 Gearbox lubricant quantity 11,5 l Монтажная паста Нет включен Код мотора M55AP180V045E00CT Класс энергоэффективности IE3 Расчетная частота вращения 1478 об/мин Расчетный крутящий момент 193,8 Нм Расчетное напряжение 230 / 400 V Расчетный ток 96.00 / 55.40 A косинус ϕ (коэффициент мощности) 0,84 Режим работы S1 Тип подключения Клеммная коробка Клеммная коробка Позиция 2 Температурный класс F Защита двигателя TKO (термоконтакт, НЗ) Охлаждение Встроен. вентилятор Момент тормоза 0 Нм Код двигателя C86 (для ПЧ) 1717 Мощность мотора 0 кВт | Lenze Operations GmbH |  | 10164.67 | шт
G50BB243MHBR3C00 MDEMABR100-32C0C | 16183800 | Мотор-редуктор G50BB243MHBR3C00 MDEMABR100-32C0C, №16183800 | Мотор-редуктор Тип g500-B4300 Двигатель MD 100-32 Расчетная мощность 3 кВт Расчетная частота 50 Hz Передаточное число 153,141 Частота вращения выход. вала 9,3 об/мин Крутящий момент выход. вала 2914 Нм Сервис фактор 1,48 Момент инерции 65,417 kgcm2 Motor mounting to gearbox Direct mounting (integr. mot.) Монтажное положение A Степень защиты IP55 Surface/corrosion protection OKS-S (Small; C1) Цвет RAL 7012 = Basalt grey Код редуктора G50BB243MHBR3C00 Выходной вал H - полый вал 70 мм Конструктивное исполнение B-на лапах, без центровки Output flange R - without flange Вентиляционный элемент установлен Смазочный материал CLP 460 Кол-во масла 9,5 l Монтажная паста Not включен Код мотора MDEMABR100-32C0C Класс энергоэффективности IE1 Расчетная частота вращения 1430 об/мин Расчетный крутящий момент 20,5 Нм Расчетное напряжение 230 / 400 V Расчетный ток 12.50 / 7.20 A cos phi 0,75 Operating mode S1 Тип подключения Клеммная коробка Клеммная коробка В положении 2 Temperature class F Защита двигателя TKO (Thermal contact, NC) Охлаждение Встроен. вентилятор Тормоз, исполнение Пружинный Исполнение тормоза не-регулируемый Brake supply voltage 230 V AC Размер тормоза 10 Момент тормоза 16 Нм Manual brake release Without Бесшумный ротор тормоза No Тормоз с уплотнительным кольцом No Код двигателя C86 (для ПЧ) 1253 Mot power 0 kW | Lenze Operations GmbH |  | 4429.78 | шт
G50BB243MVAR3C00 M24AP180L045EF0CT i=11,08 | 16110047 | Мотор-редуктор g500-B4300, G50BB243MVAR3C00 №16110047 | Мотор-редуктор Тип g500-B4300 Код редуктора G50BB243MVAR3C00 Двигатель m240-P180/L4 Расчетная мощность 22 кВт Расчетная частота 50 Hz Передаточное число 11,08 Частота вращения выход. вала 132,2 об/мин Крутящий момент выход. вала 1509 Нм Сервис фактор 2,82 Motor mounting to gearbox Direct mounting (integr. mot.) Монтажное положение C Степень защиты IP55 Surface/corrosion protection OKS-S (Small; C1) Цвет RAL 7012 = Basalt grey Код редуктора G50BB243MVAR3C00 Выходной вал V - sol. sh. 70x140 мм pos 3+5 Конструктивное исполнение A - на лапах, с центрирующим кольцом Output flange R - without flange Вентиляционный элемент установлен Смазочный материал CLP HC 220 Монтажная паста Not включен Код мотора M24AP180L045EF0CT Класс энергоэффективности IE3 Расчетная частота вращения 1465 об/мин Расчетный крутящий момент 143,22 Нм Расчетное напряжение 400 V Выходной ток 39.90 A cos phi 0,87 Operating mode S1 Тип подключения Клеммная коробка Клеммная коробка В положении 5 Temperature class F Защита двигателя TKO (Thermal contact, NC) Охлаждение Встроен. вентилятор Тормоз, исполнение Пружинный Исполнение тормоза не-регулируемый Brake supply voltage 400 V AC Размер тормоза 18 Момент тормоза 150 Нм | Lenze Operations GmbH |  | 9078.88 | шт
G50BB243MVAR3C00 M55AP160L045E0ECT | 16223764 | Мотор-редуктор G50BB243MVAR3C00 M55AP160L045E0ECT, №16223764 | Мотор-редуктор Тип g500-B4300 Двигатель m550-P160/L4 Расчетная мощность 15 кВт Расчетная частота 50 Гц Передаточное число 23,206 Частота вращения выход. вала 63,3 об/мин Крутящий момент выход. вала 2148 Нм Сервис фактор 2 Момент инерции 832,767 kgcm2 Крепление мотора к редуктору Прямой монтаж (двиг. интегрир.) Монтажное положение C Степень защиты IP54 Surface/corrosion protection OKS-L (Large; C3) Цвет Цвет по RAL = 7012 (серый) Код редуктора G50BB243MVAR3C00 Выходной вал V - solid sh. 70x140 мм поз. 3 Конструктивное исполнение A - на лапах, с центрирующим кольцом Выходной фланец R - без фланца Вентиляционный элемент установлен Смазочный материал CLP HC 320 Кол-во масла 19,2 l Монтажная паста Нет включен Код мотора M55AP160L045E0ECT Класс энергоэффективности IE3 Расчетная частота вращения 1470 об/мин Расчетный крутящий момент 97,4 Нм Расчетное напряжение 230 / 400 V Расчетный ток 53.00 / 30.60 A косинус ϕ (коэффициент мощности) 0,77 Режим работы S1 Тип подключения Клеммная коробка Клеммная коробка В положении 5 Температурный класс F Защита двигателя TKO (термоконтакт, НЗ) Охлаждение Встроен. вентилятор Момент тормоза 0 Нм Обратная связь Incr. Энкодер IG128-24V-H Подключение обратной связи Штекер M12 4pol. Код двигателя C86 (для ПЧ) 1714 Мощность мотора 0 кВт | Lenze Operations GmbH |  | 7507.08 | шт
G50BB243MVBR3C00 MDEMABR112-32C0C i=106,517 | 16046375 | Мотор-редуктор g500-B4300, G50BB243MVBR3C00 MDEMABR112-32C0C i=106,517 №16046375 | Мотор-редуктор Тип g500-B4300 Код редуктора G50BB243MVBR3C00 Двигатель MD 112-32 Расчетная мощность 5,5 кВт Расчетная частота 50 Hz Передаточное число 106,517 Частота вращения выход. вала 13,6 об/мин Крутящий момент выход. вала 3677 Нм Сервис фактор 1,17 Момент инерции 144,46 kgcm2 Монтаж на редукторе (фланец) Прямой монтаж (двиг. интегрир.) Монтажное положение A Степень защиты IP55 Surface/corrosion protection OKS-S (Small; C1) Цвет RAL 7012 = Basalt grey Код редуктора G50BB243MVBR3C00 Выходной вал V - solid sh. 70x140 мм поз. 3 Конструктивное исполнение B-на лапах, без центровки Output flange R - without flange Вентиляционный элемент установлен Смазочный материал CLP 460 Монтажная паста Not включен Код мотора MDEMABR112-32C0C Класс энергоэффективности IE1 Расчетная частота вращения 1445 об/мин Расчетный крутящий момент 36,6 Нм Расчетное напряжение 230 / 400 V Подключение Star Выходной ток 21.70 / 12.50 A КПД 0,77 Operating mode S1 Тип подключения Клеммная коробка Клеммная коробка В положении 2 Temperature class F Защита двигателя TKO (Thermal contact, NC) Охлаждение Встроен. вентилятор Тормоз, исполнение Пружинный Исполнение тормоза не-регулируемый Brake supply voltage 400 V AC Размер тормоза 12 Момент тормоза 32 Нм Manual brake release With lever Ручка оттормаживания В положении 2 Бесшумный ротор тормоза No Тормоз с уплотнительным кольцом Да Код двигателя C86 (для ПЧ) 1257 | Lenze Operations GmbH |  | 5027.65 | шт
G50BB243NVAR3N1G i=28,013 | 16197795 | Редуктор g500-B4300, G50BB243NVAR3N1G, №16197795 | Редуктор Тип g500-B4300 Код редуктора G50BB243NVAR3N1G Motor mounting IEC adapter Pitch circle of the adapter FF265 (A300) Shaft holder on the adapter 38 x 80 mm Шпоночный паз в адаптере Да Hub design on the adapter Standard hub Скорость на входе 2800 об/мин Приводная мощность 28,58 кВт Крутящий момент выход. вала 2593 Нм Передаточное число 28,013 Монтажное положение E Цвет Primed Surface/corrosion protection OKS-G (primed) Выходной вал V - solid sh. 70x140 мм поз. 3 Конструктивное исполнение A - на лапах, с центрирующим кольцом Выходной фланец R - без фланца Смазочный материал CLP 460 Кол-во масла 13,5 l Вентиляционный элемент установлен Монтажная паста Нет включен | Lenze Operations GmbH |  | 4142.71 | шт
G50BB280MHBR3C00 M54AP160L045E00CM i=35,4 | 16012022 | Мотор-редуктор g500-B8000, G50BB280MHBR3C00 M54AP160L045E00CM i=35,4 №16012022 | Мотор-редуктор Тип g500-B8000 Код редуктора G50BB280MHBR3C00 Двигатель m540-P160/L4 Расчетная мощность 15 кВт Расчетная частота 50 Hz Передаточное число 35,4 Частота вращения выход. вала 41,7 об/мин Крутящий момент выход. вала 3286 Нм Сервис фактор 2,39 Момент инерции 1103,45 kgcm2 Монтаж на редукторе (фланец) Прямой монтаж (двиг. интегрир.) Монтажное положение A Степень защиты IP55 Защита поверхн. от коррозии OKS-S (Small; C1) Цвет RAL 7012 = Basalt grey Код редуктора G50BB280MHBR3C00 Выходной вал H - полый вал 90 мм Монтажный набор для полого вала да Конструктивное исполнение B-на лапах, без центровки Output flange R - without flange Вентиляционный элемент установлен Смазочный материал CLP 220 Монтажная паста не включен Код мотора M54AP160L045E00CM Класс энергоэффективности IE3 Расчетная частота вращения 1475 об/мин Расчетный крутящий момент 97,1 Нм Расчетное напряжение 230 / 400 V Подключение Star Расчетный ток 49.40 / 28.50 A КПД 0,82 Режим работы S1 Тип подключения Клеммная коробка Клеммная коробка В положении 2 Класс нагревостойкости F Защита двигателя PTC Охлаждение Встроен. вентилятор Момент тормоза 0 Нм Код двигателя C86 (для ПЧ) 1952 | Lenze Operations GmbH |  | 9318.13 | шт
G50BB280MHDR3C00 M54AP160L045FFECM | 16178754 | Мотор редуктор G50BB280MHDR3C00 M54AP160L045FFECM, №16178754 | Мотор редуктор Тип g500-B8000 Двигатель m540-P160/L4 Номинальная мощность 15.000 кВт Расчетная частота 50 Hz Передаточное число 43.180 Частота вращения выход. вала 34.2 об/мин Выходной крутящий момент 4009 Нм Нагрузочная способность 2.00 Момент инерции масс 1107.450 kgcm2 Пристр. двигатель на ред. Прямой монтаж (двиг. интегр.) Монтажное положение D Степень защиты IP55 Защита поверх. от коррозии OKS-S (Small; C1) Цвет RAL 7012 = серый базальт Маркировочная табличка 1./2. наклейка/нет Редуктор-Код G50BB280MHDR3C00 Выходной вал H - Полый вал 90 мм Монт. комплект для пол. вала да Конструкция D - без ножки, без центровки Фланец выходного вала R - без фланца Опора от проворачивания д. ножки, прилаг. как компл. Вентиляционный элемент монтирован Смазка CLP 220 Запас смазки 21.00 l Пригодная смазка не экранирован Код-двигателяя M54AP160L045FFECM Класс КПД IE3 Расчетная частота вращения 1475 об/мин Расчетный момент 97.10 Нм Номинальное напряжение 230 / 400 V Соединение Звезда Номинальный ток 49.40 / 28.50 A Коэффициент мощности 0.82 Режим работы S1 Вид подключения Соединительная коробка Соединительная коробка в положении 2 Класс изоляционного материала F Защита двигателя PTC Охлаждение Внешний вентилятор Включение вент. стор.произв. 1~/3~ Подключение вентилятора Соединительная коробка Клем. коробка внеш. вентил. в положении 2 Исполнение тормоза Упругость Конструк. исполнение тормоза не регулируется Тормоз - напряжение подключ. 400 В AC Размер тормоза 18 Тормозной момент 150.000 Нм Ручное отпускание тормоза без Ротор гидр. зам. с низ. шум. да Тормоз с предохран. кольцом нет Обратная связь Инкрем. энк. IG512-24V-H Электр. подкл. обратной связи Соединительная коробка Код двигателя C86 1952 Вес 0.0 KG | Lenze Operations GmbH |  | 12131.86 | шт
G50BB313MHBR3C00 M54AP180M045EF0CM | 16157337 | Мотор-редуктор G50BB313MHBR3C00 M54AP180M045EF0CM, №16157337 | Мотор-редуктор Тип g500-B13000 Двигатель m540-P180/M4 Расчетная мощность 18,5 кВт Расчетная частота 50 Hz Передаточное число 106,72 Частота вращения выход. вала 13,8 об/мин Крутящий момент выход. вала 12261 Нм Сервис фактор 1,06 Момент инерции 1430,45 kgcm2 Motor mounting to gearbox Direct mounting (integr. mot.) Монтажное положение A Степень защиты IP55 Surface/corrosion protection OKS-G (primed) Цвет Primed Табличка 1-я/2-я Adhesive label / без Код редуктора G50BB313MHBR3C00 Выходной вал H - полый вал 100 мм Mounting set for hollow shaft Да Конструктивное исполнение B-на лапах, без центровки Output flange R - without flange Вентиляционный элемент установлен Смазочный материал CLP 220 Монтажная паста Not включен Код мотора M54AP180M045EF0CM Класс энергоэффективности IE3 Расчетная частота вращения 1470 об/мин Расчетный крутящий момент 120,2 Нм Расчетное напряжение 230 / 400 V Подключение Star Выходной ток 60.50 / 35.00 A cos phi 0,82 Operating mode S1 Тип подключения Клеммная коробка Клеммная коробка В положении 2 Temperature class F Защита двигателя PTC Охлаждение Встроен. вентилятор Тормоз, исполнение Пружинный Исполнение тормоза не-регулируемый Brake supply voltage 400 V AC Размер тормоза 20 Момент тормоза 315 Нм Manual brake release Without Бесшумный ротор тормоза No Тормоз с уплотнительным кольцом No Код двигателя C86 (для ПЧ) 1954 | Lenze Operations GmbH |  | 14928.09 | шт
G50BB313NHBR3T65 | 16157423 | Редуктор G50BB313NHBR3T65, №16157423 | Редуктор Тип g500-B13000 Код редуктора G50BB313NHBR3T65 Motor mounting IEC adapter Pitch circle of the adapter FT300 (C350) Shaft holder on the adapter 42 x 110 mm Keyway in adapter Yes Hub design on the adapter Standard hub Скорость на входе 1400 об/мин Приводная мощность 11,99 кВт Крутящий момент выход. вала 13000 Нм Передаточное число 166,31 Монтажное положение A Цвет Primed Surface/corrosion protection OKS-G (primed) Выходной вал H - полый вал 100 мм Конструктивное исполнение B-на лапах, без центровки Output flange R - without flange Mounting set for hollow shaft Да Смазочный материал CLP 220 Вентиляционный элемент установлен Монтажная паста Not включен Табличка 1-я/2-я Adhesive label / без | Lenze Operations GmbH |  | 11432.68 | шт
G50BB320MVBR i=104,5 | 13543911 | Редуктор g500, G50BB320MVBR i=104,56 №13543911 | Редуктор Тип g500 Gearboxes g500-B20000 Код редуктора G50BB320MVBR Расчетная мощность 30 кВт Расчетная частота 50 Hz Передаточное число 104,56 Частота вращения выход. вала 14,1 об/мин Крутящий момент выход. вала 19480 Нм Сервис фактор 1 Момент инерции 2303,45 kgcm2 Монтаж на редукторе (фланец) Прямой монтаж (двиг. интегрир.) Монтажное положение E Степень защиты IP55 Защита поверхн. от коррозии OKS-S (Small; C1) Цвет RAL 7012 = Basalt grey Код редуктора G50BB320MVBR3C00 Выходной вал V - sol. sh. 120x210 мм поз. 3 Конструктивное исполнение B-на лапах, без центровки Output flange R - without flange Вентиляционный элемент установлен Смазочный материал CLP 220 Монтажная паста не включен | Lenze Operations GmbH | С-Type | 20290.18 | шт
G50BB320MVBR3C00 M54AP200M045E00CM i=104,56 | 16001165 | Мотор-редуктор g500, G50BB320MVBR3C00 M54AP200M045E00CM i=104,56 №16001165 | Мотор-редуктор Тип g500 Gearboxes g500-B20000 Код редуктора G50BB320MVBR3C00 Двигатель m540-P200/M4 Расчетная мощность 30 кВт Расчетная частота 50 Hz Передаточное число 104,56 Частота вращения выход. вала 14,1 об/мин Крутящий момент выход. вала 19480 Нм Сервис фактор 1 Момент инерции 2303,45 kgcm2 Монтаж на редукторе (фланец) Прямой монтаж (двиг. интегрир.) Монтажное положение E Степень защиты IP55 Защита поверхн. от коррозии OKS-S (Small; C1) Цвет RAL 7012 = Basalt grey Код редуктора G50BB320MVBR3C00 Выходной вал V - sol. sh. 120x210 мм поз. 3 Конструктивное исполнение B-на лапах, без центровки Output flange R - without flange Вентиляционный элемент установлен Смазочный материал CLP 220 Монтажная паста не включен Код мотора M54AP200M045E00CM Класс энергоэффективности IE3 Расчетная частота вращения 1470 об/мин Расчетный крутящий момент 194,9 Нм Расчетное напряжение 230 / 400 V Подключение Star Расчетный ток 95.50 / 55.00 A КПД 0,84 Режим работы S1 Тип подключения Клеммная коробка Клеммная коробка В положении 2 Класс нагревостойкости F Защита двигателя PTC Охлаждение Встроен. вентилятор Момент тормоза 0 Нм Код двигателя C86 (для ПЧ) 1958 | Lenze Operations GmbH |  | 24306.95 | шт
G50BB320MVBR3C00 M54AP200M045E00CM i=83,44 | 16109909 | Мотор-редуктор g500-B20000, G50BB320MVBR3C00 №16109909 | Мотор-редуктор Тип g500-B20000 Код редуктора G50BB320MVBR3C00 Двигатель m540-P200/M4 Расчетная мощность 30 кВт Расчетная частота 50 Hz Передаточное число 83,44 Частота вращения выход. вала 17,6 об/мин Крутящий момент выход. вала 15546 Нм Сервис фактор 1,25 Момент инерции 2343,45 kgcm2 Motor mounting to gearbox Direct mounting (integr. mot.) Монтажное положение A Степень защиты IP55 Surface/corrosion protection OKS-S (Small; C1) Цвет RAL 7012 = Basalt grey Табличка 1-я/2-я Adhesive label / без Код редуктора G50BB320MVBR3C00 Выходной вал V - sol. sh 120x210 мм pos 3+5 Конструктивное исполнение B-на лапах, без центровки Output flange R - without flange Вентиляционный элемент установлен Смазочный материал CLP HC 220 Монтажная паста Not включен Код мотора M54AP200M045E00CM Класс энергоэффективности IE3 Расчетная частота вращения 1470 об/мин Расчетный крутящий момент 194,9 Нм Расчетное напряжение 230 / 400 V Подключение Star Выходной ток 95.50 / 55.00 A cos phi 0,84 Operating mode S1 Тип подключения Клеммная коробка Клеммная коробка В положении 5 Temperature class F Защита двигателя PTC Охлаждение Встроен. вентилятор Момент тормоза 0 Нм Код двигателя C86 (для ПЧ) 1958 | Lenze Operations GmbH |  | 25301.56 | шт
G50BB320MVBR3C00 M54AP200M045EF0CM i=83,44 | 16109910 | Мотор-редуктор g500-B20000, G50BB320MVBR3C00 №16109910 | Мотор-редуктор Тип g500-B20000 Код редуктора G50BB320MVBR3C00 Двигатель m540-P200/M4 Расчетная мощность 30 кВт Расчетная частота 50 Hz Передаточное число 83,44 Частота вращения выход. вала 17,6 об/мин Крутящий момент выход. вала 15546 Нм Сервис фактор 1,25 Момент инерции 2416,45 kgcm2 Motor mounting to gearbox Direct mounting (integr. mot.) Монтажное положение A Степень защиты IP55 Surface/corrosion protection OKS-S (Small; C1) Цвет RAL 7012 = Basalt grey Табличка 1-я/2-я Adhesive label / без Код редуктора G50BB320MVBR3C00 Выходной вал V - sol. sh 120x210 мм pos 3+5 Конструктивное исполнение B-на лапах, без центровки Output flange R - without flange Вентиляционный элемент установлен Смазочный материал CLP HC 220 Монтажная паста Not включен Код мотора M54AP200M045EF0CM Класс энергоэффективности IE3 Расчетная частота вращения 1470 об/мин Расчетный крутящий момент 194,9 Нм Расчетное напряжение 230 / 400 V Подключение Star Выходной ток 95.50 / 55.00 A cos phi 0,84 Operating mode S1 Тип подключения Клеммная коробка Клеммная коробка В положении 5 Temperature class F Защита двигателя PTC Охлаждение Встроен. вентилятор Тормоз, исполнение Пружинный Исполнение тормоза не-регулируемый Brake supply voltage 400 V AC Размер тормоза 20 Момент тормоза 260 Нм Manual brake release Without Бесшумный ротор тормоза No Тормоз с уплотнительным кольцом No Код двигателя C86 (для ПЧ) 1958 | Lenze Operations GmbH |  | 26588.89 | шт
G50BH110MGCK2C MDEMAXX071-42C0C, №15921592 | 15921592 | Мотор-редуктор g500-H100 G50BH110MGCK2C MDEMAXX071-42C0C, №15921592 | Мотор-редуктор Тип g500-H100 Код редуктора G50BH110MGCK2C Тип двигателя MXXMAXX 071-42 Монтаж на редукторе (фланец) Прямой монтаж (двиг. интегрир.) Расчетная мощность 0,550 кВт Частота вращения выход. вала 418,9 об/мин Крутящий момент выход. вала 12 Нм Сервис фактор 4,52 Расчетное напряжение 400 V +-10% звезда Расчетная частота 50 Hz Передаточное число 3,354 Монтажное положение C Защита поверхн. от коррозии OKS-L (Large; C3) Цвет RAL 7012 = Basalt grey Код редуктора G50BH110MGCK2C Выходной вал G - цельный вал smooth 20x40 Защита выходного вала сальник Viton Конструкция редуктора C - без лап с центровкой Выходной фланец K - 120 сквозные отверстия Тип смазки CLP HC 320 Монтажная паста не включен Код мотора MDEMAXX071-42C0C Тип двигателя MD асинх. 3-ф двигатель Расчетный ток 1,4 A КПД 0,77 Расчетный крутящий момент 3,74 Нм Расчетная частота вращения 1.405 об/мин Класс нагревостойкости F Режим работы S1 Степень защиты IP66 Клеммная коробка В положении 5 Тип подключения With 8-pin ICN connector Подключение питания В положении 2 Охлаждение Встроен. вентилятор Защита двигателя TKO (Thermal contact, NC) Код двигателя C86 (для ПЧ) 1243 | Lenze Operations GmbH |  | 1052.3 | шт
G50BH110MGCK2C MDEMAZE071-42C0C, №15920924 | 15920924 | Мотор-редуктор g500-H100 G50BH110MGCK2C MDEMAZE071-42C0C, №15920924 | Мотор-редуктор Тип g500-H100 Код редуктора G50BH110MGCK2C Тип двигателя MXXMAXX 071-42 Монтаж на редукторе (фланец) Прямой монтаж (двиг. интегрир.) Расчетная мощность 0,550 кВт Частота вращения выход. вала 418,9 об/мин Крутящий момент выход. вала 12 Нм Сервис фактор 4,52 Расчетное напряжение 230 / 400 V +-10% Расчетная частота 50 Hz Передаточное число 3,354 Монтажное положение C Защита поверхн. от коррозии OKS-L (Large; C3) Цвет RAL 9005 = Jet black матовый Код редуктора G50BH110MGCK2C Выходной вал G - цельный вал smooth 20x40 Защита выходного вала сальник Viton Конструкция редуктора C - без лап с центровкой Выходной фланец K - 120 сквозные отверстия Тип смазки CLP HC 320 Монтажная паста не включен Код мотора MDEMAZE071-42C0C Тип двигателя MD асинх. 3-ф двигатель Расчетный ток 2,4 / 1,4 A КПД 0,77 Расчетный крутящий момент 3,74 Нм Расчетная частота вращения 1.405 об/мин Класс нагревостойкости F Режим работы S1 Степень защиты IP66 Клеммная коробка В положении 5 Тип подключения With connector HAN 3 A Подключение питания В положении 2 Shaft sealing ring motor Viton Охлаждение Встроен. вентилятор Защита двигателя TKO (Thermal contact, NC) 2-й конец вала/ маховик 2nd вал end Код двигателя C86 (для ПЧ) 1243 | Lenze Operations GmbH |  | 1185.3 | шт
G50BH110MVAK2C MSEMAXX063-42C1L | 15873558 | Мотор-редуктор G50BH110MVAK2C MSEMAXX063-42C1L, №15873558 | Мотор-редуктор Тип GM H110VAK2C_E063-42E00LC_3.354 Двигатель MXXMAXX 063-42 Монтаж на редукторе (фланец) Прямой монтаж (двиг. интегрир.) Частота вращения выход. вала 775,1 об/мин Диапазон частоты вращения 500-2600 об/мин Выходная скорость min 149,1 об/мин Выходная скорость max 775,1 об/мин Выходная скорость 1 447,2 об/мин Rotating direction at output 1 clockwise Выходная скорость 2 0 об/мин Rotating direction at output 2 clockwise Выходная скорость 3 0 об/мин Rotating direction at output 3 clockwise Выходная скорость 4 0 об/мин Rotating direction at output 4 clockwise Выходная скорость 5 0 об/мин Rotating direction at output 5 clockwise Время разгона 1 s Время замедления 1 s Energy-saving function Off Крутящий момент выход. вала 6 Нм Max. perm. starting torq. Ma,1 23 Nm Max. perm. starting torq. Ma,2 22,8 Nm Сервис фактор 4,64 Расчетное напряжение 3/PE AC 400/480 V 50/60 Hz Передаточное число 3,354 Монтажное положение B Surface/corrosion protection OKS-S (Small; C1) Цвет RAL 7012 = Basalt grey Код редуктора G50BH110MVAK2C Выходной вал V - цельный вал 20x40 мм Конструкция редуктора A - на лапах, с центрирующим кольцом Выходной фланец K - 140 сквозные отверстия Тип смазки CLP 460 Монтажная паста Not включен Код мотора MSEMAXX063-42C1L Серия мотора Lenze Smart-мотор m300 Расчетный ток 1,0 / 0,8 A cos phi 0,99 Расчетный крутящий момент 1,75 Нм Temperature class F Operating mode S1 Степень защиты IP55 Соответствие (стандарт) cULus Клеммная коробка В положении 2 Тип подключения QUICKON - input Подключение питания В поз.1 Охлаждение Встроен. вентилятор Тормозной резистор 10 W / 400 Ohm | Lenze Operations GmbH |  | 928.11 | шт
G50BH110MVAK2C00-MFEMABA080-42C1C | 16135659 | Мотор-редуктор цилиндрический G50BH110MVAK2C00-MFEMABA080-42C1C, №16135659 | Мотор-редуктор цилиндрический Тип g500-H100 Двигатель MF 080-42 Расчетная мощность 3 кВт Расчетная частота 120 Hz Передаточное число 5,167 Частота вращения выход. вала 673,5 об/мин Крутящий момент выход. вала 41 Нм Сервис фактор 1,37 Момент инерции 29,069 kgcm2 Motor mounting to gearbox Direct mounting (integr. mot.) Монтажное положение A Степень защиты IP55 Surface/corrosion protection OKS-M (Medium; C2) Цвет RAL 7012 = Basalt grey Код редуктора G50BH110MVAK2C00 Выходной вал V - цельный вал 20x40 мм Конструктивное исполнение A - на лапах, с центрирующим кольцом Output flange K - 120 through hole, pos. 6 Смазочный материал CLP HC 320 Вентиляционный элемент без ventilation Монтажная паста Not включен Код мотора MFEMABA080-42C1C Расчетная частота вращения 3480 об/мин Расчетный крутящий момент 8,2 Нм Расчетное напряжение 210 / 370 V Выходной ток 11.40 / 6.60 A cos phi 0,86 Operating mode S1 Тип подключения Клеммная коробка Клеммная коробка В положении 2 Temperature class F Защита двигателя TKO (Thermal contact, NC) Охлаждение Встроен. вентилятор Тормоз, исполнение Пружинный Исполнение тормоза не-регулируемый Brake supply voltage 24 V DC Размер тормоза 08 Момент тормоза 8 Нм Manual brake release Without Бесшумный ротор тормоза Да Тормоз с уплотнительным кольцом No Обратная связь Abs. val. encoder AM1024-8V-H Подключение обратной связи Клеммная коробка Код двигателя C86 (для ПЧ) 1591 Mot power 0 kW | Lenze Operations GmbH |  | 2348.81 | шт
G50BH110MVAR2C00 MCS09D41-RS0B i=12,653 | 16126102 | Мотор-редуктор g500-H100, G50BH110MVAR2C00 №16126102 | Мотор-редуктор Тип g500-H100 Редуктор code G50BH110MVAR2C00 Двигатель MCS 09D41- Расчетная мощность 1 кВт Расчетная частота 270 Hz Передаточное число 12,653 Частота вращения выход. вала 320,1 об/мин Крутящий момент выход. вала 28 Нм Сервис фактор 2,54 Момент инерции 1,268 kgcm2 Motor mounting to gearbox Direct mounting (integr. mot.) Монтажное положение A Степень защиты IP54 Surface/corrosion protection OKS-S (Small; C1) Цвет RAL 7012 = Basalt grey Код редуктора G50BH110MVAR2C00 Выходной вал V - цельный вал 20x40 мм Конструктивное исполнение A - на лапах, с центрирующим кольцом Output flange R - without flange Смазочный материал CLP HC 220 USDA H1 Вентиляционный элемент без ventilation Монтажная паста Not включен Код мотора MCS09D41-RS0B0 Расчетная частота вращения 4050 об/мин Расчетный крутящий момент 2,3 Нм Расчетное напряжение 320 V Выходной ток 2,3 A cos phi 1 Operating mode S1 Тип подключения ICN M23 connector, 6-ти полюсн. Подключение питания В положении 2 Temperature class F Защита двигателя KTY83/PTC Охлаждение Самовентиляция Момент тормоза 0 Нм Обратная связь Резольвер RS0 Подключение обратной связи M23 12pole connector 0° coded Feedback connection In position 2 Approval - USA/Canada cURus Код двигателя C86 (для ПЧ) 1417 Табличка 1-я/2-я Adhesive label / без | Lenze Operations GmbH |  | 1703.25 | шт
G50BH110MVAR2C00 MDEMAXX071-32C0C | 16238384 | Мотор-редуктор G50BH110MVAR2C00 MDEMAXX071-32C0C, №16238384 | Мотор-редуктор Тип g500-H100 Двигатель MD 071-32 Расчетная мощность 0,37 кВт Расчетная частота 50 Гц Передаточное число 25,095 Частота вращения выход. вала 56,2 об/мин Крутящий момент выход. вала 61 Нм Сервис фактор 1,64 Момент инерции 10,748 kgcm2 Крепление мотора к редуктору Прямой монтаж (двиг. интегрир.) Монтажное положение A Степень защиты IP55 Surface/corrosion protection OKS-S (Small; C1) Цвет Цвет по RAL = 7012 (серый) Код редуктора G50BH110MVAR2C00 Выходной вал V - цельный вал 20x40 мм Конструктивное исполнение A - на лапах, с центрирующим кольцом Выходной фланец R - без фланца Смазочный материал CLP 460 Кол-во масла 0,3 l Вентиляционный элемент без ventilation Монтажная паста Нет включен Код мотора MDEMAXX071-32C0C Расчетная частота вращения 1410 об/мин Расчетный крутящий момент 2,51 Нм Расчетное напряжение 230 / 400 V Расчетный ток 1.60 / 0.95 A косинус ϕ (коэффициент мощности) 0,77 Режим работы S1 Тип подключения Клеммная коробка Клеммная коробка Позиция 2 Температурный класс F Защита двигателя TKO (термоконтакт, НЗ) Охлаждение Встроен. вентилятор Момент тормоза 0 Нм Код двигателя C86 (для ПЧ) 1241 Мощность мотора 0 кВт | Lenze Operations GmbH |  | 512.51 | шт
G50BH110MVAR2C00 MFFMAIG071-42C1C | 16215589 | Мотор-редуктор G50BH110MVAR2C00 MFFMAIG071-42C1C, №16215589 | Мотор-редуктор Тип g500-H100 Двигатель MF 071-42 Расчетная мощность 1,5 кВт Расчетная частота 120 Гц Передаточное число 8,214 Частота вращения выход. вала 420 об/мин Крутящий момент выход. вала 33 Нм Сервис фактор 2,11 Момент инерции 12,948 kgcm2 Крепление мотора к редуктору Прямой монтаж (двиг. интегрир.) Монтажное положение A Степень защиты IP54 Цвет Без покрытия Код редуктора G50BH110MVAR2C00 Выходной вал V - цельный вал 20x40 мм Конструктивное исполнение A - на лапах, с центрирующим кольцом Выходной фланец R - без фланца Смазочный материал CLP 460 Кол-во масла 0,3 l Вентиляционный элемент без ventilation Монтажная паста Нет включен Код мотора MFFMAIG071-42C1C Расчетная частота вращения 3450 об/мин Расчетный крутящий момент 4,15 Нм Расчетное напряжение 205 / 360 V Расчетный ток 6.80 / 3.90 A косинус ϕ (коэффициент мощности) 0,8 Режим работы S1 Тип подключения Клеммная коробка Клеммная коробка Позиция 2 Температурный класс F Защита двигателя TKO (термоконтакт, НЗ) Охлаждение Вентилятор Цепь вентилятора 1~/3~ Подключение вентилятора Клеммная коробка Клеммная коробка - вентилятор Позиция 2 Момент тормоза 0 Нм Обратная связь Incr. Энкодер IG128-24V-H Подключение обратной связи Штекер M12 4pol. Код двигателя C86 (для ПЧ) 1582 Мощность мотора 0 кВт | Lenze Operations GmbH |  | 1103.59 | шт
G50BH110MVBR2C MCS 06I41-RS0P1 i=25,095 | 16024125 | Мотор-редуктор g500-H100, G50BH110MVBR2C MCS 06I41-RS0P1 i=25,095 №16024125 | Мотор-редуктор Тип g500-H100 Код редуктора G50BH110MVBR2C Тип двигателя MCS 06I41 Монтаж на редукторе (фланец) Прямой монтаж (двиг. интегрир.) Расчетная мощность 0,64 кВт Частота вращения выход. вала 161,4 об/мин Крутящий момент выход. вала 37 Нм Сервис фактор 1,97 Расчетное напряжение 325 V Расчетная частота 270 Hz Передаточное число 25,095 Монтажное положение A Защита поверхн. от коррозии OKS-S (Small; C1) Цвет RAL 9005 = Jet black матовый Код редуктора G50BH110MVBR2C Выходной вал V - цельный вал 20x40 мм Конструкция редуктора B-на лапах, без центровки Выходной фланец R - без фланца Тип смазки CLP HC 320 Монтажная паста не включен Двигатель MCS 06I41-RS0P1 Тип двигателя MCS syn. compact servo motor Расчетный ток 1,6 A КПД 0,91 Расчетный крутящий момент 1,5 Нм Расчетная частота вращения 4050 об/мин Напряжение питания 400 V AC Класс нагревостойкости F Момент инерции 0,498 kgcm2 Степень защиты IP54 Соответствие (стандарт) CSAUL Подключение В положении 2 Подключение питания Штекер Тормоз, исполнение Тормоз с постоянными магнитами Размер тормоза 04 Тормоз, напряжение 24 V DC Момент тормоза 2 Нм Feedback safety system not acc. to IEC 61800-5-2 Обратная связь Резольвер RS0 Подключение обратной связи Штекер Подключение вентилятора без Охлаждение Самовентиляция Защита двигателя KTY | Lenze Operations GmbH |  | 1872.56 | шт
G50BH110MVBR2C MDEMABI063-12C0C i=60,133 | 16000954 | Мотор-редуктор g500-H100, G50BH110MVBR2C MDEMABI063-12C0C i=60,133 №16000954 | Мотор-редуктор Тип g500-H100 Код редуктора G50BH110MVBR2C Тип двигателя MXXMAXX 063-12 Монтаж на редукторе (фланец) Прямой монтаж (двиг. интегрир.) Расчетная мощность 0,12 кВт Частота вращения выход. вала 23,7 об/мин Крутящий момент выход. вала 47 Нм Сервис фактор 1,7 Расчетное напряжение 230 / 400 V +-10% Расчетная частота 50 Hz Передаточное число 60,133 Монтажное положение A Цвет Not coated Код редуктора G50BH110MVBR2C Выходной вал V - цельный вал 20x40 мм Конструкция редуктора B-на лапах, без центровки Выходной фланец R - без фланца Тип смазки CLP HC 320 Монтажная паста не включен Код мотора MDEMABI063-12C0C Тип двигателя MD асинх. 3-ф двигатель Расчетный ток 0,85 / 0,49 A КПД 0,56 Расчетный крутящий момент 0,8 Нм Расчетная частота вращения 1425 об/мин Класс нагревостойкости F Режим работы S1 Степень защиты IP54 Клеммная коробка В положении 2 Тип подключения Standard Тормоз, исполнение Пружинный Размер тормоза 06 Напряжение тормоза 24 V DC Исполнение тормоза не-регулируемый Момент тормоза 4 Нм Бесшумный ротор тормоза да Обратная связь Incr. encoder IG128-24V-H Подключение обратной связи Штекер M12 Охлаждение Встроен. вентилятор Защита двигателя TKO (Thermal contact, NC) | Lenze Operations GmbH |  | 957.65 | шт
G50BH110MVBR2C MDEMABS063-12C0C i=60,133 | 16000889 | Мотор-редуктор g500-H100, G50BH110MVBR2C MDEMABS063-12C0C i=60,133 №16000889 | Мотор-редуктор Тип g500-H100 Код редуктора G50BH110MVBR2C Тип двигателя MXXMAXX 063-12 Монтаж на редукторе (фланец) Прямой монтаж (двиг. интегрир.) Расчетная мощность 0,12 кВт Частота вращения выход. вала 23,7 об/мин Крутящий момент выход. вала 47 Нм Сервис фактор 1,7 Расчетное напряжение 230 / 400 V +-10% Расчетная частота 50 Hz Передаточное число 60,133 Монтажное положение A Цвет Not coated Код редуктора G50BH110MVBR2C Выходной вал V - цельный вал 20x40 мм Конструкция редуктора B-на лапах, без центровки Выходной фланец R - без фланца Тип смазки CLP HC 320 Монтажная паста не включен Код мотора MDEMABS063-12C0C Тип двигателя MD асинх. 3-ф двигатель Расчетный ток 0,85 / 0,49 A КПД 0,56 Расчетный крутящий момент 0,8 Нм Расчетная частота вращения 1425 об/мин Класс нагревостойкости F Режим работы S1 Степень защиты IP54 Клеммная коробка В положении 2 Тип подключения Standard Тормоз, исполнение Пружинный Размер тормоза 06 Напряжение тормоза 24 V DC Исполнение тормоза не-регулируемый Момент тормоза 4 Нм Бесшумный ротор тормоза да Обратная связь Резольвер RS1 Подключение обратной связи Клеммная коробка Охлаждение Встроен. вентилятор Защита двигателя TKO (Thermal contact, NC) Код двигателя C86 (для ПЧ) 1235 | Lenze Operations GmbH |  | 1129.43 | шт
G50BH110MVBR2C MDEMAXX063-42C0C i=4,6 | 16069054 | Мотор-редуктор g500-H100, G50BH110MVBR2C №16069054 | Мотор-редуктор Тип g500-H100 Код редуктора G50BH110MVBR2C Тип двигателя MXXMAXX 063-42 Монтаж на редукторе (фланец) Прямой монтаж (двиг. интегрир.) Расчетная мощность 0,25 кВт Частота вращения выход. вала 297,8 об/мин Крутящий момент выход. вала 8 Нм Сервис фактор 5,59 Расчетное напряжение 230 / 400 V +-10% Расчетная частота 50 Hz Передаточное число 4,6 Монтажное положение E Цвет Not coated Код редуктора G50BH110MVBR2C Выходной вал V - цельный вал 20x40 мм Конструкция редуктора B-на лапах, без центровки Выходной фланец R - без фланца Тип смазки CLP 460 Монтажная паста Not включен Код мотора MDEMAXX063-42C0C Kind of motor MD 3-phase AC asyn. motor Выходной ток 1,4 / 0,82 A cos phi 0,67 Расчетный крутящий момент 1,74 Нм Расчетная частота вращения 1370 об/мин Temperature class F Operating mode S1 Степень защиты IP55 Клеммная коробка В положении 2 Тип подключения Standard Охлаждение Встроен. вентилятор Защита двигателя TKO (Thermal contact, NC) Код двигателя C86 (для ПЧ) 1239 | Lenze Operations GmbH |  | 437.56 | шт
G50BH110MVBR2C MDEMAXX090-32C1N | 15962619 | Мотор-редуктор g500-H100 G50BH110MVBR2C MDEMAXX090-32C1N, №15962619 | Мотор-редуктор Тип g500-H100 Код редуктора G50BH110MVBR2C Тип двигателя MXXMAXX 090-32 Монтаж на редукторе (фланец) Прямой монтаж (двиг. интегрир.) Расчетная мощность 2,700 кВт Частота вращения выход. вала 355,6 об/мин Крутящий момент выход. вала 70 Нм Сервис фактор 1,03 Расчетное напряжение 400 V +-10% треугольник Расчетная частота 87 Hz Передаточное число 7,086 Монтажное положение A Цвет Not coated Код редуктора G50BH110MVBR2C Выходной вал V - цельный вал 20x40 мм Подшипник выходного вала усиленный Конструкция редуктора B-на лапах, без центровки Выходной фланец R - без фланца Тип смазки CLP 460 Монтажная паста не включен Код мотора MDEMAXX090-32C1N Тип двигателя MD асинх. 3-ф двигатель Расчетный ток 6,7 A КПД 0,73 Расчетный крутящий момент 10,10 Нм Расчетная частота вращения 2.520 об/мин Класс нагревостойкости F Режим работы S1 Степень защиты IP55 Соответствие станд. Not CE-compliant Клеммная коробка В положении 2 Тип подключения Standard Охлаждение Встроен. вентилятор Защита двигателя TKO (Thermal contact, NC) Код двигателя C86 (для ПЧ) 1268 | Lenze Operations GmbH |  | 654.28 | шт
G50BH110MVBR2C MDEMAXX090-32C1N i=7,086 | 16089956 | Мотор-редуктор g500-H100, G50BH110MVBR2C №16089956 | Мотор-редуктор Тип g500-H100 Код редуктора G50BH110MVBR2C Тип двигателя MXXMAXX 090-32 Монтаж на редукторе (фланец) Прямой монтаж (двиг. интегрир.) Расчетная мощность 1,5 кВт Частота вращения выход. вала 199 об/мин Крутящий момент выход. вала 70 Нм Сервис фактор 1,23 Расчетное напряжение 230 / 400 V +-10% Расчетная частота 50 Hz Передаточное число 7,086 Монтажное положение E Цвет Not coated Код редуктора G50BH110MVBR2C Выходной вал V - цельный вал 20x40 мм Конструкция редуктора B-на лапах, без центровки Выходной фланец R - без фланца Тип смазки CLP 460 Монтажная паста Not включен Код мотора MDEMAXX090-32C1N Kind of motor MD 3-phase AC asyn. motor Выходной ток 6,6 / 3,8 A cos phi 0,76 Расчетный крутящий момент 10,1 Нм Расчетная частота вращения 1410 об/мин Temperature class F Operating mode S1 Степень защиты IP55 Соответствие станд. Not CE-compliant Клеммная коробка В положении 2 Тип подключения Standard Охлаждение Встроен. вентилятор Защита двигателя TKO (Thermal contact, NC) Код двигателя C86 (для ПЧ) 1267 | Lenze Operations GmbH |  | 611.63 | шт
G50BH110MVBR2C MDFMAXX071-42C0C i=10,063 | 15915868 | Мотор-редуктор g500-H100, G50BH110MVBR2C MDFMAXX071-42C0C №15915868 | Мотор-редуктор Тип g500-H100 Код редуктора G50BH110MVBR2C Тип двигателя MXXMAXX 071-42 Монтаж на редукторе (фланец) Прямой монтаж (двиг. интегрир.) Расчетная мощность 0,55 кВт Частота вращения выход. вала 139,6 об/мин Крутящий момент выход. вала 36 Нм Сервис фактор 2,71 Расчетное напряжение 400 V +-10% звезда Расчетная частота 50 Hz Передаточное число 10,063 Монтажное положение B Защита поверхн. от коррозии OKS-S (Small; C1) Цвет RAL 9005 = Jet black матовый Код редуктора G50BH110MVBR2C Выходной вал V - цельный вал 20x40 мм Конструкция редуктора B-на лапах, без центровки Выходной фланец R - без фланца Тип смазки CLP 460 Монтажная паста не включен Табличка 1-я/2-я Алюминий / Алюминий Код мотора MDFMAXX071-42C0C Тип двигателя MD асинх. 3-ф двигатель Расчетный ток 1,4 A КПД 0,77 Расчетный крутящий момент 3,74 Нм Расчетная частота вращения 1405 об/мин Класс нагревостойкости F Режим работы S1 Степень защиты IP55 Клеммная коробка В положении 3 Тип подключения With 8-pin ICN connector Подключение питания В положении 4 Охлаждение Вентилятор 3~ with connector Клеммная коробка - вентилятор В положении 3 Защита двигателя KTY 83-110 Код двигателя C86 (для ПЧ) 1243 | Lenze Operations GmbH |  | 1195.68 | шт
G50BH110MVBR2C MSEMAXX080-32C1C | 16138184 | Мотор-редуктор G50BH110MVBR2C MSEMAXX080-32C1C, №16138184 | Мотор-редуктор Тип g500-H100 Двигатель MXXMAXX 080-32 Монтаж на редукторе (фланец) Прямой монтаж (двиг. интегрир.) Частота вращения выход. вала 366,9 об/мин Диапазон частоты вращения 500-2600 об/мин Выходная скорость min 70,6 об/мин Выходная скорость max 366,9 об/мин Выходная скорость 1 211,7 об/мин Направление вращения 1 по часовой Выходная скорость 2 0 об/мин Направление вращения 2 по часовой Выходная скорость 3 0 об/мин Направление вращения 3 по часовой Выходная скорость 4 0 об/мин Направление вращения 4 по часовой Выходная скорость 5 0 об/мин Направление вращения 5 по часовой Время разгона 1 s Время замедления 1 s Energy-saving function Off Крутящий момент выход. вала 34 Нм Max. perm. starting torq. Ma,1 86 Nm Max. perm. starting torq. Ma,2 107,5 Nm Сервис фактор 2,08 Расчетное напряжение 3/PE AC 400/480 V 50/60 Hz Передаточное число 7,086 Монтажное положение B Surface/corrosion protection OKS-G (primed) Цвет Primed Код редуктора G50BH110MVBR2C Выходной вал V - цельный вал 20x40 мм Конструкция редуктора B-на лапах, без центровки Выходной фланец R - без фланца Тип смазки CLP HC 220 Монтажная паста Not включен Код мотора MSEMAXX080-32C1C Серия мотора Lenze Smart-мотор m300 Выходной ток 2,8 / 2,3 A cos phi 0,99 Расчетный крутящий момент 5 Нм Temperature class F Operating mode S1 Степень защиты IP55 Клеммная коробка В положении 2 Тип подключения Standard Подключение питания В поз.1 Охлаждение Встроен. вентилятор | Lenze Operations GmbH |  | 889.07 | шт
G50BH110MVBR2C MSEMAXX080-32C1C | 16138185 | Мотор-редуктор G50BH110MVBR2C MSEMAXX080-32C1C, №16138185 | Мотор-редуктор Тип g500-H100 Двигатель MXXMAXX 080-32 Монтаж на редукторе (фланец) Прямой монтаж (двиг. интегрир.) Частота вращения выход. вала 258,3 об/мин Диапазон частоты вращения 500-2600 об/мин Выходная скорость min 49,7 об/мин Выходная скорость max 258,3 об/мин Выходная скорость 1 149,1 об/мин Направление вращения 1 по часовой Выходная скорость 2 0 об/мин Направление вращения 2 по часовой Выходная скорость 3 0 об/мин Направление вращения 3 по часовой Выходная скорость 4 0 об/мин Направление вращения 4 по часовой Выходная скорость 5 0 об/мин Направление вращения 5 по часовой Время разгона 1 s Время замедления 1 s Energy-saving function Off Крутящий момент выход. вала 49 Нм Max. perm. starting torq. Ma,1 99 Nm Max. perm. starting torq. Ma,2 123,8 Nm Сервис фактор 1,69 Расчетное напряжение 3/PE AC 400/480 V 50/60 Hz Передаточное число 10,063 Монтажное положение B Surface/corrosion protection OKS-G (primed) Цвет Primed Код редуктора G50BH110MVBR2C Выходной вал V - цельный вал 20x40 мм Конструкция редуктора B-на лапах, без центровки Выходной фланец R - без фланца Тип смазки CLP HC 220 Монтажная паста Not включен Код мотора MSEMAXX080-32C1C Серия мотора Lenze Smart-мотор m300 Выходной ток 2,8 / 2,3 A cos phi 0,99 Расчетный крутящий момент 5 Нм Temperature class F Operating mode S1 Степень защиты IP55 Клеммная коробка В положении 2 Тип подключения Standard Подключение питания В поз.1 Охлаждение Встроен. вентилятор | Lenze Operations GmbH |  | 889.07 | шт
G50BH110MVBR2C, MDEMAXX080-32C1N | 15885727 | Мотор-редуктор g500-H100, G50BH110MVBR2C, MDEMAXX080-32C1N №15885727 | Мотор-редуктор Тип g500-H100 Код редуктора G50BH110MVBR2C Тип двигателя MXXMAXX 080-32 Монтаж на редукторе (фланец) Прямой монтаж (двиг. интегрир.) Расчетная мощность 0,750 кВт Частота вращения выход. вала 72,4 об/мин Крутящий момент выход. вала 96 Нм Сервис фактор 1,04 Расчетное напряжение 230 / 400 V +-10% Расчетная частота 50 Hz Передаточное число 19,486 Монтажное положение C Защита поверхн. от коррозии OKS-S (Small; C1) Цвет RAL 7012 = Basalt grey Код редуктора G50BH110MVBR2C Выходной вал V - цельный вал 20x40 мм Конструкция редуктора B-на лапах, без центровки Выходной фланец R - без фланца Тип смазки CLP 460 Монтажная паста не включен Код мотора MDEMAXX080-32C1N Тип двигателя MD асинх. 3-ф двигатель Расчетный ток 3,3 / 1,9 A КПД 0,80 Расчетный крутящий момент 5,10 Нм Расчетная частота вращения 1.410 об/мин Класс нагревостойкости F Режим работы S1 Степень защиты IP55 Соответствие станд. Not CE-compliant Клеммная коробка В положении 2 Тип подключения Standard Охлаждение Встроен. вентилятор Защита двигателя TKO (Thermal contact, NC) Код двигателя C86 (для ПЧ) 1245 | Lenze Operations GmbH |  | 553.13 | шт
G50BH110MVBR2C00 M24AP090L045E00CT i=7,086 | 16089957 | Мотор-редуктор g500-H100, G50BH110MVBR2C00 №16089957 | Мотор-редуктор Тип g500-H100 Код редуктора G50BH110MVBR2C00 Двигатель m240-P90/L4 Расчетная мощность 1,5 кВт Расчетная частота 50 Hz Передаточное число 7,086 Частота вращения выход. вала 202,5 об/мин Крутящий момент выход. вала 69 Нм Сервис фактор 1,25 Момент инерции 48,385 kgcm2 Motor mounting on gearbox Direct mounting (integr. mot.) Монтажное положение E Степень защиты IP55 Цвет Not coated Код редуктора G50BH110MVBR2C00 Выходной вал V - цельный вал 20x40 мм Конструктивное исполнение B-на лапах, без центровки Output flange R - without flange Смазочный материал CLP 460 Вентиляционный элемент без ventilation Монтажная паста Not включен Код мотора M24AP090L045E00CT Класс энергоэффективности IE3 Расчетная частота вращения 1435 об/мин Расчетный крутящий момент 10 Нм Расчетное напряжение 230 / 400 V Выходной ток 5.80 / 3.30 A cos phi 0,77 Operating mode S1 Тип подключения Клеммная коробка Клеммная коробка В положении 2 Temperature class F Защита двигателя TKO (Thermal contact, NC) Охлаждение Встроен. вентилятор | Lenze Operations GmbH |  | 690.72 | шт
G50BH110MVBR2C00 MDEMAXX063-12C0C i=39,857 | 16069280 | Мотор-редуктор g500-H100, №16069280 | Мотор-редуктор Тип g500-H100 Код редуктора G50BH110MVBR2C00 Двигатель MD 063-12 Расчетная мощность 0,12 кВт Расчетная частота 50 Hz Передаточное число 39,857 Частота вращения выход. вала 35,8 об/мин Крутящий момент выход. вала 31 Нм Сервис фактор 3,22 Момент инерции 3,322 kgcm2 Монтаж на редукторе (фланец) Прямой монтаж (двиг. интегрир.) Монтажное положение A Степень защиты IP55 Surface/corrosion protection OKS-S (Small; C1) Цвет RAL 7012 = Basalt grey Код редуктора G50BH110MVBR2C00 Выходной вал V - цельный вал 20x40 мм Конструктивное исполнение B-на лапах, без центровки Output flange R - without flange Смазочный материал CLP 460 Вентиляционный элемент без ventilation Монтажная паста Not включен Код мотора MDEMAXX063-12C0C Расчетная частота вращения 1425 об/мин Расчетный крутящий момент 0,8 Нм Расчетное напряжение 230 / 400 V Выходной ток 0.85 / 0.49 A cos phi 0,56 Operating mode S1 Тип подключения Клеммная коробка Клеммная коробка В положении 2 Temperature class F Защита двигателя TKO (Thermal contact, NC) Охлаждение Встроен. вентилятор Момент тормоза 0 Нм Код двигателя C86 (для ПЧ) 1235 Mot power 0 kW | Lenze Operations GmbH |  | 473.85 | шт
G50BH110MVBR2C00 MDEMAXX063-32C0C i=36,422 | 16069281 | Мотор-редуктор g500-H100, G50BH110MVBR2C00 №16069281 | Мотор-редуктор Тип g500-H100 Код редуктора G50BH110MVBR2C00 Двигатель MD 063-32 Расчетная мощность 0,18 кВт Расчетная частота 50 Hz Передаточное число 36,422 Частота вращения выход. вала 37,5 об/мин Крутящий момент выход. вала 44 Нм Сервис фактор 2,25 Момент инерции 3,331 kgcm2 Монтаж на редукторе (фланец) Прямой монтаж (двиг. интегрир.) Монтажное положение A Степень защиты IP55 Surface/corrosion protection OKS-S (Small; C1) Цвет RAL 7012 = Basalt grey Код редуктора G50BH110MVBR2C00 Выходной вал V - цельный вал 20x40 мм Конструктивное исполнение B-на лапах, без центровки Output flange R - without flange Смазочный материал CLP 460 Вентиляционный элемент без ventilation Монтажная паста Not включен Код мотора MDEMAXX063-32C0C Расчетная частота вращения 1365 об/мин Расчетный крутящий момент 1,26 Нм Расчетное напряжение 230 / 400 V Выходной ток 1.00 / 0.58 A cos phi 0,7 Operating mode S1 Тип подключения Клеммная коробка Клеммная коробка В положении 2 Temperature class F Защита двигателя TKO (Thermal contact, NC) Охлаждение Встроен. вентилятор Момент тормоза 0 Нм Код двигателя C86 (для ПЧ) 1237 | Lenze Operations GmbH |  | 481.59 | шт
G50BH110MVBR2C00 MDEMAXX071-42C0C i=17,75 | 16112784 | Мотор-редуктор g500-H100, G50BH110MVBR2C00 №16112784 | Мотор-редуктор Тип g500-H100 Код редуктора G50BH110MVBR2C00 Двигатель MD 071-42 Расчетная мощность 0,55 кВт Расчетная частота 50 Hz Передаточное число 17,75 Частота вращения выход. вала 79,2 об/мин Крутящий момент выход. вала 64 Нм Сервис фактор 1,55 Момент инерции 12,9 kgcm2 Motor mounting to gearbox Direct mounting (integr. mot.) Монтажное положение A Степень защиты IP55 Цвет Not coated Код редуктора G50BH110MVBR2C00 Выходной вал V - цельный вал 20x40 мм Конструктивное исполнение B-на лапах, без центровки Output flange R - without flange Смазочный материал CLP HC 220 USDA H1 Вентиляционный элемент без ventilation Монтажная паста Not включен Код мотора MDEMAXX071-42C0C Расчетная частота вращения 1405 об/мин Расчетный крутящий момент 3,74 Нм Расчетное напряжение 230 / 400 V Выходной ток 2.40 / 1.40 A cos phi 0,77 Operating mode S1 Тип подключения Клеммная коробка Клеммная коробка В положении 2 Temperature class F Защита двигателя TKO (Thermal contact, NC) Охлаждение Встроен. вентилятор Момент тормоза 0 Нм Код двигателя C86 (для ПЧ) 1243 | Lenze Operations GmbH |  | 504.62 | шт
G50BH110MVBR2C00 MFFMAXX080-32C1N | 16183911 | Мотор-редуктор G50BH110MVBR2C00 MFFMAXX080-32C1N, №16183911 | Мотор-редуктор Тип g500-H100 Двигатель MF 080-32 Расчетная мощность 2,2 кВт Расчетная частота 120 Hz Передаточное число 4,6 Частота вращения выход. вала 760,9 об/мин Крутящий момент выход. вала 27 Нм Сервис фактор 2,03 Момент инерции 28,335 kgcm2 Motor mounting to gearbox Direct mounting (integr. mot.) Монтажное положение A Степень защиты IP55 Surface/corrosion protection OKS-S (Small; C1) Цвет RAL 7012 = Basalt grey Код редуктора G50BH110MVBR2C00 Выходной вал V - цельный вал 20x40 мм Конструктивное исполнение B-на лапах, без центровки Output flange R - without flange Смазочный материал CLP 460 Кол-во масла 0,3 l Вентиляционный элемент без ventilation Монтажная паста Not включен Код мотора MFFMAXX080-32C1N Расчетная частота вращения 3500 об/мин Расчетный крутящий момент 6 Нм Расчетное напряжение 200 / 345 V Расчетный ток 9.10 / 5.30 A cos phi 0,86 Operating mode S1 Тип подключения Клеммная коробка Клеммная коробка В положении 2 Temperature class F Защита двигателя TKO (Thermal contact, NC) Охлаждение Вентилятор Blower circuit 1~/3~ Blower connection Terminal box Клеммная коробка - вентилятор В положении 2 Момент тормоза 0 Нм Код двигателя C86 (для ПЧ) 1590 Mot power 0 kW | Lenze Operations GmbH |  | 945.65 | шт
G50BH110MVBR2C00 MHFMAXX080-32C1N | 16183909 | Мотор-редуктор G50BH110MVBR2C00 MHFMAXX080-32C1N, №16183909 | Мотор-редуктор Тип g500-H100 Двигатель MH 080-32 Расчетная мощность 1,35 кВт Расчетная частота 87 Hz Передаточное число 5,887 Частота вращения выход. вала 428,1 об/мин Крутящий момент выход. вала 29 Нм Сервис фактор 2,33 Момент инерции 28,236 kgcm2 Motor mounting to gearbox Direct mounting (integr. mot.) Монтажное положение A Степень защиты IP55 Surface/corrosion protection OKS-S (Small; C1) Цвет RAL 7012 = Basalt grey Код редуктора G50BH110MVBR2C00 Выходной вал V - цельный вал 20x40 мм Конструктивное исполнение B-на лапах, без центровки Output flange R - without flange Смазочный материал CLP 460 Кол-во масла 0,3 l Вентиляционный элемент без ventilation Монтажная паста Not включен Код мотора MHFMAXX080-32C1N Класс энергоэффективности IE2 Расчетная частота вращения 2520 об/мин Расчетный крутящий момент 5,12 Нм Расчетное напряжение 400 V Подключение треугольник Расчетный ток 3.10 A cos phi 0,84 Operating mode S1 Тип подключения Клеммная коробка Клеммная коробка В положении 2 Temperature class F Защита двигателя TKO (Thermal contact, NC) Охлаждение Вентилятор Blower circuit 1~/3~ Blower connection Terminal box Клеммная коробка - вентилятор В положении 2 Момент тормоза 0 Нм Код двигателя C86 (для ПЧ) 1526 Mot power 0 kW | Lenze Operations GmbH |  | 892.95 | шт
G50BH110MVCK2C MFEMAXX071-32C1C, №15788234 | 15788234 | Мотор-редуктор g500-H100 G50BH110MVCK2C MFEMAXX071-32C1C, №15788234 | 15788234 Мотор-редуктор Тип g500-H100 Код редуктора G50BH110MVCK2C Тип двигателя MXXMAXX 071-32 Монтаж на редукторе (фланец) Прямой монтаж (двиг. интегрир.) Расчетная мощность 1,100 кВт Частота вращения выход. вала 240,9 об/мин Крутящий момент выход. вала 42 Нм Сервис фактор 1,78 Расчетное напряжение 200 / 345 V Расчетная частота 120 Hz Передаточное число 14,490 Монтажное положение A Цвет без окраски Код редуктора G50BH110MVCK2C Выходной вал V - цельный вал 20x40 мм Подшипник выходного вала усиленный Конструкция редуктора C - без лап с центровкой Выходной фланец K - 120 сквозные отверстия Тип смазки CLP 460 Монтажная паста не включен Код мотора MFEMAXX071-32C1C Тип двигателя MF оптим. ПЧ Расчетный ток 5,5 / 3,2 A КПД 0,77 Расчетный крутящий момент 3,00 Нм Расчетная частота вращения 3.490 об/мин Класс нагревостойкости F Режим работы S1 Степень защиты IP55 Клеммная коробка В положении 3 Тип подключения Standard Охлаждение Встроен. вентилятор Защита двигателя TKO (Thermal contact, NC) Код двигателя C86 (для ПЧ) 1581 | Lenze Operations GmbH |  | 612.35 | шт
G50BH110MVCK2C MHEMAXX080-32C1C №15836518 | 15836518 | Мотор-редуктор g500-H100 G50BH110MVCK2C MHEMAXX080-32C1C №15836518 | Мотор-редуктор Тип g500-H100 Код редуктора G50BH110MVCK2C Тип двигателя MXXMAXX 080-32 Монтаж на редукторе (фланец) Прямой монтаж (двиг. интегрир.) Расчетная мощность 0,750 кВт Частота вращения выход. вала 420,4 об/мин Крутящий момент выход. вала 17 Нм Сервис фактор 3,75 Расчетное напряжение 230 / 400 V +-10% Расчетная частота 50 Hz Передаточное число 3,354 Монтажное положение A Цвет без окраски Код редуктора G50BH110MVCK2C Выходной вал V - цельный вал 20x40 мм Конструкция редуктора C - без лап с центровкой Выходной фланец K - 120 сквозные отверстия Тип смазки CLP 460 Монтажная паста не включен Код мотора MHEMAXX080-32C1C Тип двигателя MH асинхронный 3-ф двигатель (IE2) Расчетный ток 3,1 / 1,8 A КПД 0,84 Расчетный крутящий момент 5,08 Нм Расчетная частота вращения 1.410 об/мин Класс нагревостойкости F Режим работы S1 Степень защиты IP55 Клеммная коробка В положении 2 Тип подключения Standard Охлаждение Встроен. вентилятор Защита двигателя TKO (Thermal contact, NC) Код двигателя C86 (для ПЧ) 1525 | Lenze Operations GmbH |  | 595.98 | шт
G50BH110MVCK2C MDEMAXX063-42C0C, №15788094 | 15788094 | Мотор-редуктор g500-H100 G50BH110MVCK2C MDEMAXX063-42C0C, №15788094 | 15788094 Мотор-редуктор Тип g500-H100 Код редуктора G50BH110MVCK2C Тип двигателя MXXMAXX 063-42 Монтаж на редукторе (фланец) Прямой монтаж (двиг. интегрир.) Расчетная мощность 0,450 кВт Частота вращения выход. вала 139,7 об/мин Крутящий момент выход. вала 30 Нм Сервис фактор 2,83 Расчетное напряжение 400 V +-10% треугольник Расчетная частота 87 Hz Передаточное число 17,750 Монтажное положение A Защита поверхн. от коррозии OKS-S (Small; C1) Цвет RAL 9011 = Graphite black Код редуктора G50BH110MVCK2C Выходной вал V - цельный вал 20x40 мм Конструкция редуктора C - без лап с центровкой Выходной фланец K - 120 сквозные отверстия Тип смазки CLP 460 Монтажная паста не включен Код мотора MDEMAXX063-42C0C Тип двигателя MD асинх. 3-ф двигатель Расчетный ток 1,4 A КПД 0,63 Расчетный крутящий момент 1,74 Нм Расчетная частота вращения 2.480 об/мин Класс нагревостойкости F Режим работы S1 Степень защиты IP55 Клеммная коробка В положении 5 Тип подключения Standard Охлаждение Встроен. вентилятор Защита двигателя TKO (Thermal contact, NC) Код двигателя C86 (для ПЧ) 1240 | Lenze Operations GmbH |  | 559.45 | шт
G50BH110MVCK2C00 M55AP080M045E00CT | 16198374 | Мотор-редуктор g500-H100, G50BH110MVCK2C00 M55AP080M045E00CT, №16198374 | Мотор-редуктор Тип g500-H100 Двигатель m550-P80/M4 Расчетная мощность 1,35 кВт Расчетная частота 87 Гц Передаточное число 11,36 Частота вращения выход. вала 225,4 об/мин Крутящий момент выход. вала 56 Нм Сервис фактор 1,51 Момент инерции 26,975 kgcm2 Крепление мотора к редуктору Прямой монтаж (двиг. интегрир.) Монтажное положение A Степень защиты IP55 Surface/corrosion protection OKS-S (Small; C1) Цвет RAL 9005 = Jet black Код редуктора G50BH110MVCK2C00 Выходной вал V - цельный вал 20x40 мм Конструктивное исполнение C - без лап с центровкой Выходной фланец K - 120 сквозные отверстия, поз. 6 Смазочный материал CLP HC 320 Кол-во масла 0,4 l Вентиляционный элемент без ventilation Монтажная паста Нет включен Код мотора M55AP080M045E00CT Класс энергоэффективности IE3 Расчетная частота вращения 2560 об/мин Расчетный крутящий момент 5,1 Нм Расчетное напряжение 400 V Подключение треугольник Расчетный ток 3.00 A косинус ϕ (коэффициент мощности) 0,77 Режим работы S1 Тип подключения Клеммная коробка Клеммная коробка В положении 3 Кабельный ввод В положении 4 Температурный класс F Защита двигателя TKO (термоконтакт, НЗ) Охлаждение Встроен. вентилятор Момент тормоза 0 Нм Код двигателя C86 (для ПЧ) 1826 Мощность мотора 0 кВт | Lenze Operations GmbH |  | 730.85 | шт
G50BH110MVCK2C00 M55AP080M045EF0CT | 16250838 | Мотор-редуктор G50BH110MVCK2C00 M55AP080M045EF0CT, №16250838 | Мотор-редуктор Тип g500-H100 Двигатель m550-P80/M4 Расчетная мощность 0,75 кВт Расчетная частота 50 Гц Передаточное число 10,063 Частота вращения выход. вала 144,1 об/мин Крутящий момент выход. вала 48 Нм Сервис фактор 2,05 Момент инерции 28,913 kgcm2 Крепление мотора к редуктору Прямой монтаж (INTEGR. MOT Монтажное положение E Степень защиты IP55 Антикоррозийное покрытие OKS-S (Small; C1) Цвет Цвет по RAL = 7012 (серый) Код редуктора G50BH110MVCK2C00 Выходной вал V - ЦЕЛЬНЫЙ ВАЛ 20X40 мм Конструктивное исполнение C - без FOOT WITH CENTRI Выходной фланец K - 120 СКВОЗНЫЕ ОТВЕРСТИЯ, поз. 6 Смазочный материал CLP 460 Количество смазочного материала 0,6 l Вентиляционный элемент без ВЕНТИЛЯЦИЯ Монтажная паста не включен Код мотора M55AP080M045EF0CT Класс энергоэффективности IE3 Расчетная частота вращения 1450 об/мин Расчетный крутящий момент 4,9 Нм Расчетное напряжение 230 / 400 V Расчетный ток 2.80 / 1.60 A косинус ϕ (коэффициент мощности) 0,8 Режим работы S1 Тип подключения Клеммная коробка Клеммная коробка Позиция 2 Температурный класс F Защита двигателя TKO (термоконтакт, НЗ) Охлаждение Встроен. вентилятор Тормоз, исполнение Пружинный Исполнение тормоза не-регулируемый Напряжение управления тормозом 230 V AC Размер тормоза 10 Момент тормоза 11 Нм Рычаг ручного растормаживания без Бесшумный ротор тормоза Нет Тормоз с уплотнительным кольцом Нет Код двигателя C86 (для ПЧ) 1825 | Lenze Operations GmbH | грубый аналог 13104428 | 1038.59 | шт
G50BH114MVAR2C00 MFFMAIG080-42C1C | 16215590 | Мотор-редуктор G50BH114MVAR2C00 MFFMAIG080-42C1C, №16215590 | Мотор-редуктор Тип g500-H140 Двигатель MF 080-42 Расчетная мощность 3 кВт Расчетная частота 120 Гц Передаточное число 3,267 Частота вращения выход. вала 1065,3 об/мин Крутящий момент выход. вала 26 Нм Сервис фактор 2,37 Момент инерции 28,902 kgcm2 Крепление мотора к редуктору Прямой монтаж (двиг. интегрир.) Монтажное положение A Степень защиты IP54 Цвет Без покрытия Код редуктора G50BH114MVAR2C00 Выходной вал V - цельный вал 25x50 мм Конструктивное исполнение A - на лапах, с центрирующим кольцом Выходной фланец R - без фланца Смазочный материал CLP 460 Кол-во масла 0,3 l Вентиляционный элемент без ventilation Монтажная паста Нет включен Код мотора MFFMAIG080-42C1C Расчетная частота вращения 3480 об/мин Расчетный крутящий момент 8,2 Нм Расчетное напряжение 210 / 370 V Расчетный ток 11.40 / 6.60 A косинус ϕ (коэффициент мощности) 0,86 Режим работы S1 Тип подключения Клеммная коробка Клеммная коробка Позиция 2 Температурный класс F Защита двигателя TKO (термоконтакт, НЗ) Охлаждение Вентилятор Цепь вентилятора 1~/3~ Подключение вентилятора Клеммная коробка Клеммная коробка - вентилятор Позиция 2 Момент тормоза 0 Нм Обратная связь Incr. Энкодер IG128-24V-H Подключение обратной связи Штекер M12 4pol. Код двигателя C86 (для ПЧ) 1591 Мощность мотора 0 кВт | Lenze Operations GmbH |  | 1257.8 | шт
G50BH114MVAR2N MCS12H35-SRMB0 i=9,8 | 16081473 | Мотор-редуктор g500-H140, G50BH114MVAR2N №16081473 | Мотор-редуктор Тип g500-H140 Код редуктора G50BH114MVAR2N Тип двигателя MCS 12H35 Монтаж на редукторе (фланец) с зажимным центрирующим кольцом Расчетная мощность 2,8 кВт Частота вращения выход. вала 359,7 об/мин Крутящий момент выход. вала 71 Нм Сервис фактор 1,32 Расчетное напряжение 325 V Расчетная частота 235 Hz Передаточное число 9,8 Монтажное положение A Surface/corrosion protection OKS-S (Small; C1) Цвет RAL 9005 = Jet black матовый Код редуктора G50BH114MVAR2N Выходной вал V - цельный вал 25x50 мм Конструкция редуктора A - на лапах, с центрирующим кольцом Выходной фланец R - без фланца Lenze размер привода 2D Тип смазки CLP HC 320 Монтажная паста Not включен Двигатель MCS12H35-SRMB0 Kind of motor MCS syn. compact servo motor Выходной ток 5,7 A cos phi 0,97 Расчетный крутящий момент 7,5 Нм Расчетная частота вращения 3525 об/мин Напряжение питания 400 V AC Temperature class F Момент инерции 12,675 kgcm2 Степень защиты IP54 Соответствие (стандарт) CSAUL Подключение В положении 2 Подключение питания Штекер Feedback safety system not acc. to IEC 61800-5-2 Обратная связь Abs. val. encoder AM1024-8V-H Тип энкодера Multi-turn Энкодерный интерфейс Hiperface Кол-во импульсов на 1 об. 1024 Подключение обратной связи Штекер Подключение вентилятора Without Охлаждение Самовентиляция Защита двигателя KTY83 + PTC | Lenze Operations GmbH |  | 2925.3 | шт
G50BH114MVBR2C MDEMABR071-13C0C | 15803141 | Мотор-редуктор g500-H140, G50BH114MVBR2C MDEMABR071-13C0C №15803141 | Мотор-редуктор Тип g500-H140 Код редуктора G50BH114MVBR2C Тип двигателя MXXMAXX 071-13 Монтаж на редукторе (фланец) Прямой монтаж (двиг. интегрир.) Расчетная мощность 0,180 кВт Частота вращения выход. вала 16,6 об/мин Крутящий момент выход. вала 101 Нм Сервис фактор 1,39 Расчетное напряжение 230 / 400 V +-10% Расчетная частота 50 Hz Передаточное число 56,077 Монтажное положение D Цвет без окраски Выходной вал V - цельный вал 25x50 мм Конструкция редуктора B-на лапах, без центровки Выходной фланец R - без фланца Тип смазки CLP 460 Монтажная паста не включен Код мотора MDEMABR071-13C0C Тип двигателя MD асинх. 3-ф двигатель Расчетный ток 1,1 / 0,6 A КПД 0,66 Расчетный крутящий момент 1,80 Нм Расчетная частота вращения 930 об/мин Класс нагревостойкости F Режим работы S1 Степень защиты IP55 Клеммная коробка В положении 5 Тип подключения Standard Тормоз, исполнение Пружинный Размер тормоза 06 Напряжение тормоза 24 V DC Исполнение тормоза не-регулируемый Момент тормоза 4 Нм Охлаждение Встроен. вентилятор Защита двигателя TKO (Thermal contact, NC) Код двигателя C86 (для ПЧ) 1431 | Lenze Operations GmbH |  | 767.34 | шт
G50BH114MVBR2C MDEMABR080-32C1C | 15803664 | Мотор-редуктор g500-H140, G50BH114MVBR2C MDEMABR080-32C1C №15803664 | Мотор-редуктор Тип g500-H140 Код редуктора G50BH114MVBR2C Тип двигателя MXXMAXX 080-32 Монтаж на редукторе (фланец) Прямой монтаж (двиг. интегрир.) Расчетная мощность 0,750 кВт Частота вращения выход. вала 56,8 об/мин Крутящий момент выход. вала 122 Нм Сервис фактор 1,14 Расчетное напряжение 230 / 400 V +-10% Расчетная частота 50 Hz Передаточное число 24,829 Монтажное положение B Цвет без окраски Выходной вал V - цельный вал 25x50 мм Конструкция редуктора B-на лапах, без центровки Выходной фланец R - без фланца Тип смазки CLP 460 Монтажная паста не включен Код мотора MDEMABR080-32C1C Тип двигателя MD асинх. 3-ф двигатель Расчетный ток 3,3 / 1,9 A КПД 0,80 Расчетный крутящий момент 5,10 Нм Расчетная частота вращения 1.410 об/мин Класс нагревостойкости F Режим работы S1 Степень защиты IP55 Клеммная коробка В положении 3 Тип подключения Standard Тормоз, исполнение Пружинный Размер тормоза 08 Напряжение тормоза 24 V DC Исполнение тормоза не-регулируемый Момент тормоза 8 Нм Охлаждение Встроен. вентилятор Защита двигателя TKO (Thermal contact, NC) Код двигателя C86 (для ПЧ) 1245 | Lenze Operations GmbH |  | 817.54 | шт
G50BH114MVBR2C MDEMAXX063-32C0C | 15953999 | Мотор-редуктор G50BH114MVBR2C MDEMAXX063-32C0C, №15953999 | Мотор-редуктор Тип g500-H140 Тип двигателя MXXMAXX 063-32 Монтаж на редукторе (фланец) Прямой монтаж (двиг. интегрир.) Расчетная мощность 0,180 кВт Частота вращения выход. вала 18,5 об/мин Крутящий момент выход. вала 90 Нм Сервис фактор 1,09 Расчетное напряжение 230 / 400 V +-10% Расчетная частота 50 Hz Передаточное число 73,879 Монтажное положение A Цвет Not coated Код редуктора G50BH114MVBR2C Выходной вал V - цельный вал 25x50 мм Конструкция редуктора B-на лапах, без центровки Выходной фланец R - без фланца Тип смазки CLP 460 Монтажная паста не включен Код мотора MDEMAXX063-32C0C Тип двигателя MD асинх. 3-ф двигатель Расчетный ток 1,0 / 0,58 A КПД 0,70 Расчетный крутящий момент 1,26 Нм Расчетная частота вращения 1.365 об/мин Класс нагревостойкости F Режим работы S1 Степень защиты IP55 Клеммная коробка В положении 5 Тип подключения Standard Охлаждение Встроен. вентилятор Защита двигателя TKO (Thermal contact, NC) Код двигателя C86 (для ПЧ) 1237 | Lenze Operations GmbH |  | 477.24 | шт
G50BH114MVBR2C MDEMAXX063-42C0C i=44,748 | 15975865 | Мотор-редуктор g500-H140, G50BH114MVBR2C MDEMAXX063-42C0C №15975865 | Мотор-редуктор Тип g500-H140 Код редуктора G50BH114MVBR2C Тип двигателя MXXMAXX 063-42 Монтаж на редукторе (фланец) Прямой монтаж (двиг. интегрир.) Расчетная мощность 0,25 кВт Частота вращения выход. вала 30,6 об/мин Крутящий момент выход. вала 76 Нм Сервис фактор 1,85 Расчетное напряжение 230 / 400 V +-10% Расчетная частота 50 Hz Передаточное число 44,748 Монтажное положение A Цвет Not coated Код редуктора G50BH114MVBR2C Выходной вал V - цельный вал 25x50 мм Конструкция редуктора B-на лапах, без центровки Выходной фланец R - без фланца Тип смазки CLP 460 Монтажная паста не включен Код мотора MDEMAXX063-42C0C Тип двигателя MD асинх. 3-ф двигатель Расчетный ток 1,4 / 0,82 A КПД 0,67 Расчетный крутящий момент 1,74 Нм Расчетная частота вращения 1370 об/мин Класс нагревостойкости F Режим работы S1 Степень защиты IP55 Клеммная коробка В положении 2 Тип подключения Standard Охлаждение Встроен. вентилятор Защита двигателя TKO (Thermal contact, NC) Код двигателя C86 (для ПЧ) 1239 | Lenze Operations GmbH |  | 486.53 | шт
G50BH114MVBR2C MSEMAXX080-32C1C i=9,8 | 16181472 | Мотор-редуктор G50BH114MVBR2C MSEMAXX080-32C1C, №16181472 | Мотор-редуктор Тип g500-H140 Код редуктора G50BH114MVBR2C Двигатель MXXMAXX 080-32 Монтаж на редукторе (фланец) Прямой монтаж (двиг. интегрир.) Частота вращения выход. вала 265,3 об/мин Диапазон частоты вращения 500-2600 об/мин Выходная скорость min 51,1 об/мин Выходная скорость max 265,3 об/мин Выходная скорость 1 153,1 об/мин Направление вращения 1 по часовой Выходная скорость 2 0 об/мин Направление вращения 2 по часовой Выходная скорость 3 0 об/мин Направление вращения 3 по часовой Выходная скорость 4 0 об/мин Направление вращения 4 по часовой Выходная скорость 5 0 об/мин Направление вращения 5 по часовой Время разгона 1 s Время замедления 1 s Energy-saving function Off Крутящий момент выход. вала 48 Нм Max. perm. starting torq. Ma,1 125 Nm Max. perm. starting torq. Ma,2 156,2 Nm Сервис фактор 2,19 Расчетное напряжение 3/PE AC 400/480 V 50/60 Hz Передаточное число 9,8 Монтажное положение A Surface/corrosion protection OKS-S (Small; C1) Цвет RAL 7012 = Basalt grey Код редуктора G50BH114MVBR2C Выходной вал V - цельный вал 25x50 мм Конструкция редуктора B-на лапах, без центровки Выходной фланец R - без фланца Тип смазки CLP 460 Монтажная паста Not включен Код мотора MSEMAXX080-32C1C Серия мотора Lenze Smart-мотор m300 Расчетный ток 2,8 / 2,3 A cos phi 0,99 Расчетный крутящий момент 5 Нм Temperature class F Operating mode S1 Степень защиты IP55 Клеммная коробка В положении 2 Тип подключения Standard Подключение питания В поз.1 Охлаждение Встроен. вентилятор | Lenze Operations GmbH |  | 938.85 | шт
G50BH114MVBR2C00 MDEMAXX071-32C0C i=40,526 | 16141692 | Мотор-редуктор G50BH114MVBR2C00 MDEMAXX071-32C0C, №16141692 | Мотор-редуктор Тип g500-H140 Код редуктора G50BH114MVBR2C00 Двигатель MD 071-32 Расчетная мощность 0,37 кВт Расчетная частота 50 Hz Передаточное число 40,526 Частота вращения выход. вала 34,8 об/мин Крутящий момент выход. вала 99 Нм Сервис фактор 1,42 Момент инерции 10,735 kgcm2 Motor mounting to gearbox Direct mounting (integr. mot.) Монтажное положение A Степень защиты IP55 Цвет Not coated Код редуктора G50BH114MVBR2C00 Выходной вал V - цельный вал 25x50 мм Конструктивное исполнение B-на лапах, без центровки Output flange R - without flange Смазочный материал CLP 460 Вентиляционный элемент без ventilation Монтажная паста Not включен Код мотора MDEMAXX071-32C0C Расчетная частота вращения 1410 об/мин Расчетный крутящий момент 2,51 Нм Расчетное напряжение 230 / 400 V Выходной ток 1.60 / 0.95 A cos phi 0,77 Operating mode S1 Тип подключения Клеммная коробка Клеммная коробка В положении 5 Temperature class F Защита двигателя TKO (Thermal contact, NC) Охлаждение Встроен. вентилятор Момент тормоза 0 Нм | Lenze Operations GmbH |  | 508.17 | шт
G50BH114MVCK2C MDEMAXX071-32C0C i=50,786 | 15781759 | Мотор-редуктор g500-H140, G50BH114MVCK2C №15781759 | Мотор-редуктор Тип g500-H140 Код редуктора G50BH114MVCK2C Тип двигателя MXXMAXX 071-32 Монтаж на редукторе (фланец) Прямой монтаж (двиг. интегрир.) Расчетная мощность 0,37 кВт Частота вращения выход. вала 27,8 об/мин Крутящий момент выход. вала 123 Нм Сервис фактор 1,05 Расчетное напряжение 230 / 400 V +-10% Расчетная частота 50 Hz Передаточное число 50,786 Монтажное положение A Цвет Not coated Код редуктора G50BH114MVCK2C Выходной вал V - цельный вал 25x50 мм Конструкция редуктора C - без лап с центровкой Выходной фланец K - 140 сквозные отверстия Тип смазки CLP 460 Монтажная паста Not включен Код мотора MDEMAXX071-32C0C Kind of motor MD 3-phase AC asyn. motor Выходной ток 1,6 / 0,95 A cos phi 0,77 Расчетный крутящий момент 2,51 Нм Расчетная частота вращения 1410 об/мин Temperature class F Operating mode S1 Степень защиты IP55 Клеммная коробка В положении 3 Тип подключения Standard Охлаждение Встроен. вентилятор Защита двигателя TKO (Thermal contact, NC) Код двигателя C86 (для ПЧ) 1241 | Lenze Operations GmbH |  | 569.11 | шт
G50BH114MVCK2C MDEMAXX080-42C0N i=8 | 16040336 | Мотор-редуктор g500-H140, G50BH114MVCK2C MDEMAXX080-42C0N i=8 №16040336 | Мотор-редуктор Тип g500-H140 Код редуктора G50BH114MVCK2C Тип двигателя MXXMAXX 080-42 Монтаж на редукторе (фланец) Прямой монтаж (двиг. интегрир.) Расчетная мощность 1,1 кВт Частота вращения выход. вала 173,8 об/мин Крутящий момент выход. вала 59 Нм Сервис фактор 1,99 Расчетное напряжение 230 / 400 V +-10% Расчетная частота 50 Hz Передаточное число 8 Монтажное положение A Цвет Not coated Код редуктора G50BH114MVCK2C Выходной вал V - цельный вал 25x50 мм Конструкция редуктора C - без лап с центровкой Выходной фланец K - 160 сквозные отверстия Тип смазки CLP 460 Монтажная паста не включен Код мотора MDEMAXX080-42C0N Тип двигателя MD асинх. 3-ф двигатель Расчетный ток 4,8 / 2,8 A КПД 0,8 Расчетный крутящий момент 7,5 Нм Расчетная частота вращения 1390 об/мин Класс нагревостойкости F Режим работы S1 Степень защиты IP55 Соответствие станд. Not CE-compliant Клеммная коробка В положении 5 Тип подключения Standard Охлаждение Встроен. вентилятор Защита двигателя TKO (Thermal contact, NC) Код двигателя C86 (для ПЧ) 1247 | Lenze Operations GmbH |  | 662.89 | шт
G50BH114MVCK2C MDEMAXX080-42C0N i=8 IP65 | 16041150 | Мотор-редуктор g500-H140, G50BH114MVCK2C MDEMAXX080-42C0N i=8 IP65 №16041150 | Мотор-редуктор Тип g500-H140 Код редуктора G50BH114MVCK2C Тип двигателя MXXMAXX 080-42 Монтаж на редукторе (фланец) Прямой монтаж (двиг. интегрир.) Расчетная мощность 1,1 кВт Частота вращения выход. вала 173,8 об/мин Крутящий момент выход. вала 59 Нм Сервис фактор 1,99 Расчетное напряжение 230 / 400 V +-10% Расчетная частота 50 Hz Передаточное число 8 Монтажное положение A Surface/corrosion protection OKS-S (Small; C1) Цвет RAL 7012 = Basalt grey Код редуктора G50BH114MVCK2C Выходной вал V - цельный вал 25x50 мм Конструкция редуктора C - без лап с центровкой Выходной фланец K - 160 сквозные отверстия Тип смазки CLP 460 Монтажная паста Not включен Код мотора MDEMAXX080-42C0N Тип двигателя MD асинх. 3-ф двигатель Выходной ток 4,8 / 2,8 A КПД 0,8 Расчетный крутящий момент 7,5 Нм Расчетная частота вращения 1390 об/мин Класс нагревостойкости F Режим работы S1 Степень защиты IP65 Соответствие станд. Not CE-compliant Клеммная коробка В положении 5 Тип подключения Standard Охлаждение Встроен. вентилятор Защита двигателя TKO (Thermal contact, NC) Код двигателя C86 (для ПЧ) 1247 | Lenze Operations GmbH |  | 754.88 | шт
G50BH114MVCK2C MDFMABR071-32C0C i=44,748 | 16088681 | Мотор-редуктор g500-H140, G50BH114MVCK2C №16088681 | Мотор-редуктор Тип g500-H140 Код редуктора G50BH114MVCK2C Тип двигателя MXXMAXX 071-32 Монтаж на редукторе (фланец) Прямой монтаж (двиг. интегрир.) Расчетная мощность 0,37 кВт Частота вращения выход. вала 31,5 об/мин Крутящий момент выход. вала 109 Нм Сервис фактор 1,29 Расчетное напряжение 230 / 400 V +-10% Расчетная частота 50 Hz Передаточное число 44,748 Монтажное положение A Цвет Not coated Код редуктора G50BH114MVCK2C Выходной вал V - цельный вал 25x50 мм Конструкция редуктора C - без лап с центровкой Выходной фланец K - 120 сквозные отверстия Тип смазки CLP 460 Монтажная паста Not включен Код мотора MDFMABR071-32C0C Kind of motor MD 3-phase AC asyn. motor Выходной ток 1,6 / 0,95 A cos phi 0,77 Расчетный крутящий момент 2,51 Нм Расчетная частота вращения 1410 об/мин Temperature class F Operating mode S1 Степень защиты IP54 Клеммная коробка В положении 2 Тип подключения Standard Тормоз, исполнение Пружинный Размер тормоза 06 Напряжение тормоза 230 V AC Выпрямитель 6-ти полюсн. Выпрямитель тормоза Да с искрогасителем Исполнение тормоза не-регулируемый Момент тормоза 4 Нм Ручка оттормаживания В положении 2 Охлаждение Вентилятор 1~ / 3~ Клеммная коробка - вентилятор В положении 2 Защита двигателя TKO (Thermal contact, NC) Код двигателя C86 (для ПЧ) 1241 | Lenze Operations GmbH |  | 1094.09 | шт
G50BH114MVCK2C MDFMAXX071-32C0C i=44,748 | 16088679 | Мотор-редуктор g500-H140, G50BH114MVCK2C №16088679 | Мотор-редуктор Тип g500-H140 Код редуктора G50BH114MVCK2C Тип двигателя MXXMAXX 071-32 Монтаж на редукторе (фланец) Прямой монтаж (двиг. интегрир.) Расчетная мощность 0,37 кВт Частота вращения выход. вала 31,5 об/мин Крутящий момент выход. вала 109 Нм Сервис фактор 1,29 Расчетное напряжение 230 / 400 V +-10% Расчетная частота 50 Hz Передаточное число 44,748 Монтажное положение A Цвет Not coated Код редуктора G50BH114MVCK2C Выходной вал V - цельный вал 25x50 мм Конструкция редуктора C - без лап с центровкой Выходной фланец K - 120 сквозные отверстия Тип смазки CLP 460 Монтажная паста Not включен Код мотора MDFMAXX071-32C0C Kind of motor MD 3-phase AC asyn. motor Выходной ток 1,6 / 0,95 A cos phi 0,77 Расчетный крутящий момент 2,51 Нм Расчетная частота вращения 1410 об/мин Temperature class F Operating mode S1 Степень защиты IP55 Клеммная коробка В положении 2 Тип подключения Standard Охлаждение Вентилятор 1~ / 3~ Клеммная коробка - вентилятор В положении 2 Защита двигателя TKO (Thermal contact, NC) Код двигателя C86 (для ПЧ) 1241 | Lenze Operations GmbH |  | 844.15 | шт
G50BH114MVCK2C00 MDEMAXX080-32C1N | 16182699 | Мотор-редуктор G50BH114MVCK2C00 MDEMAXX080-32C1N, №16182699 | Мотор-редуктор Тип g500-H140 Двигатель MD 080-32 Расчетная мощность 0,75 кВт Расчетная частота 50 Hz Передаточное число 16,122 Частота вращения выход. вала 87,5 об/мин Крутящий момент выход. вала 79 Нм Сервис фактор 1,76 Момент инерции 26,15 kgcm2 Motor mounting to gearbox Direct mounting (integr. mot.) Монтажное положение A Степень защиты IP55 Цвет Not coated Код редуктора G50BH114MVCK2C00 Выходной вал V - цельный вал 25x50 мм Конструктивное исполнение C - без лап с центровкой Output flange K - 160 through hole, pos. 6 Смазочный материал CLP 460 Кол-во масла 0,4 l Вентиляционный элемент без ventilation Монтажная паста Not включен Код мотора MDEMAXX080-32C1N Класс энергоэффективности IE1 Расчетная частота вращения 1410 об/мин Расчетный крутящий момент 5,1 Нм Расчетное напряжение 230 / 400 V Расчетный ток 3.30 / 1.90 A cos phi 0,8 Operating mode S1 Тип подключения Клеммная коробка Клеммная коробка В положении 2 Temperature class F Защита двигателя TKO (Thermal contact, NC) Охлаждение Встроен. вентилятор Момент тормоза 0 Нм Код двигателя C86 (для ПЧ) 1245 Mot power 0 kW | Lenze Operations GmbH |  | 609.72 | шт
G50BH121MVAK2C00 M55AP100M045F00CT | 16187468 | Мотор-редуктор G50BH121MVAK2C00 M55AP100M045F00CT, №16187468 | Мотор-редуктор Тип g500-H210 Двигатель m550-P100/M4 Расчетная мощность 2,2 кВт Расчетная частота 50 Hz Передаточное число 8,571 Частота вращения выход. вала 169,4 об/мин Крутящий момент выход. вала 120 Нм Сервис фактор 1,42 Момент инерции 100,193 kgcm2 Motor mounting to gearbox Direct mounting (integr. mot.) Монтажное положение A Степень защиты IP55 Surface/corrosion protection OKS-S (Small; C1) Цвет RAL 7012 = Basalt grey Код редуктора G50BH121MVAK2C00 Выходной вал V - цельный вал 25x50 мм Конструктивное исполнение A - на лапах, с центрирующим кольцом Output flange K - 120 through hole, pos. 6 Смазочный материал CLP 460 Кол-во масла 0,4 l Вентиляционный элемент без ventilation Монтажная паста Not включен Код мотора M55AP100M045F00CT Класс энергоэффективности IE3 Расчетная частота вращения 1452 об/мин Расчетный крутящий момент 14,5 Нм Расчетное напряжение 230 / 400 V Расчетный ток 7.20 / 4.20 A cos phi 0,88 Operating mode S1 Тип подключения Клеммная коробка Клеммная коробка В положении 2 Temperature class F Защита двигателя TKO (Thermal contact, NC) Охлаждение Вентилятор Blower circuit 1~/3~ Blower connection Terminal box Клеммная коробка - вентилятор В положении 2 Момент тормоза 0 Нм Код двигателя C86 (для ПЧ) 1735 Mot power 0 kW | Lenze Operations GmbH |  | 1461.7 | шт
G50BH121MVAK2N4E MCS14H32-RS0B0 | 16187512 | Мотор-редуктор G50BH121MVAK2N4E MCS14H32-RS0B0, №16187512 | Мотор-редуктор Тип g500-H210 Двигатель MCS 14H32- Расчетная мощность 4,7 кВт Расчетная частота 215 Hz Передаточное число 7,657 Частота вращения выход. вала 421,2 об/мин Крутящий момент выход. вала 104 Нм Сервис фактор 1,28 Момент инерции 20,251 kgcm2 Motor mounting to gearbox IEC adapter Hub design on the adapter Clamping ring hub Монтажное положение A Степень защиты IP54 Surface/corrosion protection OKS-S (Small; C1) Цвет RAL 7012 = Basalt grey Код редуктора G50BH121MVAK2N4E Выходной вал V - цельный вал 25x50 мм Конструктивное исполнение A - на лапах, с центрирующим кольцом Output flange K - 120 through hole, pos. 6 Смазочный материал CLP HC 220 Кол-во масла 0,4 l Вентиляционный элемент без ventilation Монтажная паста Not включен Код мотора MCS14H32-RS0B0 Расчетная частота вращения 3225 об/мин Расчетный крутящий момент 14 Нм Расчетное напряжение 295 V Расчетный ток 11,9 A cos phi 0,82 Operating mode S1 Тип подключения Клеммная коробка Клеммная коробка В положении 2 Temperature class F Защита двигателя KTY83/PTC Охлаждение Самовентиляция Момент тормоза 0 Нм Обратная связь Резольвер RS0 Подключение обратной связи Клеммная коробка Approval - USA/Canada cURus Код двигателя C86 (для ПЧ) 1331 Табличка 1-я/2-я Adhesive label / без | Lenze Operations GmbH |  | 2859.28 | шт
G50BH121MVAR2C00 MFFMAIG080-32C1C | 16215586 | Мотор-редуктор G50BH121MVAR2C00 MFFMAIG080-32C1C, №16215586 | Мотор-редуктор Тип g500-H210 Двигатель MF 080-32 Расчетная мощность 2,2 кВт Расчетная частота 120 Гц Передаточное число 21,802 Частота вращения выход. вала 160,5 об/мин Крутящий момент выход. вала 127 Нм Сервис фактор 1,25 Момент инерции 28,182 kgcm2 Крепление мотора к редуктору Прямой монтаж (двиг. интегрир.) Монтажное положение A Степень защиты IP54 Цвет Без покрытия Код редуктора G50BH121MVAR2C00 Выходной вал V - цельный вал 25x50 мм Конструктивное исполнение A - на лапах, с центрирующим кольцом Выходной фланец R - без фланца Смазочный материал CLP 460 Кол-во масла 0,4 l Вентиляционный элемент без ventilation Монтажная паста Нет включен Код мотора MFFMAIG080-32C1C Расчетная частота вращения 3500 об/мин Расчетный крутящий момент 6 Нм Расчетное напряжение 200 / 345 V Расчетный ток 9.10 / 5.30 A косинус ϕ (коэффициент мощности) 0,86 Режим работы S1 Тип подключения Клеммная коробка Клеммная коробка Позиция 2 Температурный класс F Защита двигателя TKO (термоконтакт, НЗ) Охлаждение Вентилятор Цепь вентилятора 1~/3~ Подключение вентилятора Клеммная коробка Клеммная коробка - вентилятор Позиция 2 Момент тормоза 0 Нм Обратная связь Incr. Энкодер IG128-24V-H Подключение обратной связи Штекер M12 4pol. Код двигателя C86 (для ПЧ) 1590 Мощность мотора 0 кВт | Lenze Operations GmbH |  | 1277.97 | шт
G50BH121MVAR2C00 MFFMAIG080-32C1C | 16215588 | Мотор-редуктор G50BH121MVAR2C00 MFFMAIG080-32C1C, №16215588 | Мотор-редуктор Тип g500-H210 Двигатель MF 080-32 Расчетная мощность 2,2 кВт Расчетная частота 120 Гц Передаточное число 27,119 Частота вращения выход. вала 129,1 об/мин Крутящий момент выход. вала 158 Нм Сервис фактор 1,14 Момент инерции 28,134 kgcm2 Крепление мотора к редуктору Прямой монтаж (двиг. интегрир.) Монтажное положение A Степень защиты IP54 Цвет Без покрытия Код редуктора G50BH121MVAR2C00 Выходной вал V - цельный вал 25x50 мм Конструктивное исполнение A - на лапах, с центрирующим кольцом Выходной фланец R - без фланца Смазочный материал CLP 460 Кол-во масла 0,4 l Вентиляционный элемент без ventilation Монтажная паста Нет включен Код мотора MFFMAIG080-32C1C Расчетная частота вращения 3500 об/мин Расчетный крутящий момент 6 Нм Расчетное напряжение 200 / 345 V Расчетный ток 9.10 / 5.30 A косинус ϕ (коэффициент мощности) 0,86 Режим работы S1 Тип подключения Клеммная коробка Клеммная коробка Позиция 2 Температурный класс F Защита двигателя TKO (термоконтакт, НЗ) Охлаждение Вентилятор Цепь вентилятора 1~/3~ Подключение вентилятора Клеммная коробка Клеммная коробка - вентилятор Позиция 2 Момент тормоза 0 Нм Обратная связь Incr. Энкодер IG128-24V-H Подключение обратной связи Штекер M12 4pol. Код двигателя C86 (для ПЧ) 1590 Мощность мотора 0 кВт | Lenze Operations GmbH |  | 1277.97 | шт
G50BH121MVBR2C00 M55AP090M045F00CT | 16183906 | Мотор-редуктор G50BH121MVBR2C00 M55AP090M045F00CT, №16183906 | Мотор-редуктор Тип g500-H210 Двигатель m550-P90/M4 Расчетная мощность 1,9 кВт Расчетная частота 87 Hz Передаточное число 18,75 Частота вращения выход. вала 136 об/мин Крутящий момент выход. вала 129 Нм Сервис фактор 1,36 Момент инерции 48,385 kgcm2 Motor mounting to gearbox Direct mounting (integr. mot.) Монтажное положение A Степень защиты IP55 Surface/corrosion protection OKS-S (Small; C1) Цвет RAL 7012 = Basalt grey Код редуктора G50BH121MVBR2C00 Выходной вал V - цельный вал 25x50 мм Конструктивное исполнение B-на лапах, без центровки Output flange R - without flange Смазочный материал CLP 460 Кол-во масла 0,4 l Вентиляционный элемент без ventilation Монтажная паста Not включен Код мотора M55AP090M045F00CT Класс энергоэффективности IE3 Расчетная частота вращения 2550 об/мин Расчетный крутящий момент 7,2 Нм Расчетное напряжение 400 V Подключение треугольник Расчетный ток 4.20 A cos phi 0,75 Operating mode S1 Тип подключения Клеммная коробка Клеммная коробка В положении 2 Temperature class F Защита двигателя TKO (Thermal contact, NC) Охлаждение Вентилятор Blower circuit 1~/3~ Blower connection Terminal box Клеммная коробка - вентилятор В положении 2 Момент тормоза 0 Нм Код двигателя C86 (для ПЧ) 1732 | Lenze Operations GmbH |  | 1161.26 | шт
G50BH121MVBR2C00 M55AP100M045F00CT | 16183894 | Мотор-редуктор G50BH121MVBR2C00 M55AP100M045F00CT, №16183894 | Мотор-редуктор Тип g500-H210 Двигатель m550-P100/M4 Расчетная мощность 2,2 кВт Расчетная частота 50 Hz Передаточное число 8,571 Частота вращения выход. вала 169,4 об/мин Крутящий момент выход. вала 120 Нм Сервис фактор 1,42 Момент инерции 100,193 kgcm2 Motor mounting to gearbox Direct mounting (integr. mot.) Монтажное положение A Степень защиты IP55 Surface/corrosion protection OKS-S (Small; C1) Цвет RAL 7012 = Basalt grey Код редуктора G50BH121MVBR2C00 Выходной вал V - цельный вал 25x50 мм Конструктивное исполнение B-на лапах, без центровки Output flange R - without flange Смазочный материал CLP 460 Кол-во масла 0,4 l Вентиляционный элемент без ventilation Монтажная паста Not включен Код мотора M55AP100M045F00CT Класс энергоэффективности IE3 Расчетная частота вращения 1452 об/мин Расчетный крутящий момент 14,5 Нм Расчетное напряжение 230 / 400 V Расчетный ток 7.20 / 4.20 A cos phi 0,88 Operating mode S1 Тип подключения Клеммная коробка Клеммная коробка В положении 2 Temperature class F Защита двигателя TKO (Thermal contact, NC) Охлаждение Вентилятор Blower circuit 1~/3~ Blower connection Terminal box Клеммная коробка - вентилятор В положении 2 Момент тормоза 0 Нм Код двигателя C86 (для ПЧ) 1735 Mot power 0 kW | Lenze Operations GmbH |  | 1393.13 | шт
G50BH121MVBR2C00 MDEMAXX063-32C0C | 16174693 | Мотор-редуктор G50BH121MVBR2C00 MDEMAXX063-32C0C, №16174693 | Мотор-редуктор Тип g500-H210 Двигатель MD 063-32 Расчетная мощность 0,33 кВт Расчетная частота 87 Hz Передаточное число 54,438 Частота вращения выход. вала 45,5 об/мин Крутящий момент выход. вала 67 Нм Сервис фактор 1,96 Момент инерции 3,34 kgcm2 Motor mounting to gearbox Direct mounting (integr. mot.) Монтажное положение AEF Степень защиты IP55 Цвет Not coated Код редуктора G50BH121MVBR2C00 Выходной вал V - цельный вал 25x50 мм Конструктивное исполнение B-на лапах, без центровки Output flange R - without flange Смазочный материал CLP HC 220 Кол-во масла 0,8 l Вентиляционный элемент без ventilation Монтажная паста Not включен Код мотора MDEMAXX063-32C0C Расчетная частота вращения 2475 об/мин Расчетный крутящий момент 1,26 Нм Расчетное напряжение 400 V Подключение треугольник Расчетный ток 1.00 A cos phi 0,65 Operating mode S1 Тип подключения Клеммная коробка Клеммная коробка В положении 5 Temperature class F Защита двигателя TKO (Thermal contact, NC) Охлаждение Встроен. вентилятор Момент тормоза 0 Нм Код двигателя C86 (для ПЧ) 1238 Mot power 0 kW | Lenze Operations GmbH |  | 547.23 | шт
G50BH121MVBR2C00 MDEMAXX071-42C0C i=42,593 | 16142126 | Мотор-редуктор G50BH121MVBR2C00 MDEMAXX071-42C0C №16142126 | Мотор-редуктор Тип g500-H210 Код редуктора G50BH121MVBR2C00 Двигатель MD 071-42 Расчетная мощность 0,55 кВт Расчетная частота 50 Hz Передаточное число 42,593 Частота вращения выход. вала 33 об/мин Крутящий момент выход. вала 154 Нм Сервис фактор 1,18 Момент инерции 12,862 kgcm2 Motor mounting to gearbox Direct mounting (integr. mot.) Монтажное положение A Степень защиты IP55 Цвет Not coated Код редуктора G50BH121MVBR2C00 Выходной вал V - цельный вал 25x50 мм Конструктивное исполнение B-на лапах, без центровки Output flange R - without flange Смазочный материал CLP 460 Вентиляционный элемент без ventilation Монтажная паста Not включен Код мотора MDEMAXX071-42C0C Расчетная частота вращения 1405 об/мин Расчетный крутящий момент 3,74 Нм Расчетное напряжение 230 / 400 V Выходной ток 2.40 / 1.40 A cos phi 0,77 Operating mode S1 Тип подключения Клеммная коробка Клеммная коробка В положении 5 Temperature class F Защита двигателя TKO (Thermal contact, NC) Охлаждение Встроен. вентилятор Момент тормоза 0 Нм Код двигателя C86 (для ПЧ) 1243 | Lenze Operations GmbH |  | 596.07 | шт
G50BH121MVBR2N4E MCS14H32-RS0B0 | 16183907 | Мотор-редуктор G50BH121MVBR2N4E MCS14H32-RS0B0, №16183907 | Мотор-редуктор Тип g500-H210 Двигатель MCS 14H32- Расчетная мощность 4,7 кВт Расчетная частота 215 Hz Передаточное число 7,657 Частота вращения выход. вала 421,2 об/мин Крутящий момент выход. вала 104 Нм Сервис фактор 1,28 Момент инерции 20,251 kgcm2 Motor mounting to gearbox IEC adapter Hub design on the adapter Clamping ring hub Монтажное положение A Степень защиты IP54 Surface/corrosion protection OKS-S (Small; C1) Цвет RAL 7012 = Basalt grey Код редуктора G50BH121MVBR2N4E Выходной вал V - цельный вал 25x50 мм Конструктивное исполнение B-на лапах, без центровки Output flange R - without flange Смазочный материал CLP HC 220 Кол-во масла 0,4 l Вентиляционный элемент без ventilation Монтажная паста Not включен Код мотора MCS14H32-RS0B0 Расчетная частота вращения 3225 об/мин Расчетный крутящий момент 14 Нм Расчетное напряжение 295 V Расчетный ток 11,9 A cos phi 0,82 Operating mode S1 Тип подключения Клеммная коробка Клеммная коробка В положении 2 Temperature class F Защита двигателя KTY83/PTC Охлаждение Самовентиляция Момент тормоза 0 Нм Обратная связь Резольвер RS0 Подключение обратной связи Клеммная коробка Approval - USA/Canada cURus Код двигателя C86 (для ПЧ) 1331 Табличка 1-я/2-я Adhesive label / без | Lenze Operations GmbH |  | 2790.7 | шт
G50BH121MVBR3C MCS 06C41-RS0B0 i=103,214 | 15974007 | Мотор-редуктор g500-H210, G50BH121MVBR3C MCS 06C41-RS0B0 №15974007 | Мотор-редуктор Тип g500-H210 Код редуктора G50BH121MVBR3C Тип двигателя MCS 06C41 Монтаж на редукторе (фланец) Прямой монтаж (двиг. интегрир.) Расчетная мощность 0,25 кВт Частота вращения выход. вала 39,2 об/мин Крутящий момент выход. вала 59 Нм Сервис фактор 3,21 Расчетное напряжение 225 V Расчетная частота 270 Hz Передаточное число 103,214 Монтажное положение A Защита поверхн. от коррозии OKS-S (Small; C1) Цвет RAL 9005 = Jet black матовый Код редуктора G50BH121MVBR3C Выходной вал V - цельный вал 25x50 мм Конструкция редуктора B-на лапах, без центровки Выходной фланец R - без фланца Тип смазки CLP HC 320 Монтажная паста не включен Двигатель MCS 06C41-RS0B0 Тип двигателя MCS syn. compact servo motor Расчетный ток 1,3 A КПД 0,8 Расчетный крутящий момент 0,6 Нм Расчетная частота вращения 4050 об/мин Напряжение питания 400 V AC Класс нагревостойкости F Момент инерции 0,212 kgcm2 Степень защиты IP54 Соответствие (стандарт) CSAUL Подключение В положении 2 Подключение питания Штекер Feedback safety system not acc. to IEC 61800-5-2 Обратная связь Резольвер RS0 Подключение обратной связи Штекер Подключение вентилятора без Охлаждение Самовентиляция Защита двигателя KTY | Lenze Operations GmbH |  | 1580.51 | шт
G50BH121MVBR3C MDEMAXX063-12C0C | 15928442 | Мотор-редуктор g500-H210 G50BH121MVBR3C MDEMAXX063-12C0C, №15928442 | Мотор-редуктор Тип g500-H210 Код редуктора G50BH121MVBR3C Тип двигателя MXXMAXX 063-12 Монтаж на редукторе (фланец) Прямой монтаж (двиг. интегрир.) Расчетная мощность 0,120 кВт Частота вращения выход. вала 9,3 об/мин Крутящий момент выход. вала 117 Нм Сервис фактор 1,79 Расчетное напряжение 230 / 400 V +-10% Расчетная частота 50 Hz Передаточное число 152,853 Монтажное положение A Защита поверхн. от коррозии OKS-S (Small; C1) Цвет RAL 7012 = Basalt grey Код редуктора G50BH121MVBR3C Выходной вал V - цельный вал 25x50 мм Конструкция редуктора B-на лапах, без центровки Выходной фланец R - без фланца Тип смазки CLP HC 320 Монтажная паста не включен Код мотора MDEMAXX063-12C0C Тип двигателя MD асинх. 3-ф двигатель Расчетный ток 0,85 / 0,49 A КПД 0,56 Расчетный крутящий момент 0,80 Нм Расчетная частота вращения 1.425 об/мин Класс нагревостойкости F Режим работы S1 Степень защиты IP55 Клеммная коробка В положении 2 Тип подключения Standard Охлаждение Встроен. вентилятор Защита двигателя TKO (Thermal contact, NC) Код двигателя C86 (для ПЧ) 1235 | Lenze Operations GmbH |  | 605.01 | шт
G50BH121MVBR3C00 MFEMAXX063-32C1C | 16174694 | Мотор-редуктор G50BH121MVBR3C00 MFEMAXX063-32C1C, №16174694 | Мотор-редуктор Тип g500-H210 Двигатель MF 063-32 Расчетная мощность 0,55 кВт Расчетная частота 120 Hz Передаточное число 71,026 Частота вращения выход. вала 48,4 об/мин Крутящий момент выход. вала 104 Нм Сервис фактор 1,75 Момент инерции 3,76 kgcm2 Motor mounting to gearbox Direct mounting (integr. mot.) Монтажное положение AEF Степень защиты IP55 Цвет Not coated Код редуктора G50BH121MVBR3C00 Выходной вал V - цельный вал 25x50 мм Конструктивное исполнение B-на лапах, без центровки Output flange R - without flange Смазочный материал CLP HC 220 Кол-во масла 0,8 l Вентиляционный элемент без ventilation Монтажная паста Not включен Код мотора MFEMAXX063-32C1C Расчетная частота вращения 3440 об/мин Расчетный крутящий момент 1,53 Нм Расчетное напряжение 200 / 345 V Расчетный ток 3.20 / 1.80 A cos phi 0,68 Operating mode S1 Тип подключения Клеммная коробка Клеммная коробка В положении 5 Temperature class F Защита двигателя TKO (Thermal contact, NC) Охлаждение Встроен. вентилятор Момент тормоза 0 Нм Код двигателя C86 (для ПЧ) 1579 Mot power 0 kW | Lenze Operations GmbH |  | 579.24 | шт
G50BH121MVBR3C00 MDEMAXX063-32C0C i=171,104 | 16152082 | Мотор-редуктор G50BH121MVBR3C00 MDEMAXX063-32C0C, №16152082 | Мотор-редуктор Тип g500-H210 Код редуктора G50BH121MVBR3C00 Двигатель MD 063-32 Расчетная мощность 0,18 кВт Расчетная частота 50 Hz Передаточное число 171,104 Частота вращения выход. вала 8 об/мин Крутящий момент выход. вала 206 Нм Сервис фактор 1,02 Момент инерции 3,32 kgcm2 Motor mounting to gearbox Direct mounting (integr. mot.) Монтажное положение A Степень защиты IP55 Surface/corrosion protection OKS-S (Small; C1) Цвет RAL 7012 = Basalt grey Код редуктора G50BH121MVBR3C00 Выходной вал V - цельный вал 25x50 мм Конструктивное исполнение B-на лапах, без центровки Output flange R - without flange Смазочный материал CLP 460 Вентиляционный элемент без ventilation Монтажная паста Not включен Код мотора MDEMAXX063-32C0C Расчетная частота вращения 1365 об/мин Расчетный крутящий момент 1,26 Нм Расчетное напряжение 230 / 400 V Выходной ток 1.00 / 0.58 A cos phi 0,7 Operating mode S1 Тип подключения Клеммная коробка Клеммная коробка В положении 2 Temperature class F Защита двигателя TKO (Thermal contact, NC) Охлаждение Встроен. вентилятор Момент тормоза 0 Нм Код двигателя C86 (для ПЧ) 1237 Mot power 0 kW | Lenze Operations GmbH |  | 604.4 | шт
G50BH121MVBR3C00 MDEMAXX063-42C0C | 16161647 | Мотор-редуктор G50BH121MVBR3C00 MDEMAXX063-42C0C №16161647 | Мотор-редуктор Тип g500-H210 Двигатель MD 063-42 Расчетная мощность 0,25 кВт Расчетная частота 50 Hz Передаточное число 103,214 Частота вращения выход. вала 13,3 об/мин Крутящий момент выход. вала 172 Нм Сервис фактор 1,22 Момент инерции 3,742 kgcm2 Motor mounting to gearbox Direct mounting (integr. mot.) Монтажное положение A Степень защиты IP55 Цвет Not coated Код редуктора G50BH121MVBR3C00 Выходной вал V - цельный вал 25x50 мм Конструктивное исполнение B-на лапах, без центровки Output flange R - without flange Смазочный материал CLP 460 Кол-во масла 0,4 l Вентиляционный элемент без ventilation Монтажная паста Not включен Код мотора MDEMAXX063-42C0C Расчетная частота вращения 1370 об/мин Расчетный крутящий момент 1,74 Нм Расчетное напряжение 230 / 400 V Выходной ток 1.40 / 0.82 A cos phi 0,67 Operating mode S1 Тип подключения Клеммная коробка Клеммная коробка В положении 5 Temperature class F Защита двигателя TKO (Thermal contact, NC) Охлаждение Встроен. вентилятор Момент тормоза 0 Нм Код двигателя C86 (для ПЧ) 1239 Mot power 0 kW | Lenze Operations GmbH |  | 560.34 | шт
G50BH121MVCK2C0 MDEMAXX080-32C1N | 16182676 | Мотор-редуктор G50BH121MVCK2C0 MDEMAXX080-32C1N, №16182676 | Мотор-редуктор Тип g500-H210 Двигатель MD 080-32 Расчетная мощность 0,75 кВт Расчетная частота 50 Hz Передаточное число 16,75 Частота вращения выход. вала 84,2 об/мин Крутящий момент выход. вала 83 Нм Сервис фактор 2,54 Момент инерции 26,292 kgcm2 Motor mounting to gearbox Direct mounting (integr. mot.) Монтажное положение A Степень защиты IP55 Цвет Not coated Код редуктора G50BH121MVCK2C00 Выходной вал V - цельный вал 25x50 мм Конструктивное исполнение C - без лап с центровкой Output flange K - 160 through hole, pos. 6 Смазочный материал CLP 460 Кол-во масла 0,6 l Вентиляционный элемент без ventilation Монтажная паста Not включен Код мотора MDEMAXX080-32C1N Класс энергоэффективности IE1 Расчетная частота вращения 1410 об/мин Расчетный крутящий момент 5,1 Нм Расчетное напряжение 230 / 400 V Расчетный ток 3.30 / 1.90 A cos phi 0,8 Operating mode S1 Тип подключения Клеммная коробка Клеммная коробка В положении 2 Temperature class F Защита двигателя TKO (Thermal contact, NC) Охлаждение Встроен. вентилятор Момент тормоза 0 Нм Код двигателя C86 (для ПЧ) 1245 Mot power 0 kW | Lenze Operations GmbH |  | 678.96 | шт
G50BH121MVCK2C00 MCS06I41LRS0B0 i=42,593 | 16207562 | Мотор-редуктор G50BH121MVCK2C00 MCS06I41LRS0B0, №16207562 | Мотор-редуктор Тип g500-H210 Код редуктора G50BH121MVCK2C00 Двигатель MCS 06I41L Расчетная мощность 0,64 кВт Расчетная частота 270 Гц Передаточное число 42,593 Частота вращения выход. вала 95,1 об/мин Крутящий момент выход. вала 62 Нм Сервис фактор 2,67 Момент инерции 0,398 kgcm2 Крепление мотора к редуктору Прямой монтаж (двиг. интегрир.) Монтажное положение C Степень защиты IP54 Surface/corrosion protection OKS-S (Small; C1) Цвет цвет по RAL = 9005 (чёрный)ll Код редуктора G50BH121MVCK2C00 Выходной вал V - цельный вал 25x50 мм Конструктивное исполнение C - без лап с центровкой Выходной фланец K - 160 сквозные отверстия, поз. 6 Смазочный материал CLP HC 320 Кол-во масла 1,1 l Вентиляционный элемент без ventilation Монтажная паста Нет включен Код мотора MCS06I41LRS0B0 Расчетная частота вращения 4050 об/мин Расчетный крутящий момент 1,5 Нм Расчетное напряжение 175 V Расчетный ток 2,9 A косинус ϕ (коэффициент мощности) 0,91 Режим работы S1 Тип подключения разъём ICN M23 6 контактныйle Подключение питания Позиция 2 Температурный класс F Защита двигателя PT1000 Охлаждение Самовентиляция Момент тормоза 0 Нм Обратная связь Резольвер RS0 Подключение обратной связи разъём M23 12 контактный 0° coded Подключение обратной связи Позиция 2 Разрешение США/КАНАДА cURus Код двигателя C86 (для ПЧ) 1390 Табличка 1-я/2-я Наклейка / без | Lenze Operations GmbH |  | 1789.14 | шт
G50BH121MVCK2N MCA 17N41 RS0B0 i=7,657 | 15970410 | Мотор-редуктор g500-H210 G50BH121MVCK2N MCA 17N41 RS0B0, №15970410 | Мотор-редуктор Тип g500-H210 Код редуктора G50BH121MVCK2N Тип двигателя MCA 17N41 Монтаж на редукторе (фланец) IEC сборка с зажимной втулкой Расчетная мощность 4,1 кВт Частота вращения выход. вала 536,8 об/мин Крутящий момент выход. вала 71 Нм Сервис фактор 1,74 Расчетное напряжение 350 V Расчетная частота 140 Hz Передаточное число 7,657 Монтажное положение A Защита поверхн. от коррозии OKS-S (Small; C1) Цвет RAL 9005 = Jet black матовый Код редуктора G50BH121MVCK2N Выходной вал V - цельный вал 25x50 мм Конструкция редуктора C - без лап с центровкой Выходной фланец K - 120 сквозные отверстия Lenze размер привода 2E Тип смазки CLP HC 320 Монтажная паста не включен Двигатель MCA 17N41 RS0B0 Тип двигателя MCA асинхронный серводвигатель Расчетный ток 10,2 A КПД 0,8 Расчетный крутящий момент 9,5 Нм Расчетная частота вращения 4.110 об/мин Класс нагревостойкости F Момент инерции 42,051 kgcm2 Степень защиты IP54 Соответствие (стандарт) CSAUL Подключение В положении 2 Подключение питания Штекер Feedback safety system not acc. to IEC 61800-5-2 Обратная связь, тип Резольвер RS0 Подключение обратной связи Штекер Подключение вентилятора без Охлаждение Самовентиляция Защита двигателя KTY | Lenze Operations GmbH |  | 2528.94 | шт
G50BH121MVCK3C00 MCS06I41LRS0B0 i=55,529 | 16207563 | Мотор-редуктор G50BH121MVCK3C00 MCS06I41LRS0B0, №16207563 | Мотор-редуктор Тип g500-H210 Код редуктора G50BH121MVCK3C00 Двигатель MCS 06I41L Расчетная мощность 0,64 кВт Расчетная частота 270 Гц Передаточное число 55,529 Частота вращения выход. вала 72,9 об/мин Крутящий момент выход. вала 80 Нм Сервис фактор 2,15 Момент инерции 0,424 kgcm2 Крепление мотора к редуктору Прямой монтаж (двиг. интегрир.) Монтажное положение C Степень защиты IP54 Surface/corrosion protection OKS-S (Small; C1) Цвет цвет по RAL = 9005 (чёрный)ll Код редуктора G50BH121MVCK3C00 Выходной вал V - цельный вал 25x50 мм Конструктивное исполнение C - без лап с центровкой Выходной фланец K - 160 сквозные отверстия, поз. 6 Смазочный материал CLP HC 320 Кол-во масла 1,1 l Вентиляционный элемент без ventilation Монтажная паста Нет включен Код мотора MCS06I41LRS0B0 Расчетная частота вращения 4050 об/мин Расчетный крутящий момент 1,5 Нм Расчетное напряжение 175 V Расчетный ток 2,9 A косинус ϕ (коэффициент мощности) 0,91 Режим работы S1 Тип подключения разъём ICN M23 6 контактныйle Подключение питания Позиция 2 Температурный класс F Защита двигателя PT1000 Охлаждение Самовентиляция Момент тормоза 0 Нм Обратная связь Резольвер RS0 Подключение обратной связи разъём M23 12 контактный 0° coded Подключение обратной связи Позиция 2 Разрешение США/КАНАДА cURus Код двигателя C86 (для ПЧ) 1390 Табличка 1-я/2-я Наклейка / без | Lenze Operations GmbH |  | 1801.33 | шт
G50BH121MVCK3C00 MDEMAIG063-32C0C | 16144288 | Мотор-редуктор G50BH121MVCK3C00 MDEMAIG063-32C0C, №16144288 | Мотор-редуктор Тип g500-H210 Двигатель MD 063-32 Расчетная мощность 0,18 кВт Расчетная частота 50 Hz Передаточное число 132,27 Частота вращения выход. вала 10,3 об/мин Крутящий момент выход. вала 159 Нм Сервис фактор 1,32 Момент инерции 3,329 kgcm2 Motor mounting to gearbox Direct mounting (integr. mot.) Монтажное положение C Степень защиты IP55 Цвет Not coated Код редуктора G50BH121MVCK3C00 Выходной вал V - цельный вал 25x50 мм Конструктивное исполнение C - без лап с центровкой Output flange K - 140 through hole, pos. 6 Смазочный материал CLP 460 Вентиляционный элемент без ventilation Монтажная паста Not включен Код мотора MDEMAIG063-32C0C Расчетная частота вращения 1365 об/мин Расчетный крутящий момент 1,26 Нм Расчетное напряжение 230 / 400 V Выходной ток 1.00 / 0.58 A cos phi 0,7 Operating mode S1 Тип подключения Клеммная коробка Клеммная коробка В положении 2 Temperature class F Защита двигателя TKO (Thermal contact, NC) Охлаждение Встроен. вентилятор Момент тормоза 0 Нм Обратная связь Incr. encoder IG2048-24V-H Подключение обратной связи Клеммная коробка Код двигателя C86 (для ПЧ) 1237 Mot power 0 kW | Lenze Operations GmbH |  | 1354.02 | шт
G50BH121MVCP2C MDEMAXX071-42C0C i=5,583 | 15957464 | Мотор-редуктор g500-H210 G50BH121MVCP2C MDEMAXX071-42C0C, №15957464 | Мотор-редуктор Тип g500-H210 Код редуктора G50BH121MVCP2C Тип двигателя MXXMAXX 071-42 Монтаж на редукторе (фланец) Прямой монтаж (двиг. интегрир.) Расчетная мощность 0,550 кВт Частота вращения выход. вала 251,6 об/мин Крутящий момент выход. вала 20 Нм Сервис фактор 5,13 Расчетное напряжение 230 V +-10% треугольник Расчетная частота 50 Hz Передаточное число 5,583 Монтажное положение C Защита поверхн. от коррозии OKS-S (Small; C1) Цвет RAL 9005 = Jet black матовый Код редуктора G50BH121MVCP2C Выходной вал V - цельный вал 25x50 мм Защита выходного вала сальник Viton Подшипник выходного вала усиленный Конструкция редуктора C - без лап с центровкой Выходной фланец P-200 усиленный,сквозные отверстия Тип смазки CLP 460 Монтажная паста не включен Код мотора MDEMAXX071-42C0C Тип двигателя MD асинх. 3-ф двигатель Расчетный ток 2,4 A КПД 0,77 Расчетный крутящий момент 3,74 Нм Расчетная частота вращения 1.405 об/мин Класс нагревостойкости F Режим работы S1 Степень защиты IP66 Клеммная коробка В положении 3 Тип подключения With 8-pin ICN connector Подключение питания В положении 4 Охлаждение Встроен. вентилятор Защита двигателя TKO (Thermal contact, NC) | Lenze Operations GmbH |  | 1133.24 | шт
G50BH121MVCR2C00 MCS12H15-RS0B0 | 16138993 | Мотор-редуктор G50BH121MVCR2C00 MCS12H15-RS0B0, №16138993 | Мотор-редуктор Тип g500-H210 Двигатель MCS 12H15- Расчетная мощность 1,6 кВт Расчетная частота 100 Hz Передаточное число 7,657 Частота вращения выход. вала 195,9 об/мин Крутящий момент выход. вала 74 Нм Сервис фактор 2,32 Момент инерции 8,161 kgcm2 Motor mounting to gearbox Direct mounting (integr. mot.) Монтажное положение A Степень защиты IP65 Surface/corrosion protection OKS-S (Small; C1) Цвет RAL 7012 = Basalt grey Код редуктора G50BH121MVCR2C00 Выходной вал V - цельный вал 25x50 мм Конструктивное исполнение C - без лап с центровкой Output flange R - without flange Смазочный материал CLP HC 220 Вентиляционный элемент без ventilation Монтажная паста Not включен Код мотора MCS12H15-RS0B0 Расчетная частота вращения 1500 об/мин Расчетный крутящий момент 10 Нм Расчетное напряжение 300 V Выходной ток 3,8 A cos phi 0,94 Operating mode S1 Тип подключения Клеммная коробка Клеммная коробка В положении 2 Temperature class F Защита двигателя KTY83/PTC Охлаждение Самовентиляция Момент тормоза 0 Нм Обратная связь Резольвер RS0 Подключение обратной связи Клеммная коробка Approval - USA/Canada cURus Код двигателя C86 (для ПЧ) 1324 Табличка 1-я/2-я Adhesive label / без | Lenze Operations GmbH | 14 дней | 2423.5 | шт
G50BH121MVCR2C00 MHEMAXX080-32C1C | 16158609 | Мотор-редуктор G50BH121MVCR2C00 MHEMAXX080-32C1C, №16158609 | Мотор-редуктор Тип g500-H210 Двигатель MH 080-32 Расчетная мощность 0,75 кВт Расчетная частота 50 Hz Передаточное число 24,405 Частота вращения выход. вала 57,8 об/мин Крутящий момент выход. вала 120 Нм Сервис фактор 1,75 Момент инерции 28,179 kgcm2 Motor mounting to gearbox Direct mounting (integr. mot.) Монтажное положение A Степень защиты IP55 Surface/corrosion protection OKS-S (Small; C1) Цвет RAL 7012 = Basalt grey Код редуктора G50BH121MVCR2C00 Выходной вал V - цельный вал 25x50 мм Конструктивное исполнение C - без лап с центровкой Output flange R - without flange Смазочный материал CLP 460 Вентиляционный элемент без ventilation Монтажная паста Not включен Код мотора MHEMAXX080-32C1C Класс энергоэффективности IE2 Расчетная частота вращения 1410 об/мин Расчетный крутящий момент 5,08 Нм Расчетное напряжение 230 / 400 V Выходной ток 3.10 / 1.80 A cos phi 0,84 Operating mode S1 Тип подключения Клеммная коробка Клеммная коробка В положении 2 Temperature class F Защита двигателя TKO (Thermal contact, NC) Охлаждение Встроен. вентилятор Момент тормоза 0 Нм Код двигателя C86 (для ПЧ) 1525 Mot power 0 kW | Lenze Operations GmbH |  | 703.53 | шт
G50BH121MVCR2C00 MHEMAXX090-12C1C | 16158605 | Мотор-редуктор G50BH121MVCR2C00 MHEMAXX090-12C1C, №16158605 | Мотор-редуктор Тип g500-H210 Двигатель MH 090-12 Расчетная мощность 1,1 кВт Расчетная частота 50 Hz Передаточное число 15,306 Частота вращения выход. вала 93,4 об/мин Крутящий момент выход. вала 109 Нм Сервис фактор 1,83 Момент инерции 32,365 kgcm2 Motor mounting to gearbox Direct mounting (integr. mot.) Монтажное положение A Степень защиты IP55 Surface/corrosion protection OKS-S (Small; C1) Цвет RAL 7012 = Basalt grey Код редуктора G50BH121MVCR2C00 Выходной вал V - цельный вал 25x50 мм Конструктивное исполнение C - без лап с центровкой Output flange R - without flange Смазочный материал CLP 460 Вентиляционный элемент без ventilation Монтажная паста Not включен Код мотора MHEMAXX090-12C1C Класс энергоэффективности IE2 Расчетная частота вращения 1430 об/мин Расчетный крутящий момент 7,35 Нм Расчетное напряжение 230 / 400 V Выходной ток 4.60 / 2.70 A cos phi 0,76 Operating mode S1 Тип подключения Клеммная коробка Клеммная коробка В положении 2 Temperature class F Защита двигателя TKO (Thermal contact, NC) Охлаждение Встроен. вентилятор Момент тормоза 0 Нм Код двигателя C86 (для ПЧ) 1527 Mot power 0 kW | Lenze Operations GmbH |  | 760.74 | шт
G50BH121NVCK2N4E | 16244679 | Редуктор G50BH121NVCK2N4E, №16244679 | Редуктор Редуктор g500-H210 Код редуктора G50BH121NVCK2N4E Motor mounting IEC adapter Pitch circle of the adapter FT165 (C200) Shaft holder on the adapter 24 x 50 - 80 mm Шпоночный паз в адаптере Да Hub design on the adapter Standard hub Скорость на входе 1400 об/мин Приводная мощность 1,97 кВт Крутящий момент выход. вала 200 Нм Передаточное число 15,306 Монтажное положение A Цвет Цвет по RAL = 7012 (серый) Surface/corrosion protection OKS-S (Small; C1) Выходной вал V - цельный вал 25x50 мм Конструктивное исполнение C - без лап с центровкой Выходной фланец K - 120 сквозные отверстия, поз. 6 Смазочный материал CLP 460 Gearbox lubricant quantity 0,6 l Вентиляционный элемент без ventilation Монтажная паста Нет включен | Lenze Operations GmbH |  | 893.58 | шт
G50BH132MGBR2C MDEMAXX071-42C0C | 16159248 | Мотор-редуктор G50BH132MGBR2C MDEMAXX071-42C0C, №16159248 | Мотор-редуктор Тип g500-H320 Тип двигателя MXXMAXX 071-42 Монтаж на редукторе (фланец) Прямой монтаж (двиг. интегрир.) Расчетная мощность 0,55 кВт Частота вращения выход. вала 30,3 об/мин Крутящий момент выход. вала 168 Нм Сервис фактор 1,29 Расчетное напряжение 230 / 400 V +-10% Расчетная частота 50 Hz Передаточное число 46,407 Монтажное положение A Surface/corrosion protection OKS-S (Small; C1) Цвет RAL 7012 = Basalt grey Код редуктора G50BH132MGBR2C Выходной вал G - цельный вал smooth 30x60 Конструкция редуктора B-на лапах, без центровки Выходной фланец R - без фланца Тип смазки CLP 460 Вентиляционный элемент установлен Монтажная паста Not включен Код мотора MDEMAXX071-42C0C Серия мотора MD 3-phase AC asyn. motor Выходной ток 2,4 / 1,4 A cos phi 0,77 Расчетный крутящий момент 3,74 Нм Расчетная частота вращения 1405 об/мин Temperature class F Operating mode S1 Степень защиты IP55 Клеммная коробка В положении 2 Тип подключения Standard Охлаждение Встроен. вентилятор Защита двигателя TKO (Thermal contact, NC) Код двигателя C86 (для ПЧ) 1243 | Lenze Operations GmbH |  | 721.25 | шт
G50BH132MVAK2C00 MDEMABR100-12C0N | 16158411 | Мотор-редуктор G50BH132MVAK2C00 MDEMABR100-12C0N, №16158411 | Мотор-редуктор Расчетная мощность 3,9 кВт Расчетная частота 87 Hz Передаточное число 10,677 Частота вращения выход. вала 238,8 об/мин Крутящий момент выход. вала 151 Нм Сервис фактор 1,47 Момент инерции 66,223 kgcm2 Motor mounting to gearbox Direct mounting (integr. mot.) Монтажное положение A Степень защиты IP55 Surface/corrosion protection OKS-S (Small; C1) Цвет RAL 7012 = Basalt grey Код редуктора G50BH132MVAK2C00 Выходной вал V - цельный вал 30x60 мм Конструктивное исполнение A - на лапах, с центрирующим кольцом Output flange K - 160 through hole, pos. 6 Смазочный материал CLP HC 320 Вентиляционный элемент установлен Монтажная паста Not включен Код мотора MDEMABR100-12C0N Класс энергоэффективности IE1 Расчетная частота вращения 2550 об/мин Расчетный крутящий момент 14,6 Нм Расчетное напряжение 400 V Подключение треугольник Выходной ток 9.20 A cos phi 0,71 Operating mode S1 Тип подключения Клеммная коробка Клеммная коробка В положении 2 Temperature class F Защита двигателя TKO (Thermal contact, NC) Охлаждение Встроен. вентилятор Тормоз, исполнение Пружинный Исполнение тормоза не-регулируемый Brake supply voltage 24 V DC Размер тормоза 12 Момент тормоза 32 Нм Manual brake release With lever Ручка оттормаживания В положении 3 Бесшумный ротор тормоза Да Тормоз с уплотнительным кольцом Да Код двигателя C86 (для ПЧ) 1252 | Lenze Operations GmbH |  | 1474.74 | шт
G50BH132MVAK2C00 MDEMAIG100-32C0N | 16200227 | Мотор-редуктор G50BH132MVAK2C00 MDEMAIG100-32C0N, №16200227 | Мотор-редуктор Тип g500-H320 Двигатель MD 100-32 Расчетная мощность 3 кВт Расчетная частота 50 Гц Передаточное число 3,389 Частота вращения выход. вала 422 об/мин Крутящий момент выход. вала 66 Нм Сервис фактор 2,51 Момент инерции 62,225 kgcm2 Крепление мотора к редуктору Прямой монтаж (двиг. интегрир.) Монтажное положение A Степень защиты IP55 Surface/corrosion protection OKS-G (primed) Цвет Primed Код редуктора G50BH132MVAK2C00 Выходной вал V - цельный вал 30x60 мм Конструктивное исполнение A - на лапах, с центрирующим кольцом Выходной фланец K - 160 сквозные отверстия, поз. 6 Смазочный материал CLP 460 Кол-во масла 0,5 l Вентиляционный элемент установлен Монтажная паста Нет включен Код мотора MDEMAIG100-32C0N Класс энергоэффективности IE1 Расчетная частота вращения 1430 об/мин Расчетный крутящий момент 20,5 Нм Расчетное напряжение 230 / 400 V Расчетный ток 12.50 / 7.20 A косинус ϕ (коэффициент мощности) 0,75 Режим работы S1 Тип подключения Клеммная коробка Клеммная коробка Позиция 2 Температурный класс F Защита двигателя TKO (термоконтакт, НЗ) Охлаждение Встроен. вентилятор Момент тормоза 0 Нм Обратная связь Incr. Энкодер IG2048-24V-H Подключение обратной связи Клеммная коробка Код двигателя C86 (для ПЧ) 1253 | Lenze Operations GmbH |  | 1754.5 | шт
G50BH132MVAK2C00-MCS12H35-SRMP1 | 16135658 | Мотор-редуктор G50BH132MVAK2C00-MCS12H35-SRMP1, №16135658 | Мотор-редуктор Тип g500-H320 Двигатель MCS 12H35- Расчетная мощность 2,8 кВт Расчетная частота 235 Hz Передаточное число 4,648 Частота вращения выход. вала 758,5 об/мин Крутящий момент выход. вала 34 Нм Сервис фактор 3,89 Момент инерции 9,215 kgcm2 Motor mounting to gearbox Direct mounting (integr. mot.) Монтажное положение A Степень защиты IP54 Surface/corrosion protection OKS-M (Medium; C2) Цвет RAL 7012 = Basalt grey Код редуктора G50BH132MVAK2C00 Выходной вал V - цельный вал 30x60 мм Конструктивное исполнение A - на лапах, с центрирующим кольцом Output flange K - 160 through hole, pos. 6 Смазочный материал CLP HC 220 Вентиляционный элемент установлен Монтажная паста Not включен Код мотора MCS12H35-SRMP1 Расчетная частота вращения 3525 об/мин Расчетный крутящий момент 7,5 Нм Расчетное напряжение 325 V Выходной ток 5,7 A cos phi 0,97 Operating mode S1 Тип подключения Клеммная коробка Клеммная коробка В положении 2 Temperature class F Защита двигателя KTY83/PTC Охлаждение Самовентиляция Тормоз, исполнение Тормоз с постоянными магнитами Brake supply voltage 24 V DC Момент тормоза 10 Нм Обратная связь Abs. val. encoder AM1024-8V-H Подключение обратной связи Клеммная коробка Approval - USA/Canada cURus Код двигателя C86 (для ПЧ) 1325 Табличка 1-я/2-я Adhesive label / без | Lenze Operations GmbH |  | 3781.48 | шт
G50BH132MVAR2C00 MCS14H15-RS0B0 | 16207898 | Мотор-редуктор G50BH132MVAR2C00 MCS14H15-RS0B0, №16207898 | Мотор-редуктор Тип g500-H320 Двигатель MCS 14H15- Расчетная мощность 2,5 кВт Расчетная частота 100 Гц Передаточное число 9,477 Частота вращения выход. вала 158,3 об/мин Крутящий момент выход. вала 147 Нм Сервис фактор 1,62 Момент инерции 15,202 kgcm2 Крепление мотора к редуктору Прямой монтаж (двиг. интегрир.) Монтажное положение A Степень защиты IP65 Surface/corrosion protection OKS-S (Small; C1) Цвет цвет по RAL = 9005 (чёрный)ll Код редуктора G50BH132MVAR2C00 Выходной вал V - цельный вал 30x60 мм Конструктивное исполнение A - на лапах, с центрирующим кольцом Выходной фланец R - без фланца Смазочный материал CLP HC 320 Кол-во масла 0,5 l Вентиляционный элемент установлен Монтажная паста Нет включен Код мотора MCS14H15-RS0B0 Расчетная частота вращения 1500 об/мин Расчетный крутящий момент 16 Нм Расчетное напряжение 325 V Расчетный ток 6,6 A косинус ϕ (коэффициент мощности) 0,75 Режим работы S1 Тип подключения разъём ICN M23 6 контактныйle Подключение питания В положении 3 Температурный класс F Защита двигателя PT1k+2PTC Охлаждение Самовентиляция Момент тормоза 0 Нм Обратная связь Резольвер RS0 Подключение обратной связи разъём M23 12 контактный 0° coded Подключение обратной связи В положении 3 Разрешение США/КАНАДА cURus Код двигателя C86 (для ПЧ) 1330 Табличка 1-я/2-я Наклейка / без | Lenze Operations GmbH |  | 2645.35 | шт
G50BH132MVAR2C00 MDEMABS071-42C0C | 16158417 | Мотор-редуктор G50BH132MVAR2C00 MDEMABS071-42C0C, №16158417 | Мотор-редуктор Расчетная мощность 1 кВт Расчетная частота 87 Hz Передаточное число 10,677 Частота вращения выход. вала 235,6 об/мин Крутящий момент выход. вала 39 Нм Сервис фактор 3,73 Момент инерции 13,673 kgcm2 Motor mounting to gearbox Direct mounting (integr. mot.) Монтажное положение A Степень защиты IP54 Surface/corrosion protection OKS-S (Small; C1) Цвет RAL 7012 = Basalt grey Код редуктора G50BH132MVAR2C00 Выходной вал V - цельный вал 30x60 мм Конструктивное исполнение A - на лапах, с центрирующим кольцом Output flange R - without flange Смазочный материал CLP HC 320 Вентиляционный элемент установлен Монтажная паста Not включен Код мотора MDEMABS071-42C0C Расчетная частота вращения 2515 об/мин Расчетный крутящий момент 3,74 Нм Расчетное напряжение 400 V Подключение треугольник Выходной ток 2.40 A cos phi 0,72 Operating mode S1 Тип подключения Клеммная коробка Клеммная коробка В положении 2 Temperature class F Защита двигателя TKO (Thermal contact, NC) Охлаждение Встроен. вентилятор Тормоз, исполнение Пружинный Исполнение тормоза не-регулируемый Brake supply voltage 24 V DC Размер тормоза 06 Момент тормоза 4 Нм Manual brake release With lever Ручка оттормаживания В положении 3 Бесшумный ротор тормоза Да Тормоз с уплотнительным кольцом Да Обратная связь Резольвер RS1 Подключение обратной связи Клеммная коробка Код двигателя C86 (для ПЧ) 1244 | Lenze Operations GmbH |  | 1441.52 | шт
G50BH132MVBR2C MDEMABR112-22C0C i=6,083 | 15993662 | Мотор-редуктор g500-H320, G50BH132MVBR2C MDEMABR112-22C0C i=6,083 №15993662 | Мотор-редуктор Тип g500-H320 Код редуктора G50BH132MVBR2C Тип двигателя MXXMAXX 112-22 Монтаж на редукторе (фланец) Прямой монтаж (двиг. интегрир.) Расчетная мощность 7,1 кВт Частота вращения выход. вала 420,8 об/мин Крутящий момент выход. вала 156 Нм Сервис фактор 1,22 Расчетное напряжение 400 V +-10% треугольник Расчетная частота 87 Hz Передаточное число 6,083 Монтажное положение A Цвет Not coated Код редуктора G50BH132MVBR2C Выходной вал V - цельный вал 30x60 мм Конструкция редуктора B-на лапах, без центровки Выходной фланец R - без фланца Тип смазки CLP 460 Вентиляционный элемент установлен Монтажная паста не включен Код мотора MDEMABR112-22C0C Тип двигателя MD асинх. 3-ф двигатель Расчетный ток 16,1 A КПД 0,71 Расчетный крутящий момент 26,3 Нм Расчетная частота вращения 2560 об/мин Класс нагревостойкости F Режим работы S1 Степень защиты IP54 Клеммная коробка В положении 2 Тип подключения Standard Тормоз, исполнение Пружинный Размер тормоза 12 Напряжение тормоза 24 V DC Исполнение тормоза не-регулируемый Момент тормоза 32 Нм Ручка оттормаживания В положении 2 Охлаждение Встроен. вентилятор Защита двигателя TKO (Thermal contact, NC) Код двигателя C86 (для ПЧ) 1256 | Lenze Operations GmbH |  | 1482.74 | шт
G50BH132MVBR2C MDEMABR112-22C0C i=6,91 | 15993681 | Мотор-редуктор g500-H320, G50BH132MVBR2C MDEMABR112-22C0C i=6,91 №15993681 | Мотор-редуктор Тип g500-H320 Код редуктора G50BH132MVBR2C Тип двигателя MXXMAXX 112-22 Монтаж на редукторе (фланец) Прямой монтаж (двиг. интегрир.) Расчетная мощность 7,1 кВт Частота вращения выход. вала 370,5 об/мин Крутящий момент выход. вала 178 Нм Сервис фактор 1,03 Расчетное напряжение 400 V +-10% треугольник Расчетная частота 87 Hz Передаточное число 6,91 Монтажное положение A Цвет Not coated Код редуктора G50BH132MVBR2C Выходной вал V - цельный вал 30x60 мм Конструкция редуктора B-на лапах, без центровки Выходной фланец R - без фланца Тип смазки CLP 460 Вентиляционный элемент установлен Монтажная паста не включен Код мотора MDEMABR112-22C0C Тип двигателя MD асинх. 3-ф двигатель Расчетный ток 16,1 A КПД 0,71 Расчетный крутящий момент 26,3 Нм Расчетная частота вращения 2560 об/мин Класс нагревостойкости F Режим работы S1 Степень защиты IP55 Клеммная коробка В положении 2 Тип подключения Standard Тормоз, исполнение Пружинный Размер тормоза 12 Напряжение тормоза 24 V DC Исполнение тормоза не-регулируемый Момент тормоза 32 Нм Охлаждение Встроен. вентилятор Защита двигателя TKO (Thermal contact, NC) Код двигателя C86 (для ПЧ) 1256 | Lenze Operations GmbH |  | 1429.67 | шт
G50BH132MVBR2C MFEMABR080-42C1C, №15788097 | 15788097 | Мотор-редуктор g500-H320 G50BH132MVBR2C MFEMABR080-42C1C, №15788097 | 15788097 Мотор-редуктор Тип g500-H320 Код редуктора G50BH132MVBR2C Тип двигателя MXXMAXX 080-42 Монтаж на редукторе (фланец) Прямой монтаж (двиг. интегрир.) Расчетная мощность 3,000 кВт Частота вращения выход. вала 325,9 об/мин Крутящий момент выход. вала 85 Нм Сервис фактор 2,35 Расчетное напряжение 210 / 370 V Расчетная частота 120 Hz Передаточное число 10,677 Монтажное положение A Защита поверхн. от коррозии OKS-S (Small; C1) Цвет RAL 9011 = Graphite black Код редуктора G50BH132MVBR2C Выходной вал V - цельный вал 30x60 мм Конструкция редуктора B-на лапах, без центровки Выходной фланец R - без фланца Тип смазки CLP 460 Вентиляционный элемент установлен Монтажная паста не включен Код мотора MFEMABR080-42C1C Тип двигателя MF оптим. ПЧ Расчетный ток 11,4 / 6,6 A КПД 0,86 Расчетный крутящий момент 8,20 Нм Расчетная частота вращения 3.480 об/мин Класс нагревостойкости F Режим работы S1 Степень защиты IP55 Клеммная коробка В положении 2 Тип подключения Standard Тормоз, исполнение Пружинный Размер тормоза 08 Напряжение тормоза 24 V DC Исполнение тормоза не-регулируемый Момент тормоза 5 Нм Бесшумный ротор тормоза да Охлаждение Встроен. вентилятор Защита двигателя TKO (Thermal contact, NC) Код двигателя C86 (для ПЧ) 1591 | Lenze Operations GmbH |  | 1170.03 | шт
G50BH132MVBR2C00 MDEMABR080-42C0C | 16234552 | Мотор-редуктор G50BH132MVBR2C00 MDEMABR080-42C0C, №16234552 | Мотор-редуктор Тип g500-H320 Двигатель MD 080-42 Расчетная мощность 1,1 кВт Расчетная частота 50 Гц Передаточное число 18,25 Частота вращения выход. вала 76,2 об/мин Крутящий момент выход. вала 134 Нм Сервис фактор 2,34 Момент инерции 26,948 kgcm2 Крепление мотора к редуктору Прямой монтаж (двиг. интегрир.) Монтажное положение F Степень защиты IP55 Surface/corrosion protection OKS-S (Small; C1) Цвет Цвет по RAL = 7012 (серый) Код редуктора G50BH132MVBR2C00 Выходной вал V - цельный вал 30x60 мм Конструктивное исполнение B-на лапах, без центровки Выходной фланец R - без фланца Смазочный материал CLP 460 Кол-во масла 0,8 l Вентиляционный элемент установлен Монтажная паста Нет включен Код мотора MDEMABR080-42C0C Класс энергоэффективности IE1 Расчетная частота вращения 1390 об/мин Расчетный крутящий момент 7,5 Нм Расчетное напряжение 230 / 400 V Расчетный ток 4.80 / 2.80 A косинус ϕ (коэффициент мощности) 0,8 Режим работы S1 Тип подключения Клеммная коробка Клеммная коробка Позиция 2 Температурный класс F Защита двигателя TKO (термоконтакт, НЗ) Охлаждение Встроен. вентилятор Тормоз, исполнение Пружинный Исполнение тормоза не-регулируемый Напряжение управления тормозом 24 В постоянного тока Размер тормоза 08 Момент тормоза 8 Нм Рычаг ручного растормаживания Without Бесшумный ротор тормоза Нет Тормоз с уплотнительным кольцом Нет Код двигателя C86 (для ПЧ) 1247 Мощность мотора 0 кВт | Lenze Operations GmbH |  | 1023.99 | шт
G50BH132MVBR2C00 MDEMABI100-12C0C i=20,731 | 16145906 | Мотор-редуктор G50BH132MVBR2C00 MDEMABI100-12C0C, №16145906 | Мотор-редуктор Тип g500-H320 Код редуктора G50BH132MVBR2C00 Двигатель MD 100-12 Расчетная мощность 2,2 кВт Расчетная частота 50 Hz Передаточное число 20,731 Частота вращения выход. вала 69,5 об/мин Крутящий момент выход. вала 293 Нм Сервис фактор 1,02 Момент инерции 63,321 kgcm2 Motor mounting to gearbox Direct mounting (integr. mot.) Монтажное положение A Степень защиты IP55 Цвет Not coated Код редуктора G50BH132MVBR2C00 Выходной вал V - цельный вал 30x60 мм Конструктивное исполнение B-на лапах, без центровки Output flange R - without flange Смазочный материал CLP 460 Вентиляционный элемент установлен Монтажная паста Not включен Код мотора MDEMABI100-12C0C Класс энергоэффективности IE1 Расчетная частота вращения 1440 об/мин Расчетный крутящий момент 14,6 Нм Расчетное напряжение 230 / 400 V Выходной ток 9.20 / 5.30 A cos phi 0,73 Operating mode S1 Тип подключения Клеммная коробка Клеммная коробка В положении 2 Temperature class F Защита двигателя TKO (Thermal contact, NC) Охлаждение Встроен. вентилятор Тормоз, исполнение Пружинный Исполнение тормоза не-регулируемый Brake supply voltage 230 V AC Размер тормоза 10 Момент тормоза 16 Нм Manual brake release Without Бесшумный ротор тормоза Да Тормоз с уплотнительным кольцом No Обратная связь Incr. encoder IG1024-24V-H Подключение обратной связи Клеммная коробка Код двигателя C86 (для ПЧ) 1251 | Lenze Operations GmbH |  | 1954.09 | шт
G50BH132MVBR2C00 MDEMAXX090-32C1N i=9,477 | 16107849 | Мотор-редуктор g500-H320, №16107849 | Мотор-редуктор Тип g500-H320 Код редуктора G50BH132MVBR2C00 Двигатель MD 090-32 Расчетная мощность 1,5 кВт Расчетная частота 50 Hz Передаточное число 9,477 Частота вращения выход. вала 148,8 об/мин Крутящий момент выход. вала 93 Нм Сервис фактор 2,55 Момент инерции 29,366 kgcm2 Motor mounting to gearbox Direct mounting (integr. mot.) Монтажное положение A Степень защиты IP55 Surface/corrosion protection OKS-S (Small; C1) Цвет RAL 7012 = Basalt grey Код редуктора G50BH132MVBR2C00 Выходной вал V - цельный вал 30x60 мм Конструктивное исполнение B-на лапах, без центровки Output flange R - without flange Смазочный материал CLP 460 Вентиляционный элемент установлен Монтажная паста Not включен Код мотора MDEMAXX090-32C1N Класс энергоэффективности IE1 Расчетная частота вращения 1410 об/мин Расчетный крутящий момент 10,1 Нм Расчетное напряжение 230 / 400 V Выходной ток 6.60 / 3.80 A cos phi 0,76 Operating mode S1 Тип подключения Клеммная коробка Клеммная коробка В положении 2 Temperature class F Защита двигателя TKO (Thermal contact, NC) Охлаждение Встроен. вентилятор Момент тормоза 0 Нм Код двигателя C86 (для ПЧ) 1267 Mot power 0 kW | Lenze Operations GmbH |  | 813.87 | шт
G50BH132MVBR2C00 MHFMAXX090-12C1N | 16183905 | Мотор-редуктор G50BH132MVBR2C00 MHFMAXX090-12C1N, №16183905 | Мотор-редуктор Тип g500-H320 Двигатель MH 090-12 Расчетная мощность 2 кВт Расчетная частота 87 Hz Передаточное число 33,564 Частота вращения выход. вала 75,7 об/мин Крутящий момент выход. вала 245 Нм Сервис фактор 1,25 Момент инерции 32,146 kgcm2 Motor mounting to gearbox Direct mounting (integr. mot.) Монтажное положение A Степень защиты IP55 Surface/corrosion protection OKS-S (Small; C1) Цвет RAL 7012 = Basalt grey Код редуктора G50BH132MVBR2C00 Выходной вал V - цельный вал 30x60 мм Конструктивное исполнение B-на лапах, без центровки Output flange R - without flange Смазочный материал CLP 460 Кол-во масла 0,5 l Вентиляционный элемент установлен Монтажная паста Not включен Код мотора MHFMAXX090-12C1N Класс энергоэффективности IE2 Расчетная частота вращения 2540 об/мин Расчетный крутящий момент 7,52 Нм Расчетное напряжение 400 V Подключение треугольник Расчетный ток 4.60 A cos phi 0,78 Operating mode S1 Тип подключения Клеммная коробка Клеммная коробка В положении 2 Temperature class F Защита двигателя TKO (Thermal contact, NC) Охлаждение Вентилятор Blower circuit 1~/3~ Blower connection Terminal box Клеммная коробка - вентилятор В положении 2 Момент тормоза 0 Нм Код двигателя C86 (для ПЧ) 1528 Mot power 0 kW | Lenze Operations GmbH |  | 1124.09 | шт
G50BH132MVBR3C00 MFEMAIG063-42C1C | 16204471 | Мотор-редуктор G50BH132MVBR3C00 MFEMAIG063-42C1C, №16204471 | Мотор-редуктор Тип g500-H320 Двигатель MF 063-42 Расчетная мощность 0,75 кВт Расчетная частота 120 Гц Передаточное число 68,726 Частота вращения выход. вала 49,5 об/мин Крутящий момент выход. вала 138 Нм Сервис фактор 2 Момент инерции 3,791 kgcm2 Крепление мотора к редуктору Прямой монтаж (двиг. интегрир.) Монтажное положение A Степень защиты IP54 Surface/corrosion protection OKS-S (Small; C1) Цвет Цвет по RAL = 7012 (серый) Код редуктора G50BH132MVBR3C00 Выходной вал V - цельный вал 30x60 мм Конструктивное исполнение B-на лапах, без центровки Выходной фланец R - без фланца Смазочный материал CLP HC 220 Кол-во масла 0,5 l Вентиляционный элемент установлен Монтажная паста Нет включен Код мотора MFEMAIG063-42C1C Расчетная частота вращения 3400 об/мин Расчетный крутящий момент 2,11 Нм Расчетное напряжение 210 / 370 V Расчетный ток 4.00 / 2.30 A косинус ϕ (коэффициент мощности) 0,69 Режим работы S1 Тип подключения Клеммная коробка Клеммная коробка В положении 3 Температурный класс F Защита двигателя TKO (термоконтакт, НЗ) Охлаждение Встроен. вентилятор Момент тормоза 0 Нм Обратная связь Incr. Энкодер IG128-24V-H Подключение обратной связи Штекер M12 4pol. Код двигателя C86 (для ПЧ) 1580 Мощность мотора 0 кВт | Lenze Operations GmbH |  | 998.02 | шт
G50BH132MVBR3C00 MFEMAXX063-42C1C | 16204523 | Мотор-редуктор G50BH132MVBR3C00 MFEMAXX063-42C1C, №16204523 | Мотор-редуктор Тип g500-H320 Двигатель MF 063-42 Расчетная мощность 0,75 кВт Расчетная частота 120 Гц Передаточное число 68,726 Частота вращения выход. вала 49,5 об/мин Крутящий момент выход. вала 138 Нм Сервис фактор 2 Момент инерции 3,791 kgcm2 Крепление мотора к редуктору Прямой монтаж (двиг. интегрир.) Монтажное положение A Степень защиты IP55 Surface/corrosion protection OKS-S (Small; C1) Цвет Цвет по RAL = 7012 (серый) Код редуктора G50BH132MVBR3C00 Выходной вал V - цельный вал 30x60 мм Конструктивное исполнение B-на лапах, без центровки Выходной фланец R - без фланца Смазочный материал CLP HC 220 Кол-во масла 0,5 l Вентиляционный элемент установлен Монтажная паста Нет включен Код мотора MFEMAXX063-42C1C Расчетная частота вращения 3400 об/мин Расчетный крутящий момент 2,11 Нм Расчетное напряжение 210 / 370 V Расчетный ток 4.00 / 2.30 A косинус ϕ (коэффициент мощности) 0,69 Режим работы S1 Тип подключения Клеммная коробка Клеммная коробка В положении 3 Температурный класс F Защита двигателя TKO (термоконтакт, НЗ) Охлаждение Встроен. вентилятор Момент тормоза 0 Нм Код двигателя C86 (для ПЧ) 1580 Мощность мотора 0 кВт | Lenze Operations GmbH |  | 722.97 | шт
G50BH132MVCK2C MHEMAXX080-32C1C , №15798908 | 15798908 | Мотор-редуктор g500-H320 G50BH132MVCK2C MHEMAXX080-32C1C , №15798908 | 15798908 Мотор-редуктор Тип g500-H320 Код редуктора G50BH132MVCK2C Тип двигателя MXXMAXX 080-32 Монтаж на редукторе (фланец) Прямой монтаж (двиг. интегрир.) Расчетная мощность 1,350 кВт Частота вращения выход. вала 85,3 об/мин Крутящий момент выход. вала 147 Нм Сервис фактор 2,09 Расчетное напряжение 400 V +-10% треугольник Расчетная частота 87 Hz Передаточное число 29,548 Монтажное положение E Защита поверхн. от коррозии OKS-S (Small; C1) Цвет RAL 9011 = Graphite black Код редуктора G50BH132MVCK2C Выходной вал V - цельный вал 30x60 мм Конструкция редуктора C - без лап с центровкой Выходной фланец K - 160 сквозные отверстия Тип смазки CLP 460 Вентиляционный элемент установлен Монтажная паста не включен Код мотора MHEMAXX080-32C1C Тип двигателя MH асинхронный 3-ф двигатель (IE2) Расчетный ток 3,1 A КПД 0,84 Расчетный крутящий момент 5,12 Нм Расчетная частота вращения 2.520 об/мин Класс нагревостойкости F Режим работы S1 Степень защиты IP55 Клеммная коробка В положении 3 Тип подключения Standard Охлаждение Встроен. вентилятор Защита двигателя TKO (Thermal contact, NC) Код двигателя C86 (для ПЧ) 1526 | Lenze Operations GmbH |  | 830.22 | шт
G50BH132MVCK2C00 MCS09H41-RS0B0 | 16140997 | Мотор-редуктор G50BH132MVCK2C00 MCS09H41-RS0B0, №16140997 | Мотор-редуктор Тип g500-H320 Двигатель MCS 09H41- Расчетная мощность 1,6 кВт Расчетная частота 270 Hz Передаточное число 20,731 Частота вращения выход. вала 195,4 об/мин Крутящий момент выход. вала 76 Нм Сервис фактор 2,81 Момент инерции 2,257 kgcm2 Motor mounting to gearbox Direct mounting (integr. mot.) Монтажное положение A Степень защиты IP65 Surface/corrosion protection OKS-S (Small; C1) Цвет RAL 7012 = Basalt grey Код редуктора G50BH132MVCK2C00 Выходной вал V - цельный вал 30x60 мм Конструктивное исполнение C - без лап с центровкой Output flange K - 200 through hole, pos. 6 Смазочный материал CLP HC 220 Вентиляционный элемент установлен Монтажная паста Not включен Код мотора MCS09H41-RS0B0 Расчетная частота вращения 4050 об/мин Расчетный крутящий момент 3,8 Нм Расчетное напряжение 300 V Выходной ток 3,4 A cos phi 0,99 Operating mode S1 Тип подключения Клеммная коробка Клеммная коробка В положении 2 Temperature class F Защита двигателя KTY83/PTC Охлаждение Самовентиляция Момент тормоза 0 Нм Обратная связь Резольвер RS0 Подключение обратной связи Клеммная коробка Approval - USA/Canada cURus Код двигателя C86 (для ПЧ) 1318 Табличка 1-я/2-я Adhesive label / без | Lenze Operations GmbH |  | 2234.6 | шт
G50BH132MVCK2C00 MFFMAIG080-42C1C | 16162114 | Мотор-редуктор G50BH132MVCK2C00 MFFMAIG080-42C1C №16162114 | Мотор-редуктор Тип g500-H320 Двигатель MF 080-42 Расчетная мощность 3 кВт Расчетная частота 120 Hz Передаточное число 9,477 Частота вращения выход. вала 367,2 об/мин Крутящий момент выход. вала 76 Нм Сервис фактор 2,38 Момент инерции 28,966 kgcm2 Motor mounting to gearbox Direct mounting (integr. mot.) Монтажное положение A Степень защиты IP54 Цвет Not coated Код редуктора G50BH132MVCK2C00 Выходной вал V - цельный вал 30x60 мм Конструктивное исполнение C - без лап с центровкой Output flange K - 200 through hole, pos. 6 Смазочный материал CLP HC 220 Кол-во масла 0,6 l Вентиляционный элемент установлен Монтажная паста Not включен Код мотора MFFMAIG080-42C1C Расчетная частота вращения 3480 об/мин Расчетный крутящий момент 8,2 Нм Расчетное напряжение 210 / 370 V Выходной ток 11.40 / 6.60 A cos phi 0,86 Operating mode S1 Тип подключения Клеммная коробка Клеммная коробка В положении 2 Temperature class F Защита двигателя TKO (Thermal contact, NC) Охлаждение Вентилятор Blower circuit 1~/3~ Blower connection Terminal box Клеммная коробка - вентилятор В положении 2 Момент тормоза 0 Нм Обратная связь Incr. encoder IG128-24V-H Подключение обратной связи Штекер M12 4pol. Код двигателя C86 (для ПЧ) 1591 Mot power 0 kW | Lenze Operations GmbH |  | 1443.02 | шт
G50BH132MVCK3C MFEMAXX071-32C1C | 16010210 | Мотор-редуктор G50BH132MVCK3C MFEMAXX071-32C1C, №16010210 | Мотор-редуктор Тип GMH132VCK3C_F071-32E00CC_77.387 Редуктор g500-H320 Тип двигателя MXXMAXX 071-32 Монтаж на редукторе (фланец) Прямой монтаж (двиг. интегрир.) Расчетная мощность 1,1 кВт Частота вращения выход. вала 45,1 об/мин Крутящий момент выход. вала 223 Нм Сервис фактор 1,23 Расчетное напряжение 200 / 345 V Расчетная частота 120 Гц Передаточное число 77,387 Монтажное положение A Цвет Без покрытия Код редуктора G50BH132MVCK3C Выходной вал V - цельный вал 30x60 мм Конструкция редуктора C - без лап с центровкой Выходной фланец K - 160 сквозные отверстия Тип смазки CLP 460 Вентиляционный элемент установлен Монтажная паста Нет включен Код мотора MFEMAXX071-32C1C Серия мотора MF оптим. ПЧ Расчетный ток 5,5 / 3,2 A косинус ϕ (коэффициент мощности) 0,77 Расчетный крутящий момент 3 Нм Расчетная частота вращения 3490 об/мин Температурный класс F Режим работы S1 Степень защиты IP55 Клеммная коробка В положении 4 Тип подключения Cтандарт Подключение питания В положении 5 Охлаждение Встроен. вентилятор Защита двигателя TKO (термоконтакт, НЗ) Код двигателя C86 (для ПЧ) 1581 | Lenze Operations GmbH |  | 774.98 | шт
G50BH132MVCK3C00 M55AP080M045E00CT | 16010207 | Мотор-редуктор G50BH132MVCK3C00 M55AP080M045E00CT, №16010207 | Мотор-редуктор Редуктор g500-H320 Двигатель m550-P80/M4 Расчетная мощность 0,75 кВт Расчетная частота 60 Гц Передаточное число 87,906 Частота вращения выход. вала 20 об/мин Крутящий момент выход. вала 342 Нм Сервис фактор 0,93 Момент инерции 26,861 kgcm2 Крепление мотора к редуктору Прямой монтаж (двиг. интегрир.) Монтажное положение A Степень защиты IP55 Цвет Без покрытия Код редуктора G50BH132MVCK3C00 Выходной вал V - цельный вал 30x60 мм Конструктивное исполнение C - без лап с центровкой Выходной фланец K - 160 сквозные отверстия, поз. 6 Смазочный материал CLP 460 Количество смазочного материала 0,6 l Вентиляционный элемент установлен Монтажная паста Нет включен Код мотора M55AP080M045E00CT Класс энергоэффективности IE3 Расчетная частота вращения 1758 об/мин Расчетный крутящий момент 4,1 Нм Расчетное напряжение 460 V Расчетный ток 1.46 A косинус ϕ (коэффициент мощности) 0,77 Режим работы S1 Тип подключения Клеммная коробка Клеммная коробка В положении 4 Кабельный ввод В положении 5 Температурный класс F Защита двигателя TKO (термоконтакт, НЗ) Охлаждение Встроен. вентилятор Момент тормоза 0 Нм Код двигателя C86 (для ПЧ) 1825 Мощность мотора 0 кВт | Lenze Operations GmbH |  | 865.3 | шт
G50BH145MVAK2C MDEMARS090-32C1N i=15,714 | 16082278 | Мотор-редуктор g500-H450, G50BH145MVAK2C №16082278 | Мотор-редуктор Тип g500-H450 Код редуктора G50BH145MVAK2C Тип двигателя MXXMAXX 090-32 Монтаж на редукторе (фланец) Прямой монтаж (двиг. интегрир.) Расчетная мощность 1,5 кВт Частота вращения выход. вала 89,7 об/мин Крутящий момент выход. вала 155 Нм Сервис фактор 2,85 Расчетное напряжение 230 / 400 V +-10% Расчетная частота 50 Hz Передаточное число 15,714 Монтажное положение A Surface/corrosion protection OKS-S (Small; C1) Цвет RAL 7012 = Basalt grey Код редуктора G50BH145MVAK2C Выходной вал V - цельный вал 30x60 мм Конструкция редуктора A - на лапах, с центрирующим кольцом Выходной фланец K - 160 сквозные отверстия Тип смазки CLP HC 320 Вентиляционный элемент установлен Монтажная паста Not включен Код мотора MDEMARS090-32C1N Kind of motor MD 3-phase AC asyn. motor Выходной ток 6,6 / 3,8 A cos phi 0,76 Расчетный крутящий момент 10,1 Нм Расчетная частота вращения 1410 об/мин Temperature class F Operating mode S1 Степень защиты IP54 Соответствие станд. Not CE-compliant Клеммная коробка В положении 2 Тип подключения Standard Обратная связь Резольвер RS1 Подключение обратной связи Клеммная коробка Охлаждение Встроен. вентилятор Защита двигателя KTY 83-110 Код двигателя C86 (для ПЧ) 1267 | Lenze Operations GmbH |  | 1548.03 | шт
G50BH145MVAK2C00 M55AP132M045E00CT | 16138345 | Мотор-редуктор G50BH145MVAK2C00 M55AP132M045E00CT, №16138345 | Мотор-редуктор Тип g500-H450 Двигатель m550-P132/M4 Расчетная мощность 9,6 кВт Расчетная частота 87 Hz Передаточное число 7,787 Частота вращения выход. вала 330,1 об/мин Крутящий момент выход. вала 269 Нм Сервис фактор 1,1 Момент инерции 302,521 kgcm2 Motor mounting to gearbox Direct mounting (integr. mot.) Монтажное положение A Степень защиты IP55 Surface/corrosion protection OKS-S (Small; C1) Цвет RAL 7012 = Basalt grey Код редуктора G50BH145MVAK2C00 Выходной вал V - цельный вал 30x60 мм Конструктивное исполнение A - на лапах, с центрирующим кольцом Output flange K - 160 through hole, pos. 6 Смазочный материал CLP 460 Вентиляционный элемент установлен Монтажная паста Not включен Код мотора M55AP132M045E00CT Класс энергоэффективности IE3 Расчетная частота вращения 2570 об/мин Расчетный крутящий момент 36 Нм Расчетное напряжение 400 V Подключение треугольник Выходной ток 19.90 A cos phi 0,78 Operating mode S1 Тип подключения Клеммная коробка Клеммная коробка В положении 2 Temperature class F Защита двигателя TKO (Thermal contact, NC) Охлаждение Встроен. вентилятор Момент тормоза 0 Нм Код двигателя C86 (для ПЧ) 1721 Mot power 0 kW | Lenze Operations GmbH |  | 1749.63 | шт
G50BH145MVAK2C00 MDEMABR090-32C1C i=15,714 | 16046672 | Мотор-редуктор g500-H450, G50BH145MVAK2C00 MDEMABR090-32C1C i=15,714 №16046672 | Мотор-редуктор Тип g500-H450 Код редуктора G50BH145MVAK2C00 Двигатель MD 090-32 Расчетная мощность 1,5 кВт Расчетная частота 50 Hz Передаточное число 15,714 Частота вращения выход. вала 89,7 об/мин Крутящий момент выход. вала 155 Нм Сервис фактор 2,85 Момент инерции 30,179 kgcm2 Монтаж на редукторе (фланец) Прямой монтаж (двиг. интегрир.) Монтажное положение A Степень защиты IP55 Цвет Not coated Код редуктора G50BH145MVAK2C00 Выходной вал V - цельный вал 30x60 мм Конструктивное исполнение A - на лапах, с центрирующим кольцом Output flange K - 200 through hole, pos. 6 Смазочный материал CLP HC 320 Вентиляционный элемент установлен Код мотора MDEMABR090-32C1C Класс энергоэффективности IE1 Расчетная частота вращения 1410 об/мин Расчетный крутящий момент 10,1 Нм Расчетное напряжение 230 / 400 V Выходной ток 6.60 / 3.80 A КПД 0,76 Operating mode S1 Тип подключения Клеммная коробка Клеммная коробка В положении 2 Temperature class F Защита двигателя TKO (Thermal contact, NC) Охлаждение Встроен. вентилятор Тормоз, исполнение Пружинный Исполнение тормоза не-регулируемый Brake supply voltage 24 V DC Размер тормоза 08 Момент тормоза 8 Нм Manual brake release Without Бесшумный ротор тормоза No Тормоз с уплотнительным кольцом No Код двигателя C86 (для ПЧ) 1267 | Lenze Operations GmbH |  | 1177.96 | шт
G50BH145MVAK2C00 MDEMARS090-32C1N i=13,905 | 16046637 | Мотор-редуктор g500-H450, G50BH145MVAK2C00 MDEMARS090-32C1N i=13,905 №16046637 | Мотор-редуктор Тип g500-H450 Код редуктора G50BH145MVAK2C00 Двигатель MD 090-32 Расчетная мощность 2,7 кВт Расчетная частота 87 Hz Передаточное число 13,905 Частота вращения выход. вала 181,2 об/мин Крутящий момент выход. вала 138 Нм Сервис фактор 2,6 Момент инерции 29,606 kgcm2 Монтаж на редукторе (фланец) Прямой монтаж (двиг. интегрир.) Монтажное положение A Степень защиты IP54 Цвет Not coated Код редуктора G50BH145MVAK2C00 Выходной вал V - цельный вал 30x60 мм Конструктивное исполнение A - на лапах, с центрирующим кольцом Output flange K - 200 through hole, pos. 6 Смазочный материал CLP HC 320 Вентиляционный элемент установлен Код мотора MDEMARS090-32C1N Класс энергоэффективности IE1 Расчетная частота вращения 2520 об/мин Расчетный крутящий момент 10,1 Нм Расчетное напряжение 400 V Подключение треугольник Выходной ток 6.60 A КПД 0,79 Operating mode S1 Тип подключения Клеммная коробка Клеммная коробка В положении 2 Temperature class F Защита двигателя KTY83-110 Охлаждение Встроен. вентилятор Момент тормоза 0 Нм Обратная связь Резольвер RS1 Подключение обратной связи Клеммная коробка Код двигателя C86 (для ПЧ) 1268 | Lenze Operations GmbH |  | 1494.7 | шт
G50BH145MVAK2C00 MDEMAXX112-32C0 i=7,787 | 16151241 | Мотор-редуктор G50BH145MVAK2C00 MDEMAXX112-32C0, №16151241 | Мотор-редуктор Тип g500-H450 Код редуктора G50BH145MVAK2C00 Двигатель MD 112-32 Расчетная мощность 9,7 кВт Расчетная частота 87 Hz Передаточное число 7,787 Частота вращения выход. вала 328,1 об/мин Крутящий момент выход. вала 274 Нм Сервис фактор 1,08 Момент инерции 137,521 kgcm2 Motor mounting to gearbox Direct mounting (integr. mot.) Монтажное положение A Степень защиты IP55 Цвет Not coated Код редуктора G50BH145MVAK2C00 Выходной вал V - цельный вал 30x60 мм Конструктивное исполнение A - на лапах, с центрирующим кольцом Output flange K - 160 through hole, pos. 6 Смазочный материал CLP 460 Вентиляционный элемент установлен Монтажная паста Not включен Код мотора MDEMAXX112-32C0N Класс энергоэффективности IE1 Расчетная частота вращения 2555 об/мин Расчетный крутящий момент 36,6 Нм Расчетное напряжение 400 V Подключение треугольник Выходной ток 21.70 A cos phi 0,75 Operating mode S1 Тип подключения Клеммная коробка Клеммная коробка В положении 2 Temperature class F Защита двигателя TKO (Thermal contact, NC) Охлаждение Встроен. вентилятор Момент тормоза 0 Нм Код двигателя C86 (для ПЧ) 1258 Mot power 0 kW | Lenze Operations GmbH |  | 1499.28 | шт
G50BH145MVAR2C00 MFFMAIG080-32C1C | 16215587 | Мотор-редуктор G50BH145MVAR2C00 MFFMAIG080-32C1C, №16215587 | Мотор-редуктор Тип g500-H450 Двигатель MF 080-32 Расчетная мощность 2,2 кВт Расчетная частота 120 Гц Передаточное число 48,95 Частота вращения выход. вала 71,5 об/мин Крутящий момент выход. вала 285 Нм Сервис фактор 1,22 Момент инерции 28,175 kgcm2 Крепление мотора к редуктору Прямой монтаж (двиг. интегрир.) Монтажное положение A Степень защиты IP54 Цвет Без покрытия Код редуктора G50BH145MVAR2C00 Выходной вал V - цельный вал 30x60 мм Конструктивное исполнение A - на лапах, с центрирующим кольцом Выходной фланец R - без фланца Смазочный материал CLP 460 Кол-во масла 0,7 l Вентиляционный элемент установлен Монтажная паста Нет включен Код мотора MFFMAIG080-32C1C Расчетная частота вращения 3500 об/мин Расчетный крутящий момент 6 Нм Расчетное напряжение 200 / 345 V Расчетный ток 9.10 / 5.30 A косинус ϕ (коэффициент мощности) 0,86 Режим работы S1 Тип подключения Клеммная коробка Клеммная коробка Позиция 2 Температурный класс F Защита двигателя TKO (термоконтакт, НЗ) Охлаждение Вентилятор Цепь вентилятора 1~/3~ Подключение вентилятора Клеммная коробка Клеммная коробка - вентилятор Позиция 2 Момент тормоза 0 Нм Обратная связь Incr. Энкодер IG128-24V-H Подключение обратной связи Штекер M12 4pol. Код двигателя C86 (для ПЧ) 1590 Мощность мотора 0 кВт | Lenze Operations GmbH |  | 1369.01 | шт
G50BH145MVAR3C00 MDEMABR080-42C0C i=49,867 | 16087589 | Мотор-редуктор G50BH145MVAR3C00 MDEMABR080-42C0C, №16087589 | Мотор-редуктор Тип g500-H450 Код редуктора G50BH145MVAR3C00 Двигатель MD 080-42 Расчетная мощность 1,1 кВт Расчетная частота 50 Hz Передаточное число 49,867 Частота вращения выход. вала 27,9 об/мин Крутящий момент выход. вала 360 Нм Сервис фактор 1,25 Момент инерции 28,356 kgcm2 Motor mounting to gearbox Direct mounting (integr. mot.) Монтажное положение A Степень защиты IP55 Surface/corrosion protection OKS-S (Small; C1) Цвет RAL 7012 = Basalt grey Код редуктора G50BH145MVAR3C00 Выходной вал V - цельный вал 30x60 мм Конструктивное исполнение A - на лапах, с центрирующим кольцом Output flange R - without flange Смазочный материал CLP 460 Вентиляционный элемент установлен Монтажная паста Not включен Код мотора MDEMABR080-42C0C Класс энергоэффективности IE1 Расчетная частота вращения 1390 об/мин Расчетный крутящий момент 7,5 Нм Расчетное напряжение 230 / 400 V Выходной ток 4.80 / 2.80 A cos phi 0,8 Operating mode S1 Тип подключения Клеммная коробка Клеммная коробка В положении 2 Temperature class F Защита двигателя TKO (Thermal contact, NC) Охлаждение Встроен. вентилятор Тормоз, исполнение Пружинный Исполнение тормоза не-регулируемый Brake supply voltage 230 V AC Размер тормоза 10 Момент тормоза 16 Нм Manual brake release Without Бесшумный ротор тормоза Да Тормоз с уплотнительным кольцом No Код двигателя C86 (для ПЧ) 1247 | Lenze Operations GmbH |  | 1210.63 | шт
G50BH145MVBR2C MDEMABR112-22C0C i=7,787 | 15993752 | Мотор-редуктор g500-H450, G50BH145MVBR2C MDEMABR112-22C0C i=7,787 №15993752 | Мотор-редуктор Тип g500-H450 Код редуктора G50BH145MVBR2C Тип двигателя MXXMAXX 112-22 Монтаж на редукторе (фланец) Прямой монтаж (двиг. интегрир.) Расчетная мощность 7,1 кВт Частота вращения выход. вала 328,8 об/мин Крутящий момент выход. вала 200 Нм Сервис фактор 1,48 Расчетное напряжение 400 V +-10% треугольник Расчетная частота 87 Hz Передаточное число 7,787 Монтажное положение A Цвет Not coated Код редуктора G50BH145MVBR2C Выходной вал V - цельный вал 30x60 мм Конструкция редуктора B-на лапах, без центровки Выходной фланец R - без фланца Тип смазки CLP 460 Вентиляционный элемент установлен Монтажная паста не включен Код мотора MDEMABR112-22C0C Тип двигателя MD асинх. 3-ф двигатель Расчетный ток 16,1 A КПД 0,71 Расчетный крутящий момент 26,3 Нм Расчетная частота вращения 2560 об/мин Класс нагревостойкости F Режим работы S1 Степень защиты IP54 Клеммная коробка В положении 2 Тип подключения Standard Тормоз, исполнение Пружинный Размер тормоза 12 Напряжение тормоза 24 V DC Исполнение тормоза не-регулируемый Момент тормоза 32 Нм Ручка оттормаживания В положении 2 Охлаждение Встроен. вентилятор Защита двигателя TKO (Thermal contact, NC) Код двигателя C86 (для ПЧ) 1256 | Lenze Operations GmbH |  | 1535.46 | шт
G50BH145MVBR2C MDEMABR112-32C0C i=6,045 | 15993632 | Мотор-редуктор g500-H450, G50BH145MVBR2C MDEMABR112-32C0C i=6,045 №15993632 | Мотор-редуктор Тип g500-H450 Код редуктора G50BH145MVBR2C Тип двигателя MXXMAXX 112-32 Монтаж на редукторе (фланец) Прямой монтаж (двиг. интегрир.) Расчетная мощность 9,7 кВт Частота вращения выход. вала 422,6 об/мин Крутящий момент выход. вала 213 Нм Сервис фактор 1,27 Расчетное напряжение 400 V +-10% треугольник Расчетная частота 87 Hz Передаточное число 6,045 Монтажное положение A Цвет Not coated Код редуктора G50BH145MVBR2C Выходной вал V - цельный вал 30x60 мм Конструкция редуктора B-на лапах, без центровки Выходной фланец R - без фланца Тип смазки CLP 460 Вентиляционный элемент установлен Монтажная паста не включен Код мотора MDEMABR112-32C0C Тип двигателя MD асинх. 3-ф двигатель Расчетный ток 21,7 A КПД 0,75 Расчетный крутящий момент 36,6 Нм Расчетная частота вращения 2555 об/мин Класс нагревостойкости F Режим работы S1 Степень защиты IP54 Клеммная коробка В положении 2 Тип подключения Standard Тормоз, исполнение Пружинный Размер тормоза 12 Напряжение тормоза 24 V DC Исполнение тормоза не-регулируемый Момент тормоза 32 Нм Ручка оттормаживания В положении 2 Охлаждение Встроен. вентилятор Защита двигателя TKO (Thermal contact, NC) Код двигателя C86 (для ПЧ) 1258 | Lenze Operations GmbH |  | 1848.58 | шт
G50BH145MVBR2C MDEMABR132-22C0C i=4,724 | 15993677 | Мотор-редуктор g500-H450, G50BH145MVBR2C MDEMABR132-22C0C i=4,724 №15993677 | Мотор-редуктор Тип g500-H450 Код редуктора G50BH145MVBR2C Тип двигателя MXXMAXX 132-22 Монтаж на редукторе (фланец) Прямой монтаж (двиг. интегрир.) Расчетная мощность 7,5 кВт Частота вращения выход. вала 308 об/мин Крутящий момент выход. вала 226 Нм Сервис фактор 1,3 Расчетное напряжение 400 / V +-10% Расчетная частота 50 Hz Передаточное число 4,724 Монтажное положение A Защита поверхн. от коррозии OKS-S (Small; C1) Цвет RAL 7012 = Basalt grey Код редуктора G50BH145MVBR2C Выходной вал V - цельный вал 30x60 мм Конструкция редуктора B-на лапах, без центровки Выходной фланец R - без фланца Тип смазки CLP 460 Вентиляционный элемент установлен Монтажная паста не включен Код мотора MDEMABR132-22C0C Тип двигателя MD асинх. 3-ф двигатель Расчетный ток 16,5 A КПД 0,76 Расчетный крутящий момент 49,2 Нм Расчетная частота вращения 1455 об/мин Класс нагревостойкости F Режим работы S1 Степень защиты IP54 Клеммная коробка В положении 2 Тип подключения Standard Тормоз, исполнение Пружинный Размер тормоза 14 Напряжение тормоза 24 V DC Исполнение тормоза не-регулируемый Момент тормоза 60 Нм Ручка оттормаживания В положении 2 Охлаждение Встроен. вентилятор Защита двигателя TKO (Thermal contact, NC) Размер тормоза 14 Напряжение тормоза 24 V DC Исполнение тормоза не-регулируемый Момент тормоза 60 Нм Ручка оттормаживания В положении 2 Охлаждение Встроен. вентилятор Защита двигателя TKO (Thermal contact, NC) Код двигателя C86 (для ПЧ) 1274 | Lenze Operations GmbH |  | 2397.7 | шт
G50BH145MVBR2C MDEMAXX112-32C0N i=6,045 | 15992087 | Мотор-редуктор g500-H450, G50BH145MVBR2C MDEMAXX112-32C0N i=6,045 №15992087 | Мотор-редуктор Тип g500-H450 Код редуктора G50BH145MVBR2C Тип двигателя MXXMAXX 112-32 Монтаж на редукторе (фланец) Прямой монтаж (двиг. интегрир.) Расчетная мощность 9,7 кВт Частота вращения выход. вала 422,6 об/мин Крутящий момент выход. вала 213 Нм Сервис фактор 1,27 Расчетное напряжение 400 V +-10% треугольник Расчетная частота 87 Hz Передаточное число 6,045 Монтажное положение A Цвет Not coated Код редуктора G50BH145MVBR2C Выходной вал V - цельный вал 30x60 мм Конструкция редуктора B-на лапах, без центровки Выходной фланец R - без фланца Тип смазки CLP 460 Вентиляционный элемент установлен Монтажная паста не включен Код мотора MDEMAXX112-32C0N Тип двигателя MD асинх. 3-ф двигатель Расчетный ток 21,7 A КПД 0,75 Расчетный крутящий момент 36,6 Нм Расчетная частота вращения 2555 об/мин Класс нагревостойкости F Режим работы S1 Степень защиты IP55 Соответствие станд. Not CE-compliant Клеммная коробка В положении 2 Тип подключения Standard Охлаждение Встроен. вентилятор Защита двигателя TKO (Thermal contact, NC) Код двигателя C86 (для ПЧ) 1258 | Lenze Operations GmbH |  | 1415.48 | шт
G50BH145MVBR2C MFEMAXX080-32C1C, №15788098 | 15788098 | Мотор-редуктор g500-H450 G50BH145MVBR2C MFEMAXX080-32C1C, №15788098 | 15788098 Мотор-редуктор Тип g500-H450 Код редуктора G50BH145MVBR2C Тип двигателя MXXMAXX 080-32 Монтаж на редукторе (фланец) Прямой монтаж (двиг. интегрир.) Расчетная мощность 2,200 кВт Частота вращения выход. вала 86,8 об/мин Крутящий момент выход. вала 235 Нм Сервис фактор 1,82 Расчетное напряжение 200 / 345 V Расчетная частота 120 Hz Передаточное число 40,333 Монтажное положение E Защита поверхн. от коррозии OKS-S (Small; C1) Цвет RAL 9011 = Graphite black Код редуктора G50BH145MVBR2C Выходной вал V - цельный вал 35x70 Конструкция редуктора B-на лапах, без центровки Выходной фланец R - без фланца Тип смазки CLP 460 Вентиляционный элемент установлен Монтажная паста не включен Код мотора MFEMAXX080-32C1C Тип двигателя MF оптим. ПЧ Расчетный ток 9,1 / 5,3 A КПД 0,86 Расчетный крутящий момент 6,00 Нм Расчетная частота вращения 3.500 об/мин Класс нагревостойкости F Режим работы S1 Степень защиты IP55 Клеммная коробка В положении 2 Тип подключения Standard Охлаждение Встроен. вентилятор Защита двигателя TKO (Thermal contact, NC) Код двигателя C86 (для ПЧ) 1590 | Lenze Operations GmbH |  | 859.47 | шт
G50BH145MVBR2C00 M55AP090M045EF0CT i= 40,333 | 16071459 | Мотор-редуктор g500-H450, G50BH145MVBR2C00 №16071459 | Мотор-редуктор Тип g500-H450 Код редуктора G50BH145MVBR2C00 Двигатель m550-P90/M4 Расчетная мощность 1,1 кВт Расчетная частота 50 Hz Передаточное число 40,333 Частота вращения выход. вала 35,8 об/мин Крутящий момент выход. вала 285 Нм Сервис фактор 1,58 Момент инерции 50,338 kgcm2 Motor mounting to gearbox Direct mounting (integr. mot.) Монтажное положение E Степень защиты IP55 Surface/corrosion protection OKS-S (Small; C1) Цвет RAL 7012 = Basalt grey Код редуктора G50BH145MVBR2C00 Выходной вал V - цельный вал 35x70 мм Конструктивное исполнение B-на лапах, без центровки Output flange R - without flange Смазочный материал CLP 460 Вентиляционный элемент установлен Монтажная паста Not включен Код мотора M55AP090M045EF0CT Класс энергоэффективности IE3 Расчетная частота вращения 1444 об/мин Расчетный крутящий момент 7,27 Нм Расчетное напряжение 230 / 400 V Выходной ток 4.10 / 2.40 A cos phi 0,8 Operating mode S1 Тип подключения Клеммная коробка Клеммная коробка В положении 2 Temperature class F Защита двигателя TKO (Thermal contact, NC) Охлаждение Встроен. вентилятор Тормоз, исполнение Пружинный Исполнение тормоза не-регулируемый Brake supply voltage 24 V DC Размер тормоза 10 Момент тормоза 16 Нм Manual brake release Without Бесшумный ротор тормоза No Тормоз с уплотнительным кольцом No Код двигателя C86 (для ПЧ) 1731 | Lenze Operations GmbH |  | 1252.53 | шт
G50BH145MVBR2C00 M55AP090M045EF0CT i=40,333 | 16067255 | Мотор-редуктор g500-H450, G50BH145MVBR2C00 №16067255 | Мотор-редуктор Тип g500-H450 Код редуктора G50BH145MVBR2C00 Двигатель m550-P90/M4 Расчетная мощность 1,1 кВт Расчетная частота 50 Hz Передаточное число 40,333 Частота вращения выход. вала 35,8 об/мин Крутящий момент выход. вала 285 Нм Сервис фактор 1,58 Момент инерции 50,338 kgcm2 Motor mounting to gearbox Direct mounting (integr. mot.) Монтажное положение F Степень защиты IP55 Surface/corrosion protection OKS-S (Small; C1) Цвет RAL 7012 = Basalt grey Код редуктора G50BH145MVBR2C00 Выходной вал V - цельный вал 35x70 мм Конструктивное исполнение B-на лапах, без центровки Output flange R - without flange Смазочный материал CLP 460 Вентиляционный элемент установлен Монтажная паста Not включен Код мотора M55AP090M045EF0CT Класс энергоэффективности IE3 Расчетная частота вращения 1444 об/мин Расчетный крутящий момент 7,27 Нм Расчетное напряжение 230 / 400 V Выходной ток 4.10 / 2.40 A cos phi 0,8 Operating mode S1 Тип подключения Клеммная коробка Клеммная коробка В положении 2 Temperature class F Защита двигателя TKO (Thermal contact, NC) Охлаждение Встроен. вентилятор Тормоз, исполнение Пружинный Исполнение тормоза не-регулируемый Brake supply voltage 24 V DC Размер тормоза 10 Момент тормоза 16 Нм Manual brake release Without Бесшумный ротор тормоза No Тормоз с уплотнительным кольцом No Код двигателя C86 (для ПЧ) 1731 | Lenze Operations GmbH |  | 1252.53 | шт
G50BH145MVBR2C00 MDEMABR090-32C1C | 16234400 | Мотор-редуктор G50BH145MVBR2C00 MDEMABR090-32C1C, №16234400 | Мотор-редуктор Тип g500-H450 Двигатель MD 090-32 Расчетная мощность 1,5 кВт Расчетная частота 50 Гц Передаточное число 22,17 Частота вращения выход. вала 63,6 об/мин Крутящий момент выход. вала 219 Нм Сервис фактор 2,06 Момент инерции 29,537 kgcm2 Крепление мотора к редуктору Прямой монтаж (двиг. интегрир.) Монтажное положение E Степень защиты IP55 Surface/corrosion protection OKS-S (Small; C1) Цвет Цвет по RAL = 7012 (серый) Код редуктора G50BH145MVBR2C00 Выходной вал V - цельный вал 35x70 мм Конструктивное исполнение B-на лапах, без центровки Выходной фланец R - без фланца Смазочный материал CLP 460 Кол-во масла 1,2 l Вентиляционный элемент установлен Монтажная паста Нет включен Код мотора MDEMABR090-32C1C Класс энергоэффективности IE1 Расчетная частота вращения 1410 об/мин Расчетный крутящий момент 10,1 Нм Расчетное напряжение 230 / 400 V Расчетный ток 6.60 / 3.80 A косинус ϕ (коэффициент мощности) 0,76 Режим работы S1 Тип подключения Клеммная коробка Клеммная коробка Позиция 2 Температурный класс F Защита двигателя TKO (термоконтакт, НЗ) Охлаждение Встроен. вентилятор Тормоз, исполнение Пружинный Исполнение тормоза не-регулируемый Напряжение управления тормозом 24 В постоянного тока Размер тормоза 08 Момент тормоза 8 Нм Рычаг ручного растормаживания Without Бесшумный ротор тормоза Нет Тормоз с уплотнительным кольцом Нет Код двигателя C86 (для ПЧ) 1267 Мощность мотора 0 кВт | Lenze Operations GmbH |  | 1135.36 | шт
G50BH145MVBR2C00 MDEMABR090-32C1C i=35,689 | 16207418 | Мотор-редуктор G50BH145MVBR2C00 MDEMABR090-32C1C, №16207418 | Мотор-редуктор Тип g500-H450 Код редуктора G50BH145MVBR2C00 Двигатель MD 090-32 Расчетная мощность 1,5 кВт Расчетная частота 50 Гц Передаточное число 35,689 Частота вращения выход. вала 39,5 об/мин Крутящий момент выход. вала 352 Нм Сервис фактор 1,28 Момент инерции 29,254 kgcm2 Крепление мотора к редуктору Прямой монтаж (двиг. интегрир.) Монтажное положение A Степень защиты IP55 Surface/corrosion protection OKS-S (Small; C1) Цвет Цвет по RAL = 7012 (серый) Код редуктора G50BH145MVBR2C00 Выходной вал V - цельный вал 30x60 мм Конструктивное исполнение B-на лапах, без центровки Выходной фланец R - без фланца Смазочный материал CLP 460 Кол-во масла 0,7 l Вентиляционный элемент установлен Монтажная паста Нет включен Код мотора MDEMABR090-32C1C Класс энергоэффективности IE1 Расчетная частота вращения 1410 об/мин Расчетный крутящий момент 10,1 Нм Расчетное напряжение 230 / 400 V Расчетный ток 6.60 / 3.80 A косинус ϕ (коэффициент мощности) 0,76 Режим работы S1 Тип подключения Клеммная коробка Клеммная коробка Позиция 2 Температурный класс F Защита двигателя TKO (термоконтакт, НЗ) Охлаждение Встроен. вентилятор Тормоз, исполнение Пружинный Исполнение тормоза не-регулируемый Напряжение управления тормозом 230 V AC Размер тормоза 08 Момент тормоза 8 Нм Рычаг ручного растормаживания With lever Ручка оттормаживания Позиция 2 Бесшумный ротор тормоза Да Тормоз с уплотнительным кольцом Да Код двигателя C86 (для ПЧ) 1267 | Lenze Operations GmbH |  | 1246.67 | шт
G50BH145MVBR2C00 MFEMABA100-12C1C i=13,905 | 16078285 | Мотор-редуктор g500-H450, G50BH145MVBR2C00 №16078285 | Мотор-редуктор Тип g500-H450 Код редуктора G50BH145MVBR2C00 Двигатель MF 100-12 Расчетная мощность 5,5 кВт Расчетная частота 120 Hz Передаточное число 13,905 Частота вращения выход. вала 253,5 об/мин Крутящий момент выход. вала 201 Нм Сервис фактор 1,59 Момент инерции 64,206 kgcm2 Motor mounting on gearbox Direct mounting (integr. mot.) Монтажное положение A Степень защиты IP55 Surface/corrosion protection OKS-S (Small; C1) Цвет RAL 9005 = Jet black матовый Код редуктора G50BH145MVBR2C00 Выходной вал V - цельный вал 30x60 мм Конструктивное исполнение B-на лапах, без центровки Output flange R - without flange Смазочный материал CLP 460 Вентиляционный элемент установлен Монтажная паста Not включен Код мотора MFEMABA100-12C1C Расчетная частота вращения 3525 об/мин Расчетный крутящий момент 14,9 Нм Расчетное напряжение 340 V Выходной ток 12.90 A cos phi 0,81 Operating mode S1 Тип подключения Клеммная коробка Клеммная коробка В положении 2 Temperature class F Защита двигателя KTY83-110 Охлаждение Встроен. вентилятор Тормоз, исполнение Пружинный Исполнение тормоза не-регулируемый Brake supply voltage 24 V DC Размер тормоза 10 Момент тормоза 16 Нм Manual brake release Without Бесшумный ротор тормоза Да Тормоз с уплотнительным кольцом Да Обратная связь Abs. val. encoder AM1024-8V-H Подключение обратной связи M23 12pole connector 20° coded Feedback connection In position 5 Код двигателя C86 (для ПЧ) 1593 Mot power 0 kW | Lenze Operations GmbH |  | 2872.59 | шт
G50BH145MVBR2C00 MHEMAIG100-12C1C | 16205618 | Мотор-редуктор G50BH145MVBR2C00 MHEMAIG100-12C1C №16205618 | Мотор-редуктор Тип g500-H450 Двигатель MH 100-12 Расчетная мощность 2,2 кВт Расчетная частота 50 Гц Передаточное число 31,167 Частота вращения выход. вала 46,4 об/мин Крутящий момент выход. вала 440 Нм Сервис фактор 1,02 Момент инерции 61,379 kgcm2 Крепление мотора к редуктору Прямой монтаж (двиг. интегрир.) Монтажное положение A Степень защиты IP54 Surface/corrosion protection OKS-S (Small; C1) Цвет Цвет по RAL = 7012 (серый) Код редуктора G50BH145MVBR2C00 Выходной вал V - цельный вал 35x70 мм Конструктивное исполнение B-на лапах, без центровки Выходной фланец R - без фланца Смазочный материал CLP 460 Кол-во масла 0,7 l Вентиляционный элемент установлен Монтажная паста Нет включен Код мотора MHEMAIG100-12C1C Класс энергоэффективности IE2 Расчетная частота вращения 1445 об/мин Расчетный крутящий момент 14,5 Нм Расчетное напряжение 230 / 400 V Расчетный ток 8.60 / 5.00 A косинус ϕ (коэффициент мощности) 0,8 Режим работы S1 Тип подключения Клеммная коробка Клеммная коробка В положении 3 Температурный класс F Защита двигателя TKO (термоконтакт, НЗ) Охлаждение Встроен. вентилятор Момент тормоза 0 Нм Обратная связь Incr. Энкодер IG128-24V-H Подключение обратной связи Штекер M12 4pol. Код двигателя C86 (для ПЧ) 1531 Мощность мотора 0 кВт | Lenze Operations GmbH |  | 1278.38 | шт
G50BH145MVBR2C00 MHEMAXX100-12C1C | 16205666 | Мотор-редуктор G50BH145MVBR2C00 MHEMAXX100-12C1C, №16205666 | Мотор-редуктор Тип g500-H450 Двигатель MH 100-12 Расчетная мощность 2,2 кВт Расчетная частота 50 Гц Передаточное число 31,167 Частота вращения выход. вала 46,4 об/мин Крутящий момент выход. вала 440 Нм Сервис фактор 1,02 Момент инерции 61,379 kgcm2 Крепление мотора к редуктору Прямой монтаж (двиг. интегрир.) Монтажное положение A Степень защиты IP55 Surface/corrosion protection OKS-S (Small; C1) Цвет Цвет по RAL = 7012 (серый) Код редуктора G50BH145MVBR2C00 Выходной вал V - цельный вал 35x70 мм Конструктивное исполнение B-на лапах, без центровки Выходной фланец R - без фланца Смазочный материал CLP 460 Кол-во масла 0,7 l Вентиляционный элемент установлен Монтажная паста Нет включен Код мотора MHEMAXX100-12C1C Класс энергоэффективности IE2 Расчетная частота вращения 1445 об/мин Расчетный крутящий момент 14,5 Нм Расчетное напряжение 230 / 400 V Расчетный ток 8.60 / 5.00 A косинус ϕ (коэффициент мощности) 0,8 Режим работы S1 Тип подключения Клеммная коробка Клеммная коробка В положении 3 Температурный класс F Защита двигателя TKO (термоконтакт, НЗ) Охлаждение Встроен. вентилятор Момент тормоза 0 Нм Код двигателя C86 (для ПЧ) 1531 Мощность мотора 0 кВт | Lenze Operations GmbH |  | 1003.34 | шт
G50BH145MVBR3C MCS 09H41-RS0B0 i=109,083 | 16068962 | Мотор-редуктор g500-H450, G50BH145MVBR3C №16068962 | Мотор-редуктор Тип g500-H450 Код редуктора G50BH145MVBR3C Тип двигателя MCS 09H41 Монтаж на редукторе (фланец) Прямой монтаж (двиг. интегрир.) Расчетная мощность 1,6 кВт Частота вращения выход. вала 37,1 об/мин Крутящий момент выход. вала 396 Нм Сервис фактор 1,03 Расчетное напряжение 300 V Расчетная частота 270 Hz Передаточное число 109,083 Монтажное положение A Surface/corrosion protection OKS-S (Small; C1) Цвет RAL 9005 = Jet black матовый Код редуктора G50BH145MVBR3C Выходной вал V - цельный вал 30x60 мм Защита выходного вала сальник Viton Конструкция редуктора B-на лапах, без центровки Выходной фланец R - без фланца Тип смазки CLP HC 320 Вентиляционный элемент установлен Монтажная паста Not включен Двигатель MCS 09H41-RS0B0 Kind of motor MCS syn. compact servo motor Выходной ток 3,4 A cos phi 0,99 Расчетный крутящий момент 3,8 Нм Расчетная частота вращения 4050 об/мин Напряжение питания 400 V AC Temperature class F Момент инерции 2,047 kgcm2 Степень защиты IP54 Соответствие (стандарт) CSAUL Подключение В положении 2 Подключение питания Штекер Feedback safety system not acc. to IEC 61800-5-2 Обратная связь Резольвер RS0 Подключение обратной связи Штекер Подключение вентилятора Without Охлаждение Самовентиляция otor protection KTY83 + PTC | Lenze Operations GmbH |  | 2093.84 | шт
G50BH145MVBR3C00 M55AP090M045EF0UT i=49,867 | 15994447 | Мотор-редуктор g500-H450, G50BH145MVBR3C00 M55AP090M045EF0UT i=49,867 №15994447 | Мотор-редуктор Тип g500-H450 Код редуктора G50BH145MVBR3C00 Двигатель m550-P90/M4 Расчетная мощность 1,1 кВт Расчетная частота 60 Hz Передаточное число 49,867 Частота вращения выход. вала 35,2 об/мин Крутящий момент выход. вала 285 Нм Сервис фактор 1,58 Момент инерции 50,456 kgcm2 Монтаж на редукторе (фланец) Прямой монтаж (двиг. интегрир.) Монтажное положение E Степень защиты IP55 Защита поверхн. от коррозии OKS-S (Small; C1) Цвет RAL 7012 = Basalt grey Код редуктора G50BH145MVBR3C00 Выходной вал V - цельный вал 35x70 мм Конструктивное исполнение B-на лапах, без центровки Output flange R - without flange Смазочный материал CLP 460 Вентиляционный элемент установлен Код мотора M55AP090M045EF0UT Класс энергоэффективности IE3 Расчетная частота вращения 1754 об/мин Расчетный крутящий момент 6 Нм Расчетное напряжение 460 V Расчетный ток 2.10 A КПД 0,77 Режим работы S1 Тип подключения Клеммная коробка Клеммная коробка В положении 2 Класс нагревостойкости F Защита двигателя TKO (Thermal contact, NC) Охлаждение Встроен. вентилятор Тормоз, исполнение Пружинный Исполнение тормоза не-регулируемый Brake supply voltage 24 V DC Размер тормоза 10 Момент тормоза 16 Нм Manual brake release without Бесшумный ротор тормоза no Тормоз с уплотнительным кольцом no Approval - USA/Canada cURus; UL Energy verified Код двигателя C86 (для ПЧ) 1731 Мощность мотора 0 кВт | Lenze Operations GmbH |  | 1340.21 | шт
G50BH145MVBR3C00 MDEMABR080-42C0C | 16244034 | Мотор-редуктор G50BH145MVBR3C00 MDEMABR080-42C0C, №16244034 | Мотор-редуктор Тип g500-H450 Двигатель MD 080-42 Преобразователь 8400 motec 1.1/400-3 Расчетная мощность 1,1 кВт Расчетная частота 50 Гц Передаточное число 44,124 Частота вращения выход. вала 31,5 об/мин Крутящий момент выход. вала 319 Нм Сервис фактор 1,41 Момент инерции 26,97 kgcm2 Крепление мотора к редуктору Прямой монтаж (двиг. интегрир.) Монтажное положение A Степень защиты IP55 Surface/corrosion protection OKS-S (Small; C1) Цвет Цвет по RAL = 7012 (серый) Код редуктора G50BH145MVBR3C00 Выходной вал V - цельный вал 30x60 мм Конструктивное исполнение B-на лапах, без центровки Выходной фланец R - без фланца Смазочный материал CLP 460 Gearbox lubricant quantity 0,7 l Вентиляционный элемент установлен Монтажная паста Нет включен Код мотора MDEMABR080-42C0C Класс энергоэффективности IE1 Расчетная частота вращения 1390 об/мин Расчетный крутящий момент 7,5 Нм Расчетное напряжение 400 V Расчетный ток 2.80 A косинус ϕ (коэффициент мощности) 0,8 Режим работы S1 Температурный класс F Защита двигателя TKO (термоконтакт, НЗ) Охлаждение Встроен. вентилятор Тормоз, исполнение Пружинный Исполнение тормоза не-регулируемый Напряжение управления тормозом 400 V AC Размер тормоза 08 Момент тормоза 8 Нм Рычаг ручного растормаживания Without Бесшумный ротор тормоза Да Тормоз с уплотнительным кольцом Да Код двигателя C86 (для ПЧ) 1247 Inverter code E84DVBM1124SSNN2P2 Мощность мотора 1,1 кВт Расчетное напряжение питания 3/PE 400/480 V AC Преобразователь Позиция 2 Mains connection Terminal Расширения I/O (ввода/вывода) Стандартный I/O (ввод/вывод) I/O connection Terminal | Lenze Operations GmbH |  | 1937.41 | шт
G50BH145MVBR3C00 MFEMABR071-32C1C | 16244408 | Мотор-редуктор G50BH145MVBR3C00 MFEMABR071-32C1C, №16244408 | Мотор-редуктор Тип g500-H450 Код редуктора G50BH145MVBR3C00 Двигатель MF 071-32 Преобразователь 8400 motec 1.1/400-3 Расчетная мощность 1,1 кВт Расчетная частота 120 Гц Передаточное число 109,083 Частота вращения выход. вала 32 об/мин Крутящий момент выход. вала 314 Нм Сервис фактор 1,36 Момент инерции 13,067 kgcm2 Крепление мотора к редуктору Прямой монтаж (двиг. интегрир.) Монтажное положение A Степень защиты IP55 Surface/corrosion protection OKS-S (Small; C1) Цвет Цвет по RAL = 7012 (серый) Код редуктора G50BH145MVBR3C00 Выходной вал V - цельный вал 35x70 мм Конструктивное исполнение B-на лапах, без центровки Выходной фланец R - без фланца Смазочный материал CLP 460 Gearbox lubricant quantity 0,7 l Вентиляционный элемент установлен Монтажная паста Нет включен Код мотора MFEMABR071-32C1C Расчетная частота вращения 3490 об/мин Расчетный крутящий момент 3,01 Нм Расчетное напряжение 345 V Расчетный ток 3.20 A косинус ϕ (коэффициент мощности) 0,77 Режим работы S1 Температурный класс F Защита двигателя TKO (термоконтакт, НЗ) Охлаждение Встроен. вентилятор Тормоз, исполнение Пружинный Исполнение тормоза не-регулируемый Напряжение управления тормозом 400 V AC Размер тормоза 06 Момент тормоза 4 Нм Рычаг ручного растормаживания Without Бесшумный ротор тормоза Да Тормоз с уплотнительным кольцом Да Код двигателя C86 (для ПЧ) 1581 Inverter code E84DVBM1124SSNN2P1 Мощность мотора 1,1 кВт Расчетное напряжение питания 3/PE 400/480 V AC Преобразователь В положении 5 Mains connection Terminal Расширения I/O (ввода/вывода) Стандартный I/O (ввод/вывод) I/O connection Terminal | Lenze Operations GmbH |  | 1826.23 | шт
G50BH145MVBR3C00 MFEMAXX071-32C1C | 16174696 | Мотор-редуктор G50BH145MVBR3C00 MFEMAXX071-32C1C, №16174696 | Мотор-редуктор Тип g500-H450 Двигатель MF 071-32 Расчетная мощность 1,1 кВт Расчетная частота 120 Hz Передаточное число 69,813 Частота вращения выход. вала 50 об/мин Крутящий момент выход. вала 201 Нм Сервис фактор 1,92 Момент инерции 13,017 kgcm2 Motor mounting to gearbox Direct mounting (integr. mot.) Монтажное положение AEF Степень защиты IP55 Цвет Not coated Код редуктора G50BH145MVBR3C00 Выходной вал V - цельный вал 30x60 мм Конструктивное исполнение B-на лапах, без центровки Output flange R - without flange Смазочный материал CLP HC 220 Кол-во масла 1,2 l Вентиляционный элемент supplied loose Монтажная паста Not включен Код мотора MFEMAXX071-32C1C Расчетная частота вращения 3490 об/мин Расчетный крутящий момент 3,01 Нм Расчетное напряжение 200 / 345 V Расчетный ток 5.50 / 3.20 A cos phi 0,77 Operating mode S1 Тип подключения Клеммная коробка Клеммная коробка В положении 5 Temperature class F Защита двигателя TKO (Thermal contact, NC) Охлаждение Встроен. вентилятор Момент тормоза 0 Нм Код двигателя C86 (для ПЧ) 1581 Mot power 0 kW | Lenze Operations GmbH |  | 751.46 | шт
G50BH145MVCK2C MDEMARS080-42C0N i=12,32 | 16082276 | Мотор-редуктор g500-H450, G50BH145MVCK2C №16082276 | Мотор-редуктор Тип g500-H450 Код редуктора G50BH145MVCK2C Тип двигателя MXXMAXX 080-42 Монтаж на редукторе (фланец) Прямой монтаж (двиг. интегрир.) Расчетная мощность 2 кВт Частота вращения выход. вала 202,9 об/мин Крутящий момент выход. вала 91 Нм Сервис фактор 3,76 Расчетное напряжение 400 V +-10% треугольник Расчетная частота 87 Hz Передаточное число 12,32 Монтажное положение A Surface/corrosion protection OKS-S (Small; C1) Цвет RAL 7012 = Basalt grey Код редуктора G50BH145MVCK2C Выходной вал V - цельный вал 30x60 мм Конструкция редуктора C - без лап с центровкой Выходной фланец K - 160 сквозные отверстия Тип смазки CLP HC 320 Вентиляционный элемент установлен Монтажная паста Not включен Код мотора MDEMARS080-42C0N Kind of motor MD 3-phase AC asyn. motor Выходной ток 4,8 A cos phi 0,8 Расчетный крутящий момент 7,5 Нм Расчетная частота вращения 2500 об/мин Temperature class F Operating mode S1 Степень защиты IP54 Соответствие станд. Not CE-compliant Клеммная коробка В положении 2 Тип подключения Standard Обратная связь Резольвер RS1 Подключение обратной связи Клеммная коробка Охлаждение Встроен. вентилятор Защита двигателя KTY 83-110 Код двигателя C86 (для ПЧ) 1248 | Lenze Operations GmbH |  | 1467.13 | шт
G50BH145MVCK2C MDEMAXX090-32C1N E84DVBM3024SCFN2P3 i=40,333 | 16033662 | Мотор-редуктор g500-H450, G50BH145MVCK2C MDEMAXX090-32C1N E84DVBM3024SCFN2P3 i=40,333 №16033662 | Мотор-редуктор Тип g500-H450 Код редуктора G50BH145MVCK2C Тип двигателя MXXMAXX 090-32 Серия устройства 8400 motec Монтаж на редукторе (фланец) Прямой монтаж (двиг. интегрир.) Расчетная мощность 2,7 кВт Частота вращения выход. вала 62,5 об/мин Крутящий момент выход. вала 400 Нм Сервис фактор 1,12 Расчетное напряжение питания 3/PE AC 400/480 V 50/60 Hz Расчетное напряжение 400 V +-10% треугольник Расчетная частота 87 Hz Передаточное число 40,333 Монтажное положение A Цвет Not coated Код редуктора G50BH145MVCK2C Выходной вал V - цельный вал 30x60 мм Конструкция редуктора C - без лап с центровкой Выходной фланец K - 160 сквозные отверстия Тип смазки CLP 460 Вентиляционный элемент установлен Монтажная паста не включен Код мотора MDEMAXX090-32C1N Тип двигателя MD асинх. 3-ф двигатель Расчетный ток 6,7 A КПД 0,73 Расчетный крутящий момент 10,1 Нм Расчетная частота вращения 2520 об/мин Класс нагревостойкости F Режим работы S1 Степень защиты IP55 Соответствие станд. Not CE-compliant Преобразователь В положении 3 Тип подключения Standard Охлаждение Встроен. вентилятор Защита двигателя TKO (Thermal contact, NC) Код двигателя C86 (для ПЧ) 1268 Тип преобразователя E84DVBM3024SCFN2P3 Перегрузочная способность 150% / 60s + 200% / 3s Коммуникационный модуль CANopen I/O connection M12 A-coded female & term. Коммуникация, подключение В положении 2 Модуль памяти Standard Устройство управления DIP переключатель / потенциометр | Lenze Operations GmbH |  | 2070.69 | шт
G50BH145MVCK2C MDEMAXX100-32C0N E84DVBM3024SCFN2P3 i=22,17 | 16033665 | Мотор-редуктор g500-H450, G50BH145MVCK2C MDEMAXX100-32C0N E84DVBM3024SCFN2P3 i=22,17 №16033665 | Мотор-редуктор Тип g500-H450 Код редуктора G50BH145MVCK2C Тип двигателя MXXMAXX 100-32 Серия устройства 8400 motec Монтаж на редукторе (фланец) Прямой монтаж (двиг. интегрир.) Расчетная мощность 3 кВт Частота вращения выход. вала 64,5 об/мин Крутящий момент выход. вала 431 Нм Сервис фактор 1,04 Расчетное напряжение питания 3/PE AC 400/480 V 50/60 Hz Расчетное напряжение 400 V +-10% звезда Расчетная частота 50 Hz Передаточное число 22,17 Монтажное положение A Цвет Not coated Код редуктора G50BH145MVCK2C Выходной вал V - цельный вал 35x70 мм Конструкция редуктора C - без лап с центровкой Выходной фланец K - 200 сквозные отверстия Тип смазки CLP 460 Вентиляционный элемент установлен Монтажная паста не включен Код мотора MDEMAXX100-32C0N Тип двигателя MD асинх. 3-ф двигатель Расчетный ток 7,2 A КПД 0,75 Расчетный крутящий момент 20,5 Нм Расчетная частота вращения 1430 об/мин Класс нагревостойкости F Режим работы S1 Степень защиты IP55 Соответствие станд. Not CE-compliant Преобразователь В положении 5 Тип подключения Standard Охлаждение Встроен. вентилятор Защита двигателя TKO (Thermal contact, NC) Код двигателя C86 (для ПЧ) 1253 Тип преобразователя E84DVBM3024SCFN2P3 Перегрузочная способность 150% / 60s + 200% / 3s Коммуникационный модуль CANopen I/O connection M12 A-coded female & term. Коммуникация, подключение В положении 4 Модуль памяти Standard Устройство управления DIP переключатель / потенциометр | Lenze Operations GmbH |  | 2206.83 | шт
G50BH145MVCK2C00 MCA17N35-RS0B0 | 16141631 | Мотор-редуктор G50BH145MVCK2C00 MCA17N35-RS0B0, №16141631 | Мотор-редуктор Тип g500-H450 Двигатель MCA 17N35- Расчетная мощность 6,9 кВт Расчетная частота 120 Hz Передаточное число 6,613 Частота вращения выход. вала 526,2 об/мин Крутящий момент выход. вала 122 Нм Сервис фактор 2,07 Момент инерции 38,012 kgcm2 Motor mounting to gearbox Direct mounting (integr. mot.) Монтажное положение A Степень защиты IP54 Surface/corrosion protection OKS-S (Small; C1) Цвет RAL 9005 = Jet black матовый Код редуктора G50BH145MVCK2C00 Выходной вал V - цельный вал 30x60 мм Конструктивное исполнение C - без лап с центровкой Output flange K - 160 through hole, pos. 6 Смазочный материал CLP HC 320 Вентиляционный элемент установлен Монтажная паста Not включен Код мотора MCA17N35-RS0B0 Расчетная частота вращения 3480 об/мин Расчетный крутящий момент 19 Нм Расчетное напряжение 390 V Выходной ток 15,8 A cos phi 0,8 Operating mode S1 Тип подключения ICN M23 connector, 6-ти полюсн. Подключение питания В положении 2 Temperature class F Защита двигателя KTY83-110 Охлаждение Вентилятор Blower circuit 1~ 230 V +-10% Blower connection ICN M17 1~ connector Blower connection In position 2 Момент тормоза 0 Нм Обратная связь Резольвер RS0 Подключение обратной связи M23 12pole connector 0° coded Feedback connection In position 2 Approval - USA/Canada cURus Код двигателя C86 (для ПЧ) 1371 Табличка 1-я/2-я Adhesive label / без | Lenze Operations GmbH |  | 2758.39 | шт
G50BH145MVCK2C00 MDEMAXX090-32C1N i=40,333 | 16034361 | Мотор-редуктор g500-H450, G50BH145MVCK2C00 MDEMAXX090-32C1N i=40,333 №16034361 | Мотор-редуктор Тип g500-H450 Код редуктора G50BH145MVCK2C00 Двигатель MD 090-32 Расчетная мощность 2,7 кВт Расчетная частота 87 Hz Передаточное число 40,333 Частота вращения выход. вала 62,5 об/мин Крутящий момент выход. вала 400 Нм Сервис фактор 1,12 Момент инерции 28,638 kgcm2 Монтаж на редукторе (фланец) Прямой монтаж (двиг. интегрир.) Монтажное положение A Степень защиты IP55 Цвет Not coated Код редуктора G50BH145MVCK2C00 Выходной вал V - цельный вал 30x60 мм Конструктивное исполнение C - без лап с центровкой Output flange K - 160 through hole, pos. 6 Смазочный материал CLP 460 Вентиляционный элемент установлен Код мотора MDEMAXX090-32C1N Класс энергоэффективности IE1 Расчетная частота вращения 2520 об/мин Расчетный крутящий момент 10,1 Нм Расчетное напряжение 400 V Расчетный ток 6.60 A КПД 0,79 Режим работы S1 Тип подключения Клеммная коробка Клеммная коробка В положении 2 Класс нагревостойкости F Защита двигателя TKO (Thermal contact, NC) Охлаждение Встроен. вентилятор Момент тормоза 0 Нм Код двигателя C86 (для ПЧ) 1268 Мощность мотора 0 кВт | Lenze Operations GmbH |  | 897.07 | шт
G50BH145MVCK2C00 MDEMAXX100-12C0N i=15,714 | 16085069 | Мотор-редуктор g500-H450, G50BH145MVCK2C00 №16085069 | Мотор-редуктор Тип g500-H450 Код редуктора G50BH145MVCK2C00 Двигатель MD 100-12 Расчетная мощность 2,2 кВт Расчетная частота 50 Hz Передаточное число 15,714 Частота вращения выход. вала 91,6 об/мин Крутящий момент выход. вала 222 Нм Сервис фактор 1,98 Момент инерции 62,169 kgcm2 Motor mounting on gearbox Direct mounting (integr. mot.) Монтажное положение D Степень защиты IP55 Surface/corrosion protection OKS-S (Small; C1) Цвет RAL 7012 = Basalt grey Код редуктора G50BH145MVCK2C00 Выходной вал V - цельный вал 35x70 мм Конструктивное исполнение C - без лап с центровкой Output flange K - 200 through hole, pos. 6 Смазочный материал CLP 460 Вентиляционный элемент установлен Монтажная паста Not включен Код мотора MDEMAXX100-12C0N Класс энергоэффективности IE1 Расчетная частота вращения 1440 об/мин Расчетный крутящий момент 14,6 Нм Расчетное напряжение 230 / 400 V Выходной ток 9.20 / 5.30 A cos phi 0,73 Operating mode S1 Тип подключения Клеммная коробка Клеммная коробка В положении 5 Temperature class F Защита двигателя TKO (Thermal contact, NC) Охлаждение Встроен. вентилятор Момент тормоза 0 Нм Код двигателя C86 (для ПЧ) 1251 | Lenze Operations GmbH |  | 1020.97 | шт
G50BH145MVCK2C00-MCS12L20-RS0P1 | 16133208 | Мотор-редуктор G50BH145MVCK2C00-MCS12L20-RS0P1 №16133208 | Мотор-редуктор Тип g500-H450 Двигатель MCS 12L20- Расчетная мощность 2,8 кВт Расчетная частота 130 Hz Передаточное число 31,167 Частота вращения выход. вала 62,6 об/мин Крутящий момент выход. вала 408 Нм Сервис фактор 1,1 Момент инерции 12,085 kgcm2 Motor mounting to gearbox Direct mounting (integr. mot.) Монтажное положение A Степень защиты IP65 Surface/corrosion protection OKS-S (Small; C1) Цвет RAL 9005 = Jet black матовый Код редуктора G50BH145MVCK2C00 Выходной вал V - цельный вал 30x60 мм Конструктивное исполнение C - без лап с центровкой Output flange K - 160 through hole, pos. 6 Смазочный материал CLP HC 220 Вентиляционный элемент установлен Монтажная паста Not включен Код мотора MCS12L20-RS0P1 Расчетная частота вращения 1950 об/мин Расчетный крутящий момент 13,5 Нм Расчетное напряжение 330 V Выходной ток 5,9 A cos phi 0,94 Operating mode S1 Тип подключения ICN M23 connector, 6-ти полюсн. Подключение питания В положении 2 Temperature class F Защита двигателя KTY83/PTC Охлаждение Самовентиляция Тормоз, исполнение Тормоз с постоянными магнитами Brake supply voltage 24 V DC Момент тормоза 10 Нм Обратная связь Резольвер RS0 Подключение обратной связи M23 12pole connector 0° coded Feedback connection In position 2 Approval - USA/Canada cURus Код двигателя C86 (для ПЧ) 1326 Табличка 1-я/2-я Adhesive label / без | Lenze Operations GmbH |  | 3001.15 | шт
G50BH145MVCK3C MDEMAAG080-32C1N | 15934445 | Мотор-редуктор g500-H450 G50BH145MVCK3C MDEMAAG080-32C1N, №15934445 | Мотор-редуктор Тип g500-H450 Код редуктора G50BH145MVCK3C Тип двигателя MXXMAXX 080-32 Монтаж на редукторе (фланец) Прямой монтаж (двиг. интегрир.) Расчетная мощность 0,750 кВт Частота вращения выход. вала 25,0 об/мин Крутящий момент выход. вала 274 Нм Сервис фактор 1,64 Расчетное напряжение 230 / 400 V +-10% Расчетная частота 50 Hz Передаточное число 56,469 Монтажное положение D Защита поверхн. от коррозии OKS-L (Large; C3) Цвет RAL 7012 = Basalt grey Код редуктора G50BH145MVCK3C Выходной вал V - цельный вал 35x70 мм Защита выходного вала сальник Viton Конструкция редуктора C - без лап с центровкой Выходной фланец K - 200 сквозные отверстия Тип смазки CLP HC 320 Вентиляционный элемент установлен Монтажная паста не включен Код мотора MDEMAAG080-32C1N Тип двигателя MD асинх. 3-ф двигатель Расчетный ток 3,3 / 1,9 A КПД 0,80 Расчетный крутящий момент 5,10 Нм Расчетная частота вращения 1.410 об/мин Класс нагревостойкости F Режим работы S1 Степень защиты IP55 Соответствие станд. Not CE-compliant Клеммная коробка В положении 2 Тип подключения Standard Обратная связь Abs. val. encoder AM1024-8V-H Подключение обратной связи Клеммная коробка Охлаждение Встроен. вентилятор Защита двигателя TKO (Thermal contact, NC) Код двигателя C86 (для ПЧ) 1245 | Lenze Operations GmbH |  | 2247.76 | шт
G50BH145MVCK3C00 MDEMABI071-32C0C | 16153391 | Мотор-редуктор G50BH145MVCK3C00 MDEMABI071-32C0C, №16153391 | Мотор-редуктор Тип g500-H450 Двигатель MD 071-32 Расчетная мощность 0,37 кВт Расчетная частота 50 Hz Передаточное число 176,611 Частота вращения выход. вала 8 об/мин Крутящий момент выход. вала 423 Нм Сервис фактор 1,06 Момент инерции 10,904 kgcm2 Motor mounting to gearbox Direct mounting (integr. mot.) Монтажное положение D Степень защиты IP55 Цвет Not coated Код редуктора G50BH145MVCK3C00 Выходной вал V - цельный вал 30x60 мм Конструктивное исполнение C - без лап с центровкой Output flange K - 160 through hole, pos. 6 Смазочный материал CLP 460 Вентиляционный элемент установлен Монтажная паста Not включен Код мотора MDEMABI071-32C0C Расчетная частота вращения 1410 об/мин Расчетный крутящий момент 2,51 Нм Расчетное напряжение 230 / 400 V Выходной ток 1.60 / 0.95 A cos phi 0,77 Operating mode S1 Тип подключения Клеммная коробка Клеммная коробка В положении 2 Temperature class F Защита двигателя TKO (Thermal contact, NC) Охлаждение Встроен. вентилятор Тормоз, исполнение Пружинный Исполнение тормоза не-регулируемый Brake supply voltage 230 V AC Размер тормоза 06 Момент тормоза 4 Нм Manual brake release Without Бесшумный ротор тормоза Да Тормоз с уплотнительным кольцом No Обратная связь Incr. encoder IG2048-24V-H Подключение обратной связи Клеммная коробка Код двигателя C86 (для ПЧ) 1241 Mot power 0 kW | Lenze Operations GmbH |  | 1760.21 | шт
G50BH145MVCR2C00 MCS12H15-RS0B0 | 16138994 | Мотор-редуктор G50BH145MVCR2C00 MCS12H15-RS0B0 №16138994 | Мотор-редуктор Тип g500-H450 Двигатель MCS 12H15- Расчетная мощность 1,6 кВт Расчетная частота 100 Hz Передаточное число 7,787 Частота вращения выход. вала 192,6 об/мин Крутящий момент выход. вала 76 Нм Сервис фактор 4,69 Момент инерции 9,857 kgcm2 Motor mounting to gearbox Direct mounting (integr. mot.) Монтажное положение A Степень защиты IP65 Surface/corrosion protection OKS-S (Small; C1) Цвет RAL 7012 = Basalt grey Код редуктора G50BH145MVCR2C00 Выходной вал V - цельный вал 30x60 мм Конструктивное исполнение C - без лап с центровкой Output flange R - without flange Смазочный материал CLP HC 220 Вентиляционный элемент установлен Монтажная паста Not включен Код мотора MCS12H15-RS0B0 Расчетная частота вращения 1500 об/мин Расчетный крутящий момент 10 Нм Расчетное напряжение 300 V Выходной ток 3,8 A cos phi 0,94 Operating mode S1 Тип подключения Клеммная коробка Клеммная коробка В положении 2 Temperature class F Защита двигателя KTY83/PTC Охлаждение Самовентиляция Момент тормоза 0 Нм Обратная связь Резольвер RS0 Подключение обратной связи Клеммная коробка Approval - USA/Canada cURus Код двигателя C86 (для ПЧ) 1324 Табличка 1-я/2-я Adhesive label / без | Lenze Operations GmbH | 14 дней | 2518.32 | шт
G50BH145MVCR3C MHEMAXX080-32C1C, №15788095 | 15788095 | Мотор-редуктор g500-H450 G50BH145MVCR3C MHEMAXX080-32C1C, №15788095 | 15788095 Мотор-редуктор Тип g500-H450 Код редуктора G50BH145MVCR3C Тип двигателя MXXMAXX 080-32 Монтаж на редукторе (фланец) Прямой монтаж (двиг. интегрир.) Расчетная мощность 1,350 кВт Частота вращения выход. вала 44,6 об/мин Крутящий момент выход. вала 276 Нм Сервис фактор 1,56 Расчетное напряжение 400 V +-10% треугольник Расчетная частота 87 Hz Передаточное число 56,469 Монтажное положение F Защита поверхн. от коррозии OKS-S (Small; C1) Цвет RAL 9011 = Graphite black Код редуктора G50BH145MVCR3C Выходной вал V - цельный вал 35x70 Конструкция редуктора C - без лап с центровкой Выходной фланец R - без фланца Тип смазки CLP 460 Вентиляционный элемент установлен Монтажная паста не включен Код мотора MHEMAXX080-32C1C Тип двигателя MH асинхронный 3-ф двигатель (IE2) Расчетный ток 3,1 A КПД 0,84 Расчетный крутящий момент 5,12 Нм Расчетная частота вращения 2.520 об/мин Класс нагревостойкости F Режим работы S1 Степень защиты IP55 Клеммная коробка В положении 3 Тип подключения Standard Охлаждение Встроен. вентилятор Защита двигателя TKO (Thermal contact, NC) Код двигателя C86 (для ПЧ) 1526 | Lenze Operations GmbH |  | 831.14 | шт
G50BH160MVAK2C00 MHEMABR090-32C1C | 16161130 | Мотор-редуктор цилиндрический G50BH160MVAK2C00 MHEMABR090-32C1C №16161130 | Мотор-редуктор цилиндрический Тип g500-H600 Двигатель MH 090-32 Расчетная мощность 1,5 кВт Расчетная частота 50 Hz Передаточное число 55,307 Частота вращения выход. вала 25,9 об/мин Крутящий момент выход. вала 536 Нм Сервис фактор 0,96 Момент инерции 36,797 kgcm2 Motor mounting to gearbox Direct mounting (integr. mot.) Монтажное положение A Степень защиты IP54 Surface/corrosion protection OKS-S (Small; C1) Цвет RAL 7012 = Basalt grey Код редуктора G50BH160MVAK2C00 Выходной вал V - цельный вал 35x70 мм Конструктивное исполнение A - на лапах, с центрирующим кольцом Output flange K - 200 through hole, pos. 6 Смазочный материал CLP HC 320 Кол-во масла 1,7 l Вентиляционный элемент установлен Монтажная паста Not включен Код мотора MHEMABR090-32C1C Класс энергоэффективности IE2 Расчетная частота вращения 1435 об/мин Расчетный крутящий момент 10 Нм Расчетное напряжение 230 / 400 V Выходной ток 5.80 / 3.30 A cos phi 0,76 Operating mode S1 Тип подключения Клеммная коробка Клеммная коробка В положении 2 Temperature class F Защита двигателя TKO (Thermal contact, NC) Охлаждение Встроен. вентилятор Тормоз, исполнение Пружинный Исполнение тормоза не-регулируемый Brake supply voltage 400 V AC Размер тормоза 08 Момент тормоза 8 Нм Manual brake release With lever Ручка оттормаживания В положении 2 Бесшумный ротор тормоза No Тормоз с уплотнительным кольцом No Код двигателя C86 (для ПЧ) 1529 Mot power 0 kW | Lenze Operations GmbH |  | 1432.78 | шт
G50BH160MVBR2C00 MDEMAXX090-32C1N i=45,571 | 16107306 | Мотор-редуктор g500-H600, G50BH160MVBR2C00 №16107306 | Мотор-редуктор Тип g500-H600 Код редуктора G50BH160MVBR2C00 Двигатель MD 090-32 Расчетная мощность 1,5 кВт Расчетная частота 50 Hz Передаточное число 45,571 Частота вращения выход. вала 30,9 об/мин Крутящий момент выход. вала 449 Нм Сервис фактор 1,34 Момент инерции 28,655 kgcm2 Motor mounting to gearbox Direct mounting (integr. mot.) Монтажное положение A Степень защиты IP55 Surface/corrosion protection OKS-S (Small; C1) Цвет RAL 7012 = Basalt grey Код редуктора G50BH160MVBR2C00 Выходной вал V - цельный вал 35x70 мм Конструктивное исполнение B-на лапах, без центровки Output flange R - without flange Смазочный материал CLP 460 Вентиляционный элемент установлен Монтажная паста Not включен Код мотора MDEMAXX090-32C1N Класс энергоэффективности IE1 Расчетная частота вращения 1410 об/мин Расчетный крутящий момент 10,1 Нм Расчетное напряжение 230 / 400 V Выходной ток 6.60 / 3.80 A cos phi 0,76 Operating mode S1 Тип подключения Клеммная коробка Клеммная коробка В положении 2 Temperature class F Защита двигателя TKO (Thermal contact, NC) Охлаждение Встроен. вентилятор Момент тормоза 0 Нм Код двигателя C86 (для ПЧ) 1267 | Lenze Operations GmbH |  | 945.07 | шт
G50BH160MVBR2C00 MDFMABR100-32C0C i=15,81 | 16117993 | Мотор-редуктор g500-H600, G50BH160MVBR2C00 №16117993 | Мотор-редуктор Тип g500-H600 Код редуктора G50BH160MVBR2C00 Двигатель MD 100-32 Расчетная мощность 3 кВт Расчетная частота 50 Hz Передаточное число 15,81 Частота вращения выход. вала 90,5 об/мин Крутящий момент выход. вала 307 Нм Сервис фактор 1,95 Момент инерции 66,84 kgcm2 Motor mounting to gearbox Direct mounting (integr. mot.) Монтажное положение B Степень защиты IP55 Surface/corrosion protection OKS-S (Small; C1) Цвет RAL 7012 = Basalt grey Код редуктора G50BH160MVBR2C00 Выходной вал V - цельный вал 40x80 мм Конструктивное исполнение B-на лапах, без центровки Output flange R - without flange Смазочный материал CLP 460 Вентиляционный элемент установлен Монтажная паста Not включен Код мотора MDFMABR100-32C0C Класс энергоэффективности IE1 Расчетная частота вращения 1430 об/мин Расчетный крутящий момент 20,5 Нм Расчетное напряжение 230 / 400 V Выходной ток 12.50 / 7.20 A cos phi 0,75 Operating mode S1 Тип подключения Клеммная коробка Клеммная коробка В положении 5 Temperature class F Защита двигателя TKO (Thermal contact, NC) Охлаждение Вентилятор Blower circuit 1~/3~ Blower connection Terminal box Клеммная коробка - вентилятор В положении 5 Тормоз, исполнение Пружинный | Lenze Operations GmbH |  | 1836.3 | шт
G50BH160MVBR2C00 MHFMAXX100-12C1N | 16183903 | Мотор-редуктор G50BH160MVBR2C00 MHFMAXX100-12C1N, №16183903 | Мотор-редуктор Тип g500-H600 Двигатель MH 100-12 Расчетная мощность 2,2 кВт Расчетная частота 50 Hz Передаточное число 8,853 Частота вращения выход. вала 163,2 об/мин Крутящий момент выход. вала 125 Нм Сервис фактор 3,9 Момент инерции 63,947 kgcm2 Motor mounting to gearbox Direct mounting (integr. mot.) Монтажное положение A Степень защиты IP55 Surface/corrosion protection OKS-S (Small; C1) Цвет RAL 7012 = Basalt grey Код редуктора G50BH160MVBR2C00 Выходной вал V - цельный вал 35x70 мм Конструктивное исполнение B-на лапах, без центровки Output flange R - without flange Смазочный материал CLP 460 Кол-во масла 1,7 l Вентиляционный элемент установлен Монтажная паста Not включен Код мотора MHFMAXX100-12C1N Класс энергоэффективности IE2 Расчетная частота вращения 1445 об/мин Расчетный крутящий момент 14,5 Нм Расчетное напряжение 230 / 400 V Расчетный ток 8.60 / 5.00 A cos phi 0,8 Operating mode S1 Тип подключения Клеммная коробка Клеммная коробка В положении 2 Temperature class F Защита двигателя TKO (Thermal contact, NC) Охлаждение Вентилятор Blower circuit 1~/3~ Blower connection Terminal box Клеммная коробка - вентилятор В положении 2 Момент тормоза 0 Нм Код двигателя C86 (для ПЧ) 1531 Mot power 0 kW | Lenze Operations GmbH |  | 1456.87 | шт
G50BH160MVBR2N3E MFFMAXX080-42C1N | 16183910 | Мотор-редуктор G50BH160MVBR2N3E MFFMAXX080-42C1N, №16183910 | Мотор-редуктор Тип g500-H600 Двигатель MF 080-42 Расчетная мощность 3 кВт Расчетная частота 120 Hz Передаточное число 3,267 Частота вращения выход. вала 1065,3 об/мин Крутящий момент выход. вала 26 Нм Сервис фактор 3,72 Момент инерции 34,9 kgcm2 Motor mounting to gearbox IEC adapter Keyway in adapter Yes Hub design on the adapter Clamping hub Монтажное положение A Степень защиты IP55 Surface/corrosion protection OKS-S (Small; C1) Цвет RAL 7012 = Basalt grey Код редуктора G50BH160MVBR2N3E Выходной вал V - цельный вал 35x70 мм Конструктивное исполнение B-на лапах, без центровки Output flange R - without flange Смазочный материал CLP 460 Кол-во масла 1,7 l Вентиляционный элемент установлен Монтажная паста Not включен Код мотора MFFMAXX080-42C1N Расчетная частота вращения 3480 об/мин Расчетный крутящий момент 8,2 Нм Расчетное напряжение 210 / 370 V Расчетный ток 11.40 / 6.60 A cos phi 0,86 Operating mode S1 Тип подключения Клеммная коробка Клеммная коробка В положении 2 Temperature class F Защита двигателя TKO (Thermal contact, NC) Охлаждение Вентилятор Blower circuit 1~/3~ Blower connection Terminal box Клеммная коробка - вентилятор В положении 2 Момент тормоза 0 Нм Код двигателя C86 (для ПЧ) 1591 | Lenze Operations GmbH |  | 1713.95 | шт
G50BH160MVBR3C00 MDEMAXX080-32C1N | 16239340 | Мотор-редуктор G50BH160MVBR3C00 MDEMAXX080-32C1N, №16239340 | Мотор-редуктор Тип g500-H600 Двигатель MD 080-32 Расчетная мощность 0,75 кВт Расчетная частота 50 Гц Передаточное число 99,757 Частота вращения выход. вала 14,1 об/мин Крутящий момент выход. вала 484 Нм Сервис фактор 1,24 Момент инерции 26,216 kgcm2 Крепление мотора к редуктору Прямой монтаж (двиг. интегрир.) Монтажное положение A Степень защиты IP55 Temperature range 0...+40°C Surface/corrosion protection OKS-G (primed) Цвет Primed Код редуктора G50BH160MVBR3C00 Выходной вал V - цельный вал 35x70 мм Конструктивное исполнение B-на лапах, без центровки Выходной фланец R - без фланца Смазочный материал CLP HC 220 Gearbox lubricant quantity 1,7 l Вентиляционный элемент установлен Монтажная паста Нет включен Код мотора MDEMAXX080-32C1N Класс энергоэффективности IE1 Расчетная частота вращения 1410 об/мин Расчетный крутящий момент 5,1 Нм Расчетное напряжение 230 / 400 V Расчетный ток 3.30 / 1.90 A косинус ϕ (коэффициент мощности) 0,8 Режим работы S1 Тип подключения Клеммная коробка Клеммная коробка Позиция 2 Температурный класс F Защита двигателя TKO (термоконтакт, НЗ) Охлаждение Встроен. вентилятор Момент тормоза 0 Нм Код двигателя C86 (для ПЧ) 1245 Мощность мотора 0 кВт | Lenze Operations GmbH |  | 896.11 | шт
G50BH160MVBR3C00 MDFMABI080-32C1N | 16241099 | Мотор-редуктор G50BH160MVBR3C00 MDFMABI080-32C1N, №16241099 | Мотор-редуктор Тип g500-H600 Двигатель MD 080-32 Расчетная мощность 0,75 кВт Расчетная частота 50 Гц Передаточное число 99,757 Частота вращения выход. вала 14,1 об/мин Крутящий момент выход. вала 484 Нм Сервис фактор 1,24 Момент инерции 26,826 kgcm2 Крепление мотора к редуктору Прямой монтаж (двиг. интегрир.) Монтажное положение A Степень защиты IP54 Temperature range 0...+40°C Surface/corrosion protection OKS-G (primed) Цвет Primed Код редуктора G50BH160MVBR3C00 Выходной вал V - цельный вал 35x70 мм Конструктивное исполнение B-на лапах, без центровки Выходной фланец R - без фланца Смазочный материал CLP 460 Gearbox lubricant quantity 1,7 l Вентиляционный элемент установлен Монтажная паста Нет включен Код мотора MDFMABI080-32C1N Класс энергоэффективности IE1 Расчетная частота вращения 1410 об/мин Расчетный крутящий момент 5,1 Нм Расчетное напряжение 230 / 400 V Расчетный ток 3.30 / 1.90 A косинус ϕ (коэффициент мощности) 0,8 Режим работы S1 Тип подключения Клеммная коробка Клеммная коробка Позиция 2 Температурный класс F Защита двигателя TKO (термоконтакт, НЗ) Охлаждение Вентилятор Цепь вентилятора 1~/3~ Подключение вентилятора Клеммная коробка Клеммная коробка - вентилятор Позиция 2 Тормоз, исполнение Пружинный Исполнение тормоза не-регулируемый Напряжение управления тормозом 230 V AC Размер тормоза 08 Момент тормоза 8 Нм Рычаг ручного растормаживания With lever Ручка оттормаживания В положении 3 Бесшумный ротор тормоза Да Тормоз с уплотнительным кольцом Нет Обратная связь Incr. Энкодер IG128-24V-H Подключение обратной связи Штекер M12 4pol. Код двигателя C86 (для ПЧ) 1245 Мощность мотора 0 кВт | Lenze Operations GmbH |  | 1796.85 | шт
G50BH160MVBR3C00 MFEMABI080-42C1C | 16154003 | Мотор-редуктор G50BH160MVBR3C00 MFEMABI080-42C1C, №16154003 | Мотор-редуктор Тип g500-H600 Двигатель MF 080-42 Расчетная мощность 3 кВт Расчетная частота 120 Hz Передаточное число 55,71 Частота вращения выход. вала 62,5 об/мин Крутящий момент выход. вала 438 Нм Сервис фактор 1,17 Момент инерции 29,074 kgcm2 Motor mounting to gearbox Direct mounting (integr. mot.) Монтажное положение A Степень защиты IP55 Surface/corrosion protection OKS-S (Small; C1) Цвет RAL 7012 = Basalt grey Код редуктора G50BH160MVBR3C00 Выходной вал V - цельный вал 40x80 мм Конструктивное исполнение B-на лапах, без центровки Output flange R - without flange Смазочный материал CLP HC 220 Вентиляционный элемент установлен Монтажная паста Not включен Код мотора MFEMABI080-42C1C Расчетная частота вращения 3480 об/мин Расчетный крутящий момент 8,2 Нм Расчетное напряжение 210 / 370 V Выходной ток 11.40 / 6.60 A cos phi 0,86 Operating mode S1 Тип подключения Клеммная коробка Клеммная коробка В положении 2 Temperature class F Защита двигателя TKO (Thermal contact, NC) Охлаждение Встроен. вентилятор Тормоз, исполнение Пружинный Исполнение тормоза не-регулируемый Brake supply voltage 230 V AC Размер тормоза 08 Момент тормоза 8 Нм Manual brake release Without Бесшумный ротор тормоза Да Тормоз с уплотнительным кольцом No Обратная связь Incr. encoder IG2048-24V-H Подключение обратной связи Клеммная коробка Код двигателя C86 (для ПЧ) 1591 Mot power 0 kW | Lenze Operations GmbH |  | 2086.28 | шт
G50BH160MVBR3C00 MHEMAIG100-12C1C | 16204456 | Мотор-редуктор G50BH160MVBR3C00 MHEMAIG100-12C1C, №16204456 | Мотор-редуктор Тип g500-H600 Двигатель MH 100-12 Расчетная мощность 2,2 кВт Расчетная частота 50 Гц Передаточное число 31,197 Частота вращения выход. вала 46,3 об/мин Крутящий момент выход. вала 433 Нм Сервис фактор 1,38 Момент инерции 62,108 kgcm2 Крепление мотора к редуктору Прямой монтаж (двиг. интегрир.) Монтажное положение A Степень защиты IP54 Surface/corrosion protection OKS-S (Small; C1) Цвет Цвет по RAL = 7012 (серый) Код редуктора G50BH160MVBR3C00 Выходной вал V - цельный вал 35x70 мм Конструктивное исполнение B-на лапах, без центровки Выходной фланец R - без фланца Смазочный материал CLP 460 Кол-во масла 1,7 l Вентиляционный элемент установлен Монтажная паста Нет включен Код мотора MHEMAIG100-12C1C Класс энергоэффективности IE2 Расчетная частота вращения 1445 об/мин Расчетный крутящий момент 14,5 Нм Расчетное напряжение 230 / 400 V Расчетный ток 8.60 / 5.00 A косинус ϕ (коэффициент мощности) 0,8 Режим работы S1 Тип подключения Клеммная коробка Клеммная коробка В положении 3 Температурный класс F Защита двигателя TKO (термоконтакт, НЗ) Охлаждение Встроен. вентилятор Момент тормоза 0 Нм Обратная связь Incr. Энкодер IG128-24V-H Подключение обратной связи Штекер M12 4pol. Код двигателя C86 (для ПЧ) 1531 Мощность мотора 0 кВт | Lenze Operations GmbH |  | 1391.04 | шт
G50BH160MVBR3C00 MHEMAXX100-12C1C | 16204457 | Мотор-редуктор G50BH160MVBR3C00 MHEMAXX100-12C1C, №16204457 | Мотор-редуктор Тип g500-H600 Двигатель MH 100-12 Расчетная мощность 2,2 кВт Расчетная частота 50 Гц Передаточное число 31,197 Частота вращения выход. вала 46,3 об/мин Крутящий момент выход. вала 433 Нм Сервис фактор 1,38 Момент инерции 62,108 kgcm2 Крепление мотора к редуктору Прямой монтаж (двиг. интегрир.) Монтажное положение A Степень защиты IP55 Surface/corrosion protection OKS-S (Small; C1) Цвет Цвет по RAL = 7012 (серый) Код редуктора G50BH160MVBR3C00 Выходной вал V - цельный вал 35x70 мм Конструктивное исполнение B-на лапах, без центровки Выходной фланец R - без фланца Смазочный материал CLP 460 Кол-во масла 1,7 l Вентиляционный элемент установлен Монтажная паста Нет включен Код мотора MHEMAXX100-12C1C Класс энергоэффективности IE2 Расчетная частота вращения 1445 об/мин Расчетный крутящий момент 14,5 Нм Расчетное напряжение 230 / 400 V Расчетный ток 8.60 / 5.00 A косинус ϕ (коэффициент мощности) 0,8 Режим работы S1 Тип подключения Клеммная коробка Клеммная коробка В положении 3 Температурный класс F Защита двигателя TKO (термоконтакт, НЗ) Охлаждение Встроен. вентилятор Момент тормоза 0 Нм Код двигателя C86 (для ПЧ) 1531 Мощность мотора 0 кВт | Lenze Operations GmbH |  | 1116 | шт
G50BH160MVCK2C00 MCS12H35-RS0B0 | 16162067 | Мотор-редуктор G50BH160MVCK2C00 MCS12H35-RS0B0 №16162067 | Мотор-редуктор Тип g500-H600 Двигатель MCS 12H35- Расчетная мощность 2,8 кВт Расчетная частота 235 Hz Передаточное число 8,853 Частота вращения выход. вала 398,2 об/мин Крутящий момент выход. вала 64 Нм Сервис фактор 4,81 Момент инерции 10,283 kgcm2 Motor mounting to gearbox Direct mounting (integr. mot.) Монтажное положение A Степень защиты IP54 Surface/corrosion protection OKS-G (primed) Цвет Primed Код редуктора G50BH160MVCK2C00 Выходной вал V - цельный вал 35x70 мм Конструктивное исполнение C - без лап с центровкой Output flange K - 200 through hole, pos. 6 Смазочный материал CLP HC 220 Кол-во масла 1,5 l Вентиляционный элемент установлен Монтажная паста Not включен Код мотора MCS12H35-RS0B0 Расчетная частота вращения 3525 об/мин Расчетный крутящий момент 7,5 Нм Расчетное напряжение 325 V Выходной ток 5,7 A cos phi 0,97 Operating mode S1 Тип подключения ICN M23 connector, 6-ти полюсн. Подключение питания В положении 2 Temperature class F Защита двигателя KTY83/PTC Охлаждение Самовентиляция Момент тормоза 0 Нм Обратная связь Резольвер RS0 Подключение обратной связи M23 12pole connector 0° coded Feedback connection In position 2 Approval - USA/Canada cURus Код двигателя C86 (для ПЧ) 1325 Табличка 1-я/2-я Adhesive label / без | Lenze Operations GmbH |  | 2512.01 | шт
G50BH185MVBR2C00 MDEMABR100-32C0C | 16139566 | Мотор-редуктор цилиндрический G50BH185MVBR2C00 MDEMABR100-32C0C, №16139566 | Мотор-редуктор цилиндрический Тип g500-H850 Двигатель MD 100-32 Расчетная мощность 3 кВт Расчетная частота 50 Hz Передаточное число 28,315 Частота вращения выход. вала 50,5 об/мин Крутящий момент выход. вала 550 Нм Сервис фактор 1,54 Момент инерции 64,141 kgcm2 Motor mounting to gearbox Direct mounting (integr. mot.) Монтажное положение B Степень защиты IP55 Surface/corrosion protection OKS-S (Small; C1) Цвет RAL 7012 = Basalt grey Код редуктора G50BH185MVBR2C00 Выходной вал V - цельный вал 40x80 мм Конструктивное исполнение B-на лапах, без центровки Output flange R - without flange Смазочный материал CLP 460 Вентиляционный элемент установлен Монтажная паста Not включен Код мотора MDEMABR100-32C0C Класс энергоэффективности IE1 Расчетная частота вращения 1430 об/мин Расчетный крутящий момент 20,5 Нм Расчетное напряжение 230 / 400 V Выходной ток 12.50 / 7.20 A cos phi 0,75 Operating mode S1 Тип подключения Клеммная коробка Клеммная коробка В положении 5 Temperature class F Защита двигателя TKO (Thermal contact, NC) Охлаждение Встроен. вентилятор Тормоз, исполнение Пружинный Исполнение тормоза не-регулируемый Brake supply voltage 400 V AC Размер тормоза 10 Момент тормоза 16 Нм Manual brake release Without Бесшумный ротор тормоза No Тормоз с уплотнительным кольцом No Код двигателя C86 (для ПЧ) 1253 Mot power 0 kW | Lenze Operations GmbH |  | 1613.06 | шт
G50BH185MVBR2C00 MFEMABA112-22C1C i=12,693 | 16078286 | Мотор-редуктор g500-H850, G50BH185MVBR2C00 №16078286 | Мотор-редуктор Тип g500-H850 Код редуктора G50BH185MVBR2C00 Двигатель MF 112-22 Расчетная мощность 11 кВт Расчетная частота 120 Hz Передаточное число 12,693 Частота вращения выход. вала 278,1 об/мин Крутящий момент выход. вала 366 Нм Сервис фактор 1,49 Момент инерции 117,369 kgcm2 Motor mounting on gearbox Direct mounting (integr. mot.) Монтажное положение A Степень защиты IP55 Surface/corrosion protection OKS-S (Small; C1) Цвет RAL 9005 = Jet black матовый Код редуктора G50BH185MVBR2C00 Выходной вал V - цельный вал 40x80 мм Конструктивное исполнение B-на лапах, без центровки Output flange R - without flange Смазочный материал CLP 460 Вентиляционный элемент установлен Монтажная паста Not включен Код мотора MFEMABA112-22C1C Расчетная частота вращения 3530 об/мин Расчетный крутящий момент 29,7 Нм Расчетное напряжение 370 V Выходной ток 23.50 A cos phi 0,78 Operating mode S1 Тип подключения Клеммная коробка Клеммная коробка В положении 2 Temperature class F Защита двигателя KTY83-110 Охлаждение Встроен. вентилятор Тормоз, исполнение Пружинный Исполнение тормоза не-регулируемый Brake supply voltage 24 V DC Размер тормоза 14 Момент тормоза 60 Нм Manual brake release Without Бесшумный ротор тормоза Да Тормоз с уплотнительным кольцом Да Обратная связь Abs. val. encoder AM1024-8V-H Подключение обратной связи M23 12pole connector 20° coded Feedback connection In position 5 Код двигателя C86 (для ПЧ) 1595 | Lenze Operations GmbH |  | 3740.75 | шт
G50BH185MVBR2C00 MHEMAXX132-22C1C | 16196741 | Мотор-редуктор g500-H850 G50BH185MVBR2C00 MHEMAXX132-22C1C, №16196741 | Мотор-редуктор Тип g500-H850 Двигатель MH 132-22 Расчетная мощность 7,5 кВт Расчетная частота 50 Гц Передаточное число 14,49 Частота вращения выход. вала 100,8 об/мин Крутящий момент выход. вала 690 Нм Сервис фактор 1,1 Момент инерции 339,061 kgcm2 Крепление мотора к редуктору Прямой монтаж (двиг. интегрир.) Монтажное положение A Степень защиты IP55 Surface/corrosion protection OKS-S (Small; C1) Цвет Цвет по RAL = 7012 (серый) Код редуктора G50BH185MVBR2C00 Выходной вал V - цельный вал 40x80 мм Конструктивное исполнение B-на лапах, без центровки Выходной фланец R - без фланца Смазочный материал CLP HC 220 Кол-во масла 2,3 l Вентиляционный элемент установлен Монтажная паста Нет включен Код мотора MHEMAXX132-22C1C Класс энергоэффективности IE2 Расчетная частота вращения 1460 об/мин Расчетный крутящий момент 49,1 Нм Расчетное напряжение 230 / 400 V Подключение Star Расчетный ток 27.00 / 15.60 A косинус ϕ (коэффициент мощности) 0,79 Режим работы S1 Тип подключения Клеммная коробка Клеммная коробка Позиция 2 Температурный класс F Защита двигателя TKO (термоконтакт, НЗ) Охлаждение Встроен. вентилятор Момент тормоза 0 Нм Код двигателя C86 (для ПЧ) 1539 Мощность мотора 0 кВт | Lenze Operations GmbH | 19 дней | 2464.51 | шт
G50BH185MVBR3C00 MDEMABI080-32C1N | 16239339 | Мотор-редуктор G50BH185MVBR3C00 MDEMABI080-32C1N, №16239339 | Мотор-редуктор Тип g500-H850 Двигатель MD080-32 Расчетная мощность 0,75 кВт Расчетная частота 50 Гц Передаточное число 93,966 Частота вращения выход. вала 15 об/мин Крутящий момент выход. вала 456 Нм Сервис фактор 1,86 Момент инерции 28,549 kgcm2 Крепление мотора к редуктору Прямой монтаж (двиг. интегрир.) Монтажное положение A Степень защиты IP55 Temperature range 0...+40°C Surface/corrosion protection OKS-G (primed) Цвет Primed Код редуктора G50BH185MVBR3C00 Выходной вал V - цельный вал 40x80 мм Конструктивное исполнение B-на лапах, без центровки Выходной фланец R - без фланца Смазочный материал CLP HC 220 Gearbox lubricant quantity 2,2 l Вентиляционный элемент установлен Монтажная паста Нет включен Код мотора MDEMABI080-32C1N Класс энергоэффективности IE1 Расчетная частота вращения 1410 об/мин Расчетный крутящий момент 5,1 Нм Расчетное напряжение 230 / 400 V Расчетный ток 3.30 / 1.90 A косинус ϕ (коэффициент мощности) 0,8 Режим работы S1 Тип подключения Клеммная коробка Клеммная коробка Позиция 2 Температурный класс F Защита двигателя TKO (термоконтакт, НЗ) Охлаждение Встроен. вентилятор Тормоз, исполнение Пружинный Исполнение тормоза не-регулируемый Напряжение управления тормозом 230 V AC Размер тормоза 10 Момент тормоза 9 Нм Рычаг ручного растормаживания With lever Ручка оттормаживания В положении 3 Бесшумный ротор тормоза Да Тормоз с уплотнительным кольцом Да Обратная связь Incr. Энкодер IG1024-24V-H Подключение обратной связи Клеммная коробка Код двигателя C86 (для ПЧ) 1245 Мощность мотора 0 кВт | Lenze Operations GmbH |  | 2295.15 | шт
G50BH185MVBR3C00 MDEMABR090-32C1N | 16239341 | Мотор-редуктор G50BH185MVBR3C00 MDEMABR090-32C1N, №16239341 | Мотор-редуктор Тип g500-H850 Двигатель MD 090-32 Расчетная мощность 1,5 кВт Расчетная частота 50 Гц Передаточное число 84,096 Частота вращения выход. вала 16,8 об/мин Крутящий момент выход. вала 816 Нм Сервис фактор 1,04 Момент инерции 30,951 kgcm2 Крепление мотора к редуктору Прямой монтаж (двиг. интегрир.) Монтажное положение A Степень защиты IP55 Temperature range 0...+40°C Surface/corrosion protection OKS-G (primed) Цвет Primed Код редуктора G50BH185MVBR3C00 Выходной вал V - цельный вал 40x80 мм Конструктивное исполнение B-на лапах, без центровки Выходной фланец R - без фланца Смазочный материал CLP HC 220 Gearbox lubricant quantity 2,2 l Вентиляционный элемент установлен Монтажная паста Нет включен Код мотора MDEMABR090-32C1N Класс энергоэффективности IE1 Расчетная частота вращения 1410 об/мин Расчетный крутящий момент 10,1 Нм Расчетное напряжение 230 / 400 V Расчетный ток 6.60 / 3.80 A косинус ϕ (коэффициент мощности) 0,76 Режим работы S1 Тип подключения Клеммная коробка Клеммная коробка Позиция 2 Температурный класс F Защита двигателя TKO (термоконтакт, НЗ) Охлаждение Встроен. вентилятор Тормоз, исполнение Пружинный Исполнение тормоза не-регулируемый Напряжение управления тормозом 230 V AC Размер тормоза 10 Момент тормоза 14 Нм Рычаг ручного растормаживания With lever Ручка оттормаживания Позиция 2 Бесшумный ротор тормоза Да Тормоз с уплотнительным кольцом Да Код двигателя C86 (для ПЧ) 1267 Мощность мотора 0 кВт | Lenze Operations GmbH |  | 1689.71 | шт
G50BH185MVBR3C00 MDEMAXX080-42C0 i=93,966 | 16118702 | Мотор-редуктор g500-H850, G50BH185MVBR3C00 №16118702 | Мотор-редуктор Тип g500-H850 Код редуктора G50BH185MVBR3C00 Двигатель MD 080-42 Расчетная мощность 1,1 кВт Расчетная частота 50 Hz Передаточное число 93,966 Частота вращения выход. вала 14,8 об/мин Крутящий момент выход. вала 679 Нм Сервис фактор 1,25 Момент инерции 26,549 kgcm2 Motor mounting to gearbox Direct mounting (integr. mot.) Монтажное положение A Степень защиты IP55 Surface/corrosion protection OKS-S (Small; C1) Цвет RAL 7012 = Basalt grey Код редуктора G50BH185MVBR3C00 Выходной вал V - цельный вал 40x80 мм Конструктивное исполнение B-на лапах, без центровки Output flange R - without flange Смазочный материал CLP 460 Вентиляционный элемент установлен Монтажная паста Not включен Код мотора MDEMAXX080-42C0N Класс энергоэффективности IE1 Расчетная частота вращения 1390 об/мин Расчетный крутящий момент 7,5 Нм Расчетное напряжение 230 / 400 V Выходной ток 4.80 / 2.80 A cos phi 0,8 Operating mode S1 Тип подключения Клеммная коробка Клеммная коробка В положении 2 Temperature class F Защита двигателя TKO (Thermal contact, NC) Охлаждение Встроен. вентилятор Момент тормоза 0 Нм | Lenze Operations GmbH |  | 1156.94 | шт
G50BH185MVBR3C00 MDFMABI080-32C1N | 16241098 | Мотор-редуктор G50BH185MVBR3C00 MDFMABI080-32C1N, №16241098 | Мотор-редуктор Тип g500-H850 Двигатель MD 080-32 Расчетная мощность 0,75 кВт Расчетная частота 50 Гц Передаточное число 93,966 Частота вращения выход. вала 15 об/мин Крутящий момент выход. вала 456 Нм Сервис фактор 1,86 Момент инерции 28,549 kgcm2 Крепление мотора к редуктору Прямой монтаж (двиг. интегрир.) Монтажное положение A Степень защиты IP54 Temperature range 0...+40°C Surface/corrosion protection OKS-G (primed) Цвет Primed Код редуктора G50BH185MVBR3C00 Выходной вал V - цельный вал 40x80 мм Конструктивное исполнение B-на лапах, без центровки Выходной фланец R - без фланца Смазочный материал CLP 460 Gearbox lubricant quantity 2,2 l Вентиляционный элемент установлен Монтажная паста Нет включен Код мотора MDFMABI080-32C1N Класс энергоэффективности IE1 Расчетная частота вращения 1410 об/мин Расчетный крутящий момент 5,1 Нм Расчетное напряжение 230 / 400 V Расчетный ток 3.30 / 1.90 A косинус ϕ (коэффициент мощности) 0,8 Режим работы S1 Тип подключения Клеммная коробка Клеммная коробка Позиция 2 Температурный класс F Защита двигателя TKO (термоконтакт, НЗ) Охлаждение Вентилятор Цепь вентилятора 1~/3~ Подключение вентилятора Клеммная коробка Клеммная коробка - вентилятор Позиция 2 Тормоз, исполнение Пружинный Исполнение тормоза не-регулируемый Напряжение управления тормозом 230 V AC Размер тормоза 10 Момент тормоза 9 Нм Рычаг ручного растормаживания With lever Ручка оттормаживания В положении 3 Бесшумный ротор тормоза Да Тормоз с уплотнительным кольцом Да Обратная связь Incr. Энкодер IG128-24V-H Подключение обратной связи Штекер M12 4pol. Код двигателя C86 (для ПЧ) 1245 Мощность мотора 0 кВт | Lenze Operations GmbH |  | 2098.24 | шт
G50BH185MVBR3C00 MDFMABI090-32C1N | 16241101 | Мотор-редуктор G50BH185MVBR3C00 MDFMABI090-32C1N, №16241101 | Мотор-редуктор Тип g500-H850 Двигатель MD 090-32 Расчетная мощность 1,5 кВт Расчетная частота 50 Гц Передаточное число 84,096 Частота вращения выход. вала 16,8 об/мин Крутящий момент выход. вала 816 Нм Сервис фактор 1,04 Момент инерции 30,951 kgcm2 Крепление мотора к редуктору Прямой монтаж (двиг. интегрир.) Монтажное положение A Степень защиты IP54 Temperature range 0...+40°C Surface/corrosion protection OKS-S (Small; C1) Цвет Цвет по RAL = 7012 (серый) Код редуктора G50BH185MVBR3C00 Выходной вал V - цельный вал 40x80 мм Конструктивное исполнение B-на лапах, без центровки Выходной фланец R - без фланца Смазочный материал CLP 460 Gearbox lubricant quantity 2,2 l Вентиляционный элемент установлен Монтажная паста Нет включен Код мотора MDFMABI090-32C1N Класс энергоэффективности IE1 Расчетная частота вращения 1410 об/мин Расчетный крутящий момент 10,1 Нм Расчетное напряжение 230 / 400 V Расчетный ток 6.60 / 3.80 A косинус ϕ (коэффициент мощности) 0,76 Режим работы S1 Тип подключения Клеммная коробка Клеммная коробка Позиция 2 Температурный класс F Защита двигателя TKO (термоконтакт, НЗ) Охлаждение Вентилятор Цепь вентилятора 1~/3~ Подключение вентилятора Клеммная коробка Клеммная коробка - вентилятор В положении 3 Тормоз, исполнение Пружинный Исполнение тормоза не-регулируемый Напряжение управления тормозом 230 V AC Размер тормоза 10 Момент тормоза 14 Нм Рычаг ручного растормаживания With lever Ручка оттормаживания В положении 3 Бесшумный ротор тормоза Да Тормоз с уплотнительным кольцом Да Обратная связь Incr. Энкодер IG128-24V-H Electr. connection - feedback Plug M12 4pol. Motor code C86 1267 Mot power 0 kW | Lenze Operations GmbH |  | 2252.21 | шт
G50BH185MVCK3C00 MFEMABI080-42C1C | 16153689 | Мотор-редуктор G50BH185MVCK3C00 MFEMABI080-42C1C, №16153689 | Мотор-редуктор Тип g500-H850 Двигатель MF 080-42 Расчетная мощность 3 кВт Расчетная частота 120 Hz Передаточное число 58,933 Частота вращения выход. вала 59 об/мин Крутящий момент выход. вала 464 Нм Сервис фактор 1,57 Момент инерции 29,873 kgcm2 Motor mounting to gearbox Direct mounting (integr. mot.) Монтажное положение A Степень защиты IP55 Surface/corrosion protection OKS-S (Small; C1) Цвет RAL 7012 = Basalt grey Код редуктора G50BH185MVCK3C00 Выходной вал V - цельный вал 40x80 мм Конструктивное исполнение C - без лап с центровкой Output flange K - 250 through hole, pos. 6 Смазочный материал CLP HC 220 Вентиляционный элемент установлен Монтажная паста Not включен Код мотора MFEMABI080-42C1C Расчетная частота вращения 3480 об/мин Расчетный крутящий момент 8,2 Нм Расчетное напряжение 210 / 370 V Выходной ток 11.40 / 6.60 A cos phi 0,86 Operating mode S1 Тип подключения Клеммная коробка Клеммная коробка В положении 2 Temperature class F Защита двигателя TKO (Thermal contact, NC) Охлаждение Встроен. вентилятор Тормоз, исполнение Пружинный Исполнение тормоза не-регулируемый Brake supply voltage 400 V AC Размер тормоза 08 Момент тормоза 8 Нм Manual brake release Without Бесшумный ротор тормоза Да Тормоз с уплотнительным кольцом No Обратная связь Incr. encoder IG2048-24V-H Подключение обратной связи Клеммная коробка Код двигателя C86 (для ПЧ) 1591 Mot power 0 kW | Lenze Operations GmbH |  | 2447.46 | шт
G50BH215MVAR2N1H MHFMAXX160-22B1C | 16217066 | Мотор-редуктор G50BH215MVAR2N1H MHFMAXX160-22B1C, №16217066 | Мотор-редуктор Тип g500-H1500 Двигатель MH 160-22 Расчетная мощность 11 кВт Расчетная частота 50 Гц Передаточное число 4,758 Частота вращения выход. вала 309 об/мин Крутящий момент выход. вала 330 Нм Сервис фактор 2,8 Момент инерции 677,188 kgcm2 Крепление мотора к редуктору Адаптер под IEC монтаж Шпоночный паз в адаптере Да Hub design on the adapter Standard hub Монтажное положение A Степень защиты IP55 Surface/corrosion protection OKS-S (Small; C1) Цвет Цвет по RAL = 7012 (серый) Код редуктора G50BH215MVAR2N1H Выходной вал V - цельный вал 50x100 мм Конструктивное исполнение A - на лапах, с центрирующим кольцом Выходной фланец R - без фланца Смазочный материал CLP 460 Кол-во масла 4,3 l Вентиляционный элемент установлен Монтажная паста Нет включен Код мотора MHFMAXX160-22B1C Класс энергоэффективности IE2 Расчетная частота вращения 1470 об/мин Расчетный крутящий момент 71,5 Нм Расчетное напряжение 230 / 400 V Подключение Star Расчетный ток 37.70 / 21.80 A косинус ϕ (коэффициент мощности) 0,82 Режим работы S1 Тип подключения Клеммная коробка Клеммная коробка Позиция 2 Температурный класс F Защита двигателя TKO (термоконтакт, НЗ) Охлаждение Вентилятор Цепь вентилятора 1~/3~ Подключение вентилятора Клеммная коробка Клеммная коробка - вентилятор Позиция 2 Момент тормоза 0 Нм Код двигателя C86 (для ПЧ) 1541 | Lenze Operations GmbH |  | 4771.59 | шт
G50BH215MVAR2N2H MDEMAXX180-32B1N | 16205037 | Мотор-редуктор G50BH215MVAR2N2H MDEMAXX180-32B1N, №16205037 | Мотор-редуктор Тип g500-H1500 Двигатель MD 180-32 Расчетная мощность 22 кВт Расчетная частота 50 Гц Передаточное число 5,4 Частота вращения выход. вала 271,3 об/мин Крутящий момент выход. вала 751 Нм Сервис фактор 1,36 Момент инерции 1662,25 kgcm2 Крепление мотора к редуктору Адаптер под IEC монтаж Шпоночный паз в адаптере Да Hub design on the adapter Standard hub Монтажное положение A Степень защиты IP55 Surface/corrosion protection OKS-S (Small; C1) Цвет Цвет по RAL = 7012 (серый) Код редуктора G50BH215MVAR2N2H Выходной вал V - цельный вал 50x100 мм Конструктивное исполнение A - на лапах, с центрирующим кольцом Выходной фланец R - без фланца Смазочный материал CLP HC 220 Кол-во масла 4,3 l Вентиляционный элемент установлен Монтажная паста Нет включен Код мотора MDEMAXX180-32B1N Класс энергоэффективности IE1 Расчетная частота вращения 1465 об/мин Расчетный крутящий момент 144 Нм Расчетное напряжение 230 / 400 V Подключение Star Расчетный ток 67.40 / 38.80 A косинус ϕ (коэффициент мощности) 0,9 Режим работы S1 Тип подключения Клеммная коробка Клеммная коробка Позиция 2 Температурный класс F Защита двигателя TKO (термоконтакт, НЗ) Охлаждение Встроен. вентилятор Момент тормоза 0 Нм Код двигателя C86 (для ПЧ) 1297 Мощность мотора 0 кВт | Lenze Operations GmbH |  | 5182.74 | шт
G50BH215MVAR3C00 MHEMABR100-12C1C | 16207896 | Мотор-редуктор G50BH215MVAR3C00 MHEMABR100-12C1C, №16207896 | Мотор-редуктор Тип g500-H1500 Двигатель MH 100-12 Расчетная мощность 2,2 кВт Расчетная частота 50 Гц Передаточное число 61,774 Частота вращения выход. вала 23,4 об/мин Крутящий момент выход. вала 858 Нм Сервис фактор 1,75 Момент инерции 69,657 kgcm2 Крепление мотора к редуктору Прямой монтаж (двиг. интегрир.) Монтажное положение A Степень защиты IP55 Surface/corrosion protection OKS-S (Small; C1) Цвет Цвет по RAL = 7012 (серый) Код редуктора G50BH215MVAR3C00 Выходной вал V - цельный вал 50x100 мм Конструктивное исполнение A - на лапах, с центрирующим кольцом Выходной фланец R - без фланца Смазочный материал CLP HC 320 Кол-во масла 4,1 l Вентиляционный элемент установлен Монтажная паста Нет включен Код мотора MHEMABR100-12C1C Класс энергоэффективности IE2 Расчетная частота вращения 1445 об/мин Расчетный крутящий момент 14,5 Нм Расчетное напряжение 230 / 400 V Расчетный ток 8.60 / 5.00 A косинус ϕ (коэффициент мощности) 0,8 Режим работы S1 Тип подключения Клеммная коробка Клеммная коробка В положении 3 Кабельный ввод В положении 4 Температурный класс F Защита двигателя TKO (термоконтакт, НЗ) Охлаждение Встроен. вентилятор Тормоз, исполнение Пружинный Исполнение тормоза не-регулируемый Напряжение управления тормозом 230 V AC Размер тормоза 12 Момент тормоза 27 Нм Рычаг ручного растормаживания Without Бесшумный ротор тормоза Да Тормоз с уплотнительным кольцом Да Код двигателя C86 (для ПЧ) 1531 Мощность мотора 0 кВт | Lenze Operations GmbH |  | 2258.13 | шт
G50BH215MVBR2C00 | 16072462 | Мотор-редуктор G50BH215MVBR2C00, №16072462 | Мотор-редуктор Тип G50BH215MVBR2C00 Редуктор g500-H1500 Двигатель MD 132-22 Расчетная мощность 7,5 кВт Расчетная частота 50 Hz Передаточное число 24,933 Частота вращения выход. вала 58,4 об/мин Крутящий момент выход. вала 1191 Нм Сервис фактор 1,26 Момент инерции 339,69 kgcm2 Монтаж на редукторе (фланец) Прямой монтаж (двиг. интегрир.) Монтажное положение A Степень защиты IP55 Surface/corrosion protection OKS-S (Small; C1) Цвет RAL 7012 = Basalt grey Код редуктора G50BH215MVBR2C00 Выходной вал V - цельный вал 50x100 мм Конструктивное исполнение B-на лапах, без центровки Output flange R - without flange Смазочный материал CLP 460 Вентиляционный элемент установлен Монтажная паста Not включен Код мотора MDEMAXX132-22C0N Класс энергоэффективности IE1 Расчетная частота вращения 1455 об/мин Расчетный крутящий момент 49,2 Нм Расчетное напряжение 230 / 400 V Подключение Star Выходной ток 29.30 / 17.00 A cos phi 0,76 Operating mode S1 Тип подключения Клеммная коробка Клеммная коробка В положении 5 Кабельный ввод В поз.1 Temperature class F Защита двигателя TKO (Thermal contact, NC) Охлаждение Встроен. вентилятор Код двигателя C86 (для ПЧ) 1259 | Lenze Operations GmbH |  | 2645.15 | шт
G50BH215MVBR2C00 M24AP180V045E00CT | 16197399 | Мотор-редуктор g500-H1500, G50BH215MVBR2C00 M24AP180V045E00CT, №16197399 | Мотор-редуктор Тип g500-H1500 Двигатель m240-P180/V4 Расчетная мощность 30 кВт Расчетная частота 50 Гц Передаточное число 3,743 Частота вращения выход. вала 394 об/мин Крутящий момент выход. вала 705 Нм Сервис фактор 1,1 Момент инерции 2682,596 kgcm2 Крепление мотора к редуктору Прямой монтаж (двиг. интегрир.) Монтажное положение A Степень защиты IP55 Surface/corrosion protection OKS-S (Small; C1) Цвет Цвет по RAL = 7012 (серый) Код редуктора G50BH215MVBR2C00 Выходной вал V - цельный вал 50x100 мм Конструктивное исполнение B-на лапах, без центровки Выходной фланец R - без фланца Смазочный материал CLP HC 220 Кол-во масла 4,3 l Вентиляционный элемент установлен Монтажная паста Нет включен Код мотора M24AP180V045E00CT Класс энергоэффективности IE3 Расчетная частота вращения 1475 об/мин Расчетный крутящий момент 193,58 Нм Расчетное напряжение 400 V Расчетный ток 55.30 A косинус ϕ (коэффициент мощности) 0,86 Режим работы S1 Тип подключения Клеммная коробка Клеммная коробка Позиция 2 Температурный класс F Защита двигателя TKO (термоконтакт, НЗ) Охлаждение Встроен. вентилятор Момент тормоза 0 Нм | Lenze Operations GmbH |  | 6719.88 | шт
G50BH215MVBR2C00 MDEMABR100-12C0C | 16139510 | Мотор-редуктор цилиндрический G50BH215MVBR2C00 MDEMABR100-12C0C, №16139510 | Мотор-редуктор цилиндрический Тип g500-H1500 Двигатель MD 100-12 Расчетная мощность 3,9 кВт Расчетная частота 87 Hz Передаточное число 54,75 Частота вращения выход. вала 46,6 об/мин Крутящий момент выход. вала 776 Нм Сервис фактор 1,78 Момент инерции 64,134 kgcm2 Motor mounting to gearbox Direct mounting (integr. mot.) Монтажное положение B Степень защиты IP55 Surface/corrosion protection OKS-S (Small; C1) Цвет RAL 7012 = Basalt grey Код редуктора G50BH215MVBR2C00 Выходной вал V - цельный вал 50x100 мм Конструктивное исполнение B-на лапах, без центровки Output flange R - without flange Смазочный материал CLP HC 220 Вентиляционный элемент установлен Монтажная паста Not включен Код мотора MDEMABR100-12C0C Класс энергоэффективности IE1 Расчетная частота вращения 2550 об/мин Расчетный крутящий момент 14,6 Нм Расчетное напряжение 400 V Подключение треугольник Выходной ток 9.20 A cos phi 0,71 Operating mode S1 Тип подключения Клеммная коробка Клеммная коробка В положении 5 Temperature class F Защита двигателя TKO (Thermal contact, NC) Охлаждение Встроен. вентилятор Тормоз, исполнение Пружинный Исполнение тормоза не-регулируемый Brake supply voltage 400 V AC Размер тормоза 10 Момент тормоза 16 Нм Manual brake release Without Бесшумный ротор тормоза No Тормоз с уплотнительным кольцом No Код двигателя C86 (для ПЧ) 1252 Mot power 0 kW | Lenze Operations GmbH |  | 2002.18 | шт
G50BH215MVBR2C00 MDFMABR100-12C0C i=49,5 | 16147634 | Мотор-редуктор G50BH215MVBR2C00 MDFMABR100-12C0C, №16147634 | Мотор-редуктор Тип g500-H1500 Код редуктора G50BH215MVBR2C00 Двигатель MD 100-12 Расчетная мощность 2,2 кВт Расчетная частота 50 Hz Передаточное число 49,5 Частота вращения выход. вала 29,1 об/мин Крутящий момент выход. вала 701 Нм Сервис фактор 1,78 Момент инерции 64,15 kgcm2 Motor mounting to gearbox Direct mounting (integr. mot.) Монтажное положение A Степень защиты IP54 Surface/corrosion protection OKS-S (Small; C1) Цвет RAL 7012 = Basalt grey Код редуктора G50BH215MVBR2C00 Выходной вал V - цельный вал 50x100 мм Конструктивное исполнение B-на лапах, без центровки Output flange R - without flange Смазочный материал CLP 460 Вентиляционный элемент установлен Монтажная паста Not включен Код мотора MDFMABR100-12C0C Класс энергоэффективности IE1 Расчетная частота вращения 1440 об/мин Расчетный крутящий момент 14,6 Нм Расчетное напряжение 230 / 400 V Выходной ток 9.20 / 5.30 A cos phi 0,73 Operating mode S1 Тип подключения Клеммная коробка Клеммная коробка В положении 5 Temperature class F Защита двигателя TKO (Thermal contact, NC) Охлаждение Вентилятор Blower circuit 1~/3~ Blower connection Terminal box Клеммная коробка - вентилятор В положении 5 Тормоз, исполнение Пружинный Исполнение тормоза не-регулируемый Brake supply voltage 230 V AC Размер тормоза 10 Момент тормоза 16 Нм Manual brake release With lever Ручка оттормаживания В положении 5 Бесшумный ротор тормоза No Тормоз с уплотнительным кольцом No Код двигателя C86 (для ПЧ) 1251 | Lenze Operations GmbH |  | 2354.01 | шт
G50BH215MVBR2C00 MHFMAXX100-12C1C | 16139929 | Мотор-редуктор G50BH215MVBR2C00 MHFMAXX100-12C1C, №16139929 | Мотор-редуктор Тип g500-H1500 Двигатель MH 100-12 Расчетная мощность 2,2 кВт Расчетная частота 50 Hz Передаточное число 54,75 Частота вращения выход. вала 26,4 об/мин Крутящий момент выход. вала 772 Нм Сервис фактор 1,79 Момент инерции 62,134 kgcm2 Motor mounting to gearbox Direct mounting (integr. mot.) Монтажное положение A Степень защиты IP55 Surface/corrosion protection OKS-S (Small; C1) Цвет RAL 7012 = Basalt grey Код редуктора G50BH215MVBR2C00 Выходной вал V - цельный вал 50x100 мм Конструктивное исполнение B-на лапах, без центровки Output flange R - without flange Смазочный материал CLP 460 Вентиляционный элемент установлен Монтажная паста Not включен Код мотора MHFMAXX100-12C1C Класс энергоэффективности IE2 Расчетная частота вращения 1445 об/мин Расчетный крутящий момент 14,5 Нм Расчетное напряжение 230 / 400 V Выходной ток 8.60 / 5.00 A cos phi 0,8 Operating mode S1 Тип подключения Клеммная коробка Клеммная коробка В положении 5 Temperature class F Защита двигателя TKO (Thermal contact, NC) Охлаждение Вентилятор Blower circuit 1~/3~ Blower connection Terminal box Клеммная коробка - вентилятор В положении 5 Момент тормоза 0 Нм Код двигателя C86 (для ПЧ) 1531 Mot power 0 kW | Lenze Operations GmbH |  | 2046.98 | шт
G50BH215MVBR3C00 | 16072463 | Мотор-редуктор G50BH215MVBR3C00, №16072463 | Мотор-редуктор Тип G50BH215MVBR3C00 Редуктор g500-H1500 Двигатель MF 100-32 Расчетная мощность 7,5 кВт Расчетная частота 120 Hz Передаточное число 61,774 Частота вращения выход. вала 56,9 об/мин Крутящий момент выход. вала 1203 Нм Сервис фактор 1,07 Момент инерции 65,157 kgcm2 Монтаж на редукторе (фланец) Прямой монтаж (двиг. интегрир.) Монтажное положение A Степень защиты IP55 Surface/corrosion protection OKS-S (Small; C1) Цвет RAL 7012 = Basalt grey Код редуктора G50BH215MVBR3C00 Выходной вал V - цельный вал 50x100 мм Конструктивное исполнение B-на лапах, без центровки Output flange R - without flange Смазочный материал CLP 460 Вентиляционный элемент установлен Монтажная паста Not включен Код мотора MFEMAXX100-32C1C Расчетная частота вращения 3515 об/мин Расчетный крутящий момент 20,3 Нм Расчетное напряжение 375 V Выходной ток 15.90 A cos phi 0,81 Operating mode S1 Тип подключения Клеммная коробка Клеммная коробка В положении 5 Кабельный ввод В поз.1 Temperature class F Защита двигателя TKO (Thermal contact, NC) Охлаждение Встроен. вентилятор Код двигателя C86 (для ПЧ) 1594 | Lenze Operations GmbH |  | 1968.74 | шт
G50BH215MVBR3C00 MCA19S17-RS0B0 i=40,517 | 16207739 | Мотор-редуктор G50BH215MVBR3C00 MCA19S17-RS0B0, №16207739 | Мотор-редуктор Тип g500-H1500 Код редуктора G50BH215MVBR3C00 Двигатель MCA 19S17- Расчетная мощность 6,4 кВт Расчетная частота 60 Гц Передаточное число 40,517 Частота вращения выход. вала 42 об/мин Крутящий момент выход. вала 1406 Нм Сервис фактор 1,02 Момент инерции 78,464 kgcm2 Крепление мотора к редуктору Прямой монтаж (двиг. интегрир.) Монтажное положение A Степень защиты IP54 Surface/corrosion protection OKS-S (Small; C1) Цвет цвет по RAL = 9005 (чёрный)ll Код редуктора G50BH215MVBR3C00 Выходной вал V - цельный вал 50x100 мм Конструктивное исполнение B-на лапах, без центровки Выходной фланец R - без фланца Смазочный материал CLP HC 220 Кол-во масла 4,1 l Вентиляционный элемент установлен Монтажная паста Нет включен Код мотора MCA19S17-RS0B0 Расчетная частота вращения 1700 об/мин Расчетный крутящий момент 36,3 Нм Расчетное напряжение 390 V Расчетный ток 13,9 A косинус ϕ (коэффициент мощности) 0,83 Режим работы S1 Тип подключения ICN M40 connector, 8-pole Подключение питания Позиция 2 Температурный класс F Защита двигателя PT1000 Охлаждение Вентилятор Цепь вентилятора 1~ 230 V +-10% Подключение вентилятора ICN M17 1~ connector Подключение вентилятора Позиция 2 Момент тормоза 0 Нм Обратная связь Резольвер RS0 Подключение обратной связи разъём M23 12 контактный 0° coded Подключение обратной связи Позиция 2 Код двигателя C86 (для ПЧ) 1373 Табличка 1-я/2-я Наклейка / без | Lenze Operations GmbH |  | 4245.69 | шт
G50BH215MVBR3C00 MDEMAXX090-32C1N i=125,632 | 16118704 | Мотор-редуктор g500-H1500, G50BH215MVBR3C00 №16118704 | Мотор-редуктор Тип g500-H1500 Код редуктора G50BH215MVBR3C00 Двигатель MD 090-32 Расчетная мощность 1,5 кВт Расчетная частота 50 Hz Передаточное число 125,632 Частота вращения выход. вала 11,2 об/мин Крутящий момент выход. вала 1220 Нм Сервис фактор 1,23 Момент инерции 30,072 kgcm2 Motor mounting to gearbox Direct mounting (integr. mot.) Монтажное положение A Степень защиты IP55 Surface/corrosion protection OKS-S (Small; C1) Цвет RAL 7012 = Basalt grey Код редуктора G50BH215MVBR3C00 Выходной вал V - цельный вал 50x100 мм Конструктивное исполнение B-на лапах, без центровки Output flange R - without flange Смазочный материал CLP 460 Вентиляционный элемент установлен Монтажная паста Not включен Код мотора MDEMAXX090-32C1N Класс энергоэффективности IE1 Расчетная частота вращения 1410 об/мин Расчетный крутящий момент 10,1 Нм Расчетное напряжение 230 / 400 V Выходной ток 6.60 / 3.80 A cos phi 0,76 Operating mode S1 Тип подключения Клеммная коробка Клеммная коробка В положении 2 Temperature class F Защита двигателя TKO (Thermal contact, NC) Охлаждение Встроен. вентилятор Момент тормоза 0 Нм Код двигателя C86 (для ПЧ) 1267 | Lenze Operations GmbH |  | 1593.13 | шт
G50BH215MVBR3C00 MHEMAIG100-12C1C | 16199484 | Мотор-редуктор g500-H1500, G50BH215MVBR3C00 MHEMAIG100-12C1C, №16199484 | Мотор-редуктор Тип g500-H1500 Двигатель MH 100-12 Расчетная мощность 3,9 кВт Расчетная частота 87 Гц Передаточное число 96,522 Частота вращения выход. вала 26,5 об/мин Крутящий момент выход. вала 1345 Нм Сервис фактор 1,12 Момент инерции 63,202 kgcm2 Крепление мотора к редуктору Прямой монтаж (двиг. интегрир.) Монтажное положение A Степень защиты IP54 Surface/corrosion protection OKS-S (Small; C1) Цвет Цвет по RAL = 7012 (серый) Код редуктора G50BH215MVBR3C00 Выходной вал V - цельный вал 50x100 мм Конструктивное исполнение B-на лапах, без центровки Выходной фланец R - без фланца Смазочный материал CLP 460 Кол-во масла 4,1 l Вентиляционный элемент установлен Монтажная паста Нет включен Код мотора MHEMAIG100-12C1C Класс энергоэффективности IE2 Расчетная частота вращения 2555 об/мин Расчетный крутящий момент 14,6 Нм Расчетное напряжение 400 V Подключение треугольник Расчетный ток 8.60 A косинус ϕ (коэффициент мощности) 0,83 Режим работы S1 Тип подключения Клеммная коробка Клеммная коробка Позиция 2 Температурный класс F Защита двигателя TKO (термоконтакт, НЗ) Охлаждение Встроен. вентилятор Момент тормоза 0 Нм Обратная связь Incr. Энкодер IG128-24V-H Подключение обратной связи Штекер M12 4pol. Код двигателя C86 (для ПЧ) 1532 Мощность мотора 0 кВт | Lenze Operations GmbH | 19 раб дней | 2004.91 | шт
G50BH215MVBR3C00 MHEMARS100-12C1C | 16199412 | Мотор-редуктор g500-H1500, G50BH215MVBR3C00 MHEMARS100-12C1C, №16199412 | Мотор-редуктор Тип g500-H1500 Двигатель MH 100-12 Расчетная мощность 3,9 кВт Расчетная частота 87 Гц Передаточное число 96,522 Частота вращения выход. вала 26,5 об/мин Крутящий момент выход. вала 1345 Нм Сервис фактор 1,12 Момент инерции 63,202 kgcm2 Крепление мотора к редуктору Прямой монтаж (двиг. интегрир.) Монтажное положение A Степень защиты IP54 Surface/corrosion protection OKS-S (Small; C1) Цвет Цвет по RAL = 7012 (серый) Код редуктора G50BH215MVBR3C00 Выходной вал V - цельный вал 50x100 мм Конструктивное исполнение B-на лапах, без центровки Выходной фланец R - без фланца Смазочный материал CLP 460 Кол-во масла 4,1 l Вентиляционный элемент установлен Монтажная паста Нет включен Код мотора MHEMARS100-12C1C Класс энергоэффективности IE2 Расчетная частота вращения 2555 об/мин Расчетный крутящий момент 14,6 Нм Расчетное напряжение 400 V Подключение треугольник Расчетный ток 8.60 A косинус ϕ (коэффициент мощности) 0,83 Режим работы S1 Тип подключения Клеммная коробка Клеммная коробка Позиция 2 Температурный класс F Защита двигателя TKO (термоконтакт, НЗ) Охлаждение Встроен. вентилятор Момент тормоза 0 Нм Обратная связь Резольвер RS1 Подключение обратной связи разъём M23 12 контактный 0° coded Подключение обратной связи В положении 5 Код двигателя C86 (для ПЧ) 1532 Мощность мотора 0 кВт | Lenze Operations GmbH |  | 2281.71 | шт
G50BH230MVBR2C00 MDEMAIG112-22C0N i=45,75 | 16207665 | Мотор-редуктор G50BH230MVBR2C00 MDEMAIG112-22C0N, №16207665 | Мотор-редуктор Тип g500-H3000 Код редуктора G50BH230MVBR2C00 Двигатель MD 112-22 Расчетная мощность 4 кВт Расчетная частота 50 Гц Передаточное число 45,75 Частота вращения выход. вала 31,7 об/мин Крутящий момент выход. вала 1169 Нм Сервис фактор 1,46 Момент инерции 110,543 kgcm2 Крепление мотора к редуктору Прямой монтаж (двиг. интегрир.) Монтажное положение A Степень защиты IP54 Surface/corrosion protection OKS-S (Small; C1) Цвет Цвет по RAL = 7012 (серый) Код редуктора G50BH230MVBR2C00 Выходной вал V - цельный вал 60x120 мм Конструктивное исполнение B-на лапах, без центровки Выходной фланец R - без фланца Смазочный материал CLP 460 Кол-во масла 7 l Вентиляционный элемент установлен Монтажная паста Нет включен Код мотора MDEMAIG112-22C0N Класс энергоэффективности IE1 Расчетная частота вращения 1450 об/мин Расчетный крутящий момент 26,3 Нм Расчетное напряжение 230 / 400 V Расчетный ток 16.10 / 9.30 A косинус ϕ (коэффициент мощности) 0,73 Режим работы S1 Тип подключения Клеммная коробка Клеммная коробка Позиция 2 Температурный класс F Защита двигателя TKO (термоконтакт, НЗ) Охлаждение Встроен. вентилятор Момент тормоза 0 Нм Обратная связь Incr. Энкодер IG128-24V-H Подключение обратной связи Штекер M12 4pol. Код двигателя C86 (для ПЧ) 1255 | Lenze Operations GmbH |  | 2774.12 | шт
G50BH230MVBR3C00 MDEMAXX112-32C0N i=59,059 | 16047079 | Мотор-редуктор g500-H3000, G50BH230MVBR3C00 MDEMAXX112-32C0N i=59,059 №16047079 | Мотор-редуктор Тип g500-H3000 Код редуктора G50BH230MVBR3C00 Двигатель MD 112-32 Расчетная мощность 5,5 кВт Расчетная частота 50 Hz Передаточное число 59,059 Частота вращения выход. вала 24,5 об/мин Крутящий момент выход. вала 2051 Нм Сервис фактор 1,46 Момент инерции 147,143 kgcm2 Монтаж на редукторе (фланец) Прямой монтаж (двиг. интегрир.) Монтажное положение A Степень защиты IP55 Surface/corrosion protection OKS-S (Small; C1) Цвет RAL 7012 = Basalt grey Код редуктора G50BH230MVBR3C00 Выходной вал V - цельный вал 60x120 мм Конструктивное исполнение B-на лапах, без центровки Output flange R - without flange Смазочный материал CLP 460 Вентиляционный элемент установлен Код мотора MDEMAXX112-32C0N Класс энергоэффективности IE1 Расчетная частота вращения 1445 об/мин Расчетный крутящий момент 36,6 Нм Расчетное напряжение 230 / 400 V Подключение Star Выходной ток 21.70 / 12.50 A КПД 0,77 Operating mode S1 Тип подключения Клеммная коробка Клеммная коробка В положении 2 Temperature class F Защита двигателя TKO (Thermal contact, NC) Охлаждение Встроен. вентилятор Момент тормоза 0 Нм Код двигателя C86 (для ПЧ) 1257 | Lenze Operations GmbH | 19 workday(s) | 2910.29 | шт
G50BH230MVBR3C00 MDEMAXX132-22C0N i=59,059 | 16047077 | Мотор-редуктор g500-H3000, G50BH230MVBR3C00 MDEMAXX132-22C0N i=59,059 №16047077 | Мотор-редуктор Тип g500-H3000 Код редуктора G50BH230MVBR3C00 Двигатель MD 132-22 Расчетная мощность 7,5 кВт Расчетная частота 50 Hz Передаточное число 59,059 Частота вращения выход. вала 24,6 об/мин Крутящий момент выход. вала 2778 Нм Сервис фактор 1,08 Момент инерции 348,143 kgcm2 Монтаж на редукторе (фланец) Прямой монтаж (двиг. интегрир.) Монтажное положение A Степень защиты IP55 Surface/corrosion protection OKS-S (Small; C1) Цвет RAL 7012 = Basalt grey Код редуктора G50BH230MVBR3C00 Выходной вал V - цельный вал 60x120 мм Конструктивное исполнение B-на лапах, без центровки Output flange R - without flange Смазочный материал CLP 460 Вентиляционный элемент установлен Код мотора MDEMAXX132-22C0N Класс энергоэффективности IE1 Расчетная частота вращения 1455 об/мин Расчетный крутящий момент 49,2 Нм Расчетное напряжение 230 / 400 V Подключение Star Выходной ток 29.30 / 17.00 A КПД 0,76 Operating mode S1 Тип подключения Клеммная коробка Клеммная коробка В положении 2 Temperature class F Защита двигателя TKO (Thermal contact, NC) Охлаждение Встроен. вентилятор Момент тормоза 0 Нм Код двигателя C86 (для ПЧ) 1259 | Lenze Operations GmbH | 19 workday(s) | 3418.08 | шт
G50BH230NVCR2N1G i=39,753 | 16113014 | Pедуктор g500-H3000, G50BH230NVCR2N1G №16113014 | Pедуктор Тип g500-H3000 Код редуктора G50BH230NVCR2N1G Motor mounting IEC adapter Pitch circle of the adapter FF265 (A300) Shaft holder on the adapter 38 x 80 mm Keyway in adapter No Hub design on the adapter Clamping ring hub Скорость на входе 1400 об/мин Приводная мощность 10,02 кВт Крутящий момент выход. вала 2637 Нм Передаточное число 39,753 Монтажное положение A Цвет RAL 7012 = Basalt grey Surface/corrosion protection OKS-S (Small; C1) Выходной вал V - цельный вал 60x120 мм Конструктивное исполнение C - без лап с центровкой Output flange R - without flange Смазочный материал CLP 460 Вентиляционный элемент установлен Монтажная паста Not включен | Lenze Operations GmbH |  | 2663.23 | шт
G50BH250MVBR2C00 M54AP160M045F0ECM | 16199843 | Мотор-редуктор g500-H5000, G50BH250MVBR2C00 M54AP160M045F0ECM, №16199843 | Мотор-редуктор Тип g500-H5000 Двигатель m540-P160/M4 Расчетная мощность 11 кВт Расчетная частота 50 Гц Передаточное число 23,41 Частота вращения выход. вала 63 об/мин Крутящий момент выход. вала 1617 Нм Сервис фактор 3,09 Момент инерции 866,45 kgcm2 Крепление мотора к редуктору Прямой монтаж (двиг. интегрир.) Монтажное положение A Степень защиты IP55 Surface/corrosion protection OKS-S (Small; C1) Цвет Цвет по RAL = 7012 (серый) Табличка 1-я/2-я Наклейка / без Код редуктора G50BH250MVBR2C00 Выходной вал V - цельный вал 70x140 мм Подшипник выходного вала усиленный Конструктивное исполнение B-на лапах, без центровки Выходной фланец R - без фланца Смазочный материал CLP HC 220 Кол-во масла 6 l Вентиляционный элемент установлен Монтажная паста Нет включен Код мотора M54AP160M045F0ECM Класс энергоэффективности IE3 Расчетная частота вращения 1475 об/мин Расчетный крутящий момент 71,2 Нм Расчетное напряжение 230 / 400 V Подключение Star Расчетный ток 35.50 / 20.50 A косинус ϕ (коэффициент мощности) 0,84 Режим работы S1 Тип подключения Клеммная коробка Клеммная коробка В положении 5 Температурный класс F Защита двигателя PTC Охлаждение Вентилятор Цепь вентилятора 1~/3~ Подключение вентилятора Клеммная коробка Клеммная коробка - вентилятор В положении 5 Момент тормоза 0 Нм Обратная связь Incr. Энкодер IG1024-24V-H Подключение обратной связи Клеммная коробка Код двигателя C86 (для ПЧ) 1950 | Lenze Operations GmbH | 34 раб дня | 7515.44 | шт
G50BH250MVBR2C00 M54AP180M045E00CM i= 23,41 | 15983010 | Мотор-редуктор g500, G50BH250MVBR2C00 M54AP180M045E00CM i= 23,41 №15983010 | Мотор-редуктор Тип g500 Код редуктора G50BH250MVBR2C00 Двигатель m540-P180/M4 Расчетная мощность 32,2 кВт Расчетная частота 87 Hz Передаточное число 23,41 Частота вращения выход. вала 110,2 об/мин Крутящий момент выход. вала 2706 Нм Сервис фактор 1,54 Момент инерции 1336,45 kgcm2 Монтаж на редукторе (фланец) Прямой монтаж (двиг. интегрир.) Монтажное положение A Степень защиты IP55 Защита поверхн. от коррозии OKS-S (Small; C1) Цвет RAL 7012 = Basalt grey Код редуктора G50BH250MVBR2C00 Выходной вал V - цельный вал 70x140 мм Конструктивное исполнение B-на лапах, без центровки Output flange R - without flange Смазочный материал CLP 220 Вентиляционный элемент установлен Код мотора M54AP180M045E00CM Класс энергоэффективности IE3 Расчетная частота вращения 2580 об/мин Расчетный крутящий момент 120,2 Нм Расчетное напряжение 400 V Расчетный ток 62.30 A КПД 0,79 Режим работы S1 Тип подключения Клеммная коробка Клеммная коробка В положении 2 Класс нагревостойкости F Защита двигателя PTC Охлаждение Встроен. вентилятор Момент тормоза 0 Нм Код двигателя C86 (для ПЧ) 1955 | Lenze Operations GmbH | 24 workday(s) | 7182.39 | шт
G50BH250MVBR3C00 M54AP100L045EF0CM i=102,053 | 16119098 | Мотор-редуктор g500-H5000, G50BH250MVBR3C00 №16119098 | Мотор-редуктор Тип g500-H5000 Код редуктора G50BH250MVBR3C00 Двигатель m540-P100/L4 Расчетная мощность 3 кВт Расчетная частота 50 Hz Передаточное число 102,053 Частота вращения выход. вала 14,3 об/мин Крутящий момент выход. вала 1914 Нм Сервис фактор 2,61 Момент инерции 170,95 kgcm2 Motor mounting to gearbox Direct mounting (integr. mot.) Монтажное положение A Степень защиты IP55 Surface/corrosion protection OKS-S (Small; C1) Цвет RAL 7012 = Basalt grey Табличка 1-я/2-я Adhesive label / без Код редуктора G50BH250MVBR3C00 Выходной вал V - цельный вал 70x140 мм Конструктивное исполнение B-на лапах, без центровки Output flange R - without flange Смазочный материал CLP 220 Вентиляционный элемент установлен Монтажная паста Not включен Код мотора M54AP100L045EF0CM Класс энергоэффективности IE3 Расчетная частота вращения 1460 об/мин Расчетный крутящий момент 19,6 Нм Расчетное напряжение 230 / 400 V Выходной ток 10.20 / 5.90 A cos phi 0,83 Operating mode S1 Тип подключения Клеммная коробка Клеммная коробка В положении 2 Temperature class F Защита двигателя PTC Охлаждение Встроен. вентилятор Тормоз, исполнение Пружинный Исполнение тормоза не-регулируемый Brake supply voltage 400 V AC Размер тормоза 12 Момент тормоза 32 Нм Manual brake release With lever Ручка оттормаживания В положении 2 Бесшумный ротор тормоза No Тормоз с уплотнительным кольцом Да Код двигателя C86 (для ПЧ) 1940 | Lenze Operations GmbH |  | 4365.63 | шт
G50BH250NVCK2T70 | 16247472 | Редуктор G50BH250NVCK2T70, №16247472 | Редуктор Редуктор g500-H5000 Код редуктора G50BH250NVCK2T70 Крепление мотора - IEC адаптер Диаметр центров отверстий адаптера FT350 (C400) Держатель вала на адаптере 55 x 110 mm Шпоночный паз в адаптере Да Дизайн втулки адаптера Стандартный Скорость на входе 1400 об/мин Приводная мощность 31,52 кВт Крутящий момент выход. вала 1011 Нм Передаточное число 4,846 Монтажное положение C Цвет Цвет по RAL = 7012 (серый) Антикоррозийное покрытие OKS-S (Small; C1) Выходной вал V - ЦЕЛЬНЫЙ ВАЛ 70X140 мм Подшипник выходного вала усиленный Конструктивное исполнение C - без лап с центровкой Выходной фланец K - 450 СКВОЗНЫЕ ОТВЕРСТИЯ, поз. 6 Смазочный материал CLP 220 Количество смазочного материала 19,9 l Вентиляционный элемент установлен Монтажная паста не включен Табличка 1-я/2-я Наклейка / без | Lenze Operations GmbH |  | 6445.11 | шт
G50BH280MVBR2C00 M54AP200M045E00CM i=27,067 | 16140772 | Мотор-редуктор G50BH280MVBR2C00 M54AP200M045E00CM №16140772 | Мотор-редуктор Тип g500-H8000 Код редуктора G50BH280MVBR2C00 Двигатель m540-P200/M4 Расчетная мощность 30 кВт Расчетная частота 50 Hz Передаточное число 27,067 Частота вращения выход. вала 54,3 об/мин Крутящий момент выход. вала 5117 Нм Сервис фактор 1,56 Момент инерции 2262,45 kgcm2 Motor mounting to gearbox Direct mounting (integr. mot.) Монтажное положение A Степень защиты IP55 Surface/corrosion protection OKS-G (primed) Цвет Primed Табличка 1-я/2-я Adhesive label / без Код редуктора G50BH280MVBR2C00 Выходной вал V - цельный вал 90x170 мм Конструктивное исполнение B-на лапах, без центровки Output flange R - without flange Смазочный материал CLP 220 Вентиляционный элемент установлен Монтажная паста Not включен Код мотора M54AP200M045E00CM Класс энергоэффективности IE3 Расчетная частота вращения 1470 об/мин Расчетный крутящий момент 194,9 Нм Расчетное напряжение 230 / 400 V Подключение Star Выходной ток 95.50 / 55.00 A cos phi 0,84 Operating mode S1 Тип подключения Клеммная коробка Клеммная коробка В положении 2 Temperature class F Защита двигателя PTC Охлаждение Встроен. вентилятор Момент тормоза 0 Нм Код двигателя C86 (для ПЧ) 1958 | Lenze Operations GmbH |  | 11494.25 | шт
G50BH280MVBR3C00 M54AP112M045E00CM i=219,799 | 16150917 | Мотор-редуктор G50BH280MVBR3C00 M54AP112M045E00CM, №16150917 | Мотор-редуктор Тип g500-H8000 Код редуктора G50BH280MVBR3C00 Двигатель m540-P112/M4 Расчетная мощность 4 кВт Расчетная частота 50 Hz Передаточное число 219,799 Частота вращения выход. вала 6,6 об/мин Крутящий момент выход. вала 5497 Нм Сервис фактор 1,46 Момент инерции 187,45 kgcm2 Motor mounting to gearbox Direct mounting (integr. mot.) Монтажное положение A Степень защиты IP55 Surface/corrosion protection OKS-S (Small; C1) Цвет RAL 7012 = Basalt grey Табличка 1-я/2-я Adhesive label / без Код редуктора G50BH280MVBR3C00 Выходной вал V - цельный вал 90x170 мм Конструктивное исполнение B-на лапах, без центровки Output flange R - without flange Смазочный материал CLP 220 Вентиляционный элемент установлен Монтажная паста Not включен Код мотора M54AP112M045E00CM Класс энергоэффективности IE3 Расчетная частота вращения 1460 об/мин Расчетный крутящий момент 26,2 Нм Расчетное напряжение 230 / 400 V Выходной ток 13.70 / 7.90 A cos phi 0,82 Operating mode S1 Тип подключения Клеммная коробка Клеммная коробка В положении 5 Temperature class F Защита двигателя PTC Охлаждение Встроен. вентилятор Момент тормоза 0 Нм Код двигателя C86 (для ПЧ) 1942 | Lenze Operations GmbH |  | 6038.07 | шт
G50BH280MVBR3C00 M54AP132M045EF0CM i= 219,799 | 16251755 | Мотор-редуктор G50BH280MVBR3C00 M54AP132M045EF0CM, №16251755 | Мотор-редуктор Тип g500-H8000 Код редуктора G50BH280MVBR3C00 Двигатель m540-P132/M4 Расчетная мощность 5,5 кВт Расчетная частота 50 Гц Передаточное число 219,799 Частота вращения выход. вала 6,7 об/мин Крутящий момент выход. вала 7508 Нм Сервис фактор 1,07 Момент инерции 372,45 kgcm2 Крепление мотора к редуктору Прямой монтаж (двиг. интегрир.) Монтажное положение A Степень защиты IP55 Антикоррозийное покрытие OKS-S (Small; C1) Цвет Цвет по RAL = 7012 (серый) Табличка 1-я/2-я Наклейка / без Код редуктора G50BH280MVBR3C00 Выходной вал V - ЦЕЛЬНЫЙ ВАЛ 90X170 мм Конструктивное исполнение B-на лапах, без центровки Выходной фланец R - без фланца Смазочный материал CLP 220 Количество смазочного материала 9,1 l Вентиляционный элемент установлен Монтажная паста не включен Код мотора M54AP132M045EF0CM Класс энергоэффективности IE3 Расчетная частота вращения 1470 об/мин Расчетный крутящий момент 35,7 Нм Расчетное напряжение 230 / 400 V Подключение звезда Расчетный ток 18.70 / 10.80 A косинус ϕ (коэффициент мощности) 0,82 Режим работы S1 Тип подключения Клеммная коробка Клеммная коробка В положении 5 Температурный класс F Защита двигателя PTC Охлаждение Встроен. вентилятор Тормоз, исполнение Пружинный Исполнение тормоза не-регулируемый Напряжение управления тормозом 230 V AC Размер тормоза 16 Момент тормоза 80 Нм Рычаг ручного растормаживания без Бесшумный ротор тормоза Нет Тормоз с уплотнительным кольцом Нет Код двигателя C86 (для ПЧ) 1944 | Lenze Operations GmbH |  | 6984.33 | шт
G50BH280MVCK3C00 M54AP180M045E00CM | 16244214 | Мотор-редуктор G50BH280MVCK3C00 M54AP180M045E00CM, №16244214 | Мотор-редуктор Тип g500-H8000 Двигатель m540-P180/M4 Расчетная мощность 18,5 кВт Расчетная частота 50 Гц Передаточное число 75,868 Частота вращения выход. вала 19,4 об/мин Крутящий момент выход. вала 8717 Нм Сервис фактор 0,92 Момент инерции 1366,45 kgcm2 Крепление мотора к редуктору Прямой монтаж (двиг. интегрир.) Монтажное положение C Степень защиты IP55 Surface/corrosion protection OKS-S (Small; C1) Цвет Цвет по RAL = 7012 (серый) Табличка 1-я/2-я Наклейка / без Код редуктора G50BH280MVCK3C00 Выходной вал V - цельный вал 90x170 мм Конструктивное исполнение C - без лап с центровкой Выходной фланец K - 450 сквозные отверстия, поз. 6 Смазочный материал CLP 220 Gearbox lubricant quantity 28,5 l Вентиляционный элемент установлен Монтажная паста Нет включен Код мотора M54AP180M045E00CM Класс энергоэффективности IE3 Расчетная частота вращения 1470 об/мин Расчетный крутящий момент 120,2 Нм Расчетное напряжение 230 / 400 V Подключение Star Расчетный ток 60.50 / 35.00 A косинус ϕ (коэффициент мощности) 0,82 Режим работы S1 Тип подключения Клеммная коробка Клеммная коробка Позиция 2 Температурный класс F Защита двигателя PTC Охлаждение Встроен. вентилятор Момент тормоза 0 Нм Код двигателя C86 (для ПЧ) 1954 | Lenze Operations GmbH |  | 9683.99 | шт
G50BH280MVCK3C00 M54AP180M045E00CM | 16244215 | Мотор-редуктор G50BH280MVCK3C00 M54AP180M045E00CM, №16244215 | Мотор-редуктор Тип g500-H8000 Двигатель m540-P180/M4 Расчетная мощность 18,5 кВт Расчетная частота 50 Гц Передаточное число 75,868 Частота вращения выход. вала 19,4 об/мин Крутящий момент выход. вала 8717 Нм Сервис фактор 0,92 Момент инерции 1366,45 kgcm2 Крепление мотора к редуктору Прямой монтаж (двиг. интегрир.) Монтажное положение C Степень защиты IP55 Surface/corrosion protection OKS-S (Small; C1) Цвет Цвет по RAL = 7012 (серый) Табличка 1-я/2-я Наклейка / без Код редуктора G50BH280MVCK3C00 Выходной вал V - цельный вал 90x170 мм Конструктивное исполнение C - без лап с центровкой Выходной фланец K - 450 сквозные отверстия, поз. 6 Смазочный материал CLP 220 Gearbox lubricant quantity 28,5 l Вентиляционный элемент with compensation reservoir Монтажная паста Нет включен Код мотора M54AP180M045E00CM Класс энергоэффективности IE3 Расчетная частота вращения 1470 об/мин Расчетный крутящий момент 120,2 Нм Расчетное напряжение 230 / 400 V Подключение Star Расчетный ток 60.50 / 35.00 A косинус ϕ (коэффициент мощности) 0,82 Режим работы S1 Тип подключения Клеммная коробка Клеммная коробка Позиция 2 Температурный класс F Защита двигателя PTC Охлаждение Встроен. вентилятор Момент тормоза 0 Нм Код двигателя C86 (для ПЧ) 1954 | Lenze Operations GmbH |  | 9877.22 | шт
G50BH314MVBR3C00 m540-P225/M4 i=41,433 | 16092315 | Мотор-редуктор g500-H14000, G50BH314MVBR3C00 №16092315 | Мотор-редуктор Тип g500-H14000 Код редуктора G50BH314MVBR3C00 Двигатель m540-P225/M4 Расчетная мощность 37 кВт Расчетная частота 50 Hz Передаточное число 41,433 Частота вращения выход. вала 35,7 об/мин Крутящий момент выход. вала 9469 Нм Сервис фактор 1,48 Момент инерции 4403,45 kgcm2 Motor mounting on gearbox Direct mounting (integr. mot.) Монтажное положение A Степень защиты IP55 Surface/corrosion protection OKS-S (Small; C1) Цвет RAL 7012 = Basalt grey Табличка 1-я/2-я Adhesive label / без Код редуктора G50BH314MVBR3C00 Выходной вал V - цельный вал 110x210 мм Конструктивное исполнение B-на лапах, без центровки Output flange R - without flange Смазочный материал CLP 220 Вентиляционный элемент установлен Монтажная паста Not включен Код мотора M54AP225M045E00CM Класс энергоэффективности IE3 Расчетная частота вращения 1478 об/мин Расчетный крутящий момент 239,1 Нм Расчетное напряжение 230 / 400 V Подключение Star Выходной ток 115.00 / 66.00 A cos phi 0,86 Operating mode S1 Тип подключения Клеммная коробка Клеммная коробка В положении 2 Temperature class F Защита двигателя PTC Охлаждение Встроен. вентилятор Момент тормоза 0 Нм Код двигателя C86 (для ПЧ) 1960 | Lenze Operations GmbH | 44 workday(s) | 16796.14 | шт
G50BH314MVBR3C00 M54AP132M045EF0CM i=220,58 | 16251758 | Мотор-редуктор G50BH314MVBR3C00 M54AP132M045EF0CM, №16251758 | Мотор-редуктор Тип g500-H14000 Код редуктора G50BH314MVBR3C00 Двигатель m540-P132/M4 Расчетная мощность 5,5 кВт Расчетная частота 50 Гц Передаточное число 220,58 Частота вращения выход. вала 6,7 об/мин Крутящий момент выход. вала 7534 Нм Сервис фактор 1,86 Момент инерции 391,45 kgcm2 Крепление мотора к редуктору Прямой монтаж (двиг. интегрир.) Монтажное положение A Степень защиты IP55 Антикоррозийное покрытие OKS-S (Small; C1) Цвет Цвет по RAL = 7012 (серый) Табличка 1-я/2-я Наклейка / без Код редуктора G50BH314MVBR3C00 Выходной вал V - ЦЕЛЬНЫЙ ВАЛ 110X210 мм Конструктивное исполнение B-на лапах, без центровки Выходной фланец R - без фланца Смазочный материал CLP 220 Количество смазочного материала 12,9 l Вентиляционный элемент установлен Монтажная паста не включен Код мотора M54AP132M045EF0CM Класс энергоэффективности IE3 Расчетная частота вращения 1470 об/мин Расчетный крутящий момент 35,7 Нм Расчетное напряжение 230 / 400 V Подключение звезда Расчетный ток 18.70 / 10.80 A косинус ϕ (коэффициент мощности) 0,82 Режим работы S1 Тип подключения Клеммная коробка Клеммная коробка В положении 5 Температурный класс F Защита двигателя PTC Охлаждение Встроен. вентилятор Тормоз, исполнение Пружинный Исполнение тормоза не-регулируемый Напряжение управления тормозом 230 V AC Размер тормоза 16 Момент тормоза 80 Нм Рычаг ручного растормаживания без Бесшумный ротор тормоза Нет Тормоз с уплотнительным кольцом Нет Код двигателя C86 (для ПЧ) 1944 | Lenze Operations GmbH |  | 10654.23 | шт
G50BH314MVBR3C00 M54AP180L045E00CM i=65,723 | 16083678 | Мотор-редуктор g500-H14000, G50BH314MVBR3C00 №16083678 | Мотор-редуктор Тип g500-H14000 Код редуктора G50BH314MVBR3C00 Двигатель m540-P180/L4 Расчетная мощность 22 кВт Расчетная частота 50 Hz Передаточное число 65,723 Частота вращения выход. вала 22,4 об/мин Крутящий момент выход. вала 8980 Нм Сервис фактор 1,56 Момент инерции 1579,45 kgcm2 Motor mounting on gearbox Direct mounting (integr. mot.) Монтажное положение A Степень защиты IP55 Surface/corrosion protection OKS-S (Small; C1) Цвет RAL 7012 = Basalt grey Табличка 1-я/2-я Adhesive label / без Код редуктора G50BH314MVBR3C00 Выходной вал V - цельный вал 110x210 мм Конструктивное исполнение B-на лапах, без центровки Output flange R - without flange Смазочный материал CLP 220 Вентиляционный элемент установлен Монтажная паста Not включен Код мотора M54AP180L045E00CM Класс энергоэффективности IE3 Расчетная частота вращения 1470 об/мин Расчетный крутящий момент 142,9 Нм Расчетное напряжение 230 / 400 V Подключение Star Выходной ток 71.00 / 41.00 A cos phi 0,83 Operating mode S1 Тип подключения Клеммная коробка Клеммная коробка В положении 2 Temperature class F Защита двигателя PTC Охлаждение Встроен. вентилятор Момент тормоза 0 Нм Код двигателя C86 (для ПЧ) 1956 | Lenze Operations GmbH |  | 13682.57 | шт
G50BH314MVBR3C00 M54AP225L045EF0CM | 16188305 | Мотор-редуктор G50BH314MVBR3C00 M54AP225L045EF0CM, №16188305 | Мотор-редуктор Тип g500-H14000 Двигатель m540-P225/L4 Расчетная мощность 78,7 кВт Расчетная частота 87 Hz Передаточное число 36,331 Частота вращения выход. вала 71,2 об/мин Крутящий момент выход. вала 10086 Нм Сервис фактор 1,16 Момент инерции 5123,45 kgcm2 Motor mounting to gearbox Direct mounting (integr. mot.) Монтажное положение A Степень защиты IP55 Surface/corrosion protection OKS-S (Small; C1) Цвет RAL 7012 = Basalt grey Табличка 1-я/2-я Adhesive label / без Код редуктора G50BH314MVBR3C00 Выходной вал V - цельный вал 110x210 мм Конструктивное исполнение B-на лапах, без центровки Output flange R - without flange Смазочный материал CLP 220 Кол-во масла 12,9 l Вентиляционный элемент установлен Монтажная паста Not включен Код мотора M54AP225L045EF0CM Класс энергоэффективности IE3 Расчетная частота вращения 2588 об/мин Расчетный крутящий момент 291 Нм Расчетное напряжение 400 V Подключение треугольник Расчетный ток 142.80 A cos phi 0,86 Operating mode S1 Тип подключения Клеммная коробка Клеммная коробка В положении 2 Temperature class F Защита двигателя PTC Охлаждение Встроен. вентилятор Тормоз, исполнение Пружинный Исполнение тормоза не-регулируемый Brake supply voltage 230 V AC Размер тормоза 30 Момент тормоза 500 Нм Manual brake release Without Бесшумный ротор тормоза Да Тормоз с уплотнительным кольцом No Код двигателя C86 (для ПЧ) 1963 | Lenze Operations GmbH |  | 19835.18 | шт
G50BH314NVBR3G16 i=41,433 | 16092617 | Редуктор g500-H14000, G50BH314NVBR3G16 №16092617 | Редуктор Тип g500-H14000 Код редуктора G50BH314NVBR3G16 Motor mounting Servo adapter Pitch circle of the adapter SQ314 Shaft holder on the adapter 55 x 110 mm Keyway in Adapter Yes Hub design on the adapter Standard hub Скорость на входе 1400 об/мин Приводная мощность 38,85 кВт Крутящий момент выход. вала 10497 Нм Передаточное число 41,433 Монтажное положение A Цвет RAL 7012 = Basalt grey Surface/corrosion protection OKS-S (Small; C1) Выходной вал V - цельный вал 110x210 мм Конструктивное исполнение B-на лапах, без центровки Output flange R - without flange Смазочный материал CLP 220 Вентиляционный элемент установлен Монтажная паста Not включен Табличка 1-я/2-я Adhesive label / без | Lenze Operations GmbH |  | 12520.11 | шт
G50BS-MDEMA | 16179757 | Мотор-редуктор g500-S400, G50BS-MDEMA, №16179757 | Мотор-редуктор Тип g500-S400 Двигатель MD 080-42 Расчетная мощность 1,1 кВт Расчетная частота 50 Hz Передаточное число 40,974 Частота вращения выход. вала 33,9 об/мин Крутящий момент выход. вала 300 Нм Сервис фактор 1,33 Момент инерции 26,774 kgcm2 Motor mounting to gearbox Direct mounting (integr. mot.) Монтажное положение A Степень защиты IP54 Цвет Not coated Код редуктора G50BS140MHDR2C00 Выходной вал H - полый вал 35 мм Конструктивное исполнение D без лап, без центровки Output flange R - without flange Torque support Rubber buffers Смазочный материал CLP HC 220 Кол-во масла 1,4 l Вентиляционный элемент установлен Монтажная паста Not включен Код мотора MDEMABR080-42C0N Класс энергоэффективности IE1 Расчетная частота вращения 1390 об/мин Расчетный крутящий момент 7,5 Нм Расчетное напряжение 230 / 400 V Расчетный ток 4.80 / 2.80 A cos phi 0,8 Operating mode S1 Тип подключения Клеммная коробка Клеммная коробка В положении 2 Temperature class F Защита двигателя TKO (Thermal contact, NC) Охлаждение Встроен. вентилятор Тормоз, исполнение Пружинный Исполнение тормоза не-регулируемый Brake supply voltage 400 V AC Размер тормоза 08 Момент тормоза 8 Нм Manual brake release With lever Ручка оттормаживания В положении 2 Бесшумный ротор тормоза No Тормоз с уплотнительным кольцом No Код двигателя C86 (для ПЧ) 1247 Mot power 0 kW | Lenze Operations GmbH |  | 1304.19 | шт
G50BS113MHBR2C00 MHEMAXX090-32C1C | 16187489 | Мотор-редуктор G50BS113MHBR2C00 MHEMAXX090-32C1C, №16187489 | Мотор-редуктор Тип g500-S130 Двигатель MH 090-32 Расчетная мощность 1,5 кВт Расчетная частота 50 Hz Передаточное число 3,661 Частота вращения выход. вала 392 об/мин Крутящий момент выход. вала 35 Нм Сервис фактор 1,78 Момент инерции 37,563 kgcm2 Motor mounting to gearbox Direct mounting (integr. mot.) Монтажное положение A Степень защиты IP55 Surface/corrosion protection OKS-S (Small; C1) Цвет RAL 7012 = Basalt grey Код редуктора G50BS113MHBR2C00 Выходной вал H - полый вал 25 мм Конструктивное исполнение B-на лапах, без центровки Output flange R - without flange Смазочный материал CLP 460 Кол-во масла 0,6 l Вентиляционный элемент без ventilation Монтажная паста Not включен Код мотора MHEMAXX090-32C1C Класс энергоэффективности IE2 Расчетная частота вращения 1435 об/мин Расчетный крутящий момент 10 Нм Расчетное напряжение 230 / 400 V Расчетный ток 5.80 / 3.30 A cos phi 0,76 Operating mode S1 Тип подключения Клеммная коробка Клеммная коробка В положении 2 Temperature class F Защита двигателя TKO (Thermal contact, NC) Охлаждение Встроен. вентилятор Момент тормоза 0 Нм Код двигателя C86 (для ПЧ) 1529 Mot power 0 kW | Lenze Operations GmbH |  | 1119.06 | шт
G50BS113MHCR2C MDEMAIG063-32C0C i= 7,029 | 15995242 | Мотор-редуктор g500-S130, G50BS113MHCR2C MDEMAIG063-32C0C i= 7,029 №15995242 | Мотор-редуктор Тип g500-S130 Код редуктора G50BS113MHCR2C Тип двигателя MXXMAXX 063-32 Монтаж на редукторе (фланец) Прямой монтаж (двиг. интегрир.) Расчетная мощность 0,18 кВт Частота вращения выход. вала 194,2 об/мин Крутящий момент выход. вала 9 Нм Сервис фактор 4,46 Расчетное напряжение 230 / 400 V +-10% Расчетная частота 50 Hz Передаточное число 7,029 Монтажное положение A Цвет Not coated Код редуктора G50BS113MHCR2C Выходной вал H - полый вал 25 мм Конструкция редуктора C - без лап с центровкой Выходной фланец R - без фланца Тип смазки CLP 460 Монтажная паста не включен Код мотора MDEMAIG063-32C0C Тип двигателя MD асинх. 3-ф двигатель Расчетный ток 1,0 / 0,58 A КПД 0,7 Расчетный крутящий момент 1,26 Нм Расчетная частота вращения 1365 об/мин Класс нагревостойкости F Режим работы S1 Степень защиты IP54 Клеммная коробка В положении 2 Тип подключения Standard Обратная связь Incr. encoder IG128-24V-H Подключение обратной связи Штекер M12 Охлаждение Встроен. вентилятор Защита двигателя TKO (Thermal contact, NC) Код двигателя C86 (для ПЧ) 1237 | Lenze Operations GmbH |  | 967.11 | шт
G50BS113MHDR2C MDEMAXX071-42C0C | 16244201 | Мотор-редуктор G50BS113MHDR2C MDEMAXX071-42C0C, №16244201 | Мотор-редуктор Тип g500-S130 Тип двигателя MXXMAXX 071-42 Монтаж на редукторе (фланец) Прямой монтаж (двиг. интегрир.) Расчетная мощность 0,55 кВт Частота вращения выход. вала 39,6 об/мин Крутящий момент выход. вала 129 Нм Сервис фактор 1,01 Расчетное напряжение 230 / 400 V +-10% Расчетная частота 50 Гц Передаточное число 35,493 Монтажное положение A Surface/corrosion protection OKS-S (Small; C1) Цвет Цвет по RAL = 7012 (серый) Код редуктора G50BS113MHDR2C Выходной вал H - полый вал 25 мм Конструкция редуктора D без лап, без центровки Выходной фланец R - без фланца Тип смазки CLP 460 Монтажная паста Нет включен Код мотора MDEMAXX071-42C0C Серия мотора Двигатель асинхронный Расчетный ток 2,4 / 1,4 A косинус ϕ (коэффициент мощности) 0,77 Расчетный крутящий момент 3,74 Нм Расчетная частота вращения 1405 об/мин Температурный класс F Режим работы S1 Степень защиты IP55 Клеммная коробка Позиция 2 Тип подключения Cтандарт Охлаждение Встроен. вентилятор Защита двигателя TKO (термоконтакт, НЗ) Код двигателя C86 (для ПЧ) 1243 | Lenze Operations GmbH |  | 802.59 | шт
G50BS113MHDR2C00 MDEMAXX071-32C0C | 16168036 | Мотор-редуктор G50BS113MHDR2C00 MDEMAXX071-32C0C, №16168036 | Мотор-редуктор Тип g500-S130 Двигатель MD 071-32 Расчетная мощность 0,37 кВт Расчетная частота 50 Hz Передаточное число 7,029 Частота вращения выход. вала 200,6 об/мин Крутящий момент выход. вала 17 Нм Сервис фактор 4,52 Момент инерции 11,188 kgcm2 Motor mounting to gearbox Direct mounting (integr. mot.) Монтажное положение A Степень защиты IP55 Цвет Not coated Код редуктора G50BS113MHDR2C00 Выходной вал H - полый вал 25 мм Конструктивное исполнение D без лап, без центровки Output flange R - without flange Смазочный материал CLP HC 320 Кол-во масла 0,6 l Вентиляционный элемент без ventilation Монтажная паста Not включен Код мотора MDEMAXX071-32C0C Расчетная частота вращения 1410 об/мин Расчетный крутящий момент 2,51 Нм Расчетное напряжение 230 / 400 V Выходной ток 1.60 / 0.95 A cos phi 0,77 Operating mode S1 Тип подключения Клеммная коробка Клеммная коробка В положении 2 Temperature class F Защита двигателя TKO (Thermal contact, NC) Охлаждение Встроен. вентилятор Момент тормоза 0 Нм Код двигателя C86 (для ПЧ) 1241 Mot power 0 kW | Lenze Operations GmbH |  | 729.04 | шт
G50BS113MHDR2C00 MDEMAXX071-32C0C | 16171474 | Мотор-редуктор G50BS113MHDR2C00 MDEMAXX071-32C0C, №16171474 | Мотор-редуктор Тип g500-S130 Двигатель MD 071-32 Расчетная мощность 0,37 кВт Расчетная частота 50 Hz Передаточное число 28,233 Частота вращения выход. вала 49,9 об/мин Крутящий момент выход. вала 69 Нм Сервис фактор 1,89 Момент инерции 10,869 kgcm2 Motor mounting to gearbox Direct mounting (integr. mot.) Монтажное положение A Степень защиты IP55 Surface/corrosion protection OKS-S (Small; C1) Цвет RAL 7012 = Basalt grey Код редуктора G50BS113MHDR2C00 Выходной вал H - полый вал 25 мм Конструктивное исполнение D без лап, без центровки Output flange R - without flange Torque support Rubber buffers Смазочный материал CLP HC 320 Кол-во масла 0,6 l Вентиляционный элемент без ventilation Монтажная паста Not включен Код мотора MDEMAXX071-32C0C Расчетная частота вращения 1410 об/мин Расчетный крутящий момент 2,51 Нм Расчетное напряжение 230 / 400 V Выходной ток 1.60 / 0.95 A cos phi 0,77 Operating mode S1 Тип подключения Клеммная коробка Клеммная коробка В положении 2 Temperature class F Защита двигателя TKO (Thermal contact, NC) Охлаждение Встроен. вентилятор Момент тормоза 0 Нм Код двигателя C86 (для ПЧ) 1241 Mot power 0 kW | Lenze Operations GmbH |  | 791.52 | шт
G50BS113MHDR2C00 MDEMABR063-32C0C | 16168035 | Мотор-редуктор G50BS113MHDR2C00 MDEMABR063-32C0C, №16168035 | Мотор-редуктор Тип g500-S130 Двигатель MD 063-32 Расчетная мощность 0,18 кВт Расчетная частота 50 Hz Передаточное число 7,029 Частота вращения выход. вала 194,2 об/мин Крутящий момент выход. вала 9 Нм Сервис фактор 4,46 Момент инерции 3,938 kgcm2 Motor mounting to gearbox Direct mounting (integr. mot.) Монтажное положение A Степень защиты IP55 Цвет Not coated Код редуктора G50BS113MHDR2C00 Выходной вал H - полый вал 25 мм Конструктивное исполнение D без лап, без центровки Output flange R - without flange Смазочный материал CLP HC 320 Кол-во масла 0,6 l Вентиляционный элемент без ventilation Монтажная паста Not включен Код мотора MDEMABR063-32C0C Расчетная частота вращения 1365 об/мин Расчетный крутящий момент 1,26 Нм Расчетное напряжение 230 / 400 V Выходной ток 1.00 / 0.58 A cos phi 0,7 Operating mode S1 Тип подключения Клеммная коробка Клеммная коробка В положении 2 Temperature class F Защита двигателя TKO (Thermal contact, NC) Охлаждение Встроен. вентилятор Тормоз, исполнение Пружинный Исполнение тормоза не-регулируемый Brake supply voltage 400 V AC Размер тормоза 06 Момент тормоза 4 Нм Manual brake release Without Бесшумный ротор тормоза No Тормоз с уплотнительным кольцом No Код двигателя C86 (для ПЧ) 1237 Mot power 0 kW | Lenze Operations GmbH |  | 915.54 | шт
G50BS113MHDR2C00 MDEMABR071-32C0C | 16151745 | Мотор-редуктор G50BS113MHDR2C00 MDEMABR071-32C0C, №16151745 | Мотор-редуктор Тип g500-S130 Тип MD071-32 Расчетная мощность 0,37 кВт Расчетная частота 50 Hz Передаточное число 35,493 Частота вращения выход. вала 39,7 об/мин Крутящий момент выход. вала 86 Нм Сервис фактор 1,51 Момент инерции 10,961 kgcm2 Motor mounting to gearbox Direct mounting (integr. mot.) Монтажное положение A Степень защиты IP55 Surface/corrosion protection OKS-S (Small; C1) Цвет RAL 7012 = Basalt grey Код редуктора G50BS113MHDR2C00 Выходной вал H - полый вал 25 мм Конструктивное исполнение D без лап, без центровки Output flange R - without flange Смазочный материал CLP 460 Вентиляционный элемент без ventilation Монтажная паста Not включен Код мотора MDEMABR071-32C0C Расчетная частота вращения 1410 об/мин Расчетный крутящий момент 2,51 Нм Расчетное напряжение 230 / 400 V Выходной ток 1.60 / 0.95 A cos phi 0,77 Operating mode S1 Тип подключения Клеммная коробка Клеммная коробка В положении 2 Temperature class F Защита двигателя TKO (Thermal contact, NC) Охлаждение Встроен. вентилятор Тормоз, исполнение Пружинный Исполнение тормоза не-регулируемый Brake supply voltage 230 V AC Размер тормоза 06 Момент тормоза 4 Нм Manual brake release Without Бесшумный ротор тормоза No Тормоз с уплотнительным кольцом No Код двигателя C86 (для ПЧ) 1241 Mot power 0 kW | Lenze Operations GmbH |  | 993.72 | шт
G50BS113MHDR2C00 MDEMABR071-32C0C | 16168038 | Мотор-редуктор G50BS113MHDR2C00 MDEMABR071-32C0C, №16168038 | Мотор-редуктор Тип g500-S130 Двигатель MD 071-32 Расчетная мощность 0,37 кВт Расчетная частота 50 Hz Передаточное число 7,029 Частота вращения выход. вала 200,6 об/мин Крутящий момент выход. вала 17 Нм Сервис фактор 4,52 Момент инерции 11,338 kgcm2 Motor mounting to gearbox Direct mounting (integr. mot.) Монтажное положение A Степень защиты IP55 Цвет Not coated Код редуктора G50BS113MHDR2C00 Выходной вал H - полый вал 25 мм Конструктивное исполнение D без лап, без центровки Output flange R - without flange Смазочный материал CLP HC 320 Кол-во масла 0,6 l Вентиляционный элемент без ventilation Монтажная паста Not включен Код мотора MDEMABR071-32C0C Расчетная частота вращения 1410 об/мин Расчетный крутящий момент 2,51 Нм Расчетное напряжение 230 / 400 V Выходной ток 1.60 / 0.95 A cos phi 0,77 Operating mode S1 Тип подключения Клеммная коробка Клеммная коробка В положении 2 Temperature class F Защита двигателя TKO (Thermal contact, NC) Охлаждение Встроен. вентилятор Тормоз, исполнение Пружинный Исполнение тормоза не-регулируемый Brake supply voltage 400 V AC Размер тормоза 06 Момент тормоза 4 Нм Manual brake release Without Бесшумный ротор тормоза No Тормоз с уплотнительным кольцом No Код двигателя C86 (для ПЧ) 1241 Mot power 0 kW | Lenze Operations GmbH |  | 946.46 | шт
G50BS113MHDR2C00 MDEMABR071-32C0C | 16171331 | Мотор-редуктор G50BS113MHDR2C00 MDEMABR071-32C0C, №16171331 | Мотор-редуктор Тип g500-S130 Двигатель MD 071-32 Расчетная мощность 0,37 кВт Расчетная частота 50 Hz Передаточное число 28,233 Частота вращения выход. вала 49,9 об/мин Крутящий момент выход. вала 69 Нм Сервис фактор 1,89 Момент инерции 11,019 kgcm2 Motor mounting to gearbox Direct mounting (integr. mot.) Монтажное положение A Степень защиты IP54 Surface/corrosion protection OKS-S (Small; C1) Цвет RAL 7012 = Basalt grey Код редуктора G50BS113MHDR2C00 Выходной вал H - полый вал 25 мм Конструктивное исполнение D без лап, без центровки Output flange R - without flange Torque support Rubber buffers Смазочный материал CLP HC 320 Кол-во масла 0,6 l Вентиляционный элемент без ventilation Монтажная паста Not включен Код мотора MDEMABR071-32C0C Расчетная частота вращения 1410 об/мин Расчетный крутящий момент 2,51 Нм Расчетное напряжение 230 / 400 V Выходной ток 1.60 / 0.95 A cos phi 0,77 Operating mode S1 Тип подключения Клеммная коробка Клеммная коробка В положении 2 Temperature class F Защита двигателя TKO (Thermal contact, NC) Охлаждение Встроен. вентилятор Тормоз, исполнение Пружинный Исполнение тормоза не-регулируемый Brake supply voltage 400 V AC Размер тормоза 06 Момент тормоза 4 Нм Manual brake release With lever Ручка оттормаживания В положении 2 Бесшумный ротор тормоза No Тормоз с уплотнительным кольцом No Код двигателя C86 (для ПЧ) 1241 Mot power 0 kW | Lenze Operations GmbH |  | 1041.46 | шт
G50BS113MHDR2C00 MDEMABR071-32C0C | 16171674 | Мотор-редуктор G50BS113MHDR2C00 MDEMABR071-32C0C, №16171674 | Мотор-редуктор Тип g500-S130 Двигатель MD 071-32 Расчетная мощность 0,37 кВт Расчетная частота 50 Hz Передаточное число 28,233 Частота вращения выход. вала 49,9 об/мин Крутящий момент выход. вала 69 Нм Сервис фактор 1,89 Момент инерции 11,019 kgcm2 Motor mounting to gearbox Direct mounting (integr. mot.) Монтажное положение A Степень защиты IP54 Цвет Not coated Код редуктора G50BS113MHDR2C00 Выходной вал H - полый вал 25 мм Конструктивное исполнение D без лап, без центровки Output flange R - without flange Смазочный материал CLP HC 320 Кол-во масла 0,6 l Вентиляционный элемент без ventilation Монтажная паста Not включен Код мотора MDEMABR071-32C0C Расчетная частота вращения 1410 об/мин Расчетный крутящий момент 2,51 Нм Расчетное напряжение 230 / 400 V Выходной ток 1.60 / 0.95 A cos phi 0,77 Operating mode S1 Тип подключения Клеммная коробка Клеммная коробка В положении 2 Temperature class F Защита двигателя TKO (Thermal contact, NC) Охлаждение Встроен. вентилятор Тормоз, исполнение Пружинный Исполнение тормоза не-регулируемый Brake supply voltage 400 V AC Размер тормоза 06 Момент тормоза 4 Нм Manual brake release With lever Ручка оттормаживания В положении 2 Бесшумный ротор тормоза No Тормоз с уплотнительным кольцом No Код двигателя C86 (для ПЧ) 1241 Mot power 0 kW | Lenze Operations GmbH |  | 978.98 | шт
G50BS113MHDR2C00 MDEMABR071-32C0N | 16179475 | Мотор-редуктор g500-S130, №16179475 | Мотор-редуктор Тип g500-S130 Двигатель MD 071-32 Расчетная мощность 0,37 кВт Расчетная частота 50 Hz Передаточное число 40,422 Частота вращения выход. вала 34,9 об/мин Крутящий момент выход. вала 98 Нм Сервис фактор 1,32 Момент инерции 10,909 kgcm2 Motor mounting to gearbox Direct mounting (integr. mot.) Монтажное положение A Степень защиты IP54 Цвет Not coated Код редуктора G50BS113MHDR2C00 Выходной вал H - полый вал 25 мм Конструктивное исполнение D без лап, без центровки Output flange R - without flange Torque support Rubber buffers Смазочный материал CLP 460 Кол-во масла 0,6 l Вентиляционный элемент без ventilation Монтажная паста Not включен Код мотора MDEMABR071-32C0N Расчетная частота вращения 1410 об/мин Расчетный крутящий момент 2,51 Нм Расчетное напряжение 230 / 400 V Расчетный ток 1.60 / 0.95 A cos phi 0,77 Operating mode S1 Тип подключения Клеммная коробка Клеммная коробка В положении 2 Temperature class F Защита двигателя TKO (Thermal contact, NC) Охлаждение Встроен. вентилятор Тормоз, исполнение Пружинный Исполнение тормоза не-регулируемый Brake supply voltage 400 V AC Размер тормоза 06 Момент тормоза 4 Нм Manual brake release With lever Ручка оттормаживания В положении 2 Бесшумный ротор тормоза No Тормоз с уплотнительным кольцом No Код двигателя C86 (для ПЧ) 1241 Mot power 0 kW | Lenze Operations GmbH |  | 982.05 | шт
G50BS113MHDR2C00 MDEMABR071-32C0N | 16179626 | Мотор-редуктор G50BS113MHDR2C00 MDEMABR071-32C0N, №16179626 | Мотор-редуктор Тип g500-S130 Двигатель MD 071-32 Расчетная мощность 0,37 кВт Расчетная частота 50 Hz Передаточное число 40,422 Частота вращения выход. вала 34,9 об/мин Крутящий момент выход. вала 98 Нм Сервис фактор 1,32 Момент инерции 10,909 kgcm2 Motor mounting to gearbox Direct mounting (integr. mot.) Монтажное положение A Степень защиты IP54 Цвет Not coated Код редуктора G50BS113MHDR2C00 Выходной вал H - полый вал 25 мм Конструктивное исполнение D без лап, без центровки Output flange R - without flange Torque support Rubber buffers Смазочный материал CLP HC 220 Кол-во масла 0,6 l Вентиляционный элемент без ventilation Монтажная паста Not включен Код мотора MDEMABR071-32C0N Расчетная частота вращения 1410 об/мин Расчетный крутящий момент 2,51 Нм Расчетное напряжение 230 / 400 V Расчетный ток 1.60 / 0.95 A cos phi 0,77 Operating mode S1 Тип подключения Клеммная коробка Клеммная коробка В положении 2 Temperature class F Защита двигателя TKO (Thermal contact, NC) Охлаждение Встроен. вентилятор Тормоз, исполнение Пружинный Исполнение тормоза не-регулируемый Brake supply voltage 400 V AC Размер тормоза 06 Момент тормоза 4 Нм Manual brake release With lever Ручка оттормаживания В положении 2 Бесшумный ротор тормоза No Тормоз с уплотнительным кольцом No Код двигателя C86 (для ПЧ) 1241 Mot power 0 kW | Lenze Operations GmbH |  | 988.12 | шт
G50BS113MHDR2C00 MDEMABR071-42C0C | 16171462 | Мотор-редуктор G50BS113MHDR2C00 MDEMABR071-42C0C, №16171462 | Мотор-редуктор Тип g500-S130 Двигатель MD 071-42 Расчетная мощность 0,55 кВт Расчетная частота 50 Hz Передаточное число 28,233 Частота вращения выход. вала 49,8 об/мин Крутящий момент выход. вала 102 Нм Сервис фактор 1,27 Момент инерции 13,579 kgcm2 Motor mounting to gearbox Direct mounting (integr. mot.) Монтажное положение A Степень защиты IP54 Surface/corrosion protection OKS-S (Small; C1) Цвет RAL 7012 = Basalt grey Код редуктора G50BS113MHDR2C00 Выходной вал H - полый вал 25 мм Конструктивное исполнение D без лап, без центровки Output flange R - without flange Torque support Rubber buffers Смазочный материал CLP HC 320 Кол-во масла 0,6 l Вентиляционный элемент без ventilation Монтажная паста Not включен Код мотора MDEMABR071-42C0C Расчетная частота вращения 1405 об/мин Расчетный крутящий момент 3,74 Нм Расчетное напряжение 230 / 400 V Выходной ток 2.40 / 1.40 A cos phi 0,77 Operating mode S1 Тип подключения Клеммная коробка Клеммная коробка В положении 2 Temperature class F Защита двигателя TKO (Thermal contact, NC) Охлаждение Встроен. вентилятор Тормоз, исполнение Пружинный Исполнение тормоза не-регулируемый Brake supply voltage 400 V AC Размер тормоза 08 Момент тормоза 8 Нм Manual brake release With lever Ручка оттормаживания В положении 2 Бесшумный ротор тормоза No Тормоз с уплотнительным кольцом No Код двигателя C86 (для ПЧ) 1243 Mot power 0 kW | Lenze Operations GmbH |  | 1119.09 | шт
G50BS113MHDR2C00 MDEMABR071-42C0C | 16171676 | Мотор-редуктор G50BS113MHDR2C00 MDEMABR071-42C0C, №16171676 | Мотор-редуктор Тип g500-S130 Двигатель MD 071-42 Расчетная мощность 0,55 кВт Расчетная частота 50 Hz Передаточное число 28,233 Частота вращения выход. вала 49,8 об/мин Крутящий момент выход. вала 102 Нм Сервис фактор 1,27 Момент инерции 13,119 kgcm2 Motor mounting to gearbox Direct mounting (integr. mot.) Монтажное положение A Степень защиты IP54 Цвет Not coated Код редуктора G50BS113MHDR2C00 Выходной вал H - полый вал 25 мм Конструктивное исполнение D без лап, без центровки Output flange R - without flange Смазочный материал CLP HC 320 Кол-во масла 0,6 l Вентиляционный элемент без ventilation Монтажная паста Not включен Код мотора MDEMABR071-42C0C Расчетная частота вращения 1405 об/мин Расчетный крутящий момент 3,74 Нм Расчетное напряжение 230 / 400 V Выходной ток 2.40 / 1.40 A cos phi 0,77 Operating mode S1 Тип подключения Клеммная коробка Клеммная коробка В положении 2 Temperature class F Защита двигателя TKO (Thermal contact, NC) Охлаждение Встроен. вентилятор Тормоз, исполнение Пружинный Исполнение тормоза не-регулируемый Brake supply voltage 400 V AC Размер тормоза 06 Момент тормоза 4 Нм Manual brake release With lever Ручка оттормаживания В положении 2 Бесшумный ротор тормоза No Тормоз с уплотнительным кольцом No Код двигателя C86 (для ПЧ) 1243 Mot power 0 kW | Lenze Operations GmbH |  | 1005.26 | шт
G50BS113MHDR2C00 MDEMABR071-42C0N | 16179477 | Мотор-редуктор G50BS113MHDR2C00 MDEMABR071-42C0N, №16179477 | Мотор-редуктор Тип g500-S130 Двигатель MD 071-42 Расчетная мощность 0,55 кВт Расчетная частота 50 Hz Передаточное число 40,422 Частота вращения выход. вала 34,8 об/мин Крутящий момент выход. вала 147 Нм Сервис фактор 0,89 Момент инерции 13,009 kgcm2 Motor mounting to gearbox Direct mounting (integr. mot.) Монтажное положение A Степень защиты IP54 Цвет Not coated Код редуктора G50BS113MHDR2C00 Выходной вал H - полый вал 25 мм Конструктивное исполнение D без лап, без центровки Output flange R - without flange Torque support Rubber buffers Смазочный материал CLP 460 Кол-во масла 0,6 l Вентиляционный элемент без ventilation Монтажная паста Not включен Код мотора MDEMABR071-42C0N Расчетная частота вращения 1405 об/мин Расчетный крутящий момент 3,74 Нм Расчетное напряжение 230 / 400 V Расчетный ток 2.40 / 1.40 A cos phi 0,77 Operating mode S1 Тип подключения Клеммная коробка Клеммная коробка В положении 2 Temperature class F Защита двигателя TKO (Thermal contact, NC) Охлаждение Встроен. вентилятор Тормоз, исполнение Пружинный Исполнение тормоза не-регулируемый Brake supply voltage 400 V AC Размер тормоза 06 Момент тормоза 4 Нм Manual brake release With lever Ручка оттормаживания В положении 2 Бесшумный ротор тормоза No Тормоз с уплотнительным кольцом No Код двигателя C86 (для ПЧ) 1243 Mot power 0 kW | Lenze Operations GmbH |  | 1008.33 | шт
G50BS113MHDR2C00 MDEMABR071-42C0N | 16179628 | Мотор-редуктор G50BS113MHDR2C00 MDEMABR071-42C0N, №16179628 | Мотор-редуктор Тип g500-S130 Двигатель MD 071-42 Расчетная мощность 0,55 кВт Расчетная частота 50 Hz Передаточное число 40,422 Частота вращения выход. вала 34,8 об/мин Крутящий момент выход. вала 147 Нм Сервис фактор 0,89 Момент инерции 13,009 kgcm2 Motor mounting to gearbox Direct mounting (integr. mot.) Монтажное положение A Степень защиты IP54 Цвет Not coated Код редуктора G50BS113MHDR2C00 Выходной вал H - полый вал 25 мм Конструктивное исполнение D без лап, без центровки Output flange R - without flange Torque support Rubber buffers Смазочный материал CLP HC 220 Кол-во масла 0,6 l Вентиляционный элемент без ventilation Монтажная паста Not включен Код мотора MDEMABR071-42C0N Расчетная частота вращения 1405 об/мин Расчетный крутящий момент 3,74 Нм Расчетное напряжение 230 / 400 V Расчетный ток 2.40 / 1.40 A cos phi 0,77 Operating mode S1 Тип подключения Клеммная коробка Клеммная коробка В положении 2 Temperature class F Защита двигателя TKO (Thermal contact, NC) Охлаждение Встроен. вентилятор Тормоз, исполнение Пружинный Исполнение тормоза не-регулируемый Brake supply voltage 400 V AC Размер тормоза 06 Момент тормоза 4 Нм Manual brake release With lever Ручка оттормаживания В положении 2 Бесшумный ротор тормоза No Тормоз с уплотнительным кольцом No Код двигателя C86 (для ПЧ) 1243 Mot power 0 kW | Lenze Operations GmbH |  | 1014.4 | шт
G50BS113MHDR2C00 MDEMAXX063-32C0C | 16168034 | Мотор-редуктор G50BS113MHDR2C00 MDEMAXX063-32C0C, №16168034 | Мотор-редуктор Тип g500-S130 Двигатель MD 063-32 Расчетная мощность 0,18 кВт Расчетная частота 50 Hz Передаточное число 7,029 Частота вращения выход. вала 194,2 об/мин Крутящий момент выход. вала 9 Нм Сервис фактор 4,46 Момент инерции 3,788 kgcm2 Motor mounting to gearbox Direct mounting (integr. mot.) Монтажное положение A Степень защиты IP55 Цвет Not coated Код редуктора G50BS113MHDR2C00 Выходной вал H - полый вал 25 мм Конструктивное исполнение D без лап, без центровки Output flange R - without flange Смазочный материал CLP HC 320 Кол-во масла 0,6 l Вентиляционный элемент без ventilation Монтажная паста Not включен Код мотора MDEMAXX063-32C0C Расчетная частота вращения 1365 об/мин Расчетный крутящий момент 1,26 Нм Расчетное напряжение 230 / 400 V Выходной ток 1.00 / 0.58 A cos phi 0,7 Operating mode S1 Тип подключения Клеммная коробка Клеммная коробка В положении 2 Temperature class F Защита двигателя TKO (Thermal contact, NC) Охлаждение Встроен. вентилятор Момент тормоза 0 Нм Код двигателя C86 (для ПЧ) 1237 Mot power 0 kW | Lenze Operations GmbH |  | 698.13 | шт
G50BS113MHDR2C00 MDEMAXX071-32C0C | 16171792 | Мотор-редуктор G50BS113MHDR2C00 MDEMAXX071-32C0C, №16171792 | Мотор-редуктор Тип g500-S130 Двигатель MD 071-32 Расчетная мощность 0,37 кВт Расчетная частота 50 Hz Передаточное число 28,233 Частота вращения выход. вала 49,9 об/мин Крутящий момент выход. вала 69 Нм Сервис фактор 1,89 Момент инерции 10,869 kgcm2 Motor mounting to gearbox Direct mounting (integr. mot.) Монтажное положение A Степень защиты IP55 Цвет Not coated Код редуктора G50BS113MHDR2C00 Выходной вал H - полый вал 25 мм Конструктивное исполнение D без лап, без центровки Output flange R - without flange Смазочный материал CLP HC 320 Кол-во масла 0,6 l Вентиляционный элемент без ventilation Монтажная паста Not включен Код мотора MDEMAXX071-32C0C Расчетная частота вращения 1410 об/мин Расчетный крутящий момент 2,51 Нм Расчетное напряжение 230 / 400 V Выходной ток 1.60 / 0.95 A cos phi 0,77 Operating mode S1 Тип подключения Клеммная коробка Клеммная коробка В положении 2 Temperature class F Защита двигателя TKO (Thermal contact, NC) Охлаждение Встроен. вентилятор Момент тормоза 0 Нм Код двигателя C86 (для ПЧ) 1241 Mot power 0 kW | Lenze Operations GmbH |  | 729.04 | шт
G50BS113NHDR2N2C | 16167970 | Редуктор G50BS113NHDR2N2C, №16167970 | Редуктор Тип g500-S130 Код редуктора G50BS113NHDR2N2C Motor mounting IEC adapter Pitch circle of the adapter FF130 (A160) Shaft holder on the adapter 14 x 25 - 40 mm Keyway in adapter Yes Hub design on the adapter Standard hub Скорость на входе 1400 об/мин Приводная мощность 1,87 кВт Крутящий момент выход. вала 87 Нм Передаточное число 7,029 Монтажное положение A Цвет Not coated Выходной вал H - полый вал 25 мм Конструктивное исполнение D без лап, без центровки Output flange R - without flange Смазочный материал CLP HC 320 Кол-во масла 0,6 l Вентиляционный элемент без ventilation Монтажная паста Not включен | Lenze Operations GmbH |  | 718.49 | шт
G50BS122MHBR2C00 MDEMAXX080-42C0N i=23 | 16207420 | Мотор-редуктор G50BS122MHBR2C00 MDEMAXX080-42C0N, №16207420 | Мотор-редуктор Тип g500-S220 Код редуктора G50BS122MHBR2C00 Двигатель MD 080-42 Расчетная мощность 1,1 кВт Расчетная частота 50 Гц Передаточное число 23 Частота вращения выход. вала 60,4 об/мин Крутящий момент выход. вала 169 Нм Сервис фактор 1,3 Момент инерции 26,32 kgcm2 Крепление мотора к редуктору Прямой монтаж (двиг. интегрир.) Монтажное положение A Степень защиты IP55 Цвет Без покрытия Код редуктора G50BS122MHBR2C00 Выходной вал H - полый вал 25 мм Конструктивное исполнение B-на лапах, без центровки Выходной фланец R - без фланца Смазочный материал CLP 460 Кол-во масла 1 l Вентиляционный элемент без ventilation Монтажная паста Нет включен Код мотора MDEMAXX080-42C0N Класс энергоэффективности IE1 Расчетная частота вращения 1390 об/мин Расчетный крутящий момент 7,5 Нм Расчетное напряжение 230 / 400 V Расчетный ток 4.80 / 2.80 A косинус ϕ (коэффициент мощности) 0,8 Режим работы S1 Тип подключения Клеммная коробка Клеммная коробка Позиция 2 Температурный класс F Защита двигателя TKO (термоконтакт, НЗ) Охлаждение Встроен. вентилятор Момент тормоза 0 Нм Код двигателя C86 (для ПЧ) 1247 | Lenze Operations GmbH |  | 1032.27 | шт
G50BS122MHCK2C00 MFFMAIG080-32C1C | 16215585 | Мотор-редуктор G50BS122MHCK2C00 MFFMAIG080-32C1C, №16215585 | Мотор-редуктор Тип g500-S220 Двигатель MF 080-32 Расчетная мощность 2,2 кВт Расчетная частота 120 Гц Передаточное число 26,422 Частота вращения выход. вала 132,5 об/мин Крутящий момент выход. вала 154 Нм Сервис фактор 1,22 Момент инерции 28,209 kgcm2 Крепление мотора к редуктору Прямой монтаж (двиг. интегрир.) Монтажное положение A Степень защиты IP54 Цвет Без покрытия Код редуктора G50BS122MHCK2C00 Выходной вал H - полый вал 30 мм Конструктивное исполнение C - без лап с центровкой Выходной фланец K - 160 сквозные отверстия, поз. 6 Смазочный материал CLP 460 Кол-во масла 1 l Вентиляционный элемент без ventilation Монтажная паста Нет включен Код мотора MFFMAIG080-32C1C Расчетная частота вращения 3500 об/мин Расчетный крутящий момент 6 Нм Расчетное напряжение 200 / 345 V Расчетный ток 9.10 / 5.30 A косинус ϕ (коэффициент мощности) 0,86 Режим работы S1 Тип подключения Клеммная коробка Клеммная коробка Позиция 2 Температурный класс F Защита двигателя TKO (термоконтакт, НЗ) Охлаждение Вентилятор Цепь вентилятора 1~/3~ Подключение вентилятора Клеммная коробка Клеммная коробка - вентилятор Позиция 2 Момент тормоза 0 Нм Обратная связь Incr. Энкодер IG128-24V-H Подключение обратной связи Штекер M12 4pol. Код двигателя C86 (для ПЧ) 1590 | Lenze Operations GmbH |  | 1568.97 | шт
G50BS122MHDR2C00 MDEMABR080-32C1C | 16181498 | Мотор-редуктор G50BS122MHDR2C00 MDEMABR080-32C1C, №16181498 | Мотор-редуктор Тип g500-S220 Двигатель MD 080-32 Расчетная мощность 0,75 кВт Расчетная частота 50 Hz Передаточное число 42,533 Частота вращения выход. вала 33,2 об/мин Крутящий момент выход. вала 210 Нм Сервис фактор 1,05 Момент инерции 26,705 kgcm2 Motor mounting to gearbox Direct mounting (integr. mot.) Монтажное положение A Степень защиты IP54 Цвет Not coated Код редуктора G50BS122MHDR2C00 Выходной вал H - полый вал 30 мм Конструктивное исполнение D без лап, без центровки Output flange R - without flange Torque support Rubber buffers Смазочный материал CLP HC 220 Кол-во масла 1 l Вентиляционный элемент без ventilation Монтажная паста Not включен Код мотора MDEMABR080-32C1C Класс энергоэффективности IE1 Расчетная частота вращения 1410 об/мин Расчетный крутящий момент 5,1 Нм Расчетное напряжение 230 / 400 V Расчетный ток 3.30 / 1.90 A cos phi 0,8 Operating mode S1 Тип подключения Клеммная коробка Клеммная коробка В положении 2 Temperature class F Защита двигателя TKO (Thermal contact, NC) Охлаждение Встроен. вентилятор Тормоз, исполнение Пружинный Исполнение тормоза не-регулируемый Brake supply voltage 400 V AC Размер тормоза 08 Момент тормоза 8 Нм Manual brake release With lever Ручка оттормаживания В положении 2 Бесшумный ротор тормоза No Тормоз с уплотнительным кольцом No Код двигателя C86 (для ПЧ) 1245 Mot power 0 kW | Lenze Operations GmbH |  | 1154.68 | шт
G50BS122MHDR2C00 MDEMABR080-32C1N | 16179478 | Мотор-редуктор G50BS122MHDR2C00 MDEMABR080-32C1N, №16179478 | Мотор-редуктор Тип g500-S220 Двигатель MD 080-32 Расчетная мощность 0,75 кВт Расчетная частота 60 Hz Передаточное число 48,19 Частота вращения выход. вала 35,7 об/мин Крутящий момент выход. вала 195 Нм Сервис фактор 1,13 Момент инерции 26,701 kgcm2 Motor mounting to gearbox Direct mounting (integr. mot.) Монтажное положение A Степень защиты IP54 Цвет Not coated Код редуктора G50BS122MHDR2C00 Выходной вал H - полый вал 30 мм Конструктивное исполнение D без лап, без центровки Output flange R - without flange Torque support Rubber buffers Смазочный материал CLP 460 Кол-во масла 1 l Вентиляционный элемент без ventilation Монтажная паста Not включен Код мотора MDEMABR080-32C1N Класс энергоэффективности IE1 Расчетная частота вращения 1720 об/мин Расчетный крутящий момент 4,16 Нм Расчетное напряжение 460 V Расчетный ток 1.70 A cos phi 0,78 Operating mode S1 Тип подключения Клеммная коробка Клеммная коробка В положении 2 Temperature class F Защита двигателя TKO (Thermal contact, NC) Охлаждение Встроен. вентилятор Тормоз, исполнение Пружинный Исполнение тормоза не-регулируемый Brake supply voltage 400 V AC Размер тормоза 08 Момент тормоза 8 Нм Manual brake release With lever Ручка оттормаживания В положении 2 Бесшумный ротор тормоза No Тормоз с уплотнительным кольцом No Код двигателя C86 (для ПЧ) 1245 Mot power 0 kW | Lenze Operations GmbH |  | 1146.32 | шт
G50BS122MHDR2C00 MDEMABR080-32C1N | 16179629 | Мотор-редуктор G50BS122MHDR2C00 MDEMABR080-32C1N, №16179629 | Мотор-редуктор Тип g500-S220 Двигатель MD 080-32 Расчетная мощность 0,75 кВт Расчетная частота 60 Hz Передаточное число 48,19 Частота вращения выход. вала 35,7 об/мин Крутящий момент выход. вала 195 Нм Сервис фактор 1,13 Момент инерции 26,701 kgcm2 Motor mounting to gearbox Direct mounting (integr. mot.) Монтажное положение A Степень защиты IP54 Цвет Not coated Код редуктора G50BS122MHDR2C00 Выходной вал H - полый вал 30 мм Конструктивное исполнение D без лап, без центровки Output flange R - without flange Torque support Rubber buffers Смазочный материал CLP HC 220 Кол-во масла 1 l Вентиляционный элемент без ventilation Монтажная паста Not включен Код мотора MDEMABR080-32C1N Класс энергоэффективности IE1 Расчетная частота вращения 1720 об/мин Расчетный крутящий момент 4,16 Нм Расчетное напряжение 460 V Расчетный ток 1.70 A cos phi 0,78 Operating mode S1 Тип подключения Клеммная коробка Клеммная коробка В положении 2 Temperature class F Защита двигателя TKO (Thermal contact, NC) Охлаждение Встроен. вентилятор Тормоз, исполнение Пружинный Исполнение тормоза не-регулируемый Brake supply voltage 400 V AC Размер тормоза 08 Момент тормоза 8 Нм Manual brake release With lever Ручка оттормаживания В положении 2 Бесшумный ротор тормоза No Тормоз с уплотнительным кольцом No Код двигателя C86 (для ПЧ) 1245 Mot power 0 kW | Lenze Operations GmbH |  | 1154.68 | шт
G50BS122MHDR2C00 MDEMABR080-32C1N | 16215871 | Мотор-редуктор G50BS122MHDR2C00 MDEMABR080-32C1N, №16215871 | Мотор-редуктор Тип g500-S220 Двигатель MD 080-32 Расчетная мощность 0,75 кВт Расчетная частота 50 Гц Передаточное число 37,238 Частота вращения выход. вала 37,9 об/мин Крутящий момент выход. вала 184 Нм Сервис фактор 1,2 Момент инерции 28,145 kgcm2 Крепление мотора к редуктору Прямой монтаж (двиг. интегрир.) Монтажное положение E Степень защиты IP54 Surface/corrosion protection OKS-S (Small; C1) Цвет RAL 7031 = Blue grey Код редуктора G50BS122MHDR2C00 Выходной вал H - полый вал 30 мм Конструктивное исполнение D без лап, без центровки Выходной фланец R - без фланца Torque support Rubber buffers Смазочный материал CLP 460 Кол-во масла 0,8 l Вентиляционный элемент без ventilation Монтажная паста Нет включен Код мотора MDEMABR080-32C1N Класс энергоэффективности IE1 Расчетная частота вращения 1410 об/мин Расчетный крутящий момент 5,1 Нм Расчетное напряжение 230 / 400 V Расчетный ток 3.30 / 1.90 A косинус ϕ (коэффициент мощности) 0,8 Режим работы S1 Тип подключения Клеммная коробка Клеммная коробка Позиция 2 Температурный класс F Защита двигателя TKO (термоконтакт, НЗ) Охлаждение Встроен. вентилятор Тормоз, исполнение Пружинный Исполнение тормоза не-регулируемый Напряжение управления тормозом 230 V AC Размер тормоза 10 Момент тормоза 11 Нм Рычаг ручного растормаживания With lever Ручка оттормаживания Позиция 2 Бесшумный ротор тормоза Нет Тормоз с уплотнительным кольцом Нет Код двигателя C86 (для ПЧ) 1245 Мощность мотора 0 кВт | Lenze Operations GmbH |  | 1268.33 | шт
G50BS122MHDR2C00 MDEMAXX080-32C1N | 16121134 | Мотор-редуктор G50BS122MHDR2C00 MDEMAXX080-32C1N №16121134 | Редуктор series g500 вал-mt hel. geared mot. Редуктор g500-S220 Двигатель MD 080-32 Расчетная мощность 0,75 кВт Расчетная частота 50 Hz Передаточное число 29,937 Частота вращения выход. вала 47,1 об/мин Крутящий момент выход. вала 148 Нм Сервис фактор 1,49 Момент инерции 26,199 kgcm2 Motor mounting to gearbox Direct mounting (integr. mot.) Монтажное положение A Степень защиты IP65 Surface/corrosion protection OKS-S (Small; C1) Цвет RAL 7012 = Basalt grey Код редуктора G50BS122MHDR2C00 Выходной вал H - полый вал 25 мм Конструктивное исполнение D без лап, без центровки Output flange R - without flange Torque support Rubber buffers Смазочный материал CLP 460 Вентиляционный элемент без ventilation Монтажная паста Not включен Код мотора MDEMAXX080-32C1N Класс энергоэффективности IE1 Расчетная частота вращения 1410 об/мин Расчетный крутящий момент 5,1 Нм Расчетное напряжение 230 / 400 V Выходной ток 3.30 / 1.90 A cos phi 0,8 Operating mode S1 Тип подключения Клеммная коробка Клеммная коробка В положении 2 Temperature class F Защита двигателя PTC Охлаждение Встроен. вентилятор Момент тормоза 0 Нм Код двигателя C86 (для ПЧ) 1245 Mot power 0 kW | Lenze Operations GmbH |  | 1053.45 | шт
G50BS122MHDR3C00 MDEMAXX071-32C0C | 16169553 | Мотор-редуктор G50BS122MHDR3C00 MDEMAXX071-32C0C, №16169553 | Мотор-редуктор Тип g500-S220 Двигатель MD 071-32 Расчетная мощность 0,66 кВт Расчетная частота 87 Hz Передаточное число 59,581 Частота вращения выход. вала 42,3 об/мин Крутящий момент выход. вала 142 Нм Сервис фактор 1,48 Момент инерции 10,831 kgcm2 Motor mounting to gearbox Direct mounting (integr. mot.) Монтажное положение A Степень защиты IP55 Цвет Not coated Код редуктора G50BS122MHDR3C00 Выходной вал H - полый вал 25 мм Конструктивное исполнение D без лап, без центровки Output flange R - without flange Torque support Rubber buffers Смазочный материал CLP 460 Кол-во масла 1 l Вентиляционный элемент без ventilation Монтажная паста Not включен Код мотора MDEMAXX071-32C0C Расчетная частота вращения 2520 об/мин Расчетный крутящий момент 2,51 Нм Расчетное напряжение 400 V Подключение треугольник Выходной ток 1.60 A cos phi 0,72 Operating mode S1 Тип подключения Клеммная коробка Клеммная коробка В положении 2 Temperature class F Защита двигателя TKO (Thermal contact, NC) Охлаждение Встроен. вентилятор Момент тормоза 0 Нм | Lenze Operations GmbH |  | 854.69 | шт
G50BS122MHDR3C00 MFEMABR063-42C1C | 16215837 | Мотор-редуктор G50BS122MHDR3C00 MFEMABR063-42C1C, №16215837 | Мотор-редуктор Тип g500-S220 Двигатель MF 063-42 Расчетная мощность 0,75 кВт Расчетная частота 120 Гц Передаточное число 97,528 Частота вращения выход. вала 34,9 об/мин Крутящий момент выход. вала 196 Нм Сервис фактор 1,07 Момент инерции 3,911 kgcm2 Крепление мотора к редуктору Прямой монтаж (двиг. интегрир.) Монтажное положение E Степень защиты IP54 Surface/corrosion protection OKS-S (Small; C1) Цвет RAL 7031 = Blue grey Код редуктора G50BS122MHDR3C00 Выходной вал H - полый вал 30 мм Конструктивное исполнение D без лап, без центровки Выходной фланец R - без фланца Torque support Rubber buffers Смазочный материал CLP 460 Кол-во масла 0,8 l Вентиляционный элемент без ventilation Монтажная паста Нет включен Код мотора MFEMABR063-42C1C Расчетная частота вращения 3400 об/мин Расчетный крутящий момент 2,11 Нм Расчетное напряжение 210 / 370 V Расчетный ток 4.00 / 2.30 A косинус ϕ (коэффициент мощности) 0,69 Режим работы S1 Тип подключения Клеммная коробка Клеммная коробка Позиция 2 Температурный класс F Защита двигателя TKO (термоконтакт, НЗ) Охлаждение Встроен. вентилятор Тормоз, исполнение Пружинный Исполнение тормоза не-регулируемый Напряжение управления тормозом 230 V AC Размер тормоза 06 Момент тормоза 4 Нм Рычаг ручного растормаживания With lever Ручка оттормаживания Позиция 2 Бесшумный ротор тормоза Да Тормоз с уплотнительным кольцом Нет Код двигателя C86 (для ПЧ) 1580 Мощность мотора 0 кВт | Lenze Operations GmbH |  | 1225.38 | шт
G50BS122MSDR2C MHEMAXX090-12C1C | 15766986 | Мотор-редуктор g500-S220 G50BS122MSDR2C MHEMAXX090-12C1C, №15766986 | Мотор-редуктор Тип g500-S220 Код редуктора G50BS122MSDR2C Тип двигателя MXXMAXX 090-12 Монтаж на редукторе (фланец) Прямой монтаж (двиг. интегрир.) Расчетная мощность 1,100 кВт Частота вращения выход. вала 54,1 об/мин Крутящий момент выход. вала 188 Нм Сервис фактор 1,17 Расчетное напряжение 230 / 400 V +-10% Расчетная частота 50 Hz Передаточное число 26,422 Монтажное положение E Цвет Not coated Код редуктора G50BS122MSDR2C Выходной вал S- shrink disc 30, поз. 1 Конструкция редуктора D без лап, без центровки Выходной фланец R - без фланца Опора от проворачивания Резиновый амортизаторs Тип смазки CLP 460 Монтажная паста не включен Код мотора MHEMAXX090-12C1C Тип двигателя MH асинхронный 3-ф двигатель (IE2) Расчетный ток 4,6 / 2,7 A КПД 0,76 Расчетный крутящий момент 7,35 Нм Расчетная частота вращения 1.430 об/мин Класс нагревостойкости F Режим работы S1 Степень защиты IP55 Клеммная коробка В положении 5 Тип подключения Standard Охлаждение Встроен. вентилятор Защита двигателя TKO (Thermal contact, NC) Код двигателя C86 (для ПЧ) 1527 | Lenze Operations GmbH |  | 1135.54 | шт
G50BS122MSDR2C MHEMAXX090-12C1C | 15766987 | Мотор-редуктор g500-S220 G50BS122MSDR2C MHEMAXX090-12C1C , №15766987 | Мотор-редуктор Тип g500-S220 Код редуктора G50BS122MSDR2C Тип двигателя MXXMAXX 090-12 Монтаж на редукторе (фланец) Прямой монтаж (двиг. интегрир.) Расчетная мощность 1,100 кВт Частота вращения выход. вала 54,1 об/мин Крутящий момент выход. вала 188 Нм Сервис фактор 1,17 Расчетное напряжение 230 / 400 V +-10% Расчетная частота 50 Hz Передаточное число 26,422 Монтажное положение B Цвет Not coated Код редуктора G50BS122MSDR2C Выходной вал S- shrink disc 30, поз. 1 Конструкция редуктора D без лап, без центровки Выходной фланец R - без фланца Опора от проворачивания Резиновый амортизаторs Тип смазки CLP 460 Монтажная паста не включен Код мотора MHEMAXX090-12C1C Тип двигателя MH асинхронный 3-ф двигатель (IE2) Расчетный ток 4,6 / 2,7 A КПД 0,76 Расчетный крутящий момент 7,35 Нм Расчетная частота вращения 1.430 об/мин Класс нагревостойкости F Режим работы S1 Степень защиты IP55 Клеммная коробка В положении 5 Тип подключения Standard Охлаждение Встроен. вентилятор Защита двигателя TKO (Thermal contact, NC) Код двигателя C86 (для ПЧ) 1527 | Lenze Operations GmbH |  | 1135.54 | шт
G50BS122MSDR2C MHEMAXX090-12C1C | 15717170 | Мотор-редуктор g500-S220 G50BS122MSDR2C MHEMAXX090-12C1C, №15717170 | Мотор-редуктор Тип g500-S220 Код редуктора G50BS122MSDR2C Тип двигателя MXXMAXX 090-12 Монтаж на редукторе (фланец) Прямой монтаж (двиг. интегрир.) Расчетная мощность 1,100 кВт Частота вращения выход. вала 86,3 об/мин Крутящий момент выход. вала 118 Нм Сервис фактор 1,86 Расчетное напряжение 230 / 400 V +-10% Расчетная частота 50 Hz Передаточное число 16,571 Монтажное положение E Цвет Not coated Код редуктора G50BS122MSDR2C Выходной вал S- shrink disc 30, поз. 1 Конструкция редуктора D без лап, без центровки Выходной фланец R - без фланца Опора от проворачивания Резиновый амортизаторs Тип смазки CLP 460 Монтажная паста не включен Код мотора MHEMAXX090-12C1C Тип двигателя MH асинхронный 3-ф двигатель (IE2) Расчетный ток 4,6 / 2,7 A КПД 0,76 Расчетный крутящий момент 7,35 Нм Расчетная частота вращения 1.430 об/мин Класс нагревостойкости F Режим работы S1 Степень защиты IP55 Клеммная коробка В положении 5 Тип подключения Standard Охлаждение Встроен. вентилятор Защита двигателя TKO (Thermal contact, NC) Код двигателя C86 (для ПЧ) 1527 | Lenze Operations GmbH |  | 1135.54 | шт
G50BS122MVBR2C MFEMABS071-32C1C , №13481494 | 13481494 | Мотор-редуктор g500-S220 G50BS122MVBR2C MFEMABS071-32C1C , №13481494 | 13481494 Мотор-редуктор Тип g500-S220 Код редуктора G50BS122MVBR2C Тип двигателя MXXMAXX 071-32 Монтаж на редукторе (фланец) Прямой монтаж (двиг. интегрир.) Расчетная мощность 1,1 кВт Расчетная мощность 1,47 HP Частота вращения выход. вала 106,2 об/мин Крутящий момент выход. вала 96 Нм Сервис фактор 2,18 Расчетное напряжение 200 / 345 V Расчетная частота 120 Hz Передаточное число 32,867 Монтажное положение E Защита поверхн. от коррозии OKS-S (Small; C1) Цвет RAL 9011 = Graphite black Код редуктора G50BS122MVBR2C Выходной вал V - цельный вал 25x50, p. 7 Конструкция редуктора B-на лапах, без центровки Выходной фланец R - без фланца Foot pos. low-profile gearbox Feet supplied loose Тип смазки CLP 460 Кол-во масла максимальная заливка Монтажная паста не включен Код мотора MFEMABS071-32C1C Тип двигателя MF оптим. ПЧ Расчетный ток 5,5 / 3,2 A КПД 0,77 Расчетный крутящий момент 3 Нм Расчетная частота вращения 3.490 об/мин Класс нагревостойкости F Режим работы S1 Степень защиты IP54 Клеммная коробка В положении 5 Тип подключения Standard Подключение питания В положении 4 Тормоз, исполнение Пружинный Размер тормоза 06 Напряжение тормоза 24 V DC Исполнение тормоза не-регулируемый Момент тормоза 4 Нм Бесшумный ротор тормоза да Обратная связь Резольвер RS1 Подключение обратной связи Штекер Охлаждение Встроен. вентилятор Защита двигателя KTY 83-110 Код двигателя C86 (для ПЧ) 1581 | Lenze Operations GmbH |  | 3085.87 | шт
G50BS122NHBR2S3D i=3,84 | 16181329 | Редуктор G50BS122NHBR2S3D, №16181329 | Редуктор Тип G50BS122NHBR2S3D Редуктор g500-S220 Motor mounting Servo adapter Pitch circle of the adapter FF115 (A140) Shaft holder on the adapter 19 x 34 - 50 mm Keyway in adapter No Hub design on the adapter Servo adapter Скорость на входе 1400 об/мин Приводная мощность 3,96 кВт Крутящий момент выход. вала 101 Нм Передаточное число 3,84 Монтажное положение A Цвет Not coated Выходной вал H - полый вал 30 мм Конструктивное исполнение B-на лапах, без центровки Output flange R - without flange Смазочный материал CLP 460 Кол-во масла 1 l Вентиляционный элемент без ventilation Монтажная паста Not включен | Lenze Operations GmbH |  | 908.49 | шт
G50BS140MHBR2C MHEMABR090-32C1C | 16144576 | Мотор-редуктор G50BS140MHBR2C MHEMABR090-32C1C, №16144576 | Мотор-редуктор Тип g500-S400 Тип двигателя MXXMAXX 090-32 Монтаж на редукторе (фланец) Прямой монтаж (двиг. интегрир.) Расчетная мощность 1,5 кВт Частота вращения выход. вала 64,1 об/мин Крутящий момент выход. вала 217 Нм Сервис фактор 1,84 Расчетное напряжение 230 / 400 V +-10% Расчетная частота 50 Hz Передаточное число 22,4 Монтажное положение AEF Surface/corrosion protection OKS-S (Small; C1) Цвет RAL 7031 = Blue grey Код редуктора G50BS140MHBR2C Выходной вал H - полый вал 35 мм Конструкция редуктора B-на лапах, без центровки Выходной фланец R - без фланца Mounting set for hollow shaft Да Foot pos. shaft-m. hel gearbox Feet supplied loose Тип смазки CLP 460 Вентиляционный элемент supplied loose Монтажная паста Not включен Код мотора MHEMABR090-32C1C Серия мотора MH 3-phase asyn. motor (IE2) Выходной ток 5,8 / 3,3 A cos phi 0,76 Расчетный крутящий момент 10 Нм Расчетная частота вращения 1435 об/мин Temperature class F Operating mode S1 Степень защиты IP55 Клеммная коробка В положении 2 Тип подключения Standard Тормоз, исполнение Пружинный Размер тормоза 10 Напряжение тормоза 230 V AC Выпрямитель 6-ти полюсн. Выпрямитель тормоза Да с искрогасителем Исполнение тормоза не-регулируемый Момент тормоза 23 Нм Охлаждение Встроен. вентилятор Защита двигателя TKO (Thermal contact, NC) Код двигателя C86 (для ПЧ) 1529 | Lenze Operations GmbH |  | 1635.08 | шт
G50BS140MHCR2C00 MDEMABR090-32C1C | 16174354 | Мотор-редуктор G50BS140MHCR2C00 MDEMABR090-32C1C, №16174354 | Мотор-редуктор Тип g500-S400 Двигатель MD 090-32 Расчетная мощность 1,5 кВт Расчетная частота 50 Hz Передаточное число 22,4 Частота вращения выход. вала 62,9 об/мин Крутящий момент выход. вала 221 Нм Сервис фактор 1,81 Момент инерции 30,796 kgcm2 Motor mounting to gearbox Direct mounting (integr. mot.) Монтажное положение A Степень защиты IP55 Surface/corrosion protection OKS-S (Small; C1) Цвет RAL 7031 = Blue grey Код редуктора G50BS140MHCR2C00 Выходной вал H - полый вал 35 мм Конструктивное исполнение C - без лап с центровкой Output flange R - without flange Смазочный материал CLP 460 Кол-во масла 1,4 l Вентиляционный элемент установлен Монтажная паста Not включен Код мотора MDEMABR090-32C1C Класс энергоэффективности IE1 Расчетная частота вращения 1410 об/мин Расчетный крутящий момент 10,1 Нм Расчетное напряжение 230 / 400 V Расчетный ток 6.60 / 3.80 A cos phi 0,76 Operating mode S1 Тип подключения Клеммная коробка Клеммная коробка В положении 2 Temperature class F Защита двигателя TKO (Thermal contact, NC) Охлаждение Встроен. вентилятор Тормоз, исполнение Пружинный Исполнение тормоза не-регулируемый Brake supply voltage 230 V AC Размер тормоза 10 Момент тормоза 23 Нм Manual brake release Without Бесшумный ротор тормоза No Тормоз с уплотнительным кольцом No Код двигателя C86 (для ПЧ) 1267 Mot power 0 kW | Lenze Operations GmbH |  | 1423.43 | шт
G50BS140MHDR2C00 MDEMABR080-32C1N | 16215825 | Мотор-редуктор G50BS140MHDR2C00 MDEMABR080-32C1N, №16215825 | Мотор-редуктор Тип g500-S400 Двигатель MD 080-32 Расчетная мощность 0,75 кВт Расчетная частота 50 Гц Передаточное число 40,974 Частота вращения выход. вала 34,4 об/мин Крутящий момент выход. вала 202 Нм Сервис фактор 1,98 Момент инерции 28,164 kgcm2 Крепление мотора к редуктору Прямой монтаж (двиг. интегрир.) Монтажное положение E Степень защиты IP54 Surface/corrosion protection OKS-S (Small; C1) Цвет RAL 7031 = Blue grey Код редуктора G50BS140MHDR2C00 Выходной вал H - полый вал 30 мм Конструктивное исполнение D без лап, без центровки Выходной фланец R - без фланца Torque support Rubber buffers Смазочный материал CLP 460 Кол-во масла 1 l Вентиляционный элемент установлен Монтажная паста Нет включен Код мотора MDEMABR080-32C1N Класс энергоэффективности IE1 Расчетная частота вращения 1410 об/мин Расчетный крутящий момент 5,1 Нм Расчетное напряжение 230 / 400 V Расчетный ток 3.30 / 1.90 A косинус ϕ (коэффициент мощности) 0,8 Режим работы S1 Тип подключения Клеммная коробка Клеммная коробка Позиция 2 Температурный класс F Защита двигателя TKO (термоконтакт, НЗ) Охлаждение Встроен. вентилятор Тормоз, исполнение Пружинный Исполнение тормоза не-регулируемый Напряжение управления тормозом 230 V AC Размер тормоза 10 Момент тормоза 11 Нм Рычаг ручного растормаживания With lever Ручка оттормаживания Позиция 2 Бесшумный ротор тормоза Да Тормоз с уплотнительным кольцом Нет Код двигателя C86 (для ПЧ) 1245 Мощность мотора 0 кВт | Lenze Operations GmbH |  | 1413.97 | шт
G50BS140MHDR2C00 MDEMABR080-42C0N | 16179479 | Мотор-редуктор G50BS140MHDR2C00 MDEMABR080-42C0N, №16179479 | Мотор-редуктор Тип g500-S400 Двигатель MD 080-42 Расчетная мощность 1,1 кВт Расчетная частота 50 Hz Передаточное число 40,974 Частота вращения выход. вала 33,9 об/мин Крутящий момент выход. вала 300 Нм Сервис фактор 1,33 Момент инерции 26,774 kgcm2 Motor mounting to gearbox Direct mounting (integr. mot.) Монтажное положение A Степень защиты IP54 Цвет Not coated Код редуктора G50BS140MHDR2C00 Выходной вал H - полый вал 35 мм Конструктивное исполнение D без лап, без центровки Output flange R - without flange Torque support Rubber buffers Смазочный материал CLP 460 Кол-во масла 1,4 l Вентиляционный элемент установлен Монтажная паста Not включен Код мотора MDEMABR080-42C0N Класс энергоэффективности IE1 Расчетная частота вращения 1390 об/мин Расчетный крутящий момент 7,5 Нм Расчетное напряжение 230 / 400 V Расчетный ток 4.80 / 2.80 A cos phi 0,8 Operating mode S1 Тип подключения Клеммная коробка Клеммная коробка В положении 2 Temperature class F Защита двигателя TKO (Thermal contact, NC) Охлаждение Встроен. вентилятор Тормоз, исполнение Пружинный Исполнение тормоза не-регулируемый Brake supply voltage 400 V AC Размер тормоза 08 Момент тормоза 8 Нм Manual brake release With lever Ручка оттормаживания В положении 2 Бесшумный ротор тормоза No Тормоз с уплотнительным кольцом No Код двигателя C86 (для ПЧ) 1247 Mot power 0 kW | Lenze Operations GmbH |  | 1292.07 | шт
G50BS140MHDR2C00 MHEMABR090-12C1C i=36,267 | 16152710 | Мотор-редуктор G50BS140MHDR2C00 MHEMABR090-12C1C, №16152710 | Мотор-редуктор Тип g500-S400 Код редуктора G50BS140MHDR2C00 Двигатель MH 090-12 Расчетная мощность 1,1 кВт Расчетная частота 50 Hz Передаточное число 36,267 Частота вращения выход. вала 39,4 об/мин Крутящий момент выход. вала 258 Нм Сервис фактор 1,55 Момент инерции 34,174 kgcm2 Motor mounting to gearbox Direct mounting (integr. mot.) Монтажное положение E Степень защиты IP55 Surface/corrosion protection OKS-S (Small; C1) Цвет RAL 7012 = Basalt grey Код редуктора G50BS140MHDR2C00 Выходной вал H - полый вал 30 мм Конструктивное исполнение D без лап, без центровки Output flange R - without flange Torque support Rubber buffers Смазочный материал CLP 460 Вентиляционный элемент установлен Монтажная паста Not включен Код мотора MHEMABR090-12C1C Класс энергоэффективности IE2 Расчетная частота вращения 1430 об/мин Расчетный крутящий момент 7,35 Нм Расчетное напряжение 230 / 400 V Выходной ток 4.60 / 2.70 A cos phi 0,76 Operating mode S1 Тип подключения Клеммная коробка Клеммная коробка В положении 2 Temperature class F Защита двигателя TKO (Thermal contact, NC) Охлаждение Встроен. вентилятор Тормоз, исполнение Пружинный Исполнение тормоза не-регулируемый Brake supply voltage 24 V DC Размер тормоза 10 Момент тормоза 9 Нм Manual brake release Without Бесшумный ротор тормоза No Тормоз с уплотнительным кольцом No Код двигателя C86 (для ПЧ) 1527 | Lenze Operations GmbH |  | 1413.21 | шт
G50BS140MHDR3C00 MDEMABS071-42C0C | 16146516 | Мотор-редуктор плоский G50BS140MHDR3C00 MDEMABS071-42C0C, №16146516 | Мотор-редуктор плоский Тип g500-S400 Двигатель MD 071-42 Расчетная мощность 0,55 кВт Расчетная частота 50 Hz Передаточное число 139,313 Частота вращения выход. вала 10,1 об/мин Крутящий момент выход. вала 498 Нм Сервис фактор 0,8 Момент инерции 12,995 kgcm2 Motor mounting to gearbox Direct mounting (integr. mot.) Монтажное положение A Степень защиты IP54 Surface/corrosion protection OKS-S (Small; C1) Цвет RAL 7012 = Basalt grey Код редуктора G50BS140MHDR3C00 Выходной вал H - полый вал 35 мм Конструктивное исполнение D без лап, без центровки Output flange R - without flange Torque support Rubber buffers Смазочный материал CLP HC 220 Вентиляционный элемент установлен Монтажная паста Not включен Код мотора MDEMABS071-42C0C Расчетная частота вращения 1405 об/мин Расчетный крутящий момент 3,74 Нм Расчетное напряжение 230 / 400 V Выходной ток 2.40 / 1.40 A cos phi 0,77 Operating mode S1 Тип подключения Клеммная коробка Клеммная коробка В положении 2 Temperature class F Защита двигателя TKO (Thermal contact, NC) Охлаждение Встроен. вентилятор Тормоз, исполнение Пружинный Исполнение тормоза не-регулируемый Brake supply voltage 400 V AC Размер тормоза 06 Момент тормоза 4 Нм Manual brake release With lever Ручка оттормаживания В положении 3 Бесшумный ротор тормоза Да Тормоз с уплотнительным кольцом No Обратная связь Резольвер RS1 Подключение обратной связи Клеммная коробка Код двигателя C86 (для ПЧ) 1243 Mot power 0 kW | Lenze Operations GmbH |  | 1776.67 | шт
G50BS140MVBR2C MHEMABR080-32C1C, №13481339 | 13481339 | Мотор-редуктор g500-S400 G50BS140MVBR2C MHEMABR080-32C1C, №13481339 | 13481339 Мотор-редуктор Тип g500-S400 Код редуктора G50BS140MVBR2C Тип двигателя MXXMAXX 080-32 Монтаж на редукторе (фланец) Прямой монтаж (двиг. интегрир.) Расчетная мощность 1,35 кВт Расчетная мощность 1,8 HP Частота вращения выход. вала 61,5 об/мин Крутящий момент выход. вала 203 Нм Сервис фактор 1,97 Расчетное напряжение 400 V +-10% Расчетная частота 87 Hz Передаточное число 40,974 Монтажное положение C Защита поверхн. от коррозии OKS-S (Small; C1) Цвет RAL 9011 = Graphite black Код редуктора G50BS140MVBR2C Выходной вал V - цельный вал 30x60, p. 7 Конструкция редуктора B-на лапах, без центровки Выходной фланец R - без фланца Foot pos. low-profile gearbox Feet supplied loose Тип смазки CLP 460 Кол-во масла максимальная заливка Вентиляционный элемент установлен Монтажная паста не включен Код мотора MHEMABR080-32C1C Тип двигателя MH асинхронный 3-ф двигатель (IE2) Расчетный ток 3,1 A КПД 0,84 Расчетный крутящий момент 5,12 Нм Расчетная частота вращения 2.520 об/мин Класс нагревостойкости F Режим работы S1 Степень защиты IP55 Клеммная коробка В положении 2 Тип подключения Standard Тормоз, исполнение Пружинный Размер тормоза 08 Напряжение тормоза 24 V DC Исполнение тормоза не-регулируемый Момент тормоза 7 Нм Бесшумный ротор тормоза да Охлаждение Встроен. вентилятор Защита двигателя TKO (Thermal contact, NC) Код двигателя C86 (для ПЧ) 1526 | Lenze Operations GmbH |  | 2678.29 | шт
G50BS166MHCK2C MFEMAXX080-32C1C, | 15937816 | Мотор-редуктор g500-S660 G50BS166MHCK2C MFEMAXX080-32C1C, №15937816 | Мотор-редуктор Тип g500-S660 Код редуктора G50BS166MHCK2C Тип двигателя MXXMAXX 080-32 Монтаж на редукторе (фланец) Прямой монтаж (двиг. интегрир.) Расчетная мощность 2,200 кВт Частота вращения выход. вала 71,5 об/мин Крутящий момент выход. вала 285 Нм Сервис фактор 1,49 Расчетное напряжение 200 / 345 V Расчетная частота 120 Hz Передаточное число 48,950 Монтажное положение C Защита поверхн. от коррозии OKS-S (Small; C1) Цвет RAL 7012 = Basalt grey Код редуктора G50BS166MHCK2C Выходной вал H - полый вал 40 мм Защита выходного вала сальник Viton Конструкция редуктора C - без лап с центровкой Выходной фланец K - 250 сквозные отверстия, поз. 6 Тип смазки CLP HC 320 Вентиляционный элемент установлен Монтажная паста не включен Код мотора MFEMAXX080-32C1C Тип двигателя MF оптим. ПЧ Расчетный ток 9,1 / 5,3 A КПД 0,86 Расчетный крутящий момент 6,00 Нм Расчетная частота вращения 3.500 об/мин Класс нагревостойкости F Режим работы S1 Степень защиты IP55 Клеммная коробка В положении 5 Тип подключения Standard Охлаждение Встроен. вентилятор Защита двигателя TKO (Thermal contact, NC) Код двигателя C86 (для ПЧ) 1590 | Lenze Operations GmbH |  | 1476.23 | шт
G50BS166MHCK2C MXXMAXX 100-32 , №15734687 | 15734687 | Мотор-редуктор g500-S660 G50BS166MHCK2C MXXMAXX 100-32 , №15734687 | Мотор-редуктор Тип g500-S660 Код редуктора G50BS166MHCK2C Тип двигателя MXXMAXX 100-32 Монтаж на редукторе (фланец) Прямой монтаж (двиг. интегрир.) Расчетная мощность 3,000 кВт Частота вращения выход. вала 65,9 об/мин Крутящий момент выход. вала 422 Нм Сервис фактор 1,56 Расчетное напряжение 230 / 400 V +-10% Расчетная частота 50 Hz Передаточное число 21,933 Монтажное положение A Цвет без окраски Код редуктора G50BS166MHCK2C Выходной вал H - полый вал 40 Конструкция редуктора C - без лап с центровкой Выходной фланец K - 250 сквозные отверстия, поз. 6 Тип смазки CLP 460 Вентиляционный элемент установлен Монтажная паста не включен Код мотора MHEMAXX100-32C1C Тип двигателя MH асинхронный 3-ф двигатель (IE2) Расчетный ток 12,1 / 7,0 A КПД 0,73 Расчетный крутящий момент 19,80 Нм Расчетная частота вращения 1.445 об/мин Класс нагревостойкости F Режим работы S1 Степень защиты IP55 Клеммная коробка В положении 2 Тип подключения Standard Охлаждение Встроен. вентилятор Защита двигателя TKO (Thermal contact, NC) Код двигателя C86 (для ПЧ) 1279 | Lenze Operations GmbH |  | 1533.7 | шт
G50BS166MHCR2C00 MDEMAXX112-32C0N | 16074718 | Мотор-редуктор G50BS166MHCR2C00 MDEMAXX112-32C0N, №16074718 | Мотор-редуктор Тип g500 shaft-mthel.gearedmot. Редуктор g500-S660 Двигатель MD 112-32 Расчетная мощность 9,7 кВт Расчетная частота 87 Hz Передаточное число 5,376 Частота вращения выход. вала 475,3 об/мин Крутящий момент выход. вала 189 Нм Сервис фактор 2,08 Момент инерции 140,264 kgcm2 Motor mounting on gearbox Direct mounting (integr. mot.) Монтажное положение A Степень защиты IP55 Surface/corrosion protection OKS-M (Medium; C2) Цвет RAL 7012 = Basalt grey Код редуктора G50BS166MHCR2C00 Выходной вал H - полый вал 45 мм Конструктивное исполнение C - без лап с центровкой Output flange R - without flange Torque support Rubber buffers Смазочный материал CLP HC 320 Вентиляционный элемент установлен Монтажная паста Not включен Код мотора MDEMAXX112-32C0N Класс энергоэффективности IE1 Расчетная частота вращения 2555 об/мин Расчетный крутящий момент 36,6 Нм Расчетное напряжение 400 V Подключение треугольник Выходной ток 21.70 A cos phi 0,75 Operating mode S1 Тип подключения Клеммная коробка Клеммная коробка В положении 2 Temperature class F Защита двигателя TKO (Thermal contact, NC) Охлаждение Встроен. вентилятор Код двигателя C86 (для ПЧ) 1258 | Lenze Operations GmbH |  | 2015.45 | шт
G50BS166MHCR3C MDEMABR090-32C1C | 16157087 | Мотор-редуктор G50BS166MHCR3C MDEMABR090-32C1C, №16157087 | Мотор-редуктор Тип g500-S660 Тип двигателя MXXMAXX 090-32 Монтаж на редукторе (фланец) Прямой монтаж (двиг. интегрир.) Расчетная мощность 1,5 кВт Частота вращения выход. вала 17,7 об/мин Крутящий момент выход. вала 772 Нм Сервис фактор 0,85 Сервис фактор примечание 1 Внимание: Сервис фактор <1 Сервис фактор примечание 2 Возможна перегрузка редуктора Расчетное напряжение 230 / 400 V +-10% Расчетная частота 50 Hz Передаточное число 79,545 Монтажное положение A Surface/corrosion protection OKS-S (Small; C1) Цвет RAL 7012 = Basalt grey Код редуктора G50BS166MHCR3C Выходной вал H - полый вал 40 мм Конструкция редуктора C - без лап с центровкой Выходной фланец R - без фланца Тип смазки CLP 460 Вентиляционный элемент установлен Монтажная паста Not включен Код мотора MDEMABR090-32C1C Серия мотора MD 3-phase AC asyn. motor Выходной ток 6,6 / 3,8 A cos phi 0,76 Расчетный крутящий момент 10,1 Нм Расчетная частота вращения 1410 об/мин Temperature class F Operating mode S1 Степень защиты IP55 Клеммная коробка В положении 2 Тип подключения Standard Тормоз, исполнение Пружинный Размер тормоза 10 Напряжение тормоза 230 V AC Выпрямитель 6-ти полюсн. Выпрямитель тормоза Да с искрогасителем Исполнение тормоза не-регулируемый Момент тормоза 9 Нм Охлаждение Встроен. вентилятор Защита двигателя TKO/KTY 83-110 Код двигателя C86 (для ПЧ) 1267 | Lenze Operations GmbH |  | 1879.04 | шт
G50BS166MHCR3C MDEMAXX063-32C0C | 15941645 | Мотор-редуктор g500-S660 G50BS166MHCR3C MDEMAXX063-32C0C, №15941645 | Мотор-редуктор Тип g500-S660 Код редуктора G50BS166MHCR3C Тип двигателя MXXMAXX 063-32 Монтаж на редукторе (фланец) Прямой монтаж (двиг. интегрир.) Расчетная мощность 0,180 кВт Частота вращения выход. вала 3,2 об/мин Крутящий момент выход. вала 507 Нм Сервис фактор 1,01 Расчетное напряжение 230 / 400 V +-10% Расчетная частота 50 Hz Передаточное число 421,060 Монтажное положение A Цвет Not coated Код редуктора G50BS166MHCR3C Выходной вал H - полый вал 40 мм Конструкция редуктора C - без лап с центровкой Выходной фланец R - без фланца Тип смазки CLP 460 Вентиляционный элемент установлен Монтажная паста не включен Код мотора MDEMAXX063-32C0C Тип двигателя MD асинх. 3-ф двигатель Расчетный ток 1,0 / 0,58 A КПД 0,70 Расчетный крутящий момент 1,26 Нм Расчетная частота вращения 1.365 об/мин Класс нагревостойкости F Режим работы S1 Степень защиты IP55 Клеммная коробка В положении 2 Тип подключения Standard Охлаждение Встроен. вентилятор Защита двигателя TKO (Thermal contact, NC) Код двигателя C86 (для ПЧ) 1237 | Lenze Operations GmbH |  | 1086 | шт
G50BS166MHCR3C00 M55AP080M045EF0CT i=109,083 | 16119700 | Мотор-редуктор g500-S660, G50BS166MHCR3C00 №16119700/16019659 | Мотор-редуктор Тип g500-S660 Код редуктора G50BS166MHCR3C00 Двигатель m550-P80/M4 Расчетная мощность 0,75 кВт Расчетная частота 50 Hz Передаточное число 109,083 Частота вращения выход. вала 13,3 об/мин Крутящий момент выход. вала 515 Нм Сервис фактор 1,28 Момент инерции 27,535 kgcm2 Motor mounting to gearbox Direct mounting (integr. mot.) Монтажное положение F Степень защиты IP54 Surface/corrosion protection OKS-S (Small; C1) Цвет RAL 7012 = Basalt grey Код редуктора G50BS166MHCR3C00 Выходной вал H - полый вал 40 мм Защита вала Да Конструктивное исполнение C - без лап с центровкой Output flange R - without flange Torque support Rubber buffers Смазочный материал CLP 460 Вентиляционный элемент установлен Монтажная паста Not включен Код мотора M55AP080M045EF0CT Класс энергоэффективности IE3 Расчетная частота вращения 1450 об/мин Расчетный крутящий момент 4,9 Нм Расчетное напряжение 230 / 400 V Выходной ток 2.80 / 1.60 A cos phi 0,8 Operating mode S1 Тип подключения Клеммная коробка Клеммная коробка В положении 5 Temperature class F Защита двигателя TKO (Thermal contact, NC) Охлаждение Встроен. вентилятор Тормоз, исполнение Пружинный Исполнение тормоза не-регулируемый Brake supply voltage 24 V DC Размер тормоза 08 Момент тормоза 8 Нм Manual brake release With lever Ручка оттормаживания В положении 5 Бесшумный ротор тормоза Да Тормоз с уплотнительным кольцом No Код двигателя C86 (для ПЧ) 1825 | Lenze Operations GmbH |  | 1690.39 | шт
G50BS166MHDR2C00 MDEMABR080-32C1N | 16217803 | Мотор-редуктор G50BS166MHDR2C00 MDEMABR080-32C1N, №16217803 | Мотор-редуктор Тип g500-S660 Двигатель MD 080-32 Расчетная мощность 0,75 кВт Расчетная частота 50 Гц Передаточное число 45,956 Частота вращения выход. вала 30,7 об/мин Крутящий момент выход. вала 226 Нм Сервис фактор 2,64 Момент инерции 28,275 kgcm2 Крепление мотора к редуктору Прямой монтаж (двиг. интегрир.) Монтажное положение A Степень защиты IP55 Surface/corrosion protection OKS-S (Small; C1) Цвет Цвет по RAL = 7012 (серый) Код редуктора G50BS166MHDR2C00 Выходной вал H - полый вал 40 мм Конструктивное исполнение D без лап, без центровки Выходной фланец R - без фланца Torque support Rubber buffers Смазочный материал CLP 460 Кол-во масла 2,3 l Вентиляционный элемент установлен Монтажная паста Нет включен Код мотора MDEMABR080-32C1N Класс энергоэффективности IE1 Расчетная частота вращения 1410 об/мин Расчетный крутящий момент 5,1 Нм Расчетное напряжение 230 / 400 V Расчетный ток 3.30 / 1.90 A косинус ϕ (коэффициент мощности) 0,8 Режим работы S1 Тип подключения Клеммная коробка Клеммная коробка В положении 5 Температурный класс F Защита двигателя TKO (термоконтакт, НЗ) Охлаждение Встроен. вентилятор Тормоз, исполнение Пружинный Исполнение тормоза не-регулируемый Напряжение управления тормозом 400 V AC Размер тормоза 10 Момент тормоза 11 Нм Рычаг ручного растормаживания Without Бесшумный ротор тормоза Нет Тормоз с уплотнительным кольцом Да Код двигателя C86 (для ПЧ) 1245 Мощность мотора 0 кВт | Lenze Operations GmbH | 24 раб дня | 1532.48 | шт
G50BS166MHDR2C00 MDEMABR090-32C1C | 16179480 | Мотор-редуктор G50BS166MHDR2C00 MDEMABR090-32C1C, №16179480 | Мотор-редуктор Тип g500-S660 Двигатель MD 090-32 Расчетная мощность 1,5 кВт Расчетная частота 60 Hz Передаточное число 55,773 Частота вращения выход. вала 30,8 об/мин Крутящий момент выход. вала 451 Нм Сервис фактор 1,13 Момент инерции 29,211 kgcm2 Motor mounting to gearbox Direct mounting (integr. mot.) Монтажное положение A Степень защиты IP54 Цвет Not coated Код редуктора G50BS166MHDR2C00 Выходной вал H - полый вал 40 мм Конструктивное исполнение D без лап, без центровки Output flange R - without flange Torque support Rubber buffers Смазочный материал CLP 460 Кол-во масла 2,3 l Вентиляционный элемент установлен Монтажная паста Not включен Код мотора MDEMABR090-32C1C Класс энергоэффективности IE1 Расчетная частота вращения 1720 об/мин Расчетный крутящий момент 8,33 Нм Расчетное напряжение 460 V Расчетный ток 3.40 A cos phi 0,73 Operating mode S1 Тип подключения Клеммная коробка Клеммная коробка В положении 2 Temperature class F Защита двигателя TKO (Thermal contact, NC) Охлаждение Встроен. вентилятор Тормоз, исполнение Пружинный Исполнение тормоза не-регулируемый Brake supply voltage 400 V AC Размер тормоза 08 Момент тормоза 8 Нм Manual brake release With lever Ручка оттормаживания В положении 2 Бесшумный ротор тормоза No Тормоз с уплотнительным кольцом No Код двигателя C86 (для ПЧ) 1267 Mot power 0 kW | Lenze Operations GmbH |  | 1573.9 | шт
G50BS166MHDR2C00 MDEMABR090-32C1C | 16179736 | Мотор-редуктор G50BS166MHDR2C00 MDEMABR090-32C1C, №16179736 | Мотор-редуктор Тип g500-S660 Двигатель MD 090-32 Расчетная мощность 1,5 кВт Расчетная частота 50 Hz Передаточное число 55,773 Частота вращения выход. вала 25,3 об/мин Крутящий момент выход. вала 550 Нм Сервис фактор 0,92 Момент инерции 29,211 kgcm2 Motor mounting to gearbox Direct mounting (integr. mot.) Монтажное положение A Степень защиты IP54 Цвет Not coated Код редуктора G50BS166MHDR2C00 Выходной вал H - полый вал 40 мм Конструктивное исполнение D без лап, без центровки Output flange R - without flange Torque support Rubber buffers Смазочный материал CLP HC 220 Кол-во масла 2,3 l Вентиляционный элемент установлен Монтажная паста Not включен Код мотора MDEMABR090-32C1C Класс энергоэффективности IE1 Расчетная частота вращения 1410 об/мин Расчетный крутящий момент 10,1 Нм Расчетное напряжение 230 / 400 V Расчетный ток 6.60 / 3.80 A cos phi 0,76 Operating mode S1 Тип подключения Клеммная коробка Клеммная коробка В положении 2 Temperature class F Защита двигателя TKO (Thermal contact, NC) Охлаждение Встроен. вентилятор Тормоз, исполнение Пружинный Исполнение тормоза не-регулируемый Brake supply voltage 400 V AC Размер тормоза 08 Момент тормоза 8 Нм Manual brake release With lever Ручка оттормаживания В положении 2 Бесшумный ротор тормоза No Тормоз с уплотнительным кольцом No Код двигателя C86 (для ПЧ) 1267 Mot power 0 kW | Lenze Operations GmbH |  | 1592.87 | шт
G50BS166MHDR2C00 MHEMABR090-32C1C | 16246588 | Мотор-редуктор G50BS166MHDR2C00 MHEMABR090-32C1C, №16246588 | Мотор-редуктор Тип g500-S660 Двигатель MH 090-32 Расчетная мощность 1,5 кВт Расчетная частота 50 Гц Передаточное число 45,956 Частота вращения выход. вала 31,2 об/мин Крутящий момент выход. вала 445 Нм Сервис фактор 1,39 Момент инерции 38,275 kgcm2 Крепление мотора к редуктору Прямой монтаж (двиг. интегрир.) Монтажное положение E Степень защиты IP54 Surface/corrosion protection OKS-S (Small; C1) Цвет Цвет по RAL = 7012 (серый) Код редуктора G50BS166MHDR2C00 Выходной вал H - полый вал 40 мм Конструктивное исполнение D без лап, без центровки Выходной фланец R - без фланца Torque support Rubber buffers Смазочный материал CLP 460 Gearbox lubricant quantity 1,7 l Вентиляционный элемент установлен Монтажная паста Нет включен Код мотора MHEMABR090-32C1C Класс энергоэффективности IE2 Расчетная частота вращения 1435 об/мин Расчетный крутящий момент 10 Нм Расчетное напряжение 230 / 400 V Расчетный ток 5.80 / 3.30 A косинус ϕ (коэффициент мощности) 0,76 Режим работы S1 Тип подключения Клеммная коробка Клеммная коробка Позиция 2 Температурный класс F Защита двигателя TKO (термоконтакт, НЗ) Охлаждение Встроен. вентилятор Тормоз, исполнение Пружинный Исполнение тормоза не-регулируемый Напряжение управления тормозом 230 V AC Размер тормоза 10 Момент тормоза 23 Нм Рычаг ручного растормаживания With lever Ручка оттормаживания В положении 5 Бесшумный ротор тормоза Нет Тормоз с уплотнительным кольцом Нет Код двигателя C86 (для ПЧ) 1529 Мощность мотора 0 кВт | Lenze Operations GmbH |  | 1733.86 | шт
G50BS166MVBR2C MFEMABR100-32C1C i=3,92 | 16162890 | Мотор-редуктор G50BS166MVBR2C MFEMABR100-32C1C №16162890 | Мотор-редуктор Тип g500-S660 Код редуктора G50BS166MVBR2C Тип двигателя MXXMAXX 100-32 Монтаж на редукторе (фланец) Прямой монтаж (двиг. интегрир.) Расчетная мощность 7,5 кВт Частота вращения выход. вала 896,7 об/мин Крутящий момент выход. вала 77 Нм Сервис фактор 3,01 Расчетное напряжение 375 V звезда Расчетная частота 120 Hz Передаточное число 3,92 Монтажное положение A Surface/corrosion protection OKS-M (Medium; C2) Цвет RAL 7012 = Basalt grey Код редуктора G50BS166MVBR2C Выходной вал V - цельный вал 40x80, поз. 6 Конструкция редуктора B-на лапах, без центровки Выходной фланец R - без фланца Foot pos. shaft-m. hel gearbox Feet supplied loose Тип смазки CLP HC 320 Вентиляционный элемент установлен Монтажная паста Not включен Код мотора MFEMABR100-32C1C Серия мотора MF оптим. ПЧ Выходной ток 15,9 A cos phi 0,81 Расчетный крутящий момент 20,3 Нм Расчетная частота вращения 3515 об/мин Temperature class F Operating mode S1 Степень защиты IP55 Клеммная коробка В положении 2 Тип подключения Standard Тормоз, исполнение Пружинный Размер тормоза 12 Напряжение тормоза 230 V AC Выпрямитель 6-ти полюсн. Выпрямитель тормоза Да с искрогасителем Исполнение тормоза не-регулируемый Момент тормоза 32 Нм Бесшумный ротор тормоза Да Охлаждение Встроен. вентилятор Защита двигателя TKO (Thermal contact, NC) Код двигателя C86 (для ПЧ) 1594 | Lenze Operations GmbH |  | 2367.84 | шт
G50BS166NHBR2S6E | 16187430 | Редуктор G50BS166NHBR2S6E, №16187430 | Редуктор Редуктор g500-S660 Код редуктора G50BS166NHBR2S6E Motor mounting Servo adapter Pitch circle of the adapter FF165 (A200) Shaft holder on the adapter 32 x 37 - 60 mm Keyway in adapter No Hub design on the adapter Servo adapter Скорость на входе 2800 об/мин Приводная мощность 14,29 кВт Крутящий момент выход. вала 185 Нм Передаточное число 3,92 Монтажное положение A Цвет Not coated Выходной вал H - полый вал 45 мм Конструктивное исполнение B-на лапах, без центровки Output flange R - without flange Torque support Rubber buffers Смазочный материал CLP 460 Кол-во масла 2,3 l Вентиляционный элемент установлен Монтажная паста Not включен | Lenze Operations GmbH |  | 1291.15 | шт
G50BS166NHDR3N1D | 16154949 | Редуктор G50BS166NHDR3N1D, №16154949 | Редуктор Тип g500-S660 Код редуктора G50BS166NHDR3N1D Motor mounting IEC adapter Pitch circle of the adapter FF130 (A160) Shaft holder on the adapter 24 x 30 - 60 mm Keyway in adapter Yes Hub design on the adapter Standard hub Скорость на входе 1400 об/мин Приводная мощность 1,76 кВт Крутящий момент выход. вала 650 Нм Передаточное число 56,818 Монтажное положение A Цвет RAL 7012 = Basalt grey Surface/corrosion protection OKS-S (Small; C1) Выходной вал H - полый вал 40 мм Конструктивное исполнение D без лап, без центровки Output flange R - without flange Torque support Rubber buffers Смазочный материал CLP 460 Вентиляционный элемент установлен Монтажная паста Not включен | Lenze Operations GmbH |  | 1199.65 | шт
G50BS221MHBR2C00 MCA21X17-SRMB0 | 16235709 | Мотор-редуктор G50BS221MHBR2C00 MCA21X17-SRMB0, №16235709 | Мотор-редуктор Тип g500-S2100 S221HBR2C_A21X17-SRMB0F19_9.45 Код редуктора G50BS221MHBR2C00 Двигатель MCA 21X17- Расчетная мощность 11 кВт Расчетная частота 60 Гц Передаточное число 9,452 Частота вращения выход. вала 180,9 об/мин Крутящий момент выход. вала 563 Нм Сервис фактор 3,17 Момент инерции 210,262 kgcm2 Крепление мотора к редуктору Прямой монтаж (двиг. интегрир.) Монтажное положение A Степень защиты IP54 Surface/corrosion protection OKS-S (Small; C1) Цвет Цвет по RAL = 7012 (серый) Код редуктора G50BS221MHBR2C00 Выходной вал H - полый вал 50 мм Конструктивное исполнение B-на лапах, без центровки Выходной фланец R - без фланца Torque support Rubber buffers Смазочный материал CLP HC 220 Кол-во масла 6,7 l Вентиляционный элемент установлен Монтажная паста Нет включен Код мотора MCA21X17-SRMB0 Расчетная частота вращения 1710 об/мин Расчетный крутящий момент 61,4 Нм Расчетное напряжение 390 V Расчетный ток 22,5 A косинус ϕ (коэффициент мощности) 0,85 Режим работы S1 Тип подключения Клеммная коробка Клеммная коробка Позиция 2 Температурный класс F Защита двигателя PT1000 Охлаждение Вентилятор Цепь вентилятора 1~ 230 V +-10% Подключение вентилятора Клеммная коробка Клеммная коробка - вентилятор Позиция 2 Момент тормоза 0 Нм Обратная связь Abs. val. Энкодер AM1024-8V-H Подключение обратной связи Клеммная коробка Код двигателя C86 (для ПЧ) 1377 Табличка 1-я/2-я Наклейка / без | Lenze Operations GmbH |  | 7366.95 | шт
G50BS221MHBR2C00 MCA21X35-RS0B0 | 16235912 | Мотор-редуктор G50BS221MHBR2C00 MCA21X35-RS0B0, №16235912 | Мотор-редуктор Тип g500-S2100 Код редуктора G50BS221MHBR2C00 Двигатель MCA 21X35- Расчетная мощность 20,3 кВт Расчетная частота 120 Гц Передаточное число 18,917 Частота вращения выход. вала 186,1 об/мин Крутящий момент выход. вала 1009 Нм Сервис фактор 1,74 Момент инерции 191,539 kgcm2 Крепление мотора к редуктору Прямой монтаж (двиг. интегрир.) Монтажное положение A Степень защиты IP54 Surface/corrosion protection OKS-S (Small; C1) Цвет Цвет по RAL = 7012 (серый) Код редуктора G50BS221MHBR2C00 Выходной вал H - полый вал 50 мм Конструктивное исполнение B-на лапах, без центровки Выходной фланец R - без фланца Torque support Rubber buffers Смазочный материал CLP HC 220 Кол-во масла 6,7 l Вентиляционный элемент установлен Монтажная паста Нет включен Код мотора MCA21X35-RS0B0 Расчетная частота вращения 3520 об/мин Расчетный крутящий момент 55 Нм Расчетное напряжение 390 V Расчетный ток 42,5 A косинус ϕ (коэффициент мощности) 0,8 Режим работы S1 Тип подключения Клеммная коробка Клеммная коробка Позиция 2 Температурный класс F Защита двигателя PT1000 Охлаждение Вентилятор Цепь вентилятора 1~ 230 V +-10% Подключение вентилятора Клеммная коробка Клеммная коробка - вентилятор Позиция 2 Момент тормоза 0 Нм Обратная связь Резольвер RS0 Подключение обратной связи Клеммная коробка Код двигателя C86 (для ПЧ) 1379 Табличка 1-я/2-я Наклейка / без | Lenze Operations GmbH |  | 6459.64 | шт
G50BS221MHBR2C00 MCS14L15-RS0B0 | 16246583 | Мотор-редуктор G50BS221MHBR2C00 MCS14L15-RS0B0, №16246583 | Мотор-редуктор Тип g500-S2100 Двигатель MCS 14L15- Расчетная мощность 3,6 кВт Расчетная частота 100 Гц Передаточное число 44,431 Частота вращения выход. вала 33,8 об/мин Крутящий момент выход. вала 991 Нм Сервис фактор 1,58 Момент инерции 26,055 kgcm2 Крепление мотора к редуктору Прямой монтаж (двиг. интегрир.) Монтажное положение E Степень защиты IP54 Surface/corrosion protection OKS-S (Small; C1) Цвет цвет по RAL = 9005 (чёрный)ll Код редуктора G50BS221MHBR2C00 Выходной вал H - полый вал 55 мм Конструктивное исполнение B-на лапах, без центровки Выходной фланец R - без фланца Смазочный материал CLP HC 220 Gearbox lubricant quantity 5,3 l Вентиляционный элемент установлен Монтажная паста Нет включен Код мотора MCS14L15-RS0B0 Расчетная частота вращения 1500 об/мин Расчетный крутящий момент 23 Нм Расчетное напряжение 315 V Расчетный ток 9,7 A косинус ϕ (коэффициент мощности) 0,77 Режим работы S1 Тип подключения разъём ICN M23 6 контактныйle Подключение питания Позиция 2 Температурный класс F Защита двигателя PT1k+2PTC Охлаждение Самовентиляция Момент тормоза 0 Нм Обратная связь Резольвер RS0 Подключение обратной связи разъём M23 12 контактный 0° coded Подключение обратной связи Позиция 2 Разрешение США/КАНАДА cURus Код двигателя C86 (для ПЧ) 1332 Табличка 1-я/2-я Наклейка / без | Lenze Operations GmbH |  | 4398.33 | шт
G50BS221MHBR2C00 MCS14L15-RS0B0 | 16246584 | Мотор-редуктор G50BS221MHBR2C00 MCS14L15-RS0B0 №16246584 | Мотор-редуктор Тип g500-S2100 Двигатель MCS 14L15- Расчетная мощность 3,6 кВт Расчетная частота 100 Гц Передаточное число 44,431 Частота вращения выход. вала 33,8 об/мин Крутящий момент выход. вала 991 Нм Сервис фактор 1,58 Момент инерции 26,055 kgcm2 Крепление мотора к редуктору Прямой монтаж (двиг. интегрир.) Монтажное положение E Степень защиты IP54 Surface/corrosion protection OKS-S (Small; C1) Цвет цвет по RAL = 9005 (чёрный)ll Код редуктора G50BS221MHBR2C00 Выходной вал H - полый вал 55 мм Конструктивное исполнение B-на лапах, без центровки Выходной фланец R - без фланца Смазочный материал CLP HC 220 Gearbox lubricant quantity 5,3 l Вентиляционный элемент установлен Монтажная паста Нет включен Код мотора MCS14L15-RS0B0 Расчетная частота вращения 1500 об/мин Расчетный крутящий момент 23 Нм Расчетное напряжение 315 V Расчетный ток 9,7 A косинус ϕ (коэффициент мощности) 0,77 Режим работы S1 Тип подключения Клеммная коробка Клеммная коробка Позиция 2 Температурный класс F Защита двигателя PT1k+2PTC Охлаждение Самовентиляция Момент тормоза 0 Нм Обратная связь Резольвер RS0 Подключение обратной связи Клеммная коробка Разрешение США/КАНАДА cURus Код двигателя C86 (для ПЧ) 1332 Табличка 1-я/2-я Наклейка / без | Lenze Operations GmbH |  | 4509.62 | шт
G50BS221MHBR2C00 MCS14L15-RS0B0 | 16246589 | Мотор-редуктор G50BS221MHBR2C00 MCS14L15-RS0B0, №16246589 | Мотор-редуктор Тип g500-S2100 Двигатель MCS 14L15- Расчетная мощность 3,6 кВт Расчетная частота 100 Гц Передаточное число 44,431 Частота вращения выход. вала 33,8 об/мин Крутящий момент выход. вала 991 Нм Сервис фактор 1,58 Момент инерции 26,055 kgcm2 Крепление мотора к редуктору Прямой монтаж (двиг. интегрир.) Монтажное положение E Степень защиты IP54 Surface/corrosion protection OKS-S (Small; C1) Цвет Цвет по RAL = 7012 (серый) Код редуктора G50BS221MHBR2C00 Выходной вал H - полый вал 55 мм Конструктивное исполнение B-на лапах, без центровки Выходной фланец R - без фланца Смазочный материал CLP HC 220 Gearbox lubricant quantity 5,3 l Вентиляционный элемент установлен Монтажная паста Нет включен Код мотора MCS14L15-RS0B0 Расчетная частота вращения 1500 об/мин Расчетный крутящий момент 23 Нм Расчетное напряжение 315 V Расчетный ток 9,7 A косинус ϕ (коэффициент мощности) 0,77 Режим работы S1 Тип подключения Клеммная коробка Клеммная коробка Позиция 2 Температурный класс F Защита двигателя PT1k+2PTC Охлаждение Самовентиляция Момент тормоза 0 Нм Обратная связь Резольвер RS0 Подключение обратной связи Клеммная коробка Разрешение США/КАНАДА cURus Код двигателя C86 (для ПЧ) 1332 Табличка 1-я/2-я Наклейка / без | Lenze Operations GmbH |  | 4509.62 | шт
G50BS231MHBR3C00 MCS14P26-RS0B0 | 16214513 | Мотор-редуктор G50BS231MHBR3C00 MCS14P26-RS0B0, №16214513 | Мотор-редуктор Тип g500-S3100 Двигатель MCS 14P26- Расчетная мощность 9,1 кВт Расчетная частота 175 Гц Передаточное число 90,546 Частота вращения выход. вала 29 об/мин Крутящий момент выход. вала 2856 Нм Сервис фактор 1,09 Момент инерции 36,868 kgcm2 Крепление мотора к редуктору Прямой монтаж (двиг. интегрир.) Монтажное положение F Степень защиты IP54 Surface/corrosion protection OKS-S (Small; C1) Цвет Цвет по RAL = 7012 (серый) Код редуктора G50BS231MHBR3C00 Выходной вал H - полый вал 60 мм Конструктивное исполнение B-на лапах, без центровки Выходной фланец R - без фланца Смазочный материал CLP HC 220 Кол-во масла 8,1 l Вентиляционный элемент установлен Монтажная паста Нет включен Код мотора MCS14P26-RS0B0 Расчетная частота вращения 2625 об/мин Расчетный крутящий момент 33 Нм Расчетное напряжение 325 V Расчетный ток 21,9 A косинус ϕ (коэффициент мощности) 0,73 Режим работы S1 Тип подключения ICN M40 connector, 8-pole Подключение питания Позиция 2 Температурный класс F Защита двигателя PT1k+2PTC Охлаждение Вентилятор Цепь вентилятора 1~ 230 V +-10% Подключение вентилятора ICN M17 1~ connector Подключение вентилятора Позиция 2 Момент тормоза 0 Нм Обратная связь Резольвер RS0 Подключение обратной связи разъём M23 12 контактный 0° coded Подключение обратной связи Позиция 2 Разрешение США/КАНАДА cURus Код двигателя C86 (для ПЧ) 1456 Табличка 1-я/2-я Наклейка / без | Lenze Operations GmbH |  | 5706.88 | шт
G50BS280MHAR2C00 M54AP160M045E00CM i=31,11 | 16011966 | Мотор-редуктор g500-S8000, G50BS280MHAR2C00 M54AP160M045E00CM i=31,11 №16011966 | Мотор-редуктор Тип g500-S8000 Код редуктора G50BS280MHAR2C00 Двигатель m540-P160/M4 Расчетная мощность 11 кВт Расчетная частота 50 Hz Передаточное число 31,11 Частота вращения выход. вала 47,4 об/мин Крутящий момент выход. вала 2149 Нм Сервис фактор 3,72 Момент инерции 893,45 kgcm2 Монтаж на редукторе (фланец) Прямой монтаж (двиг. интегрир.) Монтажное положение A Степень защиты IP55 Защита поверхн. от коррозии OKS-S (Small; C1) Цвет RAL 7012 = Basalt grey Код редуктора G50BS280MHAR2C00 Выходной вал H - полый вал 90 мм Монтажный набор для полого вала да Конструктивное исполнение A - на лапах, с центрирующим кольцом Output flange R - without flange Смазочный материал CLP 220 Вентиляционный элемент установлен Монтажная паста не включен Код мотора M54AP160M045E00CM Класс энергоэффективности IE3 Расчетная частота вращения 1475 об/мин Расчетный крутящий момент 71,2 Нм Расчетное напряжение 230 / 400 V Подключение Star Расчетный ток 35.50 / 20.50 A КПД 0,84 Режим работы S1 Тип подключения Клеммная коробка Клеммная коробка В положении 2 Класс нагревостойкости F Защита двигателя PTC Охлаждение Встроен. вентилятор Момент тормоза 0 Нм Код двигателя C86 (для ПЧ) 1950 | Lenze Operations GmbH |  | 7709.95 | шт
G50BS280MHBR2C00 M54AP160L045F0ECM | 16235850 | Мотор-редуктор G50BS280MHBR2C00 M54AP160L045F0ECM, №16235850 | Мотор-редуктор Тип g500-S8000 Код редуктора G50BS280MHBR2C00 Двигатель m540-P160/L4 Расчетная мощность 26,3 кВт Расчетная частота 87 Гц Передаточное число 15,94 Частота вращения выход. вала 162,2 об/мин Крутящий момент выход. вала 1502 Нм Сервис фактор 4,44 Момент инерции 1149,45 kgcm2 Крепление мотора к редуктору Прямой монтаж (двиг. интегрир.) Монтажное положение A Степень защиты IP55 Surface/corrosion protection OKS-S (Small; C1) Цвет Цвет по RAL = 7012 (серый) Табличка 1-я/2-я Наклейка / без Код редуктора G50BS280MHBR2C00 Выходной вал H - полый вал 90 мм Mounting set for hollow shaft Да Конструктивное исполнение B-на лапах, без центровки Выходной фланец R - без фланца Torque support Rubber buffers Смазочный материал CLP 220 Кол-во масла 23,5 l Вентиляционный элемент установлен Монтажная паста Нет включен Код мотора M54AP160L045F0ECM Класс энергоэффективности IE3 Расчетная частота вращения 2585 об/мин Расчетный крутящий момент 97,1 Нм Расчетное напряжение 400 V Подключение треугольник Расчетный ток 50.90 A косинус ϕ (коэффициент мощности) 0,8 Режим работы S1 Тип подключения Клеммная коробка Клеммная коробка Позиция 2 Температурный класс F Защита двигателя PTC Охлаждение Вентилятор Цепь вентилятора 1~/3~ Подключение вентилятора Клеммная коробка Клеммная коробка - вентилятор Позиция 2 Момент тормоза 0 Нм Обратная связь Incr. Энкодер IG1024-24V-H Подключение обратной связи Клеммная коробка Код двигателя C86 (для ПЧ) 1953 | Lenze Operations GmbH |  | 10096.64 | шт
G50BS280MHBR3C00 M54AP100M045EF0CM i=304,03 | 16118163 | Мотор-редуктор g500-S8000, G50BS280MHBR3C00 №16118163 | Мотор-редуктор Тип g500-S8000 Код редуктора G50BS280MHBR3C00 Двигатель m540-P100/M4 Расчетная мощность 2,2 кВт Расчетная частота 50 Hz Передаточное число 304,03 Частота вращения выход. вала 4,8 об/мин Крутящий момент выход. вала 4168 Нм Сервис фактор 1,92 Момент инерции 155,45 kgcm2 Motor mounting to gearbox Direct mounting (integr. mot.) Монтажное положение A Степень защиты IP55 Surface/corrosion protection OKS-S (Small; C1) Цвет RAL 7012 = Basalt grey Табличка 1-я/2-я Adhesive label / без Код редуктора G50BS280MHBR3C00 Выходной вал H - полый вал 90 мм Mounting set for hollow shaft Да Конструктивное исполнение B-на лапах, без центровки Output flange R - without flange Torque support Rubber buffers Смазочный материал CLP 220 Вентиляционный элемент установлен Монтажная паста Not включен Код мотора M54AP100M045EF0CM Класс энергоэффективности IE3 Расчетная частота вращения 1465 об/мин Расчетный крутящий момент 14,3 Нм Расчетное напряжение 230 / 400 V Выходной ток 7.60 / 4.40 A cos phi 0,83 Operating mode S1 Тип подключения Клеммная коробка Клеммная коробка В положении 2 Temperature class F Защита двигателя PTC Охлаждение Встроен. вентилятор Тормоз, исполнение Пружинный Исполнение тормоза не-регулируемый Brake supply voltage 400 V AC Размер тормоза 10 Момент тормоза 16 Нм Manual brake release Without Бесшумный ротор тормоза No Тормоз с уплотнительным кольцом No Код двигателя C86 (для ПЧ) 1938 | Lenze Operations GmbH |  | 6626.77 | шт
G50BS280NHBR2T81 | 16200759 | Редуктор плоский G50BS280NHBR2T81 №16200759 | Редуктор плоский Тип g500-S8000 Код редуктора G50BS280NHBR2T81 Motor mounting IEC adapter Pitch circle of the adapter FT500 (C550) Shaft holder on the adapter 65 x 140 mm Шпоночный паз в адаптере Да Hub design on the adapter Standard hub Скорость на входе 1400 об/мин Приводная мощность 54,42 кВт Крутящий момент выход. вала 8000 Нм Передаточное число 22,22 Монтажное положение A Цвет Цвет по RAL = 7012 (серый) Surface/corrosion protection OKS-M (Medium; C2) Выходной вал H - полый вал 90 мм Конструктивное исполнение B-на лапах, без центровки Выходной фланец R - без фланца Mounting set for hollow shaft Да Torque support Rubber buffers Смазочный материал CLP 220 Кол-во масла 23,5 l Вентиляционный элемент установлен Монтажная паста Нет включен Табличка 1-я/2-я Наклейка / без | Lenze Operations GmbH |  | 9276.54 | шт
G50BS314MHBR2C00 M54AP160M045E00CM i=44,93 | 16003030 | Мотор-редуктор g500-S14000, G50BS314MHBR2C00 M54AP160M045E00CM i=44,93 №16003030 | Мотор-редуктор Тип g500-S14000 Код редуктора G50BS314MHBR2C00 Двигатель m540-P160/M4 Расчетная мощность 11 кВт Расчетная частота 50 Hz Передаточное число 44,93 Частота вращения выход. вала 32,8 об/мин Крутящий момент выход. вала 3104 Нм Сервис фактор 4 Момент инерции 901,45 kgcm2 Монтаж на редукторе (фланец) Прямой монтаж (двиг. интегрир.) Монтажное положение A Степень защиты IP55 Защита поверхн. от коррозии OKS-S (Small; C1) Цвет RAL 7012 = Basalt grey Код редуктора G50BS314MHBR2C00 Выходной вал H - полый вал 100 мм Монтажный набор для полого вала да Конструктивное исполнение B-на лапах, без центровки Output flange R - without flange Смазочный материал CLP 220 Вентиляционный элемент установлен Монтажная паста не включен Код мотора M54AP160M045E00CM Класс энергоэффективности IE3 Расчетная частота вращения 1475 об/мин Расчетный крутящий момент 71,2 Нм Расчетное напряжение 230 / 400 V Подключение Star Расчетный ток 35.50 / 20.50 A КПД 0,84 Режим работы S1 Тип подключения Клеммная коробка Клеммная коробка В положении 2 Класс нагревостойкости F Защита двигателя PTC Охлаждение Встроен. вентилятор Момент тормоза 0 Нм Код двигателя C86 (для ПЧ) 1950 | Lenze Operations GmbH |  | 9492.13 | шт
G50BS314MHBR3C00 M54AP132L045E00CM i=125,49 | 16096953 | Мотор-редуктор g500-S14000, G50BS314MHBR3C00 №16096953 | Мотор-редуктор Тип g500-S14000 Код редуктора G50BS314MHBR3C00 Двигатель m540-P132/L4 Расчетная мощность 7,5 кВт Расчетная частота 50 Hz Передаточное число 125,49 Частота вращения выход. вала 11,7 об/мин Крутящий момент выход. вала 5865 Нм Сервис фактор 2,32 Момент инерции 549,45 kgcm2 Motor mounting on gearbox Direct mounting (integr. mot.) Монтажное положение B Степень защиты IP55121,51 Surface/corrosion protection OKS-S (Small; C1) Цвет RAL 7012 = Basalt grey Табличка 1-я/2-я Adhesive label / без Код редуктора G50BS314MHBR3C00 Выходной вал H - полый вал 100 мм Mounting set for hollow shaft Да Конструктивное исполнение B-на лапах, без центровки Output flange R - without flange Torque support Rubber buffers Смазочный материал CLP 220 Вентиляционный элемент установлен Монтажная паста Not включен Код мотора M54AP132L045E00CM Класс энергоэффективности IE3 Расчетная частота вращения 1465 об/мин Расчетный крутящий момент 48,9 Нм Расчетное напряжение 230 / 400 V Подключение Star Выходной ток 24.80 / 14.30 A cos phi 0,84 Operating mode S1 Тип подключения Клеммная коробка Клеммная коробка В положении 3 Temperature class F Защита двигателя PTC Охлаждение Встроен. вентилятор Код двигателя C86 (для ПЧ) 1946 | Lenze Operations GmbH |  | 9098.97 | шт
G50BS314MHBR3C00 M54AP200M045E00CM i=40,82 | 16033954 | Мотор-редуктор g500-S14000, G50BS314MHBR3C00 M54AP200M045E00CM i=40,82 №16033954 | Мотор-редуктор Тип g500-S14000 Код редуктора G50BS314MHBR3C00 Двигатель m540-P200/M4 Расчетная мощность 30 кВт Расчетная частота 50 Hz Передаточное число 40,82 Частота вращения выход. вала 36 об/мин Крутящий момент выход. вала 7605 Нм Сервис фактор 1,79 Момент инерции 2429,45 kgcm2 Монтаж на редукторе (фланец) Прямой монтаж (двиг. интегрир.) Монтажное положение A Степень защиты IP55 Защита поверхн. от коррозии OKS-S (Small; C1) Цвет RAL 7012 = Basalt grey Код редуктора G50BS314MHBR3C00 Выходной вал H - полый вал 100 мм Монтажный набор для полого вала да Конструктивное исполнение B-на лапах, без центровки Output flange R - without flange Смазочный материал CLP 220 Вентиляционный элемент установлен Монтажная паста не включен Код мотора M54AP200M045E00CM Класс энергоэффективности IE3 Расчетная частота вращения 1470 об/мин Расчетный крутящий момент 194,9 Нм Расчетное напряжение 230 / 400 V Подключение Star Расчетный ток 95.50 / 55.00 A КПД 0,84 Режим работы S1 Тип подключения Клеммная коробка Клеммная коробка В положении 2 Класс нагревостойкости F Защита двигателя PTC Охлаждение Встроен. вентилятор Момент тормоза 0 Нм Код двигателя C86 (для ПЧ) 1958 | Lenze Operations GmbH |  | 13830.86 | шт
G50BS319MVBR3C00 M54AP250M045E00CM i=40,61 | 16096744 | Мотор-редуктор g500-S19000, G50BS319MVBR3C00 №16096744 | Мотор-редуктор Тип g500-S19000 Код редуктора G50BS319MVBR3C00 Двигатель m540-P250/M4 Расчетная мощность 55 кВт Расчетная частота 50 Hz Передаточное число 40,61 Частота вращения выход. вала 36,5 об/мин Крутящий момент выход. вала 13759 Нм Сервис фактор 1,38 Момент инерции 8981,45 kgcm2 Motor mounting on gearbox Direct mounting (integr. mot.) Монтажное положение A Степень защиты IP55 Surface/corrosion protection OKS-S (Small; C1) Цвет RAL 7012 = Basalt grey Табличка 1-я/2-я Adhesive label / без Код редуктора G50BS319MVBR3C00 Выходной вал V - sol. sh. 120x210 мм поз. 6 Конструктивное исполнение B-на лапах, без центровки Output flange R - without flange Смазочный материал CLP 220 Вентиляционный элемент установлен Монтажная паста Not включен Код мотора M54AP250M045E00CM Класс энергоэффективности IE3 Расчетная частота вращения 1482 об/мин Расчетный крутящий момент 354 Нм Расчетное напряжение 230 / 400 V Подключение Star Выходной ток 167.00 / 96.00 A cos phi 0,87 Operating mode S1 Тип подключения Клеммная коробка Клеммная коробка В положении 2 Temperature class F Защита двигателя PTC Охлаждение Встроен. вентилятор Момент тормоза 0 Нм Код двигателя C86 (для ПЧ) 1964 | Lenze Operations GmbH |  | 23478.66 | шт
GMB045HBR2C_D063-12E00CC_61.972 | 16087471 | Мотор-редуктор GMB045HBR2C_D063-12E00CC_61.972, №16087471 | Мотор-редуктор Тип GMB045HBR2C_D063-12E00CC_61.972 Двигатель MD 063-12 Расчетная мощность 0,12 кВт Расчетная частота 50 Hz Передаточное число 61,972 Частота вращения выход. вала 23 об/мин Крутящий момент выход. вала 47 Нм Сервис фактор 0,95 Момент инерции 3,306 kgcm2 Motor mounting on gearbox Direct mounting (integr. mot.) Монтажное положение A Степень защиты IP55 Surface/corrosion protection OKS-S (Small; C1) Цвет RAL 7012 = Basalt grey Код редуктора G50AB045MHBR2C00 Выходной вал H - полый вал 18 мм Конструктивное исполнение B-на лапах, без центровки Output flange R - without flange Вентиляционный элемент без ventilation Смазочный материал CLP 460 Монтажная паста Not включен Код мотора MDEMAXX063-12C0C Расчетная частота вращения 1425 об/мин Расчетный крутящий момент 0,8 Нм Расчетное напряжение 230 / 400 V Выходной ток 0.85 / 0.49 A cos phi 0,56 Operating mode S1 Тип подключения Клеммная коробка Клеммная коробка В положении 5 Temperature class F Защита двигателя TKO (Thermal contact, NC) Охлаждение Встроен. вентилятор Код двигателя C86 (для ПЧ) 1235 | Lenze Operations GmbH |  | 507.44 | шт
GMB045HBR2C_D063-42E00CC_25.051 | 16087672 | Мотор-редуктор GMB045HBR2C_D063-42E00CC_25.051, №16087672 | Мотор-редуктор Тип GMB045HBR2C_D063-42E00CC_25.051 Двигатель MD 063-42 Расчетная мощность 0,25 кВт Расчетная частота 50 Hz Передаточное число 25,051 Частота вращения выход. вала 54,7 об/мин Крутящий момент выход. вала 41 Нм Сервис фактор 1,09 Момент инерции 3,725 kgcm2 Motor mounting on gearbox Direct mounting (integr. mot.) Монтажное положение A Степень защиты IP55 Surface/corrosion protection OKS-S (Small; C1) Цвет RAL 7012 = Basalt grey Код редуктора G50AB045MHBR2C00 Выходной вал H - полый вал 18 мм Конструктивное исполнение B-на лапах, без центровки Output flange R - without flange Вентиляционный элемент без ventilation Смазочный материал CLP 460 Монтажная паста Not включен Код мотора MDEMAXX063-42C0C Расчетная частота вращения 1370 об/мин Расчетный крутящий момент 1,74 Нм Расчетное напряжение 230 / 400 V Выходной ток 1.40 / 0.82 A cos phi 0,67 Operating mode S1 Тип подключения Клеммная коробка Клеммная коробка В положении 5 Temperature class F Защита двигателя TKO (Thermal contact, NC) Охлаждение Встроен. вентилятор Код двигателя C86 (для ПЧ) 1239 | Lenze Operations GmbH |  | 521.72 | шт
GMH132VAK2C_D090-32EF0CC_12.128 | 16127067 | Мотор-редуктор GMH132VAK2C_D090-32EF0CC_12.128, №16127067 | Мотор-редуктор Тип GMH132VAK2C_D090-32EF0CC_12.128 Редуктор g500-H320 Двигатель MD 090-32 Расчетная мощность 1,5 кВт Расчетная частота 50 Hz Передаточное число 12,128 Частота вращения выход. вала 116,3 об/мин Крутящий момент выход. вала 120 Нм Сервис фактор 2,12 Момент инерции 31,076 kgcm2 Motor mounting to gearbox Direct mounting (integr. mot.) Монтажное положение A Степень защиты IP55 Surface/corrosion protection OKS-S (Small; C1) Цвет RAL 7012 = Basalt grey Код редуктора G50BH132MVAK2C00 Выходной вал V - цельный вал 30x60 мм Конструктивное исполнение A - на лапах, с центрирующим кольцом Output flange K - 200 through hole, pos. 6 Смазочный материал CLP 460 Вентиляционный элемент установлен Монтажная паста Not включен Код мотора MDEMABR090-32C1C Класс энергоэффективности IE1 Расчетная частота вращения 1410 об/мин Расчетный крутящий момент 10,1 Нм Расчетное напряжение 230 / 400 V Выходной ток 6.60 / 3.80 A cos phi 0,76 Operating mode S1 Тип подключения Клеммная коробка Клеммная коробка В положении 2 Temperature class F Защита двигателя TKO (Thermal contact, NC) Охлаждение Встроен. вентилятор Тормоз, исполнение Пружинный Исполнение тормоза повыш. износостойкость Brake supply voltage 180 V DC Размер тормоза 10 Момент тормоза 16 Нм Manual brake release With lever Ручка оттормаживания В положении 4 Бесшумный ротор тормоза Да Тормоз с уплотнительным кольцом Да Код двигателя C86 (для ПЧ) 1267 | Lenze Operations GmbH |  | 1365.49 | шт
GMS140HCR2C_D100-12E00NC_18.286 | 16088292 | Мотор-редуктор GMS140HCR2C_D100-12E00NC_18.286, №16088292 | Мотор-редуктор Тип GMS140HCR2C_D100-12E00NC_18.286 Редуктор g500-S400 Двигатель MD 100-12 Расчетная мощность 2,2 кВт Расчетная частота 50 Hz Передаточное число 18,286 Частота вращения выход. вала 78,8 об/мин Крутящий момент выход. вала 259 Нм Сервис фактор 1,55 Момент инерции 61,531 kgcm2 Motor mounting on gearbox Direct mounting (integr. mot.) Монтажное положение A Степень защиты IP55 Surface/corrosion protection OKS-S (Small; C1) Цвет RAL 7012 = Basalt grey Код редуктора G50BS140MHCR2C00 Выходной вал H - полый вал 35 мм Конструктивное исполнение C - без лап с центровкой Output flange R - without flange Torque support Rubber buffers Смазочный материал CLP HC 320 Вентиляционный элемент установлен Монтажная паста Not включен Код мотора MDEMAXX100-12C0N Класс энергоэффективности IE1 Расчетная частота вращения 1440 об/мин Расчетный крутящий момент 14,6 Нм Расчетное напряжение 230 / 400 V Выходной ток 9.20 / 5.30 A cos phi 0,73 Operating mode S1 Тип подключения Клеммная коробка Клеммная коробка В положении 3 Temperature class F Защита двигателя TKO (Thermal contact, NC) Охлаждение Встроен. вентилятор Код двигателя C86 (для ПЧ) 1251 | Lenze Operations GmbH |  | 1185.46 | шт
GMS140HCR2C_D100-32E00NC_18.286 | 16088293 | Мотор-редуктор GMS140HCR2C_D100-32E00NC_18.286, №16088293 | Мотор-редуктор Тип GMS140HCR2C_D100-32E00NC_18.286 Редуктор g500-S400 Двигатель MD 100-32 Расчетная мощность 3 кВт Расчетная частота 50 Hz Передаточное число 18,286 Частота вращения выход. вала 78,2 об/мин Крутящий момент выход. вала 355 Нм Сервис фактор 1,13 Момент инерции 61,531 kgcm2 Motor mounting on gearbox Direct mounting (integr. mot.) Монтажное положение A Степень защиты IP55 Surface/corrosion protection OKS-S (Small; C1) Цвет RAL 7012 = Basalt grey Код редуктора G50BS140MHCR2C00 Выходной вал H - полый вал 35 мм Конструктивное исполнение C - без лап с центровкой Output flange R - without flange Torque support Rubber buffers Смазочный материал CLP HC 320 Вентиляционный элемент установлен Монтажная паста Not включен Код мотора MDEMAXX100-32C0N Класс энергоэффективности IE1 Расчетная частота вращения 1430 об/мин Расчетный крутящий момент 20,5 Нм Расчетное напряжение 230 / 400 V Выходной ток 12.50 / 7.20 A cos phi 0,75 Operating mode S1 Тип подключения Клеммная коробка Клеммная коробка В положении 3 Temperature class F Защита двигателя TKO (Thermal contact, NC) Охлаждение Встроен. вентилятор Код двигателя C86 (для ПЧ) 1253 | Lenze Operations GmbH |  | 1251.03 | шт
GMS140HCR2C_D100-32F00NC_18.286 с вентилятором | 16088295 | Мотор-редуктор GMS140HCR2C_D100-32F00NC_18.286, с вентилятором №16088295 | Мотор-редуктор Тип GMS140HCR2C_D100-32F00NC_18.286 Редуктор g500-S400 Двигатель MD 100-32 Расчетная мощность 3 кВт Расчетная частота 50 Hz Передаточное число 18,286 Частота вращения выход. вала 78,2 об/мин Крутящий момент выход. вала 355 Нм Сервис фактор 1,13 Момент инерции 61,531 kgcm2 Motor mounting on gearbox Direct mounting (integr. mot.) Монтажное положение A Степень защиты IP55 Surface/corrosion protection OKS-S (Small; C1) Цвет RAL 7012 = Basalt grey Код редуктора G50BS140MHCR2C00 Выходной вал H - полый вал 35 мм Конструктивное исполнение C - без лап с центровкой Output flange R - without flange Torque support Rubber buffers Смазочный материал CLP HC 320 Вентиляционный элемент установлен Монтажная паста Not включен Код мотора MDFMAXX100-32C0N Класс энергоэффективности IE1 Расчетная частота вращения 1430 об/мин Расчетный крутящий момент 20,5 Нм Расчетное напряжение 230 / 400 V Выходной ток 12.50 / 7.20 A cos phi 0,75 Operating mode S1 Тип подключения Клеммная коробка Клеммная коробка В положении 3 Temperature class F Защита двигателя TKO (Thermal contact, NC) Охлаждение Вентилятор Blower circuit 1~/3~ Blower connection Terminal box Клеммная коробка - вентилятор В положении 3 Код двигателя C86 (для ПЧ) 1253 | Lenze Operations GmbH |  | 1626.09 | шт
g500-B450 | 16248871 | Мотор-редуктор g500-B450, №16248871 | Мотор-редуктор Тип g500-B450 Двигатель MD 071-32 Расчетная мощность 0,37 кВт Расчетная частота 50 Гц Передаточное число 159,807 Частота вращения выход. вала 8,8 об/мин Крутящий момент выход. вала 380 Нм Сервис фактор 1,18 Момент инерции 10,799 kgcm2 Крепление мотора к редуктору Прямой монтаж (двиг. интегрир.) Монтажное положение A Степень защиты IP55 Антикоррозийное покрытие OKS-S (Small; C1) Цвет Цвет по RAL = 7012 (серый) Код редуктора G50BB145MHAR3C00 Выходной вал H - ПОЛЫЙ ВАЛ 35 мм Защита выходного вала сальник Viton Конструктивное исполнение A - на лапах, с центрирующим кольцом Выходной фланец R - без фланца Вентиляционный элемент установлен Смазочный материал CLP HC 220 USDA H1 Количество смазочного материала 0,8 l Монтажная паста не включен Код мотора MDEMAXX071-32C0C Расчетная частота вращения 1410 об/мин Расчетный крутящий момент 2,51 Нм Расчетное напряжение 230 / 400 V Расчетный ток 1.60 / 0.95 A косинус ϕ (коэффициент мощности) 0,77 Режим работы S1 Тип подключения Клеммная коробка Клеммная коробка В положении 5 Температурный класс F Защита двигателя TKO (термоконтакт, НЗ) Охлаждение Встроен. вентилятор Момент тормоза 0 Нм Код двигателя C86 (для ПЧ) 1241 Мощность мотора 0 кВт | Lenze Operations GmbH | приближен к 13412446 | 1234.33 | шт
g500-H45 | 16248083 | Мотор-редуктор g500-H45, №16248083 | Мотор-редуктор Тип g500-H45 Двигатель MD 063-12 Расчетная мощность 0,12 кВт Расчетная частота 50 Гц Передаточное число 16,66 Частота вращения выход. вала 85,5 об/мин Крутящий момент выход. вала 13 Нм Сервис фактор 3,15 Момент инерции 3,34 kgcm2 Крепление мотора к редуктору Прямой монтаж (двиг. интегрир.) Монтажное положение A Степень защиты IP55 Антикоррозийное покрытие OKS-S (Small; C1) Цвет Цвет по RAL = 7012 (серый) Код редуктора G50AH045MVCK2C00 Выходной вал V - ЦЕЛЬНЫЙ ВАЛ 14X28 мм Конструктивное исполнение C - без лап с центровкой Выходной фланец K - 120 СКВОЗНЫЕ ОТВЕРСТИЯ, поз. 6 Смазочный материал CLP 460 Количество смазочного материала 0,17 l Вентиляционный элемент без ВЕНТИЛЯЦИЯ Монтажная паста не включен Код мотора MDEMAXX063-12C0C Расчетная частота вращения 1425 об/мин Расчетный крутящий момент 0,8 Нм Расчетное напряжение 230 / 400 V Расчетный ток 0.85 / 0.49 A косинус ϕ (коэффициент мощности) 0,56 Режим работы S1 Тип подключения Клеммная коробка Клеммная коробка Позиция 2 Температурный класс F Защита двигателя TKO (термоконтакт, НЗ) Охлаждение Встроен. вентилятор Момент тормоза 0 Нм Код двигателя C86 (для ПЧ) 1235 Мощность мотора 0 кВт | Lenze Operations GmbH |  | 507.75 | шт
G50BB145MHAK3C00 MCS12H34-RS0P2 i=30,985 | 16248142 | Мотор-редуктор g500-B450 G50BB145MHAK3C00, №16248142 | Мотор-редуктор Тип g500-B450 Код редуктора G50BB145MHAK3C00 Двигатель MCS 12H34- Расчетная мощность 3,7 кВт Расчетная частота 225 Гц Передаточное число 30,985 Частота вращения выход. вала 108,9 об/мин Крутящий момент выход. вала 309 Нм Сервис фактор 1,11 Момент инерции 10,96 kgcm2 Крепление мотора к редуктору Прямой монтаж (двиг. интегрир.) Монтажное положение A Степень защиты IP54 Антикоррозийное покрытие OKS-S (Small; C1) Цвет цвет по RAL = 9005 (чёрный)LL Код редуктора G50BB145MHAK3C00 Выходной вал H - ПОЛЫЙ ВАЛ 40 мм Конструктивное исполнение A - на лапах, с центрирующим кольцом Выходной фланец K - 200 СКВОЗНЫЕ ОТВЕРСТИЯ, поз. 3 Смазочный материал CLP HC 320 Количество смазочного материала 0,8 l Вентиляционный элемент установлен Монтажная паста не включен Код мотора MCS12H34-RS0P2 Расчетная частота вращения 3375 об/мин Расчетный крутящий момент 10,5 Нм Расчетное напряжение 320 V Расчетный ток 7,5 A косинус ϕ (коэффициент мощности) 0,92 Режим работы S1 Тип подключения разъём ICN M23 6 контактный Подключение питания Позиция 2 Температурный класс F Защита двигателя PT1k+2PTC Охлаждение Вентилятор Цепь вентилятора 1~ 230 V +-10% Подключение вентилятора ICN M17 1~ Штекер Подключение вентилятора Позиция 2 Тормоз, исполнение Тормоз с постоянными магнитами Напряжение управления тормозом 24 В постоянного тока Момент тормоза 19 Нм Обратная связь Резольвер RS0 Подключение обратной связи разъём M23 12 контактный 0° кодированный Подключение обратной связи Позиция 2 Разрешение США/КАНАДА cURus Код двигателя C86 (для ПЧ) 1446 | Lenze Operations GmbH |  | 3033.03 | шт
G50BB145MHAR3C00 MDEMAIG100-32C0N | 16247853 | Мотор-редуктор G50BB145MHAR3C00 MDEMAIG100-32C0N, №16247853 | Мотор-редуктор Тип G50BB145MHAR3C00 Редуктор g500-B450 Двигатель MD 100-32 Расчетная мощность 3 кВт Расчетная частота 50 Гц Передаточное число 14,165 Частота вращения выход. вала 101 об/мин Крутящий момент выход. вала 270 Нм Сервис фактор 1,57 Момент инерции 62,791 kgcm2 Крепление мотора к редуктору Прямой монтаж (двиг. интегрир.) Монтажное положение A Степень защиты IP55 Цвет Без покрытия Код редуктора G50BB145MHAR3C00 Выходной вал H - ПОЛЫЙ ВАЛ 35 мм Конструктивное исполнение A - на лапах, с центрирующим кольцом Выходной фланец R - без фланца Torque support For housing foot, enclosed Вентиляционный элемент установлен Смазочный материал CLP 460 Количество смазочного материала 0,8 l Монтажная паста не включен Код мотора MDEMAIG100-32C0N Класс энергоэффективности IE1 Расчетная частота вращения 1430 об/мин Расчетный крутящий момент 20,5 Нм Расчетное напряжение 230 / 400 V Расчетный ток 12.50 / 7.20 A косинус ϕ (коэффициент мощности) 0,75 Режим работы S1 Тип подключения Клеммная коробка Клеммная коробка Позиция 2 Температурный класс F Защита двигателя TKO (термоконтакт, НЗ) Охлаждение Встроен. вентилятор Момент тормоза 0 Нм Обратная связь INCR. Энкодер IG1024-24V-H Подключение обратной связи Клеммная коробка Код двигателя C86 (для ПЧ) 1253 | Lenze Operations GmbH |  | 2010.99 | шт
G50BB182MHAR3C00 MDEMAIG112-22C0N | 16247749 | Мотор-редуктор G50BB182MHAR3C00 MDEMAIG112-22C0N, №16247749 | Мотор-редуктор Тип G50BB182MHAR3C00 Редуктор g500-B820 Двигатель MD 112-22 Расчетная мощность 7,1 кВт Расчетная частота 87 Гц Передаточное число 25,55 Частота вращения выход. вала 100,2 об/мин Крутящий момент выход. вала 643 Нм Сервис фактор 1,07 Момент инерции 108,553 kgcm2 Крепление мотора к редуктору Прямой монтаж (двиг. интегрир.) Монтажное положение A Степень защиты IP55 Антикоррозийное покрытие OKS-G (грунтовка) Цвет грунтовка Код редуктора G50BB182MHAR3C00 Выходной вал H - ПОЛЫЙ ВАЛ 40 мм Конструктивное исполнение A - на лапах, с центрирующим кольцом Выходной фланец R - без фланца Torque support f. threaded pitch circl, encl. Вентиляционный элемент установлен Смазочный материал CLP 460 Количество смазочного материала 1,9 l Монтажная паста не включен Код мотора MDEMAIG112-22C0N Класс энергоэффективности IE1 Расчетная частота вращения 2560 об/мин Расчетный крутящий момент 26,3 Нм Расчетное напряжение 400 V Подключение треугольник Расчетный ток 16.10 A косинус ϕ (коэффициент мощности) 0,71 Режим работы S1 Тип подключения Клеммная коробка Клеммная коробка Позиция 2 Температурный класс F Защита двигателя TKO (термоконтакт, НЗ) Охлаждение Встроен. вентилятор Обратная связь INCR. Энкодер IG1024-24V-H Подключение обратной связи Клеммная коробка Код двигателя C86 (для ПЧ) 1256 Мощность мотора 0 кВт | Lenze Operations GmbH |  | 2887.14 | шт
G50BB182MHAR3C00 MDEMAIG112-22C0N | 16247855 | Мотор-редуктор G50BB182MHAR3C00 MDEMAIG112-22C0N, №16247855 | Мотор-редуктор Тип G50BB182MHAR3C00 Редуктор g500-B820 Двигатель MD 112-22 Расчетная мощность 7,1 кВт Расчетная частота 87 Гц Передаточное число 25,55 Частота вращения выход. вала 100,2 об/мин Крутящий момент выход. вала 643 Нм Сервис фактор 1,07 Момент инерции 108,553 kgcm2 Крепление мотора к редуктору Прямой монтаж (двиг. интегрир.) Монтажное положение A Степень защиты IP55 Антикоррозийное покрытие OKS-G (грунтовка) Цвет грунтовка Код редуктора G50BB182MHAR3C00 Выходной вал H - ПОЛЫЙ ВАЛ 40 мм Конструктивное исполнение A - на лапах, с центрирующим кольцом Выходной фланец R - без фланца Torque support For housing foot, enclosed Вентиляционный элемент установлен Смазочный материал CLP 460 Количество смазочного материала 1,9 l Монтажная паста не включен Код мотора MDEMAIG112-22C0N Класс энергоэффективности IE1 Расчетная частота вращения 2560 об/мин Расчетный крутящий момент 26,3 Нм Расчетное напряжение 400 V Подключение треугольник Расчетный ток 16.10 A косинус ϕ (коэффициент мощности) 0,71 Режим работы S1 Тип подключения Клеммная коробка Клеммная коробка Позиция 2 Температурный класс F Защита двигателя TKO (термоконтакт, НЗ) Охлаждение Встроен. вентилятор Момент тормоза 0 Нм Обратная связь INCR. Энкодер IG1024-24V-H Подключение обратной связи Клеммная коробка Код двигателя C86 (для ПЧ) 1256 | Lenze Operations GmbH |  | 2878.22 | шт
G50BH280MVBR3C00 M54AP112M045EF0CM i=219,799 | 16248289 | Мотор-редуктор g500-H8000 G50BH280MVBR3C00, №16248289 | Мотор-редуктор Тип g500-H8000 Код редуктора G50BH280MVBR3C00 Двигатель m540-P112/M4 Расчетная мощность 4 кВт Расчетная частота 50 Гц Передаточное число 219,799 Частота вращения выход. вала 6,6 об/мин Крутящий момент выход. вала 5497 Нм Сервис фактор 1,46 Момент инерции 191,95 kgcm2 Крепление мотора к редуктору Прямой монтаж (двиг. интегрир.) Монтажное положение A Степень защиты IP55 Антикоррозийное покрытие OKS-S (Small; C1) Цвет Цвет по RAL = 7012 (серый) Табличка 1-я/2-я Наклейка / без Код редуктора G50BH280MVBR3C00 Выходной вал V - ЦЕЛЬНЫЙ ВАЛ 90X170 мм Конструктивное исполнение B-на лапах, без центровки Выходной фланец R - без фланца Смазочный материал CLP 220 Количество смазочного материала 9,1 l Вентиляционный элемент установлен Монтажная паста не включен Код мотора M54AP112M045EF0CM Класс энергоэффективности IE3 Расчетная частота вращения 1460 об/мин Расчетный крутящий момент 26,2 Нм Расчетное напряжение 230 / 400 V Расчетный ток 13.70 / 7.90 A косинус ϕ (коэффициент мощности) 0,82 Режим работы S1 Тип подключения Клеммная коробка Клеммная коробка В положении 5 Температурный класс F Защита двигателя PTC Охлаждение Встроен. вентилятор Тормоз, исполнение Пружинный Исполнение тормоза не-регулируемый Напряжение управления тормозом 230 V AC Размер тормоза 12 Момент тормоза 32 Нм Рычаг ручного растормаживания без Бесшумный ротор тормоза Нет Тормоз с уплотнительным кольцом Нет Код двигателя C86 (для ПЧ) 1942 | Lenze Operations GmbH |  | 6418.11 | шт
g700
g700-P44 | 15742302 | Мотор-редуктор планетарный g700-P44, №15742302 | Мотор-редуктор планетарный Тип g700-P44 Тип двигателя MCS 06C41 Монтаж на редукторе (фланец) IEC ass. with clamp. ring hub Расчетная мощность 0,250 кВт Частота вращения выход. вала 101,3 об/мин Крутящий момент выход. вала 23 Нм Сервис фактор 1,77 Расчетное напряжение 225 V Расчетная частота 270 Hz Передаточное число 40,000 Защита поверхн. от коррозии OKS-S (Standard) Цвет RAL 7012 = Basalt grey Код редуктора G70AP044MVCL2N Допустимый расчетный момент редуктора 40 Нм Выходной вал V - цельный вал 14x30 Защита выходного вала сальник Viton Конструкция редуктора C - без лап с центровкой Lenze размер привода No Lenze size Тип смазки Klüberplex BEM34-132 Табличка 1-я/2-я Adhesive label / без Двигатель MCS 06C41-RS0B0 Тип двигателя MCS syn. compact servo motor Расчетный ток 1,3 A КПД 0,80 Расчетный крутящий момент 0,60 Нм Расчетная частота вращения 4.050 об/мин Напряжение питания 400 V AC Класс нагревостойкости F Степень защиты IP54 Соответствие (стандарт) CSAUL Подключение В положении 2 Подключение питания Штекер Feedback safety system not acc. to IEC 61800-5-2 Обратная связь Резольвер RS0 Подключение обратной связи Штекер Подключение вентилятора без Охлаждение Самовентиляция Защита двигателя KTY | Lenze Operations GmbH |  | 1630.85 | шт
g700-P44 | 15742336 | Мотор-редуктор планетарный g700-P44, №15742336 | Мотор-редуктор планетарный Тип g700-P44 Тип двигателя MCS 06C41 Монтаж на редукторе (фланец) IEC ass. with clamp. ring hub Расчетная мощность 0,250 кВт Частота вращения выход. вала 101,3 об/мин Крутящий момент выход. вала 23 Нм Сервис фактор 1,77 Расчетное напряжение 225 V Расчетная частота 270 Hz Передаточное число 40,000 Защита поверхн. от коррозии OKS-S (Standard) Цвет RAL 7012 = Basalt grey Код редуктора G70AP044MVCL2N Допустимый расчетный момент редуктора 40 Нм Выходной вал V - цельный вал 14x30 Защита выходного вала сальник Viton Конструкция редуктора C - без лап с центровкой Lenze размер привода No Lenze size Тип смазки Klüberplex BEM34-132 Табличка 1-я/2-я Adhesive label / без Двигатель MCS 06C41-RS0P1 Тип двигателя MCS syn. compact servo motor Расчетный ток 1,3 A КПД 0,80 Расчетный крутящий момент 0,60 Нм Расчетная частота вращения 4.050 об/мин Напряжение питания 400 V AC Класс нагревостойкости F Степень защиты IP54 Соответствие (стандарт) CSAUL Подключение В положении 2 Подключение питания Штекер Тормоз, исполнение Тормоз с постоянными магнитами Размер тормоза 04 Тормоз, напряжение 24 V DC Момент тормоза 2 Нм Feedback safety system not acc. to IEC 61800-5-2 Обратная связь Резольвер RS0 Подключение обратной связи Штекер | Lenze Operations GmbH |  | 1870.51 | шт
g700-P44 | 15752613 | Серво-редуктор планетерный g700-P44, №15752613 | Серво-редуктор планетерный Тип g700-P44 Тип двигателя MCS 06F41 Монтаж на редукторе (фланец) IEC ass. with clamp. ring hub Расчетная мощность 0,510 кВт Частота вращения выход. вала 337,5 об/мин Крутящий момент выход. вала 12 Нм Сервис фактор 3,18 Расчетное напряжение 165 V Расчетная частота 270 Hz Передаточное число 12,000 Защита поверхн. от коррозии OKS-S (Standard) Цвет RAL 7012 = Basalt grey Код редуктора G70AP044MVCL2N Допустимый расчетный момент редуктора 44 Нм Выходной вал V - цельный вал 14x30 Защита выходного вала сальник Viton Конструкция редуктора C - без лап с центровкой Lenze размер привода No Lenze size Тип смазки Klüberplex BEM34-132 Табличка 1-я/2-я Adhesive label / без Двигатель MCS 06F41LRS0B0 Тип двигателя MCS syn. compact servo motor Расчетный ток 2,9 A КПД 0,85 Расчетный крутящий момент 1,20 Нм Расчетная частота вращения 4.050 об/мин Напряжение питания 230 V AC Класс нагревостойкости F Степень защиты IP54 Соответствие (стандарт) CSAUL Подключение В положении 2 Подключение питания Штекер Feedback safety system not acc. to IEC 61800-5-2 Обратная связь Резольвер RS0 Подключение обратной связи Штекер Подключение вентилятора без Охлаждение Самовентиляция | Lenze Operations GmbH |  | 1649.9 | шт
g700-P44 | 15757620 | Серво-редуктор g700-P44, i=15 №15757620 | Серво-редуктор Тип g700-P44 Тип двигателя MCS 09D41 Монтаж на редукторе (фланец) с зажимным центрирующим кольцом Расчетная мощность 1,000 кВт Частота вращения выход. вала 270,0 об/мин Крутящий момент выход. вала 32 Нм Сервис фактор 1,33 Расчетное напряжение 320 V Расчетная частота 270 Hz Передаточное число 15,000 Защита поверхн. от коррозии OKS-S (Standard) Цвет RAL 7012 = Basalt grey Код редуктора G70AP044MVCL2N Допустимый расчетный момент редуктора 44 Нм Выходной вал V - цельный вал 14x30 Защита выходного вала сальник Viton Конструкция редуктора C - без лап с центровкой Lenze размер привода No Lenze size Тип смазки Klüberplex BEM34-132 Табличка 1-я/2-я Adhesive label / без Двигатель MCS 09D41-RS0B0 Тип двигателя MCS syn. compact servo motor Расчетный ток 2,3 A КПД 1,00 Расчетный крутящий момент 2,30 Нм Расчетная частота вращения 4.050 об/мин Напряжение питания 400 V AC Класс нагревостойкости F Степень защиты IP54 Соответствие (стандарт) CSAUL Подключение В положении 2 Подключение питания Штекер Feedback safety system not acc. to IEC 61800-5-2 Обратная связь Резольвер RS0 Подключение обратной связи Штекер Подключение вентилятора без Охлаждение Самовентиляция | Lenze Operations GmbH |  | 1769.28 | шт
g700-P44 | 15765649 | Серво -редуктор планетарный g700-P44, №15765649 | Серво -редуктор планетарный Тип g700-P44 Тип двигателя MCS 06C41 Люфт Монтаж на редукторе (фланец) с зажимным центрирующим кольцом Расчетная мощность 0,250 кВт Частота вращения выход. вала 50,6 об/мин Крутящий момент выход. вала 43 Нм Сервис фактор 1,01 Расчетное напряжение 225 V Расчетная частота 270 Hz Передаточное число 80,000 Защита поверхн. от коррозии OKS-S (Standard) Цвет RAL 7012 = Basalt grey Код редуктора G70AP044MVCL3N Допустимый расчетный момент редуктора 44 Нм Выходной вал V - цельный вал 14x30 Защита выходного вала сальник Viton Конструкция редуктора C - без лап с центровкой Lenze размер привода No Lenze size Тип смазки Klüberplex BEM34-132 Табличка 1-я/2-я Adhesive label / без Двигатель MCS 06C41-RS0B0 Тип двигателя MCS syn. compact servo motor Расчетный ток 1,3 A КПД 0,80 Расчетный крутящий момент 0,60 Нм Расчетная частота вращения 4.050 об/мин Напряжение питания 400 V AC Класс нагревостойкости F Степень защиты IP54 Соответствие (стандарт) CSAUL Подключение В положении 2 Подключение питания Штекер Feedback safety system not acc. to IEC 61800-5-2 Обратная связь Резольвер RS0 Подключение обратной связи Штекер Подключение вентилятора без Охлаждение Самовентиляция Защита двигателя KTY | Lenze Operations GmbH |  | 1785.71 | шт
g700-P44 | 15769737 | Серво-редуктор g700-P44, №15769737 | Серво-редуктор Тип g700-P44 Тип двигателя MCS 09F60 Монтаж на редукторе (фланец) с зажимным центрирующим кольцом Расчетная мощность 1,500 кВт Частота вращения выход. вала 1.200,0 об/мин Крутящий момент выход. вала 11 Нм Сервис фактор 3,40 Расчетное напряжение 230 V Расчетная частота 400 Hz Передаточное число 5,000 Защита поверхн. от коррозии OKS-S (Standard) Цвет RAL 7012 = Basalt grey Код редуктора G70AP044MVCL1N Допустимый расчетный момент редуктора 40 Нм Выходной вал V - цельный вал 14x30 Защита выходного вала сальник Viton Конструкция редуктора C - без лап с центровкой Lenze размер привода No Lenze size Тип смазки Klüberplex BEM34-132 Табличка 1-я/2-я Adhesive label / без Двигатель MCS 09F60-RS0B0 Тип двигателя MCS syn. compact servo motor Расчетный ток 4,5 A КПД 1,00 Расчетный крутящий момент 2,40 Нм Расчетная частота вращения 6.000 об/мин Напряжение питания 400 V AC Класс нагревостойкости F Степень защиты IP54 Соответствие (стандарт) CSAUL Подключение В положении 2 Подключение питания Штекер Feedback safety system not acc. to IEC 61800-5-2 Обратная связь Резольвер RS0 Подключение обратной связи Штекер Подключение вентилятора без Охлаждение Самовентиляция Защита двигателя KTY83 + PTC | Lenze Operations GmbH |  | 1634.93 | шт
g700-P44 | 15774340 | Серво--редуктор планетарный g700-P44, №15774340 | Серво--редуктор планетарный Тип g700-P44 Тип двигателя MCS 06I41 Монтаж на редукторе (фланец) с зажимным центрирующим кольцом Расчетная мощность 0,640 кВт Частота вращения выход. вала 405,0 об/мин Крутящий момент выход. вала 14 Нм Сервис фактор 1,04 Расчетное напряжение 175 V Расчетная частота 270 Hz Передаточное число 10,000 Защита поверхн. от коррозии OKS-S (Standard) Цвет RAL 7012 = Basalt grey Код редуктора G70AP044MVCL1N Допустимый расчетный момент редуктора 15 Нм Выходной вал V - цельный вал 14x30 Защита выходного вала сальник Viton Конструкция редуктора C - без лап с центровкой Lenze размер привода No Lenze size Тип смазки Klüberplex BEM34-132 Табличка 1-я/2-я Adhesive label / без Двигатель MCS 06I41LRS0B0 Тип двигателя MCS syn. compact servo motor Расчетный ток 2,9 A КПД 0,91 Расчетный крутящий момент 1,50 Нм Расчетная частота вращения 4.050 об/мин Напряжение питания 230 V AC Класс нагревостойкости F Степень защиты IP54 Соответствие (стандарт) CSAUL Подключение В положении 2 Подключение питания Штекер Feedback safety system not acc. to IEC 61800-5-2 Обратная связь Резольвер RS0 Подключение обратной связи Штекер Подключение вентилятора без Охлаждение Самовентиляция Защита двигателя KTY | Lenze Operations GmbH |  | 1539.77 | шт
g700-P44 | 15773283 | Мотор-редуктор планетарны g700-P44, №15773283 | Мотор-редуктор планетарны Тип g700-P44 Тип двигателя MCS 09F38 Монтаж на редукторе (фланец) с зажимным центрирующим кольцом Расчетная мощность 1,200 кВт Therm. speed lim at output end 417,00 Крутящий момент выход. вала 26 Нм Сервис фактор 1,17 Расчетное напряжение 160 V Расчетная частота 250 Hz Передаточное число 9,000 Защита поверхн. от коррозии OKS-S (Small; C1) Цвет RAL 7012 = Basalt grey Код редуктора G70AP044MVCL2N Допустимый расчетный момент редуктора 44 Нм Выходной вал V - цельный вал 14x30 мм Защита выходного вала сальник Viton Конструкция редуктора C - без лап с центровкой Тип смазки Klüberplex BEM34-132 Табличка 1-я/2-я Adhesive label / без Двигатель MCS 09F38LRS0B0 Тип двигателя MCS syn. compact servo motor Расчетный ток 5 A КПД 1,00 Расчетный крутящий момент 3,10 Нм Расчетная частота вращения 3.750 об/мин Напряжение питания 230 V AC Класс нагревостойкости F Степень защиты IP54 Соответствие (стандарт) CSAUL Подключение В положении 2 Подключение питания Штекер Feedback safety system not acc. to IEC 61800-5-2 Обратная связь Резольвер RS0 Подключение обратной связи Штекер Подключение вентилятора без Охлаждение Самовентиляция Защита двигателя KTY83 + PTC | Lenze Operations GmbH |  | 1774.46 | шт
g700-P44 | 15715795 | Мотор-редуктор g700-P44, №15715795 | Мотор-редуктор Тип g700-P44 Тип двигателя MCS 06I60 Монтаж на редукторе (фланец) с зажимным центрирующим кольцом Расчетная мощность 0,75 кВт Therm. speed lim at output end 225 Крутящий момент выход. вала 23 Нм Сервис фактор 1,48 Расчетное напряжение 190 V Расчетная частота 400 Hz Передаточное число 20 Защита поверхн. от коррозии OKS-S (Small; C1) Цвет RAL 9005 = Jet black матовый Код редуктора G70AP044MVCL2N Допустимый расчетный момент редуктора 44 Нм Выходной вал V - цельный вал 14x30 мм Конструкция редуктора C - без лап с центровкой Тип смазки Klüberplex BEM34-132 Табличка 1-я/2-я Adhesive label / без Двигатель MCS 06I60-RS0B0 Тип двигателя MCS syn. compact servo motor Расчетный ток 2,9 A КПД 0,97 Расчетный крутящий момент 1,2 Нм Расчетная частота вращения 6000 об/мин Напряжение питания 400 V AC Класс нагревостойкости F Степень защиты IP54 Соответствие (стандарт) CSAUL Подключение В положении 2 Подключение питания Штекер Feedback safety system not acc. to IEC 61800-5-2 Обратная связь Резольвер RS0 Подключение обратной связи Штекер Подключение вентилятора без Охлаждение Самовентиляция | Lenze Operations GmbH |  | 1734.7 | шт
g700-P44 MCS 06F41 | 15752621 | Серво-редуктор планетарный g700-P44, MCS 06F41 №15752621 | Серво-редуктор планетарный Тип g700-P44 Тип двигателя MCS 06F41 Монтаж на редукторе (фланец) IEC ass. with clamp. ring hub Расчетная мощность 0,510 кВт Частота вращения выход. вала 337,5 об/мин Крутящий момент выход. вала 12 Нм Сервис фактор 3,18 Расчетное напряжение 320 V Расчетная частота 270 Hz Передаточное число 12,000 Защита поверхн. от коррозии OKS-S (Standard) Цвет RAL 7012 = Basalt grey Код редуктора G70AP044MVCL2N Допустимый расчетный момент редуктора 44 Нм Выходной вал V - цельный вал 14x30 Защита выходного вала сальник Viton Конструкция редуктора C - без лап с центровкой Lenze размер привода No Lenze size Тип смазки Klüberplex BEM34-132 Табличка 1-я/2-я Adhesive label / без Двигатель MCS 06F41-RS0B0 Тип двигателя MCS syn. compact servo motor Расчетный ток 1,5 A КПД 0,83 Расчетный крутящий момент 1,20 Нм Расчетная частота вращения 4.050 об/мин Напряжение питания 400 V AC Класс нагревостойкости F Степень защиты IP54 Соответствие (стандарт) CSAUL Подключение В положении 2 Подключение питания Штекер Feedback safety system not acc. to IEC 61800-5-2 Обратная связь Резольвер RS0 Подключение обратной связи Штекер Подключение вентилятора без Охлаждение Самовентиляция Защита двигателя KTY | Lenze Operations GmbH |  | 1674.12 | шт
g700-P44, 12 Нм, 405,0 об/мин | 15730772 | Серво-редуктор планетарный g700-P44, 12 Нм, 405,0 об/мин №15730772 | Серво-редуктор планетарный Тип g700-P44 Тип двигателя MCS 06F41 Монтаж на редукторе (фланец) IEC ass. with clamp. ring hub Расчетная мощность 0,510 кВт Частота вращения выход. вала 405,0 об/мин Крутящий момент выход. вала 12 Нм Сервис фактор 1,30 Расчетное напряжение 320 V Расчетная частота 270 Hz Передаточное число 10,000 Защита поверхн. от коррозии OKS-S (Standard) Цвет RAL 7012 = Basalt grey Код редуктора G70AP044MVCL1N Допустимый расчетный момент редуктора 15 Нм Выходной вал V - цельный вал 14x30 Защита выходного вала сальник Viton Конструкция редуктора C - без лап с центровкой Lenze размер привода No Lenze size Тип смазки Klüberplex BEM34-132 Табличка 1-я/2-я Adhesive label / без Двигатель MCS 06F41-RS0B0 Тип двигателя MCS syn. compact servo motor Расчетный ток 1,5 A КПД 0,83 Расчетный крутящий момент 1,20 Нм Расчетная частота вращения 4.050 об/мин Напряжение питания 400 V AC Класс нагревостойкости F Степень защиты IP54 Соответствие (стандарт) CSAUL Подключение В положении 2 Подключение питания Штекер Feedback safety system not acc. to IEC 61800-5-2 Обратная связь Резольвер RS0 Подключение обратной связи Штекер Подключение вентилятора без Охлаждение Самовентиляция Защита двигателя KTY | Lenze Operations GmbH |  | 1505.18 | шт
g700-P44, 6 Нм 857,1 об/мин | 15768393 | Серво-редуктор планетарный g700-P44, 6 Нм 857,1 об/мин №15768393 | Серво-редуктор планетарный Тип g700-P44 Тип двигателя MCS 06F60 Монтаж на редукторе (фланец) с зажимным центрирующим кольцом Расчетная мощность 0,570 кВт Частота вращения выход. вала 857,1 об/мин Крутящий момент выход. вала 6 Нм Сервис фактор 4,09 Расчетное напряжение 125 V Расчетная частота 400 Hz Передаточное число 7,000 Защита поверхн. от коррозии OKS-S (Standard) Цвет RAL 7012 = Basalt grey Код редуктора G70AP044MVCL1N Допустимый расчетный момент редуктора 25 Нм Выходной вал V - цельный вал 14x30 Защита выходного вала сальник Viton Конструкция редуктора C - без лап с центровкой Lenze размер привода No Lenze size Тип смазки Klüberplex BEM34-132 Табличка 1-я/2-я Adhesive label / без Двигатель MCS 06F60LRS0B0 Тип двигателя MCS syn. compact servo motor Расчетный ток 3,4 A КПД 0,98 Расчетный крутящий момент 0,90 Нм Расчетная частота вращения 6.000 об/мин Напряжение питания 230 V AC Класс нагревостойкости F Степень защиты IP54 Соответствие (стандарт) CSAUL Подключение В положении 2 Подключение питания Штекер Feedback safety system not acc. to IEC 61800-5-2 Обратная связь Резольвер RS0 Подключение обратной связи Штекер Подключение вентилятора без Охлаждение Самовентиляция Защита двигателя KTY | Lenze Operations GmbH |  | 1480.95 | шт
g700-P44, MCS 09D41 337,5 об/мин, 26 Нм | 15730730 | Серво-редуктор планетарный g700-P44, MCS 09D41 337,5 об/мин, 26 Нм №15730730 | Серво-редуктор планетарный Тип g700-P44 Тип двигателя MCS 09D41 Монтаж на редукторе (фланец) IEC ass. with clamp. ring hub Расчетная мощность 1,000 кВт Частота вращения выход. вала 337,5 об/мин Крутящий момент выход. вала 26 Нм Сервис фактор 1,66 Расчетное напряжение 320 V Расчетная частота 270 Hz Передаточное число 12,000 Защита поверхн. от коррозии OKS-S (Standard) Цвет RAL 7012 = Basalt grey Код редуктора G70AP044MVCL2N Допустимый расчетный момент редуктора 44 Нм Выходной вал V - цельный вал 14x30 Защита выходного вала сальник Viton Конструкция редуктора C - без лап с центровкой Lenze размер привода No Lenze size Тип смазки Klüberplex BEM34-132 Табличка 1-я/2-я Adhesive label / без Двигатель MCS 09D41-RS0B0 Тип двигателя MCS syn. compact servo motor Расчетный ток 2,3 A КПД 1,00 Расчетный крутящий момент 2,30 Нм Расчетная частота вращения 4.050 об/мин Напряжение питания 400 V AC Класс нагревостойкости F Степень защиты IP54 Соответствие (стандарт) CSAUL Подключение В положении 2 Подключение питания Штекер Feedback safety system not acc. to IEC 61800-5-2 Обратная связь Резольвер RS0 Подключение обратной связи Штекер Подключение вентилятора без Охлаждение Самовентиляция Защита двигателя KTY83 + PTC | Lenze Operations GmbH |  | 1769.28 | шт
GFL
GFL 06-2M HCR 080C32 | 15606342 | Мотор-редуктор GFL 06-2M HCR 080C32, №15606342 | Мотор-редуктор Тип GFL 06-2M HCR 080C32 Двигатель MDEMABI080-32C1C Тип двигателя MD асинх. 3-ф двигатель Монтаж на редукторе (фланец) Прямой монтаж (двиг. интегрир.) Расчетная мощность 0,750 кВт Расчетный крутящий момент 5,10 Нм Расчетная частота вращения 1.410 r/min Расчетное напряжение 230 / 400 V +-10% Расчетный ток 3,3 / 1,9 A Расчетная частота 50 Hz КПД 0,80 Передаточное число 59,481 Частота вращения выход. вала 23,7 r/min Крутящий момент выход. вала 293 Нм Сервис фактор 2,10 Степень защиты IP54 Режим работы S1 Класс нагревостойкости F Охлаждение Встроен. вентилятор Защита двигателя TKO (Thermal contact, NC) Выходной вал H - полый вал 40 Конструкция редуктора C - без лап с центровкой Выходной фланец R - без фланца Клеммная коробка В положении 2 Тип подключения Standard Монтажное положение A Смазочный материал CLP HC 320 Вентиляционный элемент установлен Цвет RAL 5010 = Gentian blue Защита поверхн. от коррозии OKS-S (стандарт) Опора от проворачивания Резиновый амортизатор Тормоз, исполнение Пружинный Размер тормоза 10 Напряжение тормоза 400 V AC Выпрямитель 6-ти полюсн. Выпрямитель тормоза Да с искрогасителем Исполнение тормоза не-регулируемый Момент тормоза 11Нм Бесшумный ротор тормоза да Обратная связь Инкр. энкодер IG128-24V-H Подключение обратной связи Штекер M12 Код двигателя C86 (для ПЧ) 1245 | Lenze Operations GmbH |  | 1940.69 | шт
GFL04-2M HAR 063C31 | 15616153 | Мотор-редуктор цилиндрический с параллельными валами GFL04-2M HAR 063C31, №15616153 | Мотор-редуктор цилиндрический с параллельными валами Тип GFL04-2M HAR 063C31 Двигатель MDEMAXX063-31C0C Тип двигателя MD асинх. 3-ф двигатель Монтаж на редукторе (фланец) Прямой монтаж (двиг. интегрир.) Расчетная мощность 0,250 кВт Расчетный крутящий момент 0,90 Нм Расчетная частота вращения 2.710 r/min Расчетное напряжение 230 / 400 V +-10% Расчетный ток 1,1 / 0,6 A Расчетная частота 50 Hz КПД 0,89 Передаточное число 64,636 Частота вращения выход. вала 41,9 r/min Крутящий момент выход. вала 55 Нм Сервис фактор 2,76 Степень защиты IP55 Режим работы S1 Класс нагревостойкости F Охлаждение Встроен. вентилятор Защита двигателя TKO (Thermal contact, NC) Выходной вал H - полый вал 30 Конструкция редуктора A - на лапах, с центрирующим кольцом Выходной фланец R - без фланца Клеммная коробка В положении 2 Тип подключения Standard Монтажное положение A Смазочный материал CLP HC 320 Цвет RAL 7012 = Basalt grey Защита поверхн. от коррозии OKS-S (стандарт) Монтажный набор для полого вала да Опора от проворачивания Резиновый амортизатор Foot pos. low-profile gearbox 3 | Lenze Operations GmbH |  | 999.85 | шт
GFL04-2M HCK 071C42, 0,55 kW, 50 Hz, n1=1405/min, i=28 n2=50.2/min, M2=102 Nm, №15547034 | 15547034 | Мотор-редуктор Type GFL04-2M HCK 071C42, Motor MDEMAXX071-42C0C, Motor type MD asyn. three-phase AC motor, Mounting on gearbox (flange), Direct mounting (integr. mot.), Rated power 0,550 kW, Rated torque 3,74 Nm, Rated speed 1.405 r/min ,Rated voltage 230 / 400 V +-10%, Rated current 2,4 / 1,4 A, Rated frequency 50 Hz, Power factor 0,77 , Ratio 28,000 , Output speed 50,2 r/min, Output torque 102 Nm Load capacity 1,65, Enclosure IP55, Duty cycle S1, Insulation class F, Cooling Integral fan, Motor protection TKO (Thermal contact, NC), Output shaft H - hollow shaft 25, Gearbox design C - without foot with centring, Flange on output side K - 160 through hole, pos. 6 ,Terminal box In position 2, Connection type Standard , Mounting position C, Lubricant CLP 460, Colour RAL 7012 = Basalt grey, Surface/Corrosion protection OKS-S (standard) №15547034 |  |  | /Артикул до обработки 15547034 | 996.43 | шт
GFL04-2M HCR 071C42 | 16021494 | Мотор-редуктор GFL04-2M HCR 071C42, №16021494 | Мотор-редуктор Тип GFL04-2M HCR 071C42 Двигатель codeMDEMAXX071-42C0C Тип двигателя MD асинх. 3-ф двигатель Монтаж на редукторе (фланец) Прямой монтаж (двиг. интегрир.) Расчетная мощность 0,55 кВт Расчетный крутящий момент 3,74 Нм Расчетная частота вращения 1405 об/мин Расчетное напряжение 230 / 400 V +-10% Расчетный ток 2,4 / 1,4 A Расчетная частота 50 Hz КПД 0,77 Передаточное число 40,697 Частота вращения выход. вала 34,5 об/мин Крутящий момент выход. вала 148 Нм Сервис фактор 1,27 Степень защиты IP55 Режим работы S1 Класс нагревостойкости F Охлаждение Встроен. вентилятор Защита двигателя TKO (Thermal contact, NC) Выходной вал H - полый вал 30 мм Конструкция редуктора C - без лап с центровкой Выходной фланец R - без фланца Клеммная коробка В положении 3 Тип подключения Standard Монтажное положение B Тип смазки CLP 460 Защита поверхн. от коррозии OKS-S (Small; C1) Цвет RAL 9018 = papyrus white Код двигателя C86 (для ПЧ) 1243 | Lenze Operations GmbH |  | 946.6 | шт
GFL04-2M HDR 063C11 | 15627807 | Мотор-редуктор плоский GFL04-2M HDR 063C11, №15627807 | Мотор-редуктор плоский Тип GFL04-2M HDR 063C11 Двигатель MDEMABR063-11C0C Тип двигателя MD асинх. 3-ф двигатель Монтаж на редукторе (фланец) Прямой монтаж (двиг. интегрир.) Расчетная мощность 0,180 кВт Расчетный крутящий момент 0,63 Нм Расчетная частота вращения 2.740 r/min Расчетное напряжение 230 / 400 V +-10% Расчетный ток 0,8 / 0,46 A Расчетная частота 50 Hz КПД 0,88 Передаточное число 94,857 Частота вращения выход. вала 28,9 r/min Крутящий момент выход. вала 58 Нм Сервис фактор 2,01 Степень защиты IP54 Режим работы S1 Класс нагревостойкости F Охлаждение Встроен. вентилятор Защита двигателя TKO (Thermal contact, NC) Выходной вал H - полый вал 25 Конструкция редуктора D без foot без centr. Выходной фланец R - без фланца Клеммная коробка В положении 2 Тип подключения Standard Монтажное положение A Смазочный материал CLP HC 320 Цвет RAL 7012 = Basalt grey Защита поверхн. от коррозии OKS-S (стандарт) Тормоз, исполнение Пружинный Размер тормоза 06 Напряжение тормоза 230 V AC Выпрямитель 6-ти полюсн. Выпрямитель тормоза Да с искрогасителем Исполнение тормоза не-регулируемый Момент тормоза 3 Нм Ручка оттормаживания В положении 2 | Lenze Operations GmbH |  | 1056.55 | шт
GFL04-2M HDR 063C32 | 15627870 | Мотор-редуктор плоский(насадной) GFL04-2M HDR 063C32, №15627870 | Мотор-редуктор плоский(насадной) Lenze (Германия) Тип GFL04-2M HDR 063C32 Двигатель MDEMABR063-32C0C Тип двигателя MD асинх. 3-ф двигатель Монтаж на редукторе (фланец) Прямой монтаж (двиг. интегрир.) Расчетная мощность 0,180 кВт Расчетный крутящий момент 1,26 Нм Расчетная частота вращения 1.365 r/min Расчетное напряжение 230 / 400 V +-10% Расчетный ток 1,0 / 0,58 A Расчетная частота 50 Hz КПД 0,70 Передаточное число 35,200 Частота вращения выход. вала 38,8 r/min Крутящий момент выход. вала 43 Нм Сервис фактор 3,50 Степень защиты IP54 Режим работы S1 Класс нагревостойкости F Охлаждение Встроен. вентилятор Защита двигателя TKO (Thermal contact, NC) Выходной вал H - полый вал 30 Конструкция редуктора D без foot без centr. Выходной фланец R - без фланца Клеммная коробка В положении 2 Тип подключения Standard Монтажное положение A Смазочный материал CLP HC 320 Цвет RAL 7012 = Basalt grey Защита поверхн. от коррозии OKS-S (стандарт) Опора от проворачивания Резиновый амортизатор Тормоз, исполнение Пружинный Размер тормоза 06 Напряжение тормоза 230 V AC Выпрямитель 6-ти полюсн. Выпрямитель тормоза Да с искрогасителем Исполнение тормоза не-регулируемый Момент тормоза 4 Нм Ручка оттормаживания В положении 2 Код двигателя C86 (для ПЧ) 1237 | Lenze Operations GmbH |  | 1068.58 | шт
GFL04-2M HDR 071-32, 0,37квт, 192,2об/мин ATEX | 15628947 | Мотор-редуктор плоский GFL04-2M HDR 071-32, 0,37квт, 192,2об/мин ATEX №15628947 | Мотор-редуктор плоский Тип GFL04-2M HDR 071-32 Редуктор, взрывозащита II 2GD ck IIC T3 T190°C IP65 Макс. внешняя температура 40 °C Двигатель MDEMAXX 071-32 Тип двигателя MD асинх. 3-ф двигатель Монтаж на редукторе (фланец) Прямой монтаж (двиг. интегрир.) Расчетная мощность 0,370 кВт Расчетный крутящий момент 2,62 Нм Расчетная частота вращения 1.345 r/min Расчетное напряжение 230 / 400 V Расчетный ток 2,25 / 1,3 A Расчетная частота 50 Hz КПД 0,59 Макс. мощность привода 0,37 кВт Макс. входная скорость 1.500 r/min Передаточное число 7,025 Частота вращения выход. вала 192,2 r/min Крутящий момент выход. вала 18 Нм Макс. радиальная сила 2.390 N Макс. осевая сила 0 N Сервис фактор 4,33 Степень защиты IP65 Класс нагревостойкости F Мотор, взрывозащита II 2D IP65 T125°C Охлаждение Встроен. вентилятор Выходной вал H - полый вал 25 Конструкция редуктора D без foot без centr. Выходной фланец R - без фланца Клеммная коробка В положении 2 Тип подключения Standard Монтажное положение A Смазочный материал CLP HC 320 Цвет RAL 7012 = Basalt grey Защита выходного вала сальник Viton Опора от проворачивания Резиновый амортизатор Табличка 1-я/2-я ATEX (1x установлен + 1x loose) Инструкция по эксплуатации in English | Lenze Operations GmbH |  | 1199.69 | шт
GFL04-2M HDR 071C32, 0,37квт, 168об/мин | 15628930 | Мотор-редуктор плоский GFL04-2M HDR 071C32, 0,37квт, 168об/мин №15628930 | Мотор-редуктор плоский Тип GFL04-2M HDR 071C32 Двигатель MDEMABR071-32C0C Тип двигателя MD асинх. 3-ф двигатель Монтаж на редукторе (фланец) Прямой монтаж (двиг. интегрир.) Расчетная мощность 0,370 кВт Расчетный крутящий момент 2,51 Нм Расчетная частота вращения 1.410 r/min Расчетное напряжение 230 / 400 V +-10% Расчетный ток 1,6 / 0,95 A Расчетная частота 50 Hz КПД 0,77 Передаточное число 8,379 Частота вращения выход. вала 168,3 r/min Крутящий момент выход. вала 20 Нм Сервис фактор 3,95 Степень защиты IP55 Режим работы S1 Класс нагревостойкости F Охлаждение Встроен. вентилятор Защита двигателя TKO (Thermal contact, NC) Выходной вал H - полый вал 25 Конструкция редуктора D без foot без centr. Выходной фланец R - без фланца Клеммная коробка В положении 2 Тип подключения Standard Монтажное положение A Смазочный материал CLP HC 320 Цвет RAL 7012 = Basalt grey Защита поверхн. от коррозии OKS-S (стандарт) Опора от проворачивания Резиновый амортизатор Тормоз, исполнение Пружинный Размер тормоза 06 Напряжение тормоза 230 V AC Выпрямитель 6-ти полюсн. Выпрямитель тормоза Да с искрогасителем Исполнение тормоза не-регулируемый Момент тормоза 4 Нм Код двигателя C86 (для ПЧ) 1241 | Lenze Operations GmbH |  | 1082.32 | шт
GFL04-2M HDR 071C32, 0,37квт, 200.7об/мин | 15628942 | Мотор-редуктор плоский GFL04-2M HDR 071C32, 0,37квт, 200.7об/мин №15628942 | Мотор-редуктор плоский Тип GFL04-2M HDR 071C32 Двигатель MDEMABR071-32C0C Тип двигателя MD асинх. 3-ф двигатель Монтаж на редукторе (фланец) Прямой монтаж (двиг. интегрир.) Расчетная мощность 0,370 кВт Расчетный крутящий момент 2,51 Нм Расчетная частота вращения 1.410 r/min Расчетное напряжение 230 / 400 V +-10% Расчетный ток 1,6 / 0,95 A Расчетная частота 50 Hz КПД 0,77 Передаточное число 7,025 Частота вращения выход. вала 200,7 r/min Крутящий момент выход. вала 17 Нм Сервис фактор 4,52 Степень защиты IP55 Режим работы S1 Класс нагревостойкости F Охлаждение Встроен. вентилятор Защита двигателя TKO (Thermal contact, NC) Выходной вал H - полый вал 25 Конструкция редуктора D без foot без centr. Выходной фланец R - без фланца Клеммная коробка В положении 2 Тип подключения Standard Монтажное положение A Смазочный материал CLP HC 320 Цвет RAL 7012 = Basalt grey Защита поверхн. от коррозии OKS-S (стандарт) Опора от проворачивания Резиновый амортизатор Тормоз, исполнение Пружинный Размер тормоза 06 Напряжение тормоза 230 V AC Выпрямитель 6-ти полюсн. Выпрямитель тормоза Да с искрогасителем Исполнение тормоза не-регулируемый raking torque 4 Nm otor code C86 1241 | Lenze Operations GmbH |  | 1082.32 | шт
GFL04-2M HDR 080-32, 0,75квт, 43.4 об/мин ATEX | 15628948 | Мотор-редуктор плоский GFL04-2M HDR 080-32, 0,75квт, 43.4 об/мин ATEX №15628948 | Мотор-редуктор плоский Тип GFL04-2M HDR 080-32 Редуктор, взрывозащита II 2GD ck IIC T3 T190°C IP65 Макс. внешняя температура 40 °C Двигатель MDEMAXX 080-32 Тип двигателя MD асинх. 3-ф двигатель Монтаж на редукторе (фланец) Прямой монтаж (двиг. интегрир.) Расчетная мощность 0,750 кВт Расчетный крутящий момент 5,20 Нм Расчетная частота вращения 1.370 r/min Расчетное напряжение 230 / 400 V Расчетный ток 3,7 / 2,1 A Расчетная частота 50 Hz КПД 0,74 Макс. мощность привода 0,75 кВт Макс. входная скорость 1.500 r/min Передаточное число 31,600 Частота вращения выход. вала 43,4 r/min Крутящий момент выход. вала 160 Нм Макс. радиальная сила 4.120 N Макс. осевая сила 0 N Сервис фактор 1,15 Степень защиты IP65 Класс нагревостойкости F Мотор, взрывозащита II 2D IP65 T125°C Охлаждение Встроен. вентилятор Выходной вал H - полый вал 30 Конструкция редуктора D без foot без centr. Выходной фланец R - без фланца Клеммная коробка В положении 2 Тип подключения Standard Монтажное положение A Смазочный материал CLP HC 320 Цвет RAL 7012 = Basalt grey Защита выходного вала сальник Viton Опора от проворачивания Резиновый амортизатор Табличка 1-я/2-я ATEX (1x установлен + 1x loose) Инструкция по эксплуатации in English | Lenze Operations GmbH |  | 1222.63 | шт
GFL04-2M HDR 080C13, 0,37квт, 189.3 об/мин | 15628944 | Мотор-редуктор плоский GFL04-2M HDR 080C13, 0,37квт, 189.3 об/мин №15628944 | Мотор-редуктор плоский Тип GFL04-2M HDR 080C13 Двигатель MDEMABR080-13C0C Тип двигателя MD асинх. 3-ф двигатель Монтаж на редукторе (фланец) Прямой монтаж (двиг. интегрир.) Расчетная мощность 0,370 кВт Расчетный крутящий момент 3,70 Нм Расчетная частота вращения 950 r/min Расчетное напряжение 230 / 400 V +-10% Расчетный ток 2,2 / 1,3 A Расчетная частота 50 Hz КПД 0,63 Передаточное число 5,018 Частота вращения выход. вала 189,3 r/min Крутящий момент выход. вала 18 Нм Сервис фактор 5,68 Степень защиты IP55 Режим работы S1 Класс нагревостойкости F Охлаждение Встроен. вентилятор Защита двигателя TKO (Thermal contact, NC) Выходной вал H - полый вал 25 Конструкция редуктора D без foot без centr. Выходной фланец R - без фланца Клеммная коробка В положении 2 Тип подключения Standard Монтажное положение A Смазочный материал CLP HC 320 Цвет RAL 7012 = Basalt grey Защита поверхн. от коррозии OKS-S (стандарт) Опора от проворачивания Резиновый амортизатор Тормоз, исполнение Пружинный Размер тормоза 08 Напряжение тормоза 230 V AC Выпрямитель 6-ти полюсн. Выпрямитель тормоза Да с искрогасителем Исполнение тормоза не-регулируемый Момент тормоза 8 Нм Код двигателя C86 (для ПЧ) 1435 | Lenze Operations GmbH |  | 1230.06 | шт
GFL04-2M HDR 080C32, 0,75квт, 40.1об/мин | 15628859 | Мотор-редуктор плоский GFL04-2M HDR 080C32, 0,75квт, 40.1об/мин №15628859 | Мотор-редуктор плоский Тип GFL04-2M HDR 080C32 Двигатель MDEMABR080-32C1C Тип двигателя MD асинх. 3-ф двигатель Монтаж на редукторе (фланец) Прямой монтаж (двиг. интегрир.) Расчетная мощность 0,750 кВт Расчетный крутящий момент 5,10 Нм Расчетная частота вращения 1.410 r/min Расчетное напряжение 230 / 400 V +-10% Расчетный ток 3,3 / 1,9 A Расчетная частота 50 Hz КПД 0,80 Передаточное число 35,200 Частота вращения выход. вала 40,1 r/min Крутящий момент выход. вала 173 Нм Сервис фактор 0,98 Сервис фактор примечание 1 Внимание: Сервис фактор <1 Сервис фактор примечание 2 Возможна перегрузка редуктора Степень защиты IP55 Режим работы S1 Класс нагревостойкости F Охлаждение Встроен. вентилятор Защита двигателя TKO (Thermal contact, NC) Выходной вал H - полый вал 30 Конструкция редуктора D без foot без centr. Выходной фланец R - без фланца Клеммная коробка В положении 2 Тип подключения Standard Монтажное положение A Смазочный материал CLP HC 320 Цвет RAL 7012 = Basalt grey Защита поверхн. от коррозии OKS-S (стандарт) Опора от проворачивания Резиновый амортизатор Тормоз, исполнение Пружинный Размер тормоза 08 Напряжение тормоза 230 V AC Выпрямитель 6-ти полюсн. Выпрямитель тормоза Да с искрогасителем Исполнение тормоза не-регулируемый Момент тормоза 8 Нм Код двигателя C86 (для ПЧ) 1245 | Lenze Operations GmbH |  | 1192.28 | шт
GFL04-2MHAR080C13 | 15694171 | Мотор-редуктор GFL04-2MHAR080C13, №15694171 | Мотор-редуктор Тип GFL04-2MHAR080C13 Двигатель MDEMAXX080-13C0C Тип двигателя MD асинх. 3-ф двигатель Монтаж на редукторе (фланец) Прямой монтаж (двиг. интегрир.) Расчетная мощность 0,370 кВт Расчетный крутящий момент 3,70 Нм Расчетная частота вращения 950 об/мин Расчетное напряжение 230 / 400 V +-10% Расчетный ток 2,2 / 1,3 A Расчетная частота 50 Hz КПД 0,63 Передаточное число 22,857 Частота вращения выход. вала 41,6 об/мин Крутящий момент выход. вала 82 Нм Сервис фактор 2,02 Степень защиты IP55 Режим работы S1 Класс нагревостойкости F Охлаждение Встроен. вентилятор Защита двигателя TKO (Thermal contact, NC) Выходной вал H - полый вал 30 Конструкция редуктора A - на лапах, с центрирующим кольцом Выходной фланец R - без фланца Клеммная коробка В положении 2 Тип подключения Standard Монтажное положение A Тип смазки CLP 460 Цвет RAL 7012 = Basalt grey Защита поверхн. от коррозии OKS-S (Standard) Foot pos. low-profile gearbox 3 Код двигателя C86 (для ПЧ) 1435 | Lenze Operations GmbH |  | 1087.46 | шт
GFL04-2MHAR080C42 | 15694194 | Мотор-редуктор GFL04-2MHAR080C42, №15694194 | Мотор-редуктор Тип GFL04-2MHAR080C42 Двигатель MDEMAXX080-42C0N Тип двигателя MD асинх. 3-ф двигатель Монтаж на редукторе (фланец) Прямой монтаж (двиг. интегрир.) Расчетная мощность 1,100 кВт Расчетный крутящий момент 7,50 Нм Расчетная частота вращения 1.390 об/мин Расчетное напряжение 230 / 400 V +-10% Расчетный ток 4,8 / 2,8 A Расчетная частота 50 Hz КПД 0,80 Передаточное число 28,000 Частота вращения выход. вала 49,6 об/мин Крутящий момент выход. вала 205 Нм Сервис фактор 0,82 Сервис фактор примечание 1 Внимание: Сервис фактор <1 Сервис фактор примечание 2 Возможна перегрузка редуктора Степень защиты IP55 Режим работы S1 Класс нагревостойкости F Охлаждение Встроен. вентилятор Защита двигателя TKO (Thermal contact, NC) Выходной вал H - полый вал 30 Конструкция редуктора A - на лапах, с центрирующим кольцом Выходной фланец R - без фланца Клеммная коробка В положении 2 Тип подключения Standard Монтажное положение A Тип смазки CLP 460 Цвет RAL 7012 = Basalt grey Защита поверхн. от коррозии OKS-S (Standard) Foot pos. low-profile gearbox 3 Соответствие станд. Not CE-compliant Код двигателя C86 (для ПЧ) 1247 | Lenze Operations GmbH |  | 1089.17 | шт
GFL04-2MHBR071C42, 0,55квт, 34.5об/мин | 15670915 | Мотор-редуктор плоский цилиндрический(насадной с параллельными валами) GFL04-2MHBR071C42, 0,55квт, 34.5об/мин №15670915 | Мотор-редуктор плоский цилиндрический(насадной с параллельными валами) Тип GFL04-2MHBR071C42 Двигатель MDEMABR071-42C0C Тип двигателя MD асинх. 3-ф двигатель Монтаж на редукторе (фланец) Прямой монтаж (двиг. интегрир.) Расчетная мощность 0,550 кВт Расчетный крутящий момент 3,74 Нм Расчетная частота вращения 1.405 r/min Расчетное напряжение 230 / 400 V +-10% Расчетный ток 2,4 / 1,4 A Расчетная частота 50 Hz КПД 0,77 Передаточное число 40,697 Частота вращения выход. вала 34,5 r/min Крутящий момент выход. вала 148 Нм Сервис фактор 1,27 Степень защиты IP55 Режим работы S1 Класс нагревостойкости F Охлаждение Встроен. вентилятор Защита двигателя TKO (Thermal contact, NC) Выходной вал H - полый вал 30 Конструкция редуктора B-на лапах, без центровки Выходной фланец R - без фланца Клеммная коробка В положении 2 Тип подключения Standard Монтажное положение A Смазочный материал CLP 460 Цвет RAL 7012 = Basalt grey Защита поверхн. от коррозии OKS-S (Standard) Foot pos. low-profile gearbox 3 Тормоз, исполнение Пружинный Размер тормоза 06 Напряжение тормоза 24 V DC Исполнение тормоза не-регулируемый Момент тормоза 2 Нм Код двигателя C86 (для ПЧ) 1243 | Lenze Operations GmbH |  | 1252.39 | шт
GFL04-2MHBR071C42, 0,55квт, 34.5об/мин | 15670912 | Мотор-редуктор плоский цилиндрический(насадной) GFL04-2MHBR071C42, 0,55квт, 34.5об/мин №15670912 | Мотор-редуктор плоский цилиндрический(насадной) Тип GFL04-2MHBR071C42 Двигатель MDEMAXX071-42C0C Тип двигателя MD асинх. 3-ф двигатель Монтаж на редукторе (фланец) Прямой монтаж (двиг. интегрир.) Расчетная мощность 0,550 кВт Расчетный крутящий момент 3,74 Нм Расчетная частота вращения 1.405 r/min Расчетное напряжение 230 / 400 V +-10% Расчетный ток 2,4 / 1,4 A Расчетная частота 50 Hz КПД 0,77 Передаточное число 40,697 Частота вращения выход. вала 34,5 r/min Крутящий момент выход. вала 148 Нм Сервис фактор 1,27 Степень защиты IP55 Режим работы S1 Класс нагревостойкости F Охлаждение Встроен. вентилятор Защита двигателя TKO (Thermal contact, NC) Выходной вал H - полый вал 30 Конструкция редуктора B-на лапах, без центровки Выходной фланец R - без фланца Клеммная коробка В положении 2 Тип подключения Standard Монтажное положение A Смазочный материал CLP 460 Цвет RAL 7012 = Basalt grey Защита поверхн. от коррозии OKS-S (Standard) Foot pos. low-profile gearbox 3 Код двигателя C86 (для ПЧ) 1243 | Lenze Operations GmbH |  | 1034.2 | шт
GFL04-2MHBR080C32, 0,75квт, 44,6об/мин | 15665702 | Мотор-редуктор конический GFL04-2MHBR080C32, 0,75квт, 44,6об/мин №15665702 | Мотор-редуктор конический Тип GFL04-2MHBR080C32 Двигатель MDEMAXX080-32C1N Тип двигателя MD асинх. 3-ф двигатель Монтаж на редукторе (фланец) Прямой монтаж (двиг. интегрир.) Расчетная мощность 0,750 кВт Расчетный крутящий момент 5,10 Нм Расчетная частота вращения 1.410 r/min Расчетное напряжение 230 / 400 V +-10% Расчетный ток 3,3 / 1,9 A Расчетная частота 50 Hz КПД 0,80 Передаточное число 31,600 Частота вращения выход. вала 44,6 r/min Крутящий момент выход. вала 156 Нм Сервис фактор 1,19 Степень защиты IP55 Режим работы S1 Класс нагревостойкости F Охлаждение Встроен. вентилятор Защита двигателя TKO (Thermal contact, NC) Выходной вал H - полый вал 25 Конструкция редуктора B-на лапах, без центровки Выходной фланец R - без фланца Клеммная коробка В положении 3 Тип подключения Standard Монтажное положение D Смазочный материал CLP 460 Цвет RAL 7012 = Basalt grey Защита поверхн. от коррозии OKS-S (стандарт) Foot pos. low-profile gearbox 4 Соответствие станд. Not CE-compliant Код двигателя C86 (для ПЧ) 1245 | Lenze Operations GmbH |  | 1049.66 | шт
GFL04-2MHBR080C32, 0,75квт, 56,1 об/мин | 15719792 | Мотор-редуктор плоский( цилиндрический) GFL04-2MHBR080C32, 0,75квт, 56,1 об/мин №15719792 | Мотор-редуктор плоский( цилиндрический) Тип GFL04-2MHBR080C32 Код мотора MDEMABR080-32C1C Тип двигателя MD асинх. 3-ф двигатель Монтаж на редукторе (фланец) Прямой монтаж (двиг. интегрир.) Расчетная мощность 0,750 кВт Расчетный крутящий момент 5,10 Нм Расчетная частота вращения 1.410 об/мин Расчетное напряжение 230 / 400 V +-10% Расчетный ток 3,3 / 1,9 A Расчетная частота 50 Hz КПД 0,80 Передаточное число 25,136 Частота вращения выход. вала 56,1 об/мин Крутящий момент выход. вала 124 Нм Сервис фактор 1,48 Степень защиты IP55 Режим работы S1 Класс нагревостойкости F Охлаждение Встроен. вентилятор Защита двигателя TKO (Thermal contact, NC) Выходной вал H - полый вал 25 Конструкция редуктора B-на лапах, без центровки Выходной фланец R - без фланца Клеммная коробка В положении 2 Тип подключения Standard Монтажное положение A Тип смазки CLP HC 320 Цвет RAL 7012 = Basalt grey Защита поверхн. от коррозии OKS-M (Medium) Защита выходного вала сальник Viton Shaft version Stainless steel Foot pos. low-profile gearbox 4 Тормоз, исполнение Пружинный Размер тормоза 10 Напряжение тормоза 400 V AC Выпрямитель 6-ти полюсн. Выпрямитель тормоза Да с искрогасителем Исполнение тормоза не-регулируемый Момент тормоза 11Нм Тормоз с уплотнительным кольцом да Protection cover yes Код двигателя C86 (для ПЧ) 1245 | Lenze Operations GmbH | №634 | 1811.21 | шт
GFL04-2MHCK063C32 | 15737211 | Мотор-редуктор плоский GFL04-2MHCK063C32, №15737211 | Мотор-редуктор плоский Тип GFL04-2MHCK063C32 Код мотора MFEMAXX063-32C1C Тип двигателя MF оптим. ПЧ Монтаж на редукторе (фланец) Прямой монтаж (двиг. интегрир.) Расчетная мощность 0,550 кВт Расчетный крутящий момент 1,53 Нм Расчетная частота вращения 3.440 об/мин Расчетное напряжение 200 / 345 V Расчетный ток 3,2 / 1,8 A Расчетная частота 120 Hz КПД 0,68 Передаточное число 10,238 Частота вращения выход. вала 336,0 об/мин Крутящий момент выход. вала 15 Нм Сервис фактор 4,52 Степень защиты IP55 Режим работы S1 Класс нагревостойкости F Охлаждение Встроен. вентилятор Защита двигателя TKO (Thermal contact, NC) Выходной вал H - полый вал 25 Конструкция редуктора C - без лап с центровкой Выходной фланец K - 160 сквозные отверстия, поз. 6 Клеммная коробка В положении 2 Тип подключения Standard Монтажное положение C Тип смазки CLP HC 220 USDA H1 Цвет RAL 7012 = Basalt grey Защита поверхн. от коррозии OKS-S (Standard) Код двигателя C86 (для ПЧ) 1579 | Lenze Operations GmbH |  | 998.4 | шт
GFL04-2MHCK063C32 | 15737232 | Мотор-редуктор плоский GFL04-2MHCK063C32, №15737232 | Мотор-редуктор плоский Тип GFL04-2MHCK063C32 Код мотора MFEMAXX063-32C1C Тип двигателя MF оптим. ПЧ Монтаж на редукторе (фланец) Прямой монтаж (двиг. интегрир.) Расчетная мощность 0,550 кВт Расчетный крутящий момент 1,53 Нм Расчетная частота вращения 3.440 об/мин Расчетное напряжение 200 / 345 V Расчетный ток 3,2 / 1,8 A Расчетная частота 120 Hz КПД 0,68 Передаточное число 22,857 Частота вращения выход. вала 150,5 об/мин Крутящий момент выход. вала 34 Нм Сервис фактор 3,74 Степень защиты IP55 Режим работы S1 Класс нагревостойкости F Охлаждение Встроен. вентилятор Защита двигателя TKO (Thermal contact, NC) Выходной вал H - полый вал 25 Конструкция редуктора C - без лап с центровкой Выходной фланец K - 160 сквозные отверстия, поз. 6 Клеммная коробка В положении 2 Тип подключения Standard Монтажное положение C Тип смазки CLP HC 220 USDA H1 Цвет RAL 7012 = Basalt grey Защита поверхн. от коррозии OKS-S (Standard) Код двигателя C86 (для ПЧ) 1579 | Lenze Operations GmbH |  | 998.4 | шт
GFL04-2MHCK063C32 | 15737233 | Мотор-редуктор плоский GFL04-2MHCK063C32, №15737233 | Мотор-редуктор плоский Тип GFL04-2MHCK063C32 Код мотора MFEMAXX063-32C1C Тип двигателя MF оптим. ПЧ Монтаж на редукторе (фланец) Прямой монтаж (двиг. интегрир.) Расчетная мощность 0,550 кВт Расчетный крутящий момент 1,53 Нм Расчетная частота вращения 3.440 об/мин Расчетное напряжение 200 / 345 V Расчетный ток 3,2 / 1,8 A Расчетная частота 120 Hz КПД 0,68 Передаточное число 57,455 Частота вращения выход. вала 59,9 об/мин Крутящий момент выход. вала 85 Нм Сервис фактор 1,76 Степень защиты IP55 Режим работы S1 Класс нагревостойкости F Охлаждение Встроен. вентилятор Защита двигателя TKO (Thermal contact, NC) Выходной вал H - полый вал 25 Конструкция редуктора C - без лап с центровкой Выходной фланец K - 160 сквозные отверстия, поз. 6 Клеммная коробка В положении 2 Тип подключения Standard Монтажное положение C Тип смазки CLP HC 220 USDA H1 Цвет RAL 7012 = Basalt grey Защита поверхн. от коррозии OKS-S (Standard) Код двигателя C86 (для ПЧ) 1579 | Lenze Operations GmbH |  | 998.4 | шт
GFL04-2MHCK063C42 | 15737238 | Мотор-редуктор плоский GFL04-2MHCK063C42, №15737238 | Мотор-редуктор плоский Тип GFL04-2MHCK063C42 Код мотора MFEMAXX063-42C1C Тип двигателя MF оптим. ПЧ Монтаж на редукторе (фланец) Прямой монтаж (двиг. интегрир.) Расчетная мощность 0,750 кВт Расчетный крутящий момент 2,10 Нм Расчетная частота вращения 3.400 об/мин Расчетное напряжение 210 / 370 V Расчетный ток 4,0 / 2,3 A Расчетная частота 120 Hz КПД 0,69 Передаточное число 10,238 Частота вращения выход. вала 332,1 об/мин Крутящий момент выход. вала 21 Нм Сервис фактор 3,29 Степень защиты IP55 Режим работы S1 Класс нагревостойкости F Охлаждение Встроен. вентилятор Защита двигателя TKO (Thermal contact, NC) Выходной вал H - полый вал 25 Конструкция редуктора C - без лап с центровкой Выходной фланец K - 160 сквозные отверстия, поз. 6 Клеммная коробка В положении 2 Тип подключения Standard Монтажное положение C Тип смазки CLP HC 220 USDA H1 Цвет RAL 7012 = Basalt grey Защита поверхн. от коррозии OKS-S (Standard) Код двигателя C86 (для ПЧ) 1580 | Lenze Operations GmbH |  | 1024.85 | шт
GFL04-2MHCK071C42 | 15736663 | Мотор-редуктор плоский GFL04-2MHCK071C42, №15736663 | Мотор-редуктор плоский Тип GFL04-2MHCK071C42 Код мотора MDEMAXX071-42C0C Тип двигателя MD асинх. 3-ф двигатель Монтаж на редукторе (фланец) Прямой монтаж (двиг. интегрир.) Расчетная мощность 0,550 кВт Расчетный крутящий момент 3,74 Нм Расчетная частота вращения 1.405 об/мин Расчетное напряжение 230 / 400 V +-10% Расчетный ток 2,4 / 1,4 A Расчетная частота 50 Hz КПД 0,77 Передаточное число 5,018 Частота вращения выход. вала 280,0 об/мин Крутящий момент выход. вала 18 Нм Сервис фактор 4,52 Степень защиты IP55 Режим работы S1 Класс нагревостойкости F Охлаждение Встроен. вентилятор Защита двигателя TKO (Thermal contact, NC) Выходной вал H - полый вал 30 Конструкция редуктора C - без лап с центровкой Выходной фланец K - 160 сквозные отверстия, поз. 6 Клеммная коробка В положении 2 Тип подключения Standard Монтажное положение A Тип смазки CLP HC 220 USDA H1 Цвет RAL 7012 = Basalt grey Защита поверхн. от коррозии OKS-S (Standard) Код двигателя C86 (для ПЧ) 1243 | Lenze Operations GmbH |  | 1046.24 | шт
GFL04-2MHCK071C42 | 15736787 | Мотор-редуктор плоский GFL04-2MHCK071C42, №15736787 | Мотор-редуктор плоский Тип GFL04-2MHCK071C42 Код мотора MDEMAXX071-42C0C Тип двигателя MD асинх. 3-ф двигатель Монтаж на редукторе (фланец) Прямой монтаж (двиг. интегрир.) Расчетная мощность 0,550 кВт Расчетный крутящий момент 3,74 Нм Расчетная частота вращения 1.405 об/мин Расчетное напряжение 230 / 400 V +-10% Расчетный ток 2,4 / 1,4 A Расчетная частота 50 Hz КПД 0,77 Передаточное число 9,333 Частота вращения выход. вала 150,5 об/мин Крутящий момент выход. вала 34 Нм Сервис фактор 4,52 Степень защиты IP55 Режим работы S1 Класс нагревостойкости F Охлаждение Встроен. вентилятор Защита двигателя TKO (Thermal contact, NC) Выходной вал H - полый вал 25 Конструкция редуктора C - без лап с центровкой Выходной фланец K - 160 сквозные отверстия, поз. 6 Клеммная коробка В положении 2 Тип подключения Standard Монтажное положение C Тип смазки CLP HC 220 USDA H1 Цвет RAL 7012 = Basalt grey Защита поверхн. от коррозии OKS-S (Standard) Код двигателя C86 (для ПЧ) 1243 | Lenze Operations GmbH |  | 1046.24 | шт
GFL04-2MHCK071C42 | 15623097 | Мотор-редуктор плоский GFL04-2MHCK071C42, №15623097 | Мотор-редуктор плоский Тип GFL04-2MHCK071C42 Код мотора MDEMAXX071-42C0C Тип двигателя MD асинх. 3-ф двигатель Монтаж на редукторе (фланец) Прямой монтаж (двиг. интегрир.) Расчетная мощность 0,550 кВт Расчетный крутящий момент 3,74 Нм Расчетная частота вращения 1.405 об/мин Расчетное напряжение 230 / 400 V +-10% Расчетный ток 2,4 / 1,4 A Расчетная частота 50 Hz КПД 0,77 Передаточное число 22,857 Частота вращения выход. вала 61,5 об/мин Крутящий момент выход. вала 83 Нм Сервис фактор 2,01 Степень защиты IP55 Режим работы S1 Класс нагревостойкости F Охлаждение Встроен. вентилятор Защита двигателя TKO (Thermal contact, NC) Выходной вал H - полый вал 25 Конструкция редуктора C - без лап с центровкой Выходной фланец K - 160 сквозные отверстия, поз. 6 Клеммная коробка В положении 2 Тип подключения Standard Монтажное положение C Тип смазки CLP HC 220 USDA H1 Цвет RAL 7012 = Basalt grey Защита поверхн. от коррозии OKS-S (Standard) Код двигателя C86 (для ПЧ) 1243 | Lenze Operations GmbH |  | 1046.24 | шт
GFL04-2MHCK071C42 | 15736828 | Мотор-редуктор GFL04-2MHCK071C42, №15736828 | Мотор-редуктор Тип GFL04-2MHCK071C42 Код мотора MDEMAXX071-42C0C Тип двигателя MD асинх. 3-ф двигатель Монтаж на редукторе (фланец) Прямой монтаж (двиг. интегрир.) Расчетная мощность 0,550 кВт Расчетный крутящий момент 3,74 Нм Расчетная частота вращения 1.405 об/мин Расчетное напряжение 230 / 400 V +-10% Расчетный ток 2,4 / 1,4 A Расчетная частота 50 Hz КПД 0,77 Передаточное число 35,200 Частота вращения выход. вала 39,9 об/мин Крутящий момент выход. вала 128 Нм Сервис фактор 1,33 Степень защиты IP55 Режим работы S1 Класс нагревостойкости F Охлаждение Встроен. вентилятор Защита двигателя TKO (Thermal contact, NC) Выходной вал H - полый вал 25 Конструкция редуктора C - без лап с центровкой Выходной фланец K - 160 сквозные отверстия, поз. 6 Клеммная коробка В положении 2 Тип подключения Standard Монтажное положение C Тип смазки CLP HC 220 USDA H1 Цвет RAL 7012 = Basalt grey Защита поверхн. от коррозии OKS-S (Standard) Код двигателя C86 (для ПЧ) 1243 | Lenze Operations GmbH |  | 1046.24 | шт
GFL04-2MHCK071C42 | 15736831 | Мотор-редуктор плоский GFL04-2MHCK071C42, №15736831 | Мотор-редуктор плоский Тип GFL04-2MHCK071C42 Код мотора MDEMAXX071-42C0C Тип двигателя MD асинх. 3-ф двигатель Монтаж на редукторе (фланец) Прямой монтаж (двиг. интегрир.) Расчетная мощность 0,550 кВт Расчетный крутящий момент 3,74 Нм Расчетная частота вращения 1.405 об/мин Расчетное напряжение 230 / 400 V +-10% Расчетный ток 2,4 / 1,4 A Расчетная частота 50 Hz КПД 0,77 Передаточное число 45,333 Частота вращения выход. вала 31,0 об/мин Крутящий момент выход. вала 164 Нм Сервис фактор 1,05 Степень защиты IP55 Режим работы S1 Класс нагревостойкости F Охлаждение Встроен. вентилятор Защита двигателя TKO (Thermal contact, NC) Выходной вал H - полый вал 25 Конструкция редуктора C - без лап с центровкой Выходной фланец K - 160 сквозные отверстия, поз. 6 Клеммная коробка В положении 2 Тип подключения Standard Монтажное положение C Тип смазки CLP HC 220 USDA H1 Цвет RAL 7012 = Basalt grey Защита поверхн. от коррозии OKS-S (Standard) Код двигателя C86 (для ПЧ) 1243 | Lenze Operations GmbH |  | 1046.24 | шт
GFL04-2MHCK071C42 | 15896659 | Мотор-редуктор GFL04-2MHCK071C42, №15896659 | Мотор-редуктор Тип GFL04-2MHCK071C42 Код мотора MDEMABR071-42C0C Тип двигателя MD асинх. 3-ф двигатель Монтаж на редукторе (фланец) Прямой монтаж (двиг. интегрир.) Расчетная мощность 0,550 кВт Расчетный крутящий момент 3,74 Нм Расчетная частота вращения 1.405 об/мин Расчетное напряжение 230 / 400 V +-10% Расчетный ток 2,4 / 1,4 A Расчетная частота 50 Hz КПД 0,77 Передаточное число 28,000 Частота вращения выход. вала 50,2 об/мин Крутящий момент выход. вала 102 Нм Сервис фактор 1,65 Степень защиты IP55 Режим работы S1 Класс нагревостойкости F Охлаждение Встроен. вентилятор Защита двигателя TKO (Thermal contact, NC) Выходной вал H - полый вал 30 мм Конструкция редуктора C - без лап с центровкой Выходной фланец K - 160 сквозные отверстия, поз. 6 Клеммная коробка В положении 5 Тип подключения Standard Монтажное положение B Тип смазки CLP 460 Защита поверхн. от коррозии OKS-S (Small; C1) Цвет RAL 7012 = Basalt grey Тормоз, исполнение Пружинный Размер тормоза 06 Напряжение тормоза 205 V DC Исполнение тормоза не-регулируемый Момент тормоза 4 Нм Код двигателя C86 (для ПЧ) 1243 | Lenze Operations GmbH | 720543 | 1214.61 | шт
GFL04-2MHCK071C42 | 15905138 | Мотор-редуктор GFL04-2MHCK071C42, №15905138 | Мотор-редуктор Тип GFL04-2MHCK071C42 Код мотора MFEMAXX071-42C1C Тип двигателя MF оптим. ПЧ Монтаж на редукторе (фланец) Прямой монтаж (двиг. интегрир.) Расчетная мощность 1,500 кВт Расчетный крутящий момент 4,20 Нм Расчетная частота вращения 3.450 об/мин Расчетное напряжение 205 / 360 V Расчетный ток 6,8 / 3,9 A Расчетная частота 120 Hz КПД 0,80 Передаточное число 22,857 Частота вращения выход. вала 150,9 об/мин Крутящий момент выход. вала 92 Нм Сервис фактор 1,37 Степень защиты IP55 Режим работы S1 Класс нагревостойкости F Охлаждение Встроен. вентилятор Защита двигателя TKO (Thermal contact, NC) Выходной вал H - полый вал 30 мм Конструкция редуктора C - без лап с центровкой Выходной фланец K - 160 сквозные отверстия, поз. 6 Клеммная коробка В положении 5 Тип подключения Standard Монтажное положение C Тип смазки CLP HC 220 USDA H1 Защита поверхн. от коррозии OKS-S (Small; C1) Цвет RAL 7012 = Basalt grey Код двигателя C86 (для ПЧ) 1582 | Lenze Operations GmbH |  | 1110.15 | шт
GFL04-2MHCK071C42 0,55квт 61,5об/мин | 15736823 | Мотор-редуктор плоский GFL04-2MHCK071C42, 0,55квт 61,5об/мин №15736823 | Мотор-редуктор плоский Тип GFL04-2MHCK071C42 Код мотора MDEMAXX071-42C0C Тип двигателя MD асинх. 3-ф двигатель Монтаж на редукторе (фланец) Прямой монтаж (двиг. интегрир.) Расчетная мощность 0,550 кВт Расчетный крутящий момент 3,74 Нм Расчетная частота вращения 1.405 об/мин Расчетное напряжение 230 / 400 V +-10% Расчетный ток 2,4 / 1,4 A Расчетная частота 50 Hz КПД 0,77 Передаточное число 22,857 Частота вращения выход. вала 61,5 об/мин Крутящий момент выход. вала 83 Нм Сервис фактор 2,01 Степень защиты IP55 Режим работы S1 Класс нагревостойкости F Охлаждение Встроен. вентилятор Защита двигателя TKO (Thermal contact, NC) Выходной вал H - полый вал 25 Конструкция редуктора C - без лап с центровкой Выходной фланец K - 160 сквозные отверстия, поз. 6 Клеммная коробка В положении 2 Тип подключения Standard Монтажное положение C Тип смазки CLP HC 220 USDA H1 Цвет RAL 7012 = Basalt grey Защита поверхн. от коррозии OKS-M (Medium) Код двигателя C86 (для ПЧ) 1243 | Lenze Operations GmbH |  | 1171.71 | шт
GFL04-2MHCK071C42 0.55квт, 167,7об/ми | 15732083 | Мотор-редуктор плоский с фланцем GFL04-2MHCK071C42, 0.55квт, 167,7об/мин №15732083 | Мотор-редуктор плоский с фланцем Тип GFL04-2MHCK071C42 Код мотора MDEMAXX071-42C0C Тип двигателя MD асинх. 3-ф двигатель Монтаж на редукторе (фланец) Прямой монтаж (двиг. интегрир.) Расчетная мощность 0,550 кВт Расчетный крутящий момент 3,74 Нм Расчетная частота вращения 1.405 об/мин Расчетное напряжение 230 / 400 V +-10% Расчетный ток 2,4 / 1,4 A Расчетная частота 50 Hz КПД 0,77 Передаточное число 8,379 Частота вращения выход. вала 167,7 об/мин Крутящий момент выход. вала 30 Нм Сервис фактор 4,52 Степень защиты IP55 Режим работы S1 Класс нагревостойкости F Охлаждение Встроен. вентилятор Защита двигателя TKO (Thermal contact, NC) Выходной вал H - полый вал 30 Конструкция редуктора C - без лап с центровкой Выходной фланец K - 160 сквозные отверстия, поз. 6 Клеммная коробка В положении 2 Тип подключения Standard Монтажное положение A Тип смазки CLP 460 Цвет RAL 7012 = Basalt grey Защита поверхн. от коррозии OKS-S (Standard) Код двигателя C86 (для ПЧ) 1243 | Lenze Operations GmbH |  | 996.43 | шт
GFL04-2MHCK080C32 | 15736897 | Мотор-редуктор плоский GFL04-2MHCK080C32, №15736897 | Мотор-редуктор плоский Тип GFL04-2MHCK080C32 Код мотора MDEMAXX080-32C1N Тип двигателя MD асинх. 3-ф двигатель Монтаж на редукторе (фланец) Прямой монтаж (двиг. интегрир.) Расчетная мощность 0,750 кВт Расчетный крутящий момент 5,10 Нм Расчетная частота вращения 1.410 об/мин Расчетное напряжение 230 / 400 V +-10% Расчетный ток 3,3 / 1,9 A Расчетная частота 50 Hz КПД 0,80 Передаточное число 5,018 Частота вращения выход. вала 281,0 об/мин Крутящий момент выход. вала 25 Нм Сервис фактор 4,16 Степень защиты IP55 Режим работы S1 Класс нагревостойкости F Охлаждение Встроен. вентилятор Защита двигателя TKO (Thermal contact, NC) Выходной вал H - полый вал 25 Конструкция редуктора C - без лап с центровкой Выходной фланец K - 160 сквозные отверстия, поз. 6 Клеммная коробка В положении 2 Тип подключения Standard Монтажное положение C Тип смазки CLP HC 220 USDA H1 Цвет RAL 7012 = Basalt grey Защита поверхн. от коррозии OKS-S (Standard) Соответствие станд. Not CE-compliant Код двигателя C86 (для ПЧ) 1245 | Lenze Operations GmbH |  | 1061.71 | шт
GFL04-2MHCK080C32 | 15736900 | Мотор-редуктор плоский GFL04-2MHCK080C32, №15736900 | Мотор-редуктор плоский Тип GFL04-2MHCK080C32 Код мотора MDEMAXX080-32C1N Тип двигателя MD асинх. 3-ф двигатель Монтаж на редукторе (фланец) Прямой монтаж (двиг. интегрир.) Расчетная мощность 0,750 кВт Расчетный крутящий момент 5,10 Нм Расчетная частота вращения 1.410 об/мин Расчетное напряжение 230 / 400 V +-10% Расчетный ток 3,3 / 1,9 A Расчетная частота 50 Hz КПД 0,80 Передаточное число 9,333 Частота вращения выход. вала 151,1 об/мин Крутящий момент выход. вала 46 Нм Сервис фактор 3,59 Степень защиты IP55 Режим работы S1 Класс нагревостойкости F Охлаждение Встроен. вентилятор Защита двигателя TKO (Thermal contact, NC) Выходной вал H - полый вал 25 Конструкция редуктора C - без лап с центровкой Выходной фланец K - 160 сквозные отверстия, поз. 6 Клеммная коробка В положении 2 Тип подключения Standard Монтажное положение C Тип смазки CLP HC 220 USDA H1 Цвет RAL 7012 = Basalt grey Защита поверхн. от коррозии OKS-S (Standard) Соответствие станд. Not CE-compliant Код двигателя C86 (для ПЧ) 1245 | Lenze Operations GmbH |  | 1061.71 | шт
GFL04-2MHCK080C32 | 15736933 | Мотор-редуктор плоский GFL04-2MHCK080C32, №15736933 | Мотор-редуктор плоский Тип GFL04-2MHCK080C32 Код мотора MDEMAXX080-32C1N Тип двигателя MD асинх. 3-ф двигатель Монтаж на редукторе (фланец) Прямой монтаж (двиг. интегрир.) Расчетная мощность 0,750 кВт Расчетный крутящий момент 5,10 Нм Расчетная частота вращения 1.410 об/мин Расчетное напряжение 230 / 400 V +-10% Расчетный ток 3,3 / 1,9 A Расчетная частота 50 Hz КПД 0,80 Передаточное число 22,857 Частота вращения выход. вала 61,7 об/мин Крутящий момент выход. вала 113 Нм Сервис фактор 1,48 Степень защиты IP55 Режим работы S1 Класс нагревостойкости F Охлаждение Встроен. вентилятор Защита двигателя TKO (Thermal contact, NC) Выходной вал H - полый вал 25 Конструкция редуктора C - без лап с центровкой Выходной фланец K - 160 сквозные отверстия, поз. 6 Клеммная коробка В положении 2 Тип подключения Standard Монтажное положение C Тип смазки CLP HC 220 USDA H1 Цвет RAL 7012 = Basalt grey Защита поверхн. от коррозии OKS-S (Standard) Соответствие станд. Not CE-compliant Код двигателя C86 (для ПЧ) 1245 | Lenze Operations GmbH |  | 1061.71 | шт
GFL04-2MHCK080C32 | 15736936 | Мотор-редуктор плоский GFL04-2MHCK080C32, №15736936 | Мотор-редуктор плоский Тип GFL04-2MHCK080C32 Код мотора MDEMAXX080-32C1N Тип двигателя MD асинх. 3-ф двигатель Монтаж на редукторе (фланец) Прямой монтаж (двиг. интегрир.) Расчетная мощность 0,750 кВт Расчетный крутящий момент 5,10 Нм Расчетная частота вращения 1.410 об/мин Расчетное напряжение 230 / 400 V +-10% Расчетный ток 3,3 / 1,9 A Расчетная частота 50 Hz КПД 0,80 Передаточное число 35,200 Частота вращения выход. вала 40,1 об/мин Крутящий момент выход. вала 173 Нм Сервис фактор 0,98 Степень защиты IP55 Режим работы S1 Класс нагревостойкости F Охлаждение Встроен. вентилятор Защита двигателя TKO (Thermal contact, NC) Выходной вал H - полый вал 25 Конструкция редуктора C - без лап с центровкой Выходной фланец K - 160 сквозные отверстия, поз. 6 Клеммная коробка В положении 2 Тип подключения Standard Монтажное положение C Тип смазки CLP HC 220 USDA H1 Цвет RAL 7012 = Basalt grey Защита поверхн. от коррозии OKS-S (Standard) Соответствие станд. Not CE-compliant Код двигателя C86 (для ПЧ) 1245 | Lenze Operations GmbH |  | 1061.71 | шт
GFL04-2MHCK090C11 | 13425435 | Мотор-редуктор GFL04-2MHCK090C11, №13425435 | Мотор-редуктор Тип GFL04-2MHCK090C11 Двигатель MDEMAXX090-11C0N Тип двигателя MD асинх. 3-ф двигатель Монтаж на редукторе (фланец) Прямой монтаж (двиг. интегрир.) Расчетная мощность 1,5 кВт Расчетный крутящий момент 5,2 Нм Расчетная частота вращения 2.710 r/min Расчетное напряжение 230 / 400 V +-10% Расчетный ток 5,5 / 3,2 A Расчетная частота 50 Hz КПД 0,95 Передаточное число 6,422 Частота вращения выход. вала 422 r/min Крутящий момент выход. вала 33 Нм Сервис фактор 2,8 Lenze размер привода 1D Степень защиты IP55 Класс нагревостойкости F Режим работы S1 Охлаждение Встроен. вентилятор Защита двигателя TKO (Thermal contact, NC) Выходной вал H - полый вал 30 Конструкция редуктора C - без лап с центровкой Выходной фланец K - 160 сквозные отверстия, поз. 6 Клеммная коробка В положении 5 Тип подключения Standard Монтажное положение B Смазочный материал CLP 460 Цвет RAL 7012 = Basalt grey Защита поверхн. от коррозии OKS-S (стандарт) | Lenze Operations GmbH |  | 1108.09 | шт
GFL04-2MHCR063C42 | 15786431 | Мотор-редуктор GFL04-2MHCR063C42, №15786431 | Мотор-редуктор Тип GFL04-2MHCR063C42 Код мотора MDEMAXX063-42C0C Тип двигателя MD асинх. 3-ф двигатель Монтаж на редукторе (фланец) Прямой монтаж (двиг. интегрир.) Расчетная мощность 0,250 кВт Расчетный крутящий момент 1,74 Нм Расчетная частота вращения 1.370 об/мин Расчетное напряжение 230 / 400 V +-10% Расчетный ток 1,4 / 0,82 A Расчетная частота 50 Hz КПД 0,67 Передаточное число 72,000 Частота вращения выход. вала 19,0 об/мин Крутящий момент выход. вала 122 Нм Сервис фактор 1,21 Степень защиты IP55 Режим работы S1 Класс нагревостойкости F Охлаждение Встроен. вентилятор Защита двигателя TKO (Thermal contact, NC) Выходной вал H - полый вал 30 Конструкция редуктора C - без лап с центровкой Выходной фланец R - без фланца Клеммная коробка В положении 2 Тип подключения Standard Монтажное положение A Тип смазки CLP 460 Цвет RAL 7012 = Basalt grey Защита поверхн. от коррозии OKS-S (Standard) Код двигателя C86 (для ПЧ) 1239 | Lenze Operations GmbH |  | 816.05 | шт
GFL04-2MHCR071C32 | 15652025 | Мотор-редуктор GFL04-2MHCR071C32, №15652025 | Мотор-редуктор Тип GFL04-2MHCR071C32 Двигатель MDFMABR071-32C0C Тип двигателя MD асинх. 3-ф двигатель Монтаж на редукторе (фланец) Прямой монтаж (двиг. интегрир.) Расчетная мощность 0,370 кВт Расчетный крутящий момент 2,51 Нм Расчетная частота вращения 1.410 r/min Расчетное напряжение 230 / 400 V +-10% Расчетный ток 1,6 / 0,95 A Расчетная частота 50 Hz КПД 0,77 Передаточное число 12,800 Частота вращения выход. вала 110,2 r/min Крутящий момент выход. вала 31 Нм Сервис фактор 3,95 Степень защиты IP55 Режим работы S1 Класс нагревостойкости F Охлаждение Вентилятор 1~ / 3~ Клеммная коробка - вентилятор В положении 3 Защита двигателя TKO (Thermal contact, NC) Выходной вал H - полый вал 30 Конструкция редуктора C - без лап с центровкой Выходной фланец R - без фланца Клеммная коробка В положении 3 Тип подключения Standard Монтажное положение F Смазочный материал CLP 460 Цвет RAL 7012 = Basalt grey Защита поверхн. от коррозии OKS-S (стандарт) Опора от проворачивания Резиновый амортизатор Тормоз, исполнение Пружинный Размер тормоза 06 Напряжение тормоза 230 V AC Выпрямитель 6-ти полюсн. Выпрямитель тормоза Да с искрогасителем Исполнение тормоза не-регулируемый Момент тормоза 4 Нм Код двигателя C86 (для ПЧ) 1241 | Lenze Operations GmbH |  | 1348.03 | шт
GFL04-2MHCR071C42 | 15916518 | Мотор-редуктор GFL04-2MHCR071C42, №15916518 | Мотор-редуктор Тип GFL04-2MHCR071C42 Код мотора MDEMAXX071-42C0C Серия мотора Двигатель асинхронный Монтаж на редукторе (фланец) Прямой монтаж (двиг. интегрир.) Расчетная мощность 0,55 кВт Расчетный крутящий момент 3,74 Нм Расчетная частота вращения 1405 об/мин Расчетное напряжение 230 / 400 V +-10% Расчетный ток 2,4 / 1,4 A Расчетная частота 50 Hz cos phi 0,77 Передаточное число 8,379 Частота вращения выход. вала 167,7 об/мин Крутящий момент выход. вала 30 Нм Сервис фактор 4,52 Степень защиты IP55 Operating mode S1 Temperature class F Охлаждение Встроен. вентилятор Защита двигателя TKO (Thermal contact, NC) Выходной вал H - полый вал 30 мм Конструкция редуктора C - без лап с центровкой Выходной фланец R - без фланца Клеммная коробка В положении 4 Тип подключения Standard Монтажное положение ABE Тип смазки CLP 460 Surface/corrosion protection OKS-S (Small; C1) Цвет RAL 7012 = Basalt grey Код двигателя C86 (для ПЧ) 1243 | Lenze Operations GmbH | 15375583 | 884.76 | шт
GFL04-2MHCR071C42 | 16196232 | Мотор-редуктор GFL04-2MHCR071C42, №16196232 | Мотор-редуктор Тип GFL04-2MHCR071C42 Код мотора MDEMAXX071-42C0C Серия мотора Двигатель асинхронный Монтаж на редукторе (фланец) Прямой монтаж (двиг. интегрир.) Расчетная мощность 0,55 кВт Расчетный крутящий момент 3,74 Нм Расчетная частота вращения 1405 об/мин Расчетное напряжение 230 / 400 V +-10% Расчетный ток 2,4 / 1,4 A Расчетная частота 50 Гц косинус ϕ (коэффициент мощности) 0,77 Передаточное число 8,379 Частота вращения выход. вала 167,7 об/мин Крутящий момент выход. вала 30 Нм Сервис фактор 4,52 Степень защиты IP55 Режим работы S1 Температурный класс F Охлаждение Встроен. вентилятор Защита двигателя TKO (термоконтакт, НЗ) Выходной вал H - полый вал 30 мм Конструкция редуктора C - без лап с центровкой Выходной фланец R - без фланца Клеммная коробка В положении 4 Тип подключения Cтандарт Монтажное положение A Тип смазки CLP 460 Surface/corrosion protection OKS-S (Small; C1) Цвет Цвет по RAL = 7012 (серый) Код двигателя C86 (для ПЧ) 1243 | Lenze Operations GmbH | близкий аналог 15375583 | 884.76 | шт
GFL04-2MHDR063C32 | 15760390 | Мотор-редуктор GFL04-2MHDR063C32, №15760390 | Мотор-редуктор Тип GFL04-2MHDR063C32 Код мотора MFEMABI063-32C1C Тип двигателя MF оптим. ПЧ Монтаж на редукторе (фланец) Прямой монтаж (двиг. интегрир.) Расчетная мощность 0,550 кВт Расчетный крутящий момент 1,53 Нм Расчетная частота вращения 3.440 об/мин Расчетное напряжение 200 / 345 V Расчетный ток 3,2 / 1,8 A Расчетная частота 120 Hz КПД 0,68 Передаточное число 64,636 Частота вращения выход. вала 53,2 об/мин Крутящий момент выход. вала 96 Нм Сервис фактор 1,19 Степень защиты IP54 Режим работы S1 Класс нагревостойкости F Охлаждение Встроен. вентилятор Защита двигателя TKO (Thermal contact, NC) Выходной вал H - полый вал 25 Конструкция редуктора D без лап, без центровки Выходной фланец R - без фланца Клеммная коробка В положении 2 Тип подключения Standard Монтажное положение A Тип смазки CLP 460 Цвет RAL 7012 = Basalt grey Защита поверхн. от коррозии OKS-S (Standard) Монтажный набор для полого вала да Опора от проворачивания Резиновый амортизатор Тормоз, исполнение Пружинный Размер тормоза 06 Напряжение тормоза 400 V AC Выпрямитель 6-ти полюсн. Выпрямитель тормоза Да с искрогасителем Исполнение тормоза не-регулируемый Момент тормоза 4 Нм Ручка оттормаживания В положении 3 Обратная связь Инкр. энкодер IG512-24V-H Подключение обратной связи Клеммная коробка Код двигателя C86 (для ПЧ) 1579 | Lenze Operations GmbH |  | 1884.87 | шт
GFL04-2MHDR063C32 | 15760444 | Мотор-редуктор GFL04-2MHDR063C32, №15760444 | Мотор-редуктор Тип GFL04-2MHDR063C32 Код мотора MFEMABI063-32C1C Тип двигателя MF оптим. ПЧ Монтаж на редукторе (фланец) Прямой монтаж (двиг. интегрир.) Расчетная мощность 0,550 кВт Расчетный крутящий момент 1,53 Нм Расчетная частота вращения 3.440 об/мин Расчетное напряжение 200 / 345 V Расчетный ток 3,2 / 1,8 A Расчетная частота 120 Hz КПД 0,68 Передаточное число 64,636 Частота вращения выход. вала 53,2 об/мин Крутящий момент выход. вала 96 Нм Сервис фактор 1,19 Степень защиты IP55 Режим работы S1 Класс нагревостойкости F Охлаждение Встроен. вентилятор Защита двигателя TKO (Thermal contact, NC) Выходной вал H - полый вал 25 Конструкция редуктора D без лап, без центровки Выходной фланец R - без фланца Клеммная коробка В положении 2 Тип подключения Standard Монтажное положение A Тип смазки CLP HC 320 Цвет RAL 7012 = Basalt grey Защита поверхн. от коррозии OKS-S (Standard) Опора от проворачивания Резиновый амортизатор Тормоз, исполнение Пружинный Размер тормоза 06 Напряжение тормоза 400 V AC Выпрямитель 6-ти полюсн. Выпрямитель тормоза Да с искрогасителем Исполнение тормоза не-регулируемый Момент тормоза 4 Нм Бесшумный ротор тормоза да Обратная связь Инкр. энкодер IG1024-24V-H Подключение обратной связи Клеммная коробка Код двигателя C86 (для ПЧ) 1579 | Lenze Operations GmbH |  | 1853.95 | шт
GFL04-2MHDR063C42 | 15787162 | Мотор-редуктор плоский GFL04-2MHDR063C42, №15787162 | Мотор-редуктор плоский Тип GFL04-2MHDR063C42 Код мотора MDEMABS063-42C0C Тип двигателя MD асинх. 3-ф двигатель Монтаж на редукторе (фланец) Прямой монтаж (двиг. интегрир.) Расчетная мощность 0,250 кВт Расчетный крутящий момент 1,74 Нм Расчетная частота вращения 1.370 об/мин Расчетное напряжение 230 / 400 V +-10% Расчетный ток 1,4 / 0,82 A Расчетная частота 50 Hz КПД 0,67 Передаточное число 45,333 Частота вращения выход. вала 30,2 об/мин Крутящий момент выход. вала 77 Нм Сервис фактор 2,24 Степень защиты IP54 Режим работы S1 Класс нагревостойкости F Охлаждение Встроен. вентилятор Защита двигателя TKO/KTY 83-110 Выходной вал H - полый вал 30 Конструкция редуктора D без лап, без центровки Выходной фланец R - без фланца Клеммная коробка В положении 3 Тип подключения Standard Монтажное положение A Тип смазки CLP HC 320 Цвет RAL 7012 = Basalt grey Защита поверхн. от коррозии OKS-S (Standard) Защита выходного вала сальник Viton Монтажный набор для полого вала да Опора от проворачивания Резиновый амортизатор Тормоз, исполнение Пружинный Размер тормоза 06 Напряжение тормоза 400 V AC Выпрямитель 6-ти полюсн. Выпрямитель тормоза Да с искрогасителем Исполнение тормоза не-регулируемый Момент тормоза 4 Нм Ручка оттормаживания В положении 2 Бесшумный ротор тормоза да Обратная связь Резольвер RS1 Подключение обратной связи Клеммная коробка Код двигателя C86 (для ПЧ) 1239 | Lenze Operations GmbH |  | 1869.19 | шт
GFL04-2MHDR063C42 для тележки | 15816988 | Мотор-редуктор GFL04-2MHDR063C42, для тележки №15816988 | Мотор-редуктор Тип GFL04-2MHDR063C42 Код мотора MDEMABI063-42C0C Тип двигателя MD асинх. 3-ф двигатель Монтаж на редукторе (фланец) Прямой монтаж (двиг. интегрир.) Расчетная мощность 0,250 кВт Расчетный крутящий момент 1,74 Нм Расчетная частота вращения 1.370 об/мин Расчетное напряжение 230 / 400 V +-10% Расчетный ток 1,4 / 0,82 A Расчетная частота 50 Hz КПД 0,67 Передаточное число 35,200 Частота вращения выход. вала 38,9 об/мин Крутящий момент выход. вала 60 Нм Сервис фактор 2,86 Степень защиты IP54 Режим работы S1 Класс нагревостойкости F Охлаждение Встроен. вентилятор Защита двигателя TKO (Thermal contact, NC) Выходной вал H - полый вал 25 Конструкция редуктора D без лап, без центровки Выходной фланец R - без фланца Клеммная коробка В положении 2 Тип подключения Standard Монтажное положение E Тип смазки CLP 460 Защита поверхн. от коррозии OKS-S (Small; C1) Цвет RAL 7012 = Basalt grey Тормоз, исполнение Пружинный Размер тормоза 06 Напряжение тормоза 230 V AC Выпрямитель 6-ти полюсн. Выпрямитель тормоза Да с искрогасителем Исполнение тормоза не-регулируемый Момент тормоза 4 Нм Ручка оттормаживания В положении 4 Бесшумный ротор тормоза да Обратная связь Инкр. энкодер IG1024-24V-H Подключение обратной связи Клеммная коробка Код двигателя C86 (для ПЧ) 1239 | Lenze Operations GmbH |  | 1843.38 | шт
GFL04-2MHDR063C42 передвиж. крана E | 15816990 | Мотор-редуктор GFL04-2MHDR063C42, передвиж. крана E №15816990 | Мотор-редуктор Тип GFL04-2MHDR063C42 Код мотора MDEMABI063-42C0C Тип двигателя MD асинх. 3-ф двигатель Монтаж на редукторе (фланец) Прямой монтаж (двиг. интегрир.) Расчетная мощность 0,250 кВт Расчетный крутящий момент 1,74 Нм Расчетная частота вращения 1.370 об/мин Расчетное напряжение 230 / 400 V +-10% Расчетный ток 1,4 / 0,82 A Расчетная частота 50 Hz КПД 0,67 Передаточное число 28,000 Частота вращения выход. вала 48,9 об/мин Крутящий момент выход. вала 47 Нм Сервис фактор 3,55 Степень защиты IP54 Режим работы S1 Класс нагревостойкости F Охлаждение Встроен. вентилятор Защита двигателя TKO (Thermal contact, NC) Выходной вал H - полый вал 25 Конструкция редуктора D без лап, без центровки Выходной фланец R - без фланца Клеммная коробка В положении 2 Тип подключения Standard Монтажное положение E Тип смазки CLP 460 Защита поверхн. от коррозии OKS-S (Small; C1) Цвет RAL 7012 = Basalt grey Тормоз, исполнение Пружинный Размер тормоза 06 Напряжение тормоза 230 V AC Выпрямитель 6-ти полюсн. Выпрямитель тормоза Да с искрогасителем Исполнение тормоза не-регулируемый Момент тормоза 4 Нм Ручка оттормаживания В положении 4 Бесшумный ротор тормоза да Обратная связь Инкр. энкодер IG1024-24V-H Подключение обратной связи Клеммная коробка Код двигателя C86 (для ПЧ) 1239 | Lenze Operations GmbH |  | 1843.38 | шт
GFL04-2MHDR063C42 передвижение крана F | 15816991 | Мотор-редуктор GFL04-2MHDR063C42, передвижение крана F №15816991 | Мотор-редуктор Тип GFL04-2MHDR063C42 Код мотора MDEMABI063-42C0C Тип двигателя MD асинх. 3-ф двигатель Монтаж на редукторе (фланец) Прямой монтаж (двиг. интегрир.) Расчетная мощность 0,250 кВт Расчетный крутящий момент 1,74 Нм Расчетная частота вращения 1.370 об/мин Расчетное напряжение 230 / 400 V +-10% Расчетный ток 1,4 / 0,82 A Расчетная частота 50 Hz КПД 0,67 Передаточное число 28,000 Частота вращения выход. вала 48,9 об/мин Крутящий момент выход. вала 47 Нм Сервис фактор 3,55 Степень защиты IP54 Режим работы S1 Класс нагревостойкости F Охлаждение Встроен. вентилятор Защита двигателя TKO (Thermal contact, NC) Выходной вал H - полый вал 25 Конструкция редуктора D без лап, без центровки Выходной фланец R - без фланца Клеммная коробка В положении 2 Тип подключения Standard Монтажное положение F Тип смазки CLP 460 Защита поверхн. от коррозии OKS-S (Small; C1) Цвет RAL 7012 = Basalt grey Тормоз, исполнение Пружинный Размер тормоза 06 Напряжение тормоза 230 V AC Выпрямитель 6-ти полюсн. Выпрямитель тормоза Да с искрогасителем Исполнение тормоза не-регулируемый Момент тормоза 4 Нм Ручка оттормаживания В положении 4 Бесшумный ротор тормоза да Обратная связь Инкр. энкодер IG1024-24V-H Подключение обратной связи Клеммная коробка Код двигателя C86 (для ПЧ) 1239 | Lenze Operations GmbH |  | 1843.38 | шт
GFL04-2MHDR063C42, телега | 15816884 | Мотор-редуктор GFL04-2MHDR063C42, для тележки №15816884 | Мотор-редуктор Тип GFL04-2MHDR063C42 Код мотора MDEMABI063-42C0C Тип двигателя MD асинх. 3-ф двигатель Монтаж на редукторе (фланец) Прямой монтаж (двиг. интегрир.) Расчетная мощность 0,250 кВт Расчетный крутящий момент 1,74 Нм Расчетная частота вращения 1.370 об/мин Расчетное напряжение 230 / 400 V +-10% Расчетный ток 1,4 / 0,82 A Расчетная частота 50 Hz КПД 0,67 Передаточное число 35,200 Частота вращения выход. вала 38,9 об/мин Крутящий момент выход. вала 60 Нм Сервис фактор 2,86 Степень защиты IP54 Режим работы S1 Класс нагревостойкости F Охлаждение Встроен. вентилятор Защита двигателя TKO (Thermal contact, NC) Выходной вал H - полый вал 25 Конструкция редуктора D без лап, без центровки Выходной фланец R - без фланца Клеммная коробка В положении 2 Тип подключения Standard Монтажное положение E Тип смазки CLP 460 Защита поверхн. от коррозии OKS-S (Small; C1) Цвет RAL 7012 = Basalt grey Монтажный набор для полого вала да Опора от проворачивания Резиновый амортизатор Тормоз, исполнение Пружинный Размер тормоза 06 Напряжение тормоза 230 V AC Выпрямитель 6-ти полюсн. Выпрямитель тормоза Да с искрогасителем Исполнение тормоза не-регулируемый Момент тормоза 4 Нм Ручка оттормаживания В положении 4 Бесшумный ротор тормоза да Обратная связь Инкр. энкодер IG1024-24V-H Подключение обратной связи Клеммная коробка Код двигателя C86 (для ПЧ) 1239 | Lenze Operations GmbH |  | 1864.01 | шт
GFL04-2MHDR071C11, 0,37квт | 15722928 | Мотор-редуктор плоский (насадной) GFL04-2MHDR071C11, 0,37квт №15722928 | Мотор-редуктор плоский (насадной) Тип GFL04-2MHDR071C11 Код мотора MDEMABR071-11C0C Тип двигателя MD асинх. 3-ф двигатель Монтаж на редукторе (фланец) Прямой монтаж (двиг. интегрир.) Расчетная мощность 0,370 кВт Расчетный крутящий момент 1,29 Нм Расчетная частота вращения 2.720 об/мин Расчетное напряжение 230 / 400 V +-10% Расчетный ток 1,5 / 0,9 A Расчетная частота 50 Hz КПД 0,92 Передаточное число 72,000 Частота вращения выход. вала 37,8 об/мин Крутящий момент выход. вала 91 Нм Сервис фактор 1,95 Степень защиты IP55 Режим работы S1 Класс нагревостойкости F Охлаждение Встроен. вентилятор Защита двигателя TKO (Thermal contact, NC) Выходной вал H - полый вал 25 Конструкция редуктора D без лап, без центровки Выходной фланец R - без фланца Клеммная коробка В положении 2 Тип подключения Standard Монтажное положение A Тип смазки CLP 460 Цвет RAL 7012 = Basalt grey Защита поверхн. от коррозии OKS-S (Standard) Тормоз, исполнение Пружинный Размер тормоза 08 Напряжение тормоза 400 V AC Выпрямитель 6-ти полюсн. Выпрямитель тормоза Да с искрогасителем Исполнение тормоза не-регулируемый Момент тормоза 3.5 Нм | Lenze Operations GmbH |  | 1111.51 | шт
GFL04-2MHDR071C31, 0,55квт | 15722929 | Мотор-редуктор плоский(насадной) GFL04-2MHDR071C31, 0,55квт №15722929 | Мотор-редуктор плоский(насадной) Тип GFL04-2MHDR071C31 Код мотора MDEMABR071-31C0C Тип двигателя MD асинх. 3-ф двигатель Монтаж на редукторе (фланец) Прямой монтаж (двиг. интегрир.) Расчетная мощность 0,550 кВт Расчетный крутящий момент 2,00 Нм Расчетная частота вращения 2.630 об/мин Расчетное напряжение 230 / 400 V +-10% Расчетный ток 2,4 / 1,4 A Расчетная частота 50 Hz КПД 0,93 Передаточное число 72,000 Частота вращения выход. вала 36,5 об/мин Крутящий момент выход. вала 140 Нм Сервис фактор 1,27 Степень защиты IP55 Режим работы S1 Класс нагревостойкости F Охлаждение Встроен. вентилятор Защита двигателя TKO (Thermal contact, NC) Выходной вал H - полый вал 25 Конструкция редуктора D без лап, без центровки Выходной фланец R - без фланца Клеммная коробка В положении 2 Тип подключения Standard Монтажное положение A Тип смазки CLP 460 Цвет RAL 7012 = Basalt grey Защита поверхн. от коррозии OKS-S (Standard) Тормоз, исполнение Пружинный Размер тормоза 08 Напряжение тормоза 400 V AC Выпрямитель 6-ти полюсн. Выпрямитель тормоза Да с искрогасителем Исполнение тормоза не-регулируемый Момент тормоза 3.5 Нм | Lenze Operations GmbH |  | 1154.46 | шт
GFL04-2MHDR071C32 | 15740029 | Мотор-редуктор плоский GFL04-2MHDR071C32, №15740029 | Мотор-редуктор плоский Тип GFL04-2MHDR071C32 Код мотора MDEMABR071-32C0C Тип двигателя MD асинх. 3-ф двигатель Монтаж на редукторе (фланец) Прямой монтаж (двиг. интегрир.) Расчетная мощность 0,370 кВт Расчетный крутящий момент 2,51 Нм Расчетная частота вращения 1.410 об/мин Расчетное напряжение 230 / 400 V +-10% Расчетный ток 1,6 / 0,95 A Расчетная частота 50 Hz КПД 0,77 Передаточное число 35,200 Частота вращения выход. вала 40,1 об/мин Крутящий момент выход. вала 86 Нм Сервис фактор 1,99 Степень защиты IP55 Режим работы S1 Класс нагревостойкости F Охлаждение Встроен. вентилятор Защита двигателя TKO (Thermal contact, NC) Выходной вал H - полый вал 25 Конструкция редуктора D без лап, без центровки Выходной фланец R - без фланца Клеммная коробка В положении 2 Тип подключения Standard Монтажное положение A Тип смазки CLP 460 Цвет RAL 7012 = Basalt grey Защита поверхн. от коррозии OKS-S (Standard) Тормоз, исполнение Пружинный Размер тормоза 06 Напряжение тормоза 400 V AC Выпрямитель 6-ти полюсн. Выпрямитель тормоза Да с искрогасителем Исполнение тормоза не-регулируемый Момент тормоза 4 Нм Код двигателя C86 (для ПЧ) 1241 | Lenze Operations GmbH |  | 1059.97 | шт
GFL04-2MHDR071C32 | 15740031 | Мотор-редуктор плоский GFL04-2MHDR071C32, №15740031 | Мотор-редуктор плоский Тип GFL04-2MHDR071C32 Код мотора MDEMABR071-32C0C Тип двигателя MD асинх. 3-ф двигатель Монтаж на редукторе (фланец) Прямой монтаж (двиг. интегрир.) Расчетная мощность 0,370 кВт Расчетный крутящий момент 2,51 Нм Расчетная частота вращения 1.410 об/мин Расчетное напряжение 230 / 400 V +-10% Расчетный ток 1,6 / 0,95 A Расчетная частота 50 Hz КПД 0,77 Передаточное число 51,579 Частота вращения выход. вала 27,3 об/мин Крутящий момент выход. вала 125 Нм Сервис фактор 1,52 Степень защиты IP55 Режим работы S1 Класс нагревостойкости F Охлаждение Встроен. вентилятор Защита двигателя TKO (Thermal contact, NC) Выходной вал H - полый вал 25 Конструкция редуктора D без лап, без центровки Выходной фланец R - без фланца Клеммная коробка В положении 2 Тип подключения Standard Монтажное положение A Тип смазки CLP 460 Цвет RAL 7012 = Basalt grey Защита поверхн. от коррозии OKS-S (Standard) Опора от проворачивания Резиновый амортизатор Тормоз, исполнение Пружинный Размер тормоза 06 Напряжение тормоза 400 V AC Выпрямитель 6-ти полюсн. Выпрямитель тормоза Да с искрогасителем Исполнение тормоза не-регулируемый Момент тормоза 4 Нм Код двигателя C86 (для ПЧ) 1241 | Lenze Operations GmbH |  | 1072.02 | шт
GFL04-2MHDR071C32 | 15756004 | Мотор-редуктор насадной плоский GFL04-2MHDR071C32, №15756004 | Мотор-редуктор насадной плоский Тип GFL04-2MHDR071C32 Код мотора MDEMAXX071-32C0C Тип двигателя MD асинх. 3-ф двигатель Монтаж на редукторе (фланец) Прямой монтаж (двиг. интегрир.) Расчетная мощность 0,370 кВт Расчетный крутящий момент 2,51 Нм Расчетная частота вращения 1.410 об/мин Расчетное напряжение 230 / 400 V +-10% Расчетный ток 1,6 / 0,95 A Расчетная частота 50 Hz КПД 0,77 Передаточное число 35,200 Частота вращения выход. вала 40,1 об/мин Крутящий момент выход. вала 86 Нм Сервис фактор 1,99 Степень защиты IP55 Режим работы S1 Класс нагревостойкости F Охлаждение Встроен. вентилятор Защита двигателя TKO (Thermal contact, NC) Выходной вал H - полый вал 25 Конструкция редуктора D без лап, без центровки Выходной фланец R - без фланца Клеммная коробка В положении 2 Тип подключения Standard Монтажное положение A Тип смазки CLP 460 Цвет RAL 7012 = Basalt grey Защита поверхн. от коррозии OKS-S (Standard) Код двигателя C86 (для ПЧ) 1241 | Lenze Operations GmbH |  | 841.79 | шт
GFL04-2MHDR071C32 | 15759504 | Мотор-редуктор плоский GFL04-2MHDR071C32, №15759504 | Мотор-редуктор плоский Тип GFL04-2MHDR071C32 Код мотора MDEMABR071-32C0C Тип двигателя MD асинх. 3-ф двигатель Монтаж на редукторе (фланец) Прямой монтаж (двиг. интегрир.) Расчетная мощность 0,370 кВт Расчетный крутящий момент 2,51 Нм Расчетная частота вращения 1.410 об/мин Расчетное напряжение 230 / 400 V +-10% Расчетный ток 1,6 / 0,95 A Расчетная частота 50 Hz КПД 0,77 Передаточное число 40,697 Частота вращения выход. вала 34,6 об/мин Крутящий момент выход. вала 99 Нм Сервис фактор 1,89 Степень защиты IP54 Режим работы S1 Класс нагревостойкости F Охлаждение Встроен. вентилятор Защита двигателя TKO (Thermal contact, NC) Выходной вал H - полый вал 30 Конструкция редуктора D без лап, без центровки Выходной фланец R - без фланца Клеммная коробка В положении 2 Тип подключения Standard Монтажное положение A Тип смазки CLP HC 220 Цвет RAL 7012 = Basalt grey Защита поверхн. от коррозии OKS-S (Standard) Тормоз, исполнение Пружинный Размер тормоза 06 Напряжение тормоза 400 V AC Выпрямитель 6-ти полюсн. Выпрямитель тормоза Да с искрогасителем Исполнение тормоза не-регулируемый Момент тормоза 4 Нм Ручка оттормаживания В положении 2 Код двигателя C86 (для ПЧ) 1241 | Lenze Operations GmbH |  | 1102.92 | шт
GFL04-2MHDR071C32 | 15770777 | Мотор-редуктор плосий GFL04-2MHDR071C32, №15770777 | Мотор-редуктор плосий Тип GFL04-2MHDR071C32 Код мотора MDEMABR071-32C0C Тип двигателя MD асинх. 3-ф двигатель Монтаж на редукторе (фланец) Прямой монтаж (двиг. интегрир.) Расчетная мощность 0,370 кВт Расчетный крутящий момент 2,51 Нм Расчетная частота вращения 1.410 об/мин Расчетное напряжение 230 / 400 V +-10% Расчетный ток 1,6 / 0,95 A Расчетная частота 50 Hz КПД 0,77 Передаточное число 5,018 Частота вращения выход. вала 281,0 об/мин Крутящий момент выход. вала 12 Нм Сервис фактор 3,95 Степень защиты IP55 Режим работы S1 Класс нагревостойкости F Охлаждение Встроен. вентилятор Защита двигателя TKO (Thermal contact, NC) Выходной вал H - полый вал 25 Конструкция редуктора D без лап, без центровки Выходной фланец R - без фланца Клеммная коробка В положении 2 Тип подключения Standard Монтажное положение A Тип смазки CLP 460 Цвет RAL 7012 = Basalt grey Защита поверхн. от коррозии OKS-S (Standard) Тормоз, исполнение Пружинный Размер тормоза 06 Напряжение тормоза 400 V AC Выпрямитель 6-ти полюсн. Выпрямитель тормоза Да с искрогасителем Исполнение тормоза не-регулируемый Момент тормоза 4 Нм Код двигателя C86 (для ПЧ) 1241 | Lenze Operations GmbH |  | 1059.97 | шт
GFL04-2MHDR071C32, 0,37, 241,7об/мин | 15672889 | Мотор-редуктор (насадной) с параллельными валами GFL04-2MHDR071C32, 0,37, 241,7об/мин №15672889 | Мотор-редуктор (насадной) с параллельными валами Тип GFL04-2MHDR071C32 Двигатель MDEMABR071-32C0C Тип двигателя MD асинх. 3-ф двигатель Монтаж на редукторе (фланец) Прямой монтаж (двиг. интегрир.) Расчетная мощность 0,370 кВт Расчетный крутящий момент 2,51 Нм Расчетная частота вращения 1.410 r/min Расчетное напряжение 230 / 400 V +-10% Расчетный ток 1,6 / 0,95 A Расчетная частота 50 Hz КПД 0,77 Передаточное число 5,833 Частота вращения выход. вала 241,7 r/min Крутящий момент выход. вала 14 Нм Сервис фактор 3,95 Степень защиты IP55 Режим работы S1 Класс нагревостойкости F Охлаждение Встроен. вентилятор Защита двигателя TKO (Thermal contact, NC) Выходной вал H - полый вал 30 Конструкция редуктора D без foot без centr. Выходной фланец R - без фланца Клеммная коробка В положении 5 Тип подключения Standard Монтажное положение A Смазочный материал CLP 460 Цвет RAL 7012 = Basalt grey Защита поверхн. от коррозии OKS-S (Standard) Опора от проворачивания Резиновый амортизатор Тормоз, исполнение Пружинный Размер тормоза 08 Напряжение тормоза 24 V DC Исполнение тормоза не-регулируемый Момент тормоза 5 Нм Код двигателя C86 (для ПЧ) 1241 | Lenze Operations GmbH |  | 1123.55 | шт
GFL04-2MHDR071C32, 0,37квт,242об/мин | 15673181 | Мотор-редуктор (насадной) с параллельными валами GFL04-2MHDR071C32, 0,37квт,242об/мин №15673181 | Мотор-редуктор (насадной) с параллельными валами Тип GFL04-2MHDR071C32 Двигатель MDEMABR071-32C0C Тип двигателя MD асинх. 3-ф двигатель Монтаж на редукторе (фланец) Прямой монтаж (двиг. интегрир.) Расчетная мощность 0,370 кВт Расчетный крутящий момент 2,51 Нм Расчетная частота вращения 1.410 r/min Расчетное напряжение 230 / 400 V +-10% Расчетный ток 1,6 / 0,95 A Расчетная частота 50 Hz КПД 0,77 Передаточное число 5,833 Частота вращения выход. вала 241,7 r/min Крутящий момент выход. вала 14 Нм Сервис фактор 3,95 Степень защиты IP55 Режим работы S1 Класс нагревостойкости F Охлаждение Встроен. вентилятор Защита двигателя TKO (Thermal contact, NC) Выходной вал H - полый вал 25 Конструкция редуктора D без foot без centr. Выходной фланец R - без фланца Клеммная коробка В положении 5 Тип подключения Standard Монтажное положение A Смазочный материал CLP 460 Цвет RAL 7012 = Basalt grey Защита поверхн. от коррозии OKS-S (Standard) Опора от проворачивания Резиновый амортизатор Тормоз, исполнение Пружинный Размер тормоза 08 Напряжение тормоза 24 V DC Исполнение тормоза не-регулируемый Момент тормоза 5 Нм Код двигателя C86 (для ПЧ) 1241 | Lenze Operations GmbH |  | 1123.55 | шт
GFL04-2MHDR071C32, 0,37квт | 15722930 | Мотор-редуктор плоский насадной( цилиндрический) GFL04-2MHDR071C32, 0,37квт №15722930 | Мотор-редуктор плоский насадной( цилиндрический) Тип GFL04-2MHDR071C32 Код мотора MDEMABR071-32C0C Тип двигателя MD асинх. 3-ф двигатель Монтаж на редукторе (фланец) Прямой монтаж (двиг. интегрир.) Расчетная мощность 0,370 кВт Расчетный крутящий момент 2,51 Нм Расчетная частота вращения 1.410 об/мин Расчетное напряжение 230 / 400 V +-10% Расчетный ток 1,6 / 0,95 A Расчетная частота 50 Hz КПД 0,77 Передаточное число 40,697 Частота вращения выход. вала 34,6 об/мин Крутящий момент выход. вала 99 Нм Сервис фактор 1,89 Степень защиты IP55 Режим работы S1 Класс нагревостойкости F Охлаждение Встроен. вентилятор Защита двигателя TKO (Thermal contact, NC) Выходной вал H - полый вал 25 Конструкция редуктора D без лап, без центровки Выходной фланец R - без фланца Клеммная коробка В положении 2 Тип подключения Standard Монтажное положение A Тип смазки CLP 460 Цвет RAL 7012 = Basalt grey Защита поверхн. от коррозии OKS-S (Standard) Тормоз, исполнение Пружинный Размер тормоза 08 Напряжение тормоза 400 V AC Выпрямитель 6-ти полюсн. Выпрямитель тормоза Да с искрогасителем Исполнение тормоза не-регулируемый Момент тормоза 5 Нм Код двигателя C86 (для ПЧ) 1241 | Lenze Operations GmbH |  | 1111.51 | шт
GFL04-2MHDR071C32, 0,37квт | 15440109 | Мотор-редуктор насадной плоский цилиндрический GFL04-2MHDR071C32, 0,37квт №15440109 | Мотор-редуктор насадной плоский цилиндрический Тип GFL04-2MHDR071C32 Код мотора MDEMAXX071-32C0C Тип двигателя MD асинх. 3-ф двигатель Монтаж на редукторе (фланец) Прямой монтаж (двиг. интегрир.) Расчетная мощность 0,370 кВт Расчетный крутящий момент 2,51 Нм Расчетная частота вращения 1.410 об/мин Расчетное напряжение 230 / 400 V +-10% Расчетный ток 1,6 / 0,95 A Расчетная частота 50 Hz КПД 0,77 Передаточное число 40,697 Частота вращения выход. вала 34,6 об/мин Крутящий момент выход. вала 99 Нм Сервис фактор 1,89 Степень защиты IP55 Режим работы S1 Класс нагревостойкости F Охлаждение Встроен. вентилятор Защита двигателя TKO (Thermal contact, NC) Выходной вал H - полый вал 25 Конструкция редуктора D без лап, без центровки Выходной фланец R - без фланца Клеммная коробка В положении 2 Тип подключения Standard Монтажное положение A Тип смазки CLP 460 Цвет RAL 7012 = Basalt grey Защита поверхн. от коррозии OKS-S (Standard) Код двигателя C86 (для ПЧ) 1241 | Lenze Operations GmbH |  | 841.79 | шт
GFL04-2MHDR071C32, 0,37квт, 281об/мин mobil shc 630 | 15672666 | Цилиндрический мотор-редуктор с параллельными валами GFL04-2MHDR071C32, 0,37квт, 281об/мин №15672666 | Цилиндрический мотор-редуктор с параллельными валами Тип GFL04-2MHDR071C32 Двигатель MDEMAXX071-32C0C Тип двигателя MD асинх. 3-ф двигатель Монтаж на редукторе (фланец) Прямой монтаж (двиг. интегрир.) Расчетная мощность 0,370 кВт Расчетный крутящий момент 2,51 Нм Расчетная частота вращения 1.410 r/min Расчетное напряжение 230 / 400 V +-10% Расчетный ток 1,6 / 0,95 A Расчетная частота 50 Hz КПД 0,77 Передаточное число 5,018 Частота вращения выход. вала 281281,0 r/min Крутящий момент выход. вала 12 Нм Сервис фактор 3,95 Степень защиты IP55 Режим работы S1 Класс нагревостойкости F Охлаждение Встроен. вентилятор Защита двигателя TKO (Thermal contact, NC) Выходной вал H - полый вал 25 Конструкция редуктора D без foot без centr. Выходной фланец R - без фланца Клеммная коробка В положении 5 Тип подключения Standard Монтажное положение A Смазочный материал mobil shc 630 Цвет RAL 7012 = Basalt grey Защита поверхн. от коррозии OKS-S (Standard) Монтажный набор для полого вала да Опора от проворачивания Резиновый амортизатор Код двигателя C86 (для ПЧ) 1241 | Lenze Operations GmbH |  | 862.42 | шт
GFL04-2MHDR071C32, 0,37квт, 281об/мин спец масло mobil shc 630 | 15672452 | Цилиндрический мотор-редуктор с параллельными валами GFL04-2MHDR071C32, 0,37квт, 281об/мин №15672452 | Цилиндрический мотор-редуктор с параллельными валами Тип GFL04-2MHDR071C32 Двигатель MDEMAXX071-32C0C Тип двигателя MD асинх. 3-ф двигатель Монтаж на редукторе (фланец) Прямой монтаж (двиг. интегрир.) Расчетная мощность 0,370 кВт Расчетный крутящий момент 2,51 Нм Расчетная частота вращения 1.410 r/min Расчетное напряжение 230 / 400 V +-10% Расчетный ток 1,6 / 0,95 A Расчетная частота 50 Hz КПД 0,77 Передаточное число 5,018 Частота вращения выход. вала 281,0 r/min Крутящий момент выход. вала 12 Нм Сервис фактор 3,95 Степень защиты IP55 Режим работы S1 Класс нагревостойкости F Охлаждение Встроен. вентилятор Защита двигателя TKO (Thermal contact, NC) Выходной вал H - полый вал 25 Конструкция редуктора D без foot без centr. Выходной фланец R - без фланца Клеммная коробка В положении 5 Тип подключения Standard Монтажное положение A Смазочный материал mobil shc 630 Цвет RAL 7012 = Basalt grey Защита поверхн. от коррозии OKS-L (Large) Защита выходного вала сальник Viton Монтажный набор для полого вала да Опора от проворачивания Резиновый амортизатор Код двигателя C86 (для ПЧ) 1241 | Lenze Operations GmbH |  | 1122.23 | шт
GFL04-2MHDR071C42 | 15740072 | Мотор-редуктор плоский GFL04-2MHDR071C42, №15740072 | Мотор-редуктор плоский Тип GFL04-2MHDR071C42 Код мотора MDEMABR071-42C0C Тип двигателя MD асинх. 3-ф двигатель Монтаж на редукторе (фланец) Прямой монтаж (двиг. интегрир.) Расчетная мощность 0,550 кВт Расчетный крутящий момент 3,74 Нм Расчетная частота вращения 1.405 об/мин Расчетное напряжение 230 / 400 V +-10% Расчетный ток 2,4 / 1,4 A Расчетная частота 50 Hz КПД 0,77 Передаточное число 35,200 Частота вращения выход. вала 39,9 об/мин Крутящий момент выход. вала 128 Нм Сервис фактор 1,33 Степень защиты IP55 Режим работы S1 Класс нагревостойкости F Охлаждение Встроен. вентилятор Защита двигателя TKO (Thermal contact, NC) Выходной вал H - полый вал 25 Конструкция редуктора D без лап, без центровки Выходной фланец R - без фланца Клеммная коробка В положении 2 Тип подключения Standard Монтажное положение A Тип смазки CLP 460 Цвет RAL 7012 = Basalt grey Защита поверхн. от коррозии OKS-S (Standard) Опора от проворачивания Резиновый амортизатор Тормоз, исполнение Пружинный Размер тормоза 06 Напряжение тормоза 400 V AC Выпрямитель 6-ти полюсн. Выпрямитель тормоза Да с искрогасителем Исполнение тормоза не-регулируемый Момент тормоза 4 Нм Код двигателя C86 (для ПЧ) 1243 | Lenze Operations GmbH |  | 1114.97 | шт
GFL04-2MHDR071C42 | 15740073 | Мотор-редуктор плоский GFL04-2MHDR071C42, №15740073 | Мотор-редуктор плоский Тип GFL04-2MHDR071C42 Код мотора MDEMAXX071-42C0C Тип двигателя MD асинх. 3-ф двигатель Монтаж на редукторе (фланец) Прямой монтаж (двиг. интегрир.) Расчетная мощность 0,550 кВт Расчетный крутящий момент 3,74 Нм Расчетная частота вращения 1.405 об/мин Расчетное напряжение 230 / 400 V +-10% Расчетный ток 2,4 / 1,4 A Расчетная частота 50 Hz КПД 0,77 Передаточное число 35,200 Частота вращения выход. вала 39,9 об/мин Крутящий момент выход. вала 128 Нм Сервис фактор 1,33 Степень защиты IP55 Режим работы S1 Класс нагревостойкости F Охлаждение Встроен. вентилятор Защита двигателя TKO (Thermal contact, NC) Выходной вал H - полый вал 25 Конструкция редуктора D без лап, без центровки Выходной фланец R - без фланца Клеммная коробка В положении 2 Тип подключения Standard Монтажное положение A Тип смазки CLP 460 Цвет RAL 7012 = Basalt grey Защита поверхн. от коррозии OKS-S (Standard) Опора от проворачивания Резиновый амортизатор Код двигателя C86 (для ПЧ) 1243 | Lenze Operations GmbH |  | 896.79 | шт
GFL04-2MHDR071C42 0,550 кВт 280,0 r/min (спец. масло Mobil HCS630) | 15672438 | Мотор-редуктор цилиндрический с параллельними валами GFL04-2MHDR071C42, 0,550 кВт 280,0 r/min №15672438 | Мотор-редуктор цилиндрический с параллельними валами Тип GFL04-2MHDR071C42 Двигатель MDEMAXX071-42C0C Тип двигателя MD асинх. 3-ф двигатель Монтаж на редукторе (фланец) Прямой монтаж (двиг. интегрир.) Расчетная мощность 0,550 кВт Расчетный крутящий момент 3,74 Нм Расчетная частота вращения 1.405 r/min Расчетное напряжение 230 / 400 V +-10% Расчетный ток 2,4 / 1,4 A Расчетная частота 50 Hz КПД 0,77 Передаточное число 5,018 Частота вращения выход. вала 280,0 r/min Крутящий момент выход. вала 18 Нм Сервис фактор 4,52 Степень защиты IP55 Режим работы S1 Класс нагревостойкости F Охлаждение Встроен. вентилятор Защита двигателя TKO (Thermal contact, NC) Выходной вал H - полый вал 25 Конструкция редуктора D без foot без centr. Выходной фланец R - без фланца Клеммная коробка В положении 5 Тип подключения Standard Монтажное положение A Смазочный материал Mobil HCS630 Цвет RAL 7012 = Basalt grey Защита поверхн. от коррозии OKS-L (Large) Защита выходного вала сальник Viton Монтажный набор для полого вала да Опора от проворачивания Резиновый амортизатор Код двигателя C86 (для ПЧ) 1243 | Lenze Operations GmbH |  | 1165.2 | шт
GFL04-2MHDR071C42, 0,55квт | 15723003 | Мотор-редуктор плоский насадной( цилиндлрический) GFL04-2MHDR071C42, 0,55квт №15723003 | Мотор-редуктор плоский насадной( цилиндлрический) Тип GFL04-2MHDR071C42 Код мотора MDEMAXX071-42C0C Тип двигателя MD асинх. 3-ф двигатель Монтаж на редукторе (фланец) Прямой монтаж (двиг. интегрир.) Расчетная мощность 0,550 кВт Расчетный крутящий момент 3,74 Нм Расчетная частота вращения 1.405 об/мин Расчетное напряжение 230 / 400 V +-10% Расчетный ток 2,4 / 1,4 A Расчетная частота 50 Hz КПД 0,77 Передаточное число 40,697 Частота вращения выход. вала 34,5 об/мин Крутящий момент выход. вала 148 Нм Сервис фактор 1,27 Степень защиты IP55 Режим работы S1 Класс нагревостойкости F Охлаждение Встроен. вентилятор Защита двигателя TKO (Thermal contact, NC) Выходной вал H - полый вал 25 Конструкция редуктора D без лап, без центровки Выходной фланец R - без фланца Клеммная коробка В положении 2 Тип подключения Standard Монтажное положение A Тип смазки CLP 460 Цвет RAL 7012 = Basalt grey Защита поверхн. от коррозии OKS-S (Standard) Код двигателя C86 (для ПЧ) 1243 | Lenze Operations GmbH |  | 884.76 | шт
GFL04-2MHDR071C42, 0,550 кВт | 15722931 | Мотор-редуктор плоский насадной( цилиндлрический) GFL04-2MHDR071C42, 0,550 кВт №15722931 | Мотор-редуктор плоский насадной( цилиндлрический) Тип GFL04-2MHDR071C42 Код мотора MDEMABR071-42C0C Тип двигателя MD асинх. 3-ф двигатель Монтаж на редукторе (фланец) Прямой монтаж (двиг. интегрир.) Расчетная мощность 0,550 кВт Расчетный крутящий момент 3,74 Нм Расчетная частота вращения 1.405 об/мин Расчетное напряжение 230 / 400 V +-10% Расчетный ток 2,4 / 1,4 A Расчетная частота 50 Hz КПД 0,77 Передаточное число 40,697 Частота вращения выход. вала 34,5 об/мин Крутящий момент выход. вала 148 Нм Сервис фактор 1,27 Степень защиты IP55 Режим работы S1 Класс нагревостойкости F Охлаждение Встроен. вентилятор Защита двигателя TKO (Thermal contact, NC) Выходной вал H - полый вал 25 Конструкция редуктора D без лап, без центровки Выходной фланец R - без фланца Клеммная коробка В положении 2 Тип подключения Standard Монтажное положение A Тип смазки CLP 460 Цвет RAL 7012 = Basalt grey Защита поверхн. от коррозии OKS-S (Standard) Тормоз, исполнение Пружинный Размер тормоза 08 Напряжение тормоза 400 V AC Выпрямитель 6-ти полюсн. Выпрямитель тормоза Да с искрогасителем Исполнение тормоза не-регулируемый Момент тормоза 8 Нм Код двигателя C86 (для ПЧ) 1243 | Lenze Operations GmbH |  | 1154.48 | шт
GFL04-2MHDR071C42, 0,55квт | 15716034 | Мотор-редуктор GFL04-2MHDR071C42, 0,55квт №15716034 | Мотор-редуктор Тип GFL04-2MHDR071C42 Код мотора MDEMAXX071-42C0C Тип двигателя MD асинх. 3-ф двигатель Монтаж на редукторе (фланец) Прямой монтаж (двиг. интегрир.) Расчетная мощность 0,550 кВт Расчетный крутящий момент 3,74 Нм Расчетная частота вращения 1.405 об/мин Расчетное напряжение 230 / 400 V +-10% Расчетный ток 2,4 / 1,4 A Расчетная частота 50 Hz КПД 0,77 Передаточное число 45,333 Частота вращения выход. вала 31,0 об/мин Крутящий момент выход. вала 164 Нм Сервис фактор 1,05 Степень защиты IP55 Режим работы S1 Класс нагревостойкости F Охлаждение Встроен. вентилятор Защита двигателя TKO (Thermal contact, NC) Выходной вал H - полый вал 30 Конструкция редуктора D без лап, без центровки Выходной фланец R - без фланца Клеммная коробка В положении 2 Тип подключения Standard Монтажное положение A Тип смазки CLP 460 Цвет RAL 7012 = Basalt grey Защита поверхн. от коррозии OKS-S (Standard) Код двигателя C86 (для ПЧ) 1243 | Lenze Operations GmbH |  | 884.76 | шт
GFL04-2MHDR071C42, 0,55квт | 15716037 | Мотор-редуктор GFL04-2MHDR071C42, 0,55квт №15716037 | Мотор-редуктор Тип GFL04-2MHDR071C42 Код мотора MDEMAXX071-42C0C Тип двигателя MD асинх. 3-ф двигатель Монтаж на редукторе (фланец) Прямой монтаж (двиг. интегрир.) Расчетная мощность 0,550 кВт Расчетный крутящий момент 3,74 Нм Расчетная частота вращения 1.405 об/мин Расчетное напряжение 230 / 400 V +-10% Расчетный ток 2,4 / 1,4 A Расчетная частота 50 Hz КПД 0,77 Передаточное число 45,333 Частота вращения выход. вала 31,0 об/мин Крутящий момент выход. вала 164 Нм Сервис фактор 1,05 Степень защиты IP55 Режим работы S1 Класс нагревостойкости F Охлаждение Встроен. вентилятор Защита двигателя TKO (Thermal contact, NC) Выходной вал H - полый вал 30 Конструкция редуктора D без лап, без центровки Выходной фланец R - без фланца Клеммная коробка В положении 2 Тип подключения Standard Монтажное положение A Тип смазки CLP HC 320)-25+50) Цвет RAL 7012 = Basalt grey Защита поверхн. от коррозии OKS-S (Standard) Опора от проворачивания Резиновый амортизатор Код двигателя C86 (для ПЧ) 1243 | Lenze Operations GmbH |  | 907.1 | шт
GFL04-2MHDR071C42, 0,55квт, тормоз | 15716036 | Мотор-редуктор GFL04-2MHDR071C42, 0,55квт, тормоз №15716036 | Мотор-редуктор Тип GFL04-2MHDR071C42 Код мотора MDEMABR071-42C0C Тип двигателя MD асинх. 3-ф двигатель Монтаж на редукторе (фланец) Прямой монтаж (двиг. интегрир.) Расчетная мощность 0,550 кВт Расчетный крутящий момент 3,74 Нм Расчетная частота вращения 1.405 об/мин Расчетное напряжение 230 / 400 V +-10% Расчетный ток 2,4 / 1,4 A Расчетная частота 50 Hz КПД 0,77 Передаточное число 45,333 Частота вращения выход. вала 31,0 об/мин Крутящий момент выход. вала 164 Нм Сервис фактор 1,05 Степень защиты IP54 Режим работы S1 Класс нагревостойкости F Охлаждение Встроен. вентилятор Защита двигателя TKO (Thermal contact, NC) Выходной вал H - полый вал 30 Конструкция редуктора D без лап, без центровки Выходной фланец R - без фланца Клеммная коробка В положении 2 Тип подключения Standard Монтажное положение A Тип смазки CLP HC 320(-25+50) Цвет RAL 7012 = Basalt grey Защита поверхн. от коррозии OKS-S (Standard) Опора от проворачивания Резиновый амортизатор Тормоз, исполнение Пружинный Размер тормоза 06 Напряжение тормоза 400 V AC Выпрямитель 6-ти полюсн. Выпрямитель тормоза Да с искрогасителем Исполнение тормоза не-регулируемый Момент тормоза 4 Нм Ручка оттормаживания В положении 2 | Lenze Operations GmbH |  | 1157.92 | шт
GFL04-2MHDR080C11 | 15656747 | Мотор-редуктор GFL04-2MHDR080C11, №15656747 | Мотор-редуктор Тип GFL04-2MHDR080C11 Двигатель MDEMAXX080-11C0N Тип двигателя MD асинх. 3-ф двигатель Монтаж на редукторе (фланец) Прямой монтаж (двиг. интегрир.) Расчетная мощность 0,750 кВт Расчетный крутящий момент 2,65 Нм Расчетная частота вращения 2.720 r/min Расчетное напряжение 230 / 400 V +-10% Расчетный ток 3,1 / 1,8 A Расчетная частота 50 Hz КПД 0,89 Передаточное число 6,422 Частота вращения выход. вала 423,5 r/min Крутящий момент выход. вала 16 Нм Сервис фактор 5,62 Степень защиты IP55 Режим работы S1 Класс нагревостойкости F Охлаждение Встроен. вентилятор Защита двигателя TKO (Thermal contact, NC) Выходной вал H - полый вал 25 Конструкция редуктора D без foot без centr. Выходной фланец R - без фланца Клеммная коробка В положении 2 Тип подключения Standard Монтажное положение B Смазочный материал CLP 460 Цвет RAL 7012 = Basalt grey Защита поверхн. от коррозии OKS-S (стандарт) Опора от проворачивания Резиновый амортизатор Соответствие станд. Not CE-compliant | Lenze Operations GmbH |  | 912.26 | шт
GFL04-2MHDR080C32 | 15740078 | Мотор-редуктор плоский GFL04-2MHDR080C32, №15740078 | Мотор-редуктор плоский Тип GFL04-2MHDR080C32 Код мотора MDEMABR080-32C1C Тип двигателя MD асинх. 3-ф двигатель Монтаж на редукторе (фланец) Прямой монтаж (двиг. интегрир.) Расчетная мощность 0,750 кВт Расчетный крутящий момент 5,10 Нм Расчетная частота вращения 1.410 об/мин Расчетное напряжение 230 / 400 V +-10% Расчетный ток 3,3 / 1,9 A Расчетная частота 50 Hz КПД 0,80 Передаточное число 35,200 Частота вращения выход. вала 40,1 об/мин Крутящий момент выход. вала 173 Нм Сервис фактор 0,98 Степень защиты IP55 Режим работы S1 Класс нагревостойкости F Охлаждение Встроен. вентилятор Защита двигателя TKO (Thermal contact, NC) Выходной вал H - полый вал 25 Конструкция редуктора D без лап, без центровки Выходной фланец R - без фланца Клеммная коробка В положении 2 Тип подключения Standard Монтажное положение A Тип смазки CLP 460 Цвет RAL 7012 = Basalt grey Защита поверхн. от коррозии OKS-S (Standard) Опора от проворачивания Резиновый амортизатор Тормоз, исполнение Пружинный Размер тормоза 08 Напряжение тормоза 400 V AC Выпрямитель 6-ти полюсн. Выпрямитель тормоза Да с искрогасителем Исполнение тормоза не-регулируемый Момент тормоза 8 Нм Код двигателя C86 (для ПЧ) 1245 | Lenze Operations GmbH |  | 1181.97 | шт
GFL04-2MHDR080C32 | 15740079 | Мотор-редуктор плоский GFL04-2MHDR080C32, №15740079 | Мотор-редуктор плоский Тип GFL04-2MHDR080C32 Код мотора MDEMAXX080-32C1N Тип двигателя MD асинх. 3-ф двигатель Монтаж на редукторе (фланец) Прямой монтаж (двиг. интегрир.) Расчетная мощность 0,750 кВт Расчетный крутящий момент 5,10 Нм Расчетная частота вращения 1.410 об/мин Расчетное напряжение 230 / 400 V +-10% Расчетный ток 3,3 / 1,9 A Расчетная частота 50 Hz КПД 0,80 Передаточное число 35,200 Частота вращения выход. вала 40,1 об/мин Крутящий момент выход. вала 173 Нм Сервис фактор 0,98 Сервис фактор примечание 1 Внимание: Сервис фактор <1 Сервис фактор примечание 2 Возможна перегрузка редуктора Степень защиты IP55 Режим работы S1 Класс нагревостойкости F Охлаждение Встроен. вентилятор Защита двигателя TKO (Thermal contact, NC) Выходной вал H - полый вал 25 Конструкция редуктора D без лап, без центровки Выходной фланец R - без фланца Клеммная коробка В положении 2 Тип подключения Standard Монтажное положение A Тип смазки CLP 460 Цвет RAL 7012 = Basalt grey Защита поверхн. от коррозии OKS-S (Standard) Опора от проворачивания Резиновый амортизатор Соответствие станд. Not CE-compliant | Lenze Operations GmbH |  | 912.26 | шт
GFL04-2MHDR080C32 | 15765945 | Мотор-редуктор плоский GFL04-2MHDR080C32, №15765945 | Мотор-редуктор плоский Тип GFL04-2MHDR080C32 Код мотора MDEMABR080-32C1C Тип двигателя MD асинх. 3-ф двигатель Монтаж на редукторе (фланец) Прямой монтаж (двиг. интегрир.) Расчетная мощность 0,750 кВт Расчетный крутящий момент 5,10 Нм Расчетная частота вращения 1.410 об/мин Расчетное напряжение 230 / 400 V +-10% Расчетный ток 3,3 / 1,9 A Расчетная частота 50 Hz КПД 0,80 Передаточное число 17,920 Частота вращения выход. вала 78,7 об/мин Крутящий момент выход. вала 88 Нм Сервис фактор 1,89 Степень защиты IP55 Режим работы S1 Класс нагревостойкости F Охлаждение Встроен. вентилятор Защита двигателя TKO (Thermal contact, NC) Выходной вал H - полый вал 25 Конструкция редуктора D без лап, без центровки Выходной фланец R - без фланца Клеммная коробка В положении 2 Тип подключения Standard Монтажное положение A Тип смазки CLP 460 Цвет RAL 7012 = Basalt grey Защита поверхн. от коррозии OKS-S (Standard) Тормоз, исполнение Пружинный Размер тормоза 08 Напряжение тормоза 400 V AC Выпрямитель 6-ти полюсн. Выпрямитель тормоза Да с искрогасителем Исполнение тормоза не-регулируемый Момент тормоза 8 Нм Код двигателя C86 (для ПЧ) 1245 | Lenze Operations GmbH |  | 1169.94 | шт
GFL04-2MHDR080C32 | 15765946 | Мотор-редуктор плоский GFL04-2MHDR080C32, №15765946 | Мотор-редуктор плоский Тип GFL04-2MHDR080C32 Код мотора MDEMABR080-32C1C Тип двигателя MD асинх. 3-ф двигатель Монтаж на редукторе (фланец) Прямой монтаж (двиг. интегрир.) Расчетная мощность 0,750 кВт Расчетный крутящий момент 5,10 Нм Расчетная частота вращения 1.410 об/мин Расчетное напряжение 230 / 400 V +-10% Расчетный ток 3,3 / 1,9 A Расчетная частота 50 Hz КПД 0,80 Передаточное число 17,920 Частота вращения выход. вала 78,7 об/мин Крутящий момент выход. вала 88 Нм Сервис фактор 1,89 Степень защиты IP55 Режим работы S1 Класс нагревостойкости F Охлаждение Встроен. вентилятор Защита двигателя TKO (Thermal contact, NC) Выходной вал H - полый вал 25 Конструкция редуктора D без лап, без центровки Выходной фланец R - без фланца Клеммная коробка В положении 2 Тип подключения Standard Монтажное положение A Тип смазки CLP HC 320 Цвет RAL 7012 = Basalt grey Защита поверхн. от коррозии OKS-S (Standard) Тормоз, исполнение Пружинный Размер тормоза 08 Напряжение тормоза 400 V AC Выпрямитель 6-ти полюсн. Выпрямитель тормоза Да с искрогасителем Исполнение тормоза не-регулируемый Момент тормоза 8 Нм Код двигателя C86 (для ПЧ) 1245 | Lenze Operations GmbH |  | 1180.25 | шт
GFL04-2MHDR080C32 0,750 кВт | 15817643 | Мотор-редуктор плоский GFL04-2MHDR080C32, 0,750 кВт №15817643 | Мотор-редуктор плоский Тип GFL04-2MHDR080C32 Код мотора MDEMABR080-32C1C Тип двигателя MD асинх. 3-ф двигатель Монтаж на редукторе (фланец) Прямой монтаж (двиг. интегрир.) Расчетная мощность 0,750 кВт Расчетный крутящий момент 5,10 Нм Расчетная частота вращения 1.410 об/мин Расчетное напряжение 230 / 400 V +-10% Расчетный ток 3,3 / 1,9 A Расчетная частота 50 Hz КПД 0,80 Передаточное число 31,600 Частота вращения выход. вала 44,6 об/мин Крутящий момент выход. вала 156 Нм Сервис фактор 1,19 Степень защиты IP54 Режим работы S1 Класс нагревостойкости F Охлаждение Встроен. вентилятор Защита двигателя TKO (Thermal contact, NC) Выходной вал H - полый вал 25 Конструкция редуктора D без лап, без центровки Выходной фланец R - без фланца Клеммная коробка В положении 2 Тип подключения Standard Монтажное положение A Тип смазки CLP 460 Защита поверхн. от коррозии OKS-S (Small; C1) Цвет RAL 7012 = Basalt grey Опора от проворачивания Резиновый амортизатор Тормоз, исполнение Пружинный Размер тормоза 08 Напряжение тормоза 400 V AC Выпрямитель 6-ти полюсн. Выпрямитель тормоза Да с искрогасителем Исполнение тормоза не-регулируемый Момент тормоза 8 Нм Ручка оттормаживания В положении 2 Код двигателя C86 (для ПЧ) 1245 | Lenze Operations GmbH |  | 1214.61 | шт
GFL04-2MHDR080C32 0,750 кВт 241,7 r/min | 15672866 | Мотор-редуктор GFL04-2MHDR080C32, 0,750 кВт 241,7 r/min №15672866 | Мотор-редуктор цилиндрический (насадной) с параллельными валами Тип GFL04-2MHDR080C32 Двигатель MDEMABR080-32C1C Тип двигателя MD асинх. 3-ф двигатель Монтаж на редукторе (фланец) Прямой монтаж (двиг. интегрир.) Расчетная мощность 0,750 кВт Расчетный крутящий момент 5,10 Нм Расчетная частота вращения 1.410 r/min Расчетное напряжение 230 / 400 V +-10% Расчетный ток 3,3 / 1,9 A Расчетная частота 50 Hz КПД 0,80 Передаточное число 5,833 Частота вращения выход. вала 241,7 r/min Крутящий момент выход. вала 29 Нм Сервис фактор 4,16 Степень защиты IP55 Режим работы S1 Класс нагревостойкости F Охлаждение Встроен. вентилятор Защита двигателя TKO (Thermal contact, NC) Выходной вал H - полый вал 25 Конструкция редуктора D без foot без centr. Выходной фланец R - без фланца Клеммная коробка В положении 5 Тип подключения Standard Монтажное положение A Смазочный материал CLP 460 Цвет RAL 7012 = Basalt grey Защита поверхн. от коррозии OKS-S (Standard) Опора от проворачивания Резиновый амортизатор Тормоз, исполнение Пружинный Размер тормоза 10 Напряжение тормоза 24 V DC Исполнение тормоза не-регулируемый Момент тормоза 11Нм Код двигателя C86 (для ПЧ) 1245 | Lenze Operations GmbH |  | 1238.66 | шт
GFL04-2MHDR080C32, 0,750 кВт 50,4 об/мин тормоз | 15773059 | Мотор-редуктор плоский GFL04-2MHDR080C32, 0,750 кВт 50,4 об/мин тормоз №15773059 | Мотор-редуктор плоский Тип GFL04-2MHDR080C32 Код мотора MDEMABR080-32C1C Тип двигателя MD асинх. 3-ф двигатель Монтаж на редукторе (фланец) Прямой монтаж (двиг. интегрир.) Расчетная мощность 0,750 кВт Расчетный крутящий момент 5,10 Нм Расчетная частота вращения 1.410 об/мин Расчетное напряжение 230 / 400 V +-10% Расчетный ток 3,3 / 1,9 A Расчетная частота 50 Hz КПД 0,80 Передаточное число 28,000 Частота вращения выход. вала 50,4 об/мин Крутящий момент выход. вала 138 Нм Сервис фактор 1,22 Степень защиты IP54 Режим работы S1 Класс нагревостойкости F Охлаждение Встроен. вентилятор Защита двигателя TKO (Thermal contact, NC) Выходной вал H - полый вал 30 Конструкция редуктора D без лап, без центровки Выходной фланец R - без фланца Клеммная коробка В положении 2 Тип подключения Standard Монтажное положение A Тип смазки CLP 460 Цвет RAL 7012 = Basalt grey Защита поверхн. от коррозии OKS-S (Standard) Опора от проворачивания Резиновый амортизатор Тормоз, исполнение Пружинный Размер тормоза 10 Напряжение тормоза 400 V AC Выпрямитель 6-ти полюсн. Выпрямитель тормоза Да с искрогасителем Исполнение тормоза не-регулируемый Момент тормоза 11Нм Ручка оттормаживания В положении 2 Код двигателя C86 (для ПЧ) 1245 | Lenze Operations GmbH |  | 1271.29 | шт
GFL04-2MHDR080C32, 0,75квт | 15723002 | Мотор-редуктор плоский насадной цилиндрический GFL04-2MHDR080C32, 0,75квт №15723002 | Мотор-редуктор плоский насадной цилиндрический Тип GFL04-2MHDR080C32 Код мотора MDEMABR080-32C1C Тип двигателя MD асинх. 3-ф двигатель Монтаж на редукторе (фланец) Прямой монтаж (двиг. интегрир.) Расчетная мощность 0,750 кВт Расчетный крутящий момент 5,10 Нм Расчетная частота вращения 1.410 об/мин Расчетное напряжение 230 / 400 V +-10% Расчетный ток 3,3 / 1,9 A Расчетная частота 50 Hz КПД 0,80 Передаточное число 40,697 Частота вращения выход. вала 34,6 об/мин Крутящий момент выход. вала 201 Нм Сервис фактор 0,93 Сервис фактор примечание 1 Внимание: Сервис фактор <1 Сервис фактор примечание 2 Возможна перегрузка редуктора Степень защиты IP55 Режим работы S1 Класс нагревостойкости F Охлаждение Встроен. вентилятор Защита двигателя TKO (Thermal contact, NC) Выходной вал H - полый вал 25 Конструкция редуктора D без лап, без центровки Выходной фланец R - без фланца Клеммная коробка В положении 2 Тип подключения Standard Монтажное положение A Тип смазки CLP 460 Цвет RAL 7012 = Basalt grey Защита поверхн. от коррозии OKS-S (Standard) Тормоз, исполнение Пружинный Размер тормоза 10 Напряжение тормоза 400 V AC Выпрямитель 6-ти полюсн. Выпрямитель тормоза Да с искрогасителем Исполнение тормоза не-регулируемый Момент тормоза 11Нм Код двигателя C86 (для ПЧ) 1245 | Lenze Operations GmbH |  | 1226.63 | шт
GFL04-2MHDR080C32, 0,75квт, 242об/мин | 15672870 | Мотор-редуктор цилиндрический (насадной) с параллельными валами GFL04-2MHDR080C32, 0,75квт, 242об/мин №15672870 | Мотор-редуктор цилиндрический (насадной) с параллельными валами Тип GFL04-2MHDR080C32 Двигатель MDEMABR080-32C1C Тип двигателя MD асинх. 3-ф двигатель Монтаж на редукторе (фланец) Прямой монтаж (двиг. интегрир.) Расчетная мощность 0,750 кВт Расчетный крутящий момент 5,10 Нм Расчетная частота вращения 1.410 r/min Расчетное напряжение 230 / 400 V +-10% Расчетный ток 3,3 / 1,9 A Расчетная частота 50 Hz КПД 0,80 Передаточное число 5,833 Частота вращения выход. вала 241,7 r/min Крутящий момент выход. вала 29 Нм Сервис фактор 4,16 Степень защиты IP55 Режим работы S1 Класс нагревостойкости F Охлаждение Встроен. вентилятор Защита двигателя TKO (Thermal contact, NC) Выходной вал H - полый вал 30 Конструкция редуктора D без foot без centr. Выходной фланец R - без фланца Клеммная коробка В положении 5 Тип подключения Standard Монтажное положение A Смазочный материал CLP 460 Цвет RAL 7012 = Basalt grey Защита поверхн. от коррозии OKS-S (Standard) Опора от проворачивания Резиновый амортизатор Тормоз, исполнение Пружинный Размер тормоза 08 Напряжение тормоза 24 V DC Исполнение тормоза не-регулируемый | Lenze Operations GmbH |  | 1181.97 | шт
GFL04-2MHDR080C32, 0,75квт, 50,4об/мин | 15685905 | Мотор-редуктор GFL04-2MHDR080C32, 0,75квт, 50,4об/мин №15685905 | Мотор-редуктор Тип GFL04-2MHDR080C32 Двигатель MDEMAXX080-32C1N Тип двигателя MD асинх. 3-ф двигатель Монтаж на редукторе (фланец) Прямой монтаж (двиг. интегрир.) Расчетная мощность 0,750 кВт Расчетный крутящий момент 5,10 Нм Расчетная частота вращения 1.410 об/мин Расчетное напряжение 230 / 400 V +-10% Расчетный ток 3,3 / 1,9 A Расчетная частота 50 Hz КПД 0,80 Передаточное число 28,000 Частота вращения выход. вала 50,4 об/мин Крутящий момент выход. вала 138 Нм Сервис фактор 1,22 Степень защиты IP55 Режим работы S1 Класс нагревостойкости F Охлаждение Встроен. вентилятор Защита двигателя TKO (Thermal contact, NC) Выходной вал H - полый вал 30 Конструкция редуктора D без foot без centr. Выходной фланец R - без фланца Клеммная коробка В положении 5 Тип подключения Standard Монтажное положение A Тип смазки CLP HC 320 Цвет RAL 7012 = Basalt grey Защита поверхн. от коррозии OKS-S (Standard) Монтажный набор для полого вала да Опора от проворачивания Резиновый амортизатор Соответствие станд. Not CE-compliant Код двигателя C86 (для ПЧ) 1245 | Lenze Operations GmbH |  | 931.16 | шт
GFL04-2MHDR080C42 | 15955284 | Мотор-редуктор GFL04-2MHDR080C42, №15955284 | Мотор-редуктор Тип GFL04-2MHDR080C42 Двигатель MDEMAXX080-42C0N Тип двигателя MD асинх. 3-ф двигатель Монтаж на редукторе (фланец) Прямой монтаж (двиг. интегрир.) Расчетная мощность 1,100 кВт Расчетный крутящий момент 7,50 Нм Расчетная частота вращения 1.390 об/мин Расчетное напряжение 230 / 400 V +-10% Расчетный ток 4,8 / 2,8 A Расчетная частота 50 Hz КПД 0,80 Передаточное число 5,018 Частота вращения выход. вала 277,0 об/мин Крутящий момент выход. вала 37 Нм Сервис фактор 3,02 Степень защиты IP55 Режим работы S1 Класс нагревостойкости F Охлаждение Встроен. вентилятор Защита двигателя TKO (Thermal contact, NC) Выходной вал H - полый вал 30 мм Конструкция редуктора D без лап, без центровки Выходной фланец R - без фланца Клеммная коробка В положении 2 Тип подключения Standard Монтажное положение E Тип смазки CLP 460 Защита поверхн. от коррозии OKS-S (Small; C1) Цвет RAL 9005 = Jet black матовый Соответствие станд. Not CE-compliant Код двигателя C86 (для ПЧ) 1247 | Lenze Operations GmbH |  | 1001.56 | шт
GFL04-2MSDR071C42 | 15437143 | Мотор-редуктор GFL04-2MSDR071C42, №15437143 | Мотор-редуктор Тип GFL04-2MSDR071C42 Код мотора MDEMABI071-42C0U Тип двигателя MD асинх. 3-ф двигатель Монтаж на редукторе (фланец) Прямой монтаж (двиг. интегрир.) Расчетная мощность 0,550 кВт Расчетный крутящий момент 3,74 Нм Расчетная частота вращения 1.405 об/мин Расчетное напряжение 230 / 400 V +-10% Расчетный ток 2,4 / 1,4 A Расчетная частота 50 Hz КПД 0,77 Передаточное число 45,333 Частота вращения выход. вала 31,0 об/мин Крутящий момент выход. вала 164 Нм Сервис фактор 1,05 Степень защиты IP55 Режим работы S1 Класс нагревостойкости F Охлаждение Встроен. вентилятор Защита двигателя TKO (Thermal contact, NC) Выходной вал S - shrink disc 30, поз. 6 Конструкция редуктора D без лап, без центровки Выходной фланец R - без фланца Клеммная коробка В положении 5 Тип подключения Standard Монтажное положение B Тип смазки CLP HC 220 USDA H1 Защита поверхн. от коррозии OKS-S (Small; C1) Цвет RAL 7012 = Basalt grey Защита выходного вала сальник Viton Тормоз, исполнение Пружинный Размер тормоза 06 Напряжение тормоза 24 V DC Исполнение тормоза не-регулируемый Момент тормоза 4 Нм Бесшумный ротор тормоза да Обратная связь Инкр. энкодер IG2048-24V-H Подключение обратной связи Клеммная коробка Соответствие (стандарт) CSAUL Табличка 1-я/2-я Алюминий / Алюминий Табличка, доп. инф. Mat. no./customer order no. Код двигателя C86 (для ПЧ) 1243 | Lenze Operations GmbH |  | 2257.33 | шт
GFL04-2MSDR071C42 | 13490385 | Мотор-редуктор GFL04-2MSDR071C42, №13490385 | Мотор-редуктор Тип GFL04-2MSDR071C42 Код мотора MDEMABI071-42C0U Тип двигателя MD асинх. 3-ф двигатель Монтаж на редукторе (фланец) Прямой монтаж (двиг. интегрир.) Расчетная мощность 0,55 кВт Расчетный крутящий момент 3,74 Нм Расчетная частота вращения 1.405 об/мин Расчетное напряжение 230 / 400 V +-10% Расчетный ток 2,4 / 1,4 A Расчетная частота 50 Hz КПД 0,77 Передаточное число 12,8 Частота вращения выход. вала 109,8 об/мин Крутящий момент выход. вала 46 Нм Сервис фактор 3,58 Lenze размер привода 1C Степень защиты IP55 Класс нагревостойкости F Режим работы S1 Охлаждение Встроен. вентилятор Защита двигателя TKO (Thermal contact, NC) Выходной вал S - shrink disc 30, поз. 6 Конструкция редуктора D без лап, без центровки Выходной фланец R - без фланца Клеммная коробка В положении 2 Тип подключения Standard Монтажное положение E Тип смазки CLP HC 220 USDA H1 Цвет RAL 7012 = Basalt grey Защита поверхн. от коррозии OKS-S (Small; C1) Motor/gearbox shaft seal Viton Тормоз, исполнение Пружинный Размер тормоза 06 Исполнение тормоза не-регулируемый Напряжение тормоза 24 V DC Момент тормоза 4 Нм Бесшумный ротор тормоза да Обратная связь Incr. encoder IG2048-24V-H Подключение обратной связи Клеммная коробка Соответствие (стандарт) CSA/UL Код двигателя C86 (для ПЧ) 1243 Табличка, доп. инф. 13234-171.007 | Lenze Operations GmbH |  | 2267.75 | шт
GFL04-2MVCK063C12 | 15431775 | Мотор-редуктор GFL04-2MVCK063C12, №15431775 | Мотор-редуктор Тип GFL04-2MVCK063C12 Код мотора MDEMAXX063-12C0C Тип двигателя MD асинх. 3-ф двигатель Монтаж на редукторе (фланец) Прямой монтаж (двиг. интегрир.) Расчетная мощность 0,120 кВт Расчетный крутящий момент 0,80 Нм Расчетная частота вращения 1.425 об/мин Расчетное напряжение 230 / 400 V +-10% Расчетный ток 0,85 / 0,49 A Расчетная частота 50 Hz КПД 0,56 Передаточное число 94,857 Частота вращения выход. вала 15,0 об/мин Крутящий момент выход. вала 74 Нм Сервис фактор 1,57 Степень защиты IP55 Режим работы S1 Класс нагревостойкости F Охлаждение Встроен. вентилятор Защита двигателя PTC Выходной вал V - цельный вал 25x50, p. 6 Конструкция редуктора C - без лап с центровкой Выходной фланец K - 160 сквозные отверстия, поз. 6 Клеммная коробка В положении 4 Тип подключения Standard Монтажное положение C Тип смазки CLP 460 Цвет RAL 9005 = Jet black матовый Защита поверхн. от коррозии OKS-S (Standard) Protection cover yes Код двигателя C86 (для ПЧ) 1235 | Lenze Operations GmbH |  | 1111.55 | шт
GFL04-2MVCK090C32, 1,500 кВт 281,0 об/мин | 15736662 | Мотор-редуктор плоский GFL04-2MVCK090C32, 1,500 кВт 281,0 об/мин №15736662 | Мотор-редуктор плоский Тип GFL04-2MVCK090C32 Код мотора MDEMAXX090-32C1N Тип двигателя MD асинх. 3-ф двигатель Монтаж на редукторе (фланец) Прямой монтаж (двиг. интегрир.) Расчетная мощность 1,500 кВт Расчетный крутящий момент 10,10 Нм Расчетная частота вращения 1.410 об/мин Расчетное напряжение 230 / 400 V +-10% Расчетный ток 6,6 / 3,8 A Расчетная частота 50 Hz КПД 0,76 Передаточное число 5,018 Частота вращения выход. вала 281,0 об/мин Крутящий момент выход. вала 49 Нм Сервис фактор 2,25 Степень защиты IP55 Режим работы S1 Класс нагревостойкости F Охлаждение Встроен. вентилятор Защита двигателя TKO (Thermal contact, NC) Выходной вал V - цельный вал 25x50, p. 6 Конструкция редуктора C - без лап с центровкой Выходной фланец K - 160 сквозные отверстия, поз. 6 Клеммная коробка В положении 2 Тип подключения Standard Монтажное положение C Тип смазки CLP HC 220 Цвет RAL 7012 = Basalt grey Защита поверхн. от коррозии OKS-S (Standard) Соответствие станд. Not CE-compliant Код двигателя C86 (для ПЧ) 1267 | Lenze Operations GmbH |  | 1118.39 | шт
GFL04-2MVCR080C42 | 15975770 | Мотор-редуктор плоский цилиндрический GFL04-2MVCR080C42, №15975770 | Мотор-редуктор плоский цилиндрический Тип GFL04-2MVCR080C42 Код мотора MDEMAXX080-42C0N Тип двигателя MD асинх. 3-ф двигатель Монтаж на редукторе (фланец) Прямой монтаж (двиг. интегрир.) Расчетная мощность 1,1 кВт Расчетный крутящий момент 7,5 Нм Расчетная частота вращения 1390 об/мин Расчетное напряжение 230 / 400 V +-10% Расчетный ток 4,8 / 2,8 A Расчетная частота 50 Hz КПД 0,8 Передаточное число 17,92 Частота вращения выход. вала 77,6 об/мин Крутящий момент выход. вала 131 Нм Сервис фактор 1,27 Степень защиты IP55 Режим работы S1 Класс нагревостойкости F Охлаждение Встроен. вентилятор Защита двигателя TKO (Thermal contact, NC) Выходной вал V - цельный вал 25x50, p. 6 Конструкция редуктора C - без лап с центровкой Выходной фланец R - без фланца Клеммная коробка В положении 2 Тип подключения Standard Монтажное положение A Тип смазки CLP 460 Защита поверхн. от коррозии OKS-S (Small; C1) Цвет RAL 7012 = Basalt grey Соответствие станд. Not CE-compliant Код двигателя C86 (для ПЧ) 1247 | Lenze Operations GmbH |  | 939.72 | шт
GFL04-2NSAR4C | 15817580 | Редуктор GFL04-2NSAR4C, №15817580 | Редуктор Тип GFL04-2NSAR4C Приводная часть IEC сборка с зажимной втулкой Вход, версия B14-C120, 14x40 Lenze размер привода 4C Приводная мощность 2,29 кВт Скорость на входе 2.800 об/мин Передаточное число 17,920 Частота вращения выход. вала 156,3 об/мин Крутящий момент выход. вала 136 Нм Момент инерции 1,033 kgcm2 Выходной вал S- shrink disc 25, поз. 6 Конструкция редуктора A - на лапах, с центрирующим кольцом Выходной фланец R - без фланца Монтажное положение A Тип смазки CLP 460 Цвет RAL 7012 = Basalt grey Защита поверхн. от коррозии OKS-S (Small; C1) Foot pos. low-profile gearbox 3 | Lenze Operations GmbH |  | 1219.76 | шт
GFL04-2NSAR4C | 15817749 | Редуктор GFL04-2NSAR4C, №15817749 | Редуктор Тип GFL04-2NSAR4C Приводная часть IEC сборка с зажимной втулкой Вход, версия B14-C120, 14x40 Lenze размер привода 4C Приводная мощность 2,03 кВт Скорость на входе 2.800 об/мин Передаточное число 25,136 Частота вращения выход. вала 111,4 об/мин Крутящий момент выход. вала 169 Нм Момент инерции 0,932 kgcm2 Выходной вал S- shrink disc 25, поз. 6 Конструкция редуктора A - на лапах, с центрирующим кольцом Выходной фланец R - без фланца Монтажное положение A Тип смазки CLP 460 Цвет RAL 7012 = Basalt grey Защита поверхн. от коррозии OKS-S (Small; C1) Foot pos. low-profile gearbox 3 | Lenze Operations GmbH |  | 1219.76 | шт
GFL04-2NSAR4C | 15818516 | Редуктор GFL04-2NSAR4C, №15818516 | Редуктор Тип GFL04-2NSAR4C Приводная часть IEC сборка с зажимной втулкой Вход, версия B14-C120, 14x40 Lenze размер привода 4C Приводная мощность 2,29 кВт Скорость на входе 2.800 об/мин Передаточное число 17,920 Частота вращения выход. вала 156,3 об/мин Крутящий момент выход. вала 136 Нм Момент инерции 1,033 kgcm2 Выходной вал S- shrink disc 25, поз. 6 Конструкция редуктора A - на лапах, с центрирующим кольцом Выходной фланец R - без фланца Монтажное положение C Тип смазки CLP 460 Цвет RAL 7012 = Basalt grey Защита поверхн. от коррозии OKS-S (Small; C1) Foot pos. low-profile gearbox 4 | Lenze Operations GmbH |  | 1219.76 | шт
GFL04-2NSAR4C | 15822953 | Редуктор GFL04-2NSAR4C, №15822953 | Редуктор Тип GFL04-2NSAR4C Приводная часть IEC сборка с зажимной втулкой Вход, версия B14-C120, 14x40 Lenze размер привода 4C Приводная мощность 2,19 кВт Скорость на входе 2.800 об/мин Передаточное число 20,519 Частота вращения выход. вала 136,5 об/мин Крутящий момент выход. вала 149 Нм Момент инерции 0,974 kgcm2 Выходной вал S- shrink disc 25, поз. 6 Конструкция редуктора A - на лапах, с центрирующим кольцом Выходной фланец R - без фланца Монтажное положение C Тип смазки CLP 460 Цвет RAL 7012 = Basalt grey Защита поверхн. от коррозии OKS-S (Small; C1) Foot pos. low-profile gearbox 4 | Lenze Operations GmbH |  | 1219.76 | шт
GFL04-2NVAR4C | 15822952 | Редуктор GFL04-2NVAR4C, №15822952 | Редуктор Тип GFL04-2NVAR4C Приводная часть IEC сборка с зажимной втулкой Вход, версия B14-C120, 14x40 Lenze размер привода 4C Приводная мощность 2,19 кВт Скорость на входе 2.800 об/мин Передаточное число 20,519 Частота вращения выход. вала 136,5 об/мин Крутящий момент выход. вала 149 Нм Момент инерции 0,974 kgcm2 Выходной вал V - цельный вал 25x50, p. 6 Конструкция редуктора A - на лапах, с центрирующим кольцом Выходной фланец R - без фланца Монтажное положение C Тип смазки CLP 460 Цвет RAL 7012 = Basalt grey Защита поверхн. от коррозии OKS-S (Small; C1) Foot pos. low-profile gearbox 4 | Lenze Operations GmbH |  | 1018.77 | шт
GFL04-2S VCK 056C33 | 15043443 | Мотор-редуктор GFL04-2S VCK 056C33, №15043443, I=12,8, 52Nm | Мотор-редуктор Тип GFL04-2S VCK 056C33 Двигатель MDSKSRS056-33 Тип двигателя MDXKS syn. servo motor Монтаж на редукторе (фланец) Прямой монтаж (двиг. интегрир.) Расчетная мощность 1,800 кВт Расчетный крутящий момент 4,20 Нм Расчетная частота вращения 4.000 об/мин Расчетное напряжение 325 V Расчетный ток 3,6 A Расчетная частота 200 Hz КПД 1,00 Передаточное число 12,800 Частота вращения выход. вала 312,5 об/мин Крутящий момент выход. вала 52 Нм Сервис фактор 2,30 Момент инерции 2,182 kgcm2 Степень защиты IP54 Класс нагревостойкости F Охлаждение Самовентиляция Защита двигателя KTY Выходной вал V - цельный вал 25x50, p. 6 Конструкция редуктора C - без лап с центровкой Выходной фланец K - 160 сквозные отверстия, поз. 6 Подключение питания Штекер Подключение обратной связи Штекер Подключение В положении 3 Монтажное положение B Тип смазки CLP HC 320 Цвет RAL 9005 = Jet black матовый Feedback safety system not acc. to IEC 61800-5-2 Обратная связь Резольвер RS0 Тип энкодера Резольвер | Lenze Operations GmbH |  | 2204.39 | шт
GFL04-2SHDR09FC38 | 15679119 | Мотор-редуктор GFL04-2SHDR09FC38, №15679119 | Мотор-редуктор Тип GFL04-2SHDR09FC38 Двигатель MCS 09F38-RS0P1 Тип двигателя MCS syn. compact servo motor Напряжение питания 400 V AC Монтаж на редукторе (фланец) Прямой монтаж (двиг. интегрир.) Расчетная мощность 1,200 кВт Расчетный крутящий момент 3,10 Нм Расчетная частота вращения 3.750 об/мин Частота вращения выход. вала 233,1 об/мин Крутящий момент выход. вала 48 Нм Передаточное число 16,087 Сервис фактор 2,77 Расчетное напряжение 330 V Расчетный ток 2,5 A Расчетная частота 250 Hz КПД 0,97 Момент инерции 2,845 kgcm2 Выходной вал H - полый вал 25 Конструкция редуктора D без foot без centr. Выходной фланец R - без фланца Монтажное положение A Тип смазки CLP HC 320 Опора от проворачивания Резиновый амортизатор Степень защиты IP54 Класс нагревостойкости F Подключение питания Штекер Подключение обратной связи Штекер Подключение вентилятора без Подключение В положении 2 Охлаждение Самовентиляция Защита двигателя KTY83 + PTC Тормоз, исполнение Тормоз с постоянными магнитами Размер тормоза 07 Тормоз, напряжение 24 V DC Момент тормоза 6 Нм Feedback safety system not acc. to IEC 61800-5-2 Обратная связь Резольвер RS0 Соответствие (стандарт) CSAUL Цвет RAL 9005 = Jet black Защита поверхн. от коррозии OKS-S (Standard) | Lenze Operations GmbH |  | 2409.71 | шт
GFL04-2SSDR09FC38 | 15508108 | Мотор-редуктор GFL04-2SSDR09FC38, №15508108 | Мотор-редуктор Тип GFL04-2SSDR09FC38 Двигатель MCS 09F38-RS0P1 Тип двигателя MCS syn. compact servo motor Напряжение питания 400 V AC Монтаж на редукторе (фланец) Прямой монтаж (двиг. интегрир.) Расчетная мощность 1,200 кВт Расчетный крутящий момент 3,10 Нм Расчетная частота вращения 3.750 об/мин Частота вращения выход. вала 164,1 об/мин Крутящий момент выход. вала 68 Нм Передаточное число 22,857 Сервис фактор 1,79 Расчетное напряжение 330 V Расчетный ток 2,5 A Расчетная частота 250 Hz КПД 0,97 Момент инерции 2,763 kgcm2 Выходной вал S - shrink disc 30, поз. 6 Конструкция редуктора D без лап, без центровки Выходной фланец R - без фланца Монтажное положение E Тип смазки CLP HC 220 USDA H1 Степень защиты IP65 Класс нагревостойкости F Подключение питания Штекер Подключение обратной связи Штекер Подключение вентилятора без Подключение В положении 2 Охлаждение Самовентиляция Защита двигателя KTY83 + PTC Тормоз, исполнение Тормоз с постоянными магнитами Размер тормоза 07 Тормоз, напряжение 24 V DC Момент тормоза 6 Нм Feedback safety system not acc. to IEC 61800-5-2 Обратная связь Резольвер RS0 Соответствие (стандарт) CSAUL Цвет RAL 9005 = Jet black матовый Защита поверхн. от коррозии OKS-S (Small; C1) Табличка 1-я/2-я Алюминий / adh. label Табличка, доп. инф. Mat. no./customer order no. | Lenze Operations GmbH |  | 2682.26 | шт
GFL04-2W HDR 1C | 16119273 | Редуктор GFL04-2W HDR 1C, №16119273 | Редуктор Тип GFL04-2W HDR 1C Привод endFreedriveshaft Вход, версия 14x40 Lenze размер привода 1C Приводная мощность 1,92 кВт Скорость на входе 1400 об/мин Передаточное число 7,025 Частота вращения выход. вала 199,3 об/мин Крутящий момент выход. вала 89 Нм Момент инерции 1,094 kgcm2 Выходной вал H - полый вал 25 мм Конструкция редуктора D без лап, без центровки Выходной фланец R - без фланца Монтажное положение A Тип смазки CLP 460 Цвет Primed Surface/corrosion protection OKS-G (primed) | Lenze Operations GmbH | 21 день | 678.62 | шт
GFL05-2EHCR071C32 | 13064323 | Мотор-редуктор GFL05-2EHCR071C32, №13064323 | Мотор-редуктор Тип GFL05-2EHCR071C32 Код мотора MDEMABR 071-32 Тип двигателя MD асинх. 3-ф двигатель Тип Drive Unit E82MV551-4B Коммуникационный модуль INTERBUS Расчетная мощность 0,37 кВт Расчетный крутящий момент 2,5 Нм Расчетная частота вращения 1.410 об/мин Расчетное напряжение 400 V +-10% звезда Расчетный ток 0,95 A Расчетная частота 50 Hz КПД 0,77 Передаточное число 91 Частота вращения выход. вала 15,5 об/мин Крутящий момент выход. вала 221 Нм Сервис фактор 1,07 Степень защиты IP54 Класс нагревостойкости F Охлаждение Встроен. вентилятор Защита двигателя TKO (Thermal contact, NC) Выходной вал H - полый вал 30 мм Конструкция редуктора C - без лап с центровкой Выходной фланец R - без фланца Преобразователь В положении 2 Монтажное положение A Тип смазки CLP 460 Цвет RAL 7012 = Basalt grey Тормоз, исполнение BFK458 Размер тормоза 06 Исполнение тормоза не-регулируемый Напряжение тормоза 24 V DC Тормоз, напряжение 24 V DC Момент тормоза 4 Нм Ручка оттормаживания В положении 5 Бесшумный ротор тормоза да Опция тормоза verschleissarm Опция инвертера Motec powder-coated Опция инвертера U-Schutz Varistor | Lenze Operations GmbH | lead time: 28 workday(s) | 2364.63 | шт
GFL05-2F SAR | 16020901 | Открытый мотор-редуктор навесной GFL05-2F SAR, №16020901 | Открытый мотор-редуктор навесной Тип GFL05-2F SAR Приводная часть открытое исполнение Вход, версия open Приводная мощность 2,23 кВт Скорость на входе 2800 об/мин Передаточное число 20,286 Частота вращения выход. вала 138 об/мин Крутящий момент выход. вала 150 Нм Момент инерции 0,428 kgcm2 Выходной вал S - зажимная муфта 35, поз. 6 Конструкция редуктора A - на лапах, с центрирующим кольцом Выходной фланец R - без фланца Монтажное положение A Тип смазки CLP 460 Цвет RAL 9005 = Jet black матовый Защита поверхн. от коррозии OKS-S (Small; C1) Foot поз. вал-m. hel gearbox 4 | Lenze Operations GmbH | от 15263282 | 1111.55 | шт
GFL05-2M HAK 090C32 | 15616613 | Мотор-редуктор цилиндрический с параллельными валами GFL05-2M HAK 090C32, №15616613 | Мотор-редуктор цилиндрический с параллельными валами Тип GFL05-2M HAK 090C32 Двигатель MDEMAXX090-32C1N Тип двигателя MD асинх. 3-ф двигатель Монтаж на редукторе (фланец) Прямой монтаж (двиг. интегрир.) Расчетная мощность 1,500 кВт Расчетный крутящий момент 10,20 Нм Расчетная частота вращения 1.410 r/min Расчетное напряжение 230 / 400 V +-10% Расчетный ток 6,6 / 3,8 A Расчетная частота 50 Hz КПД 0,76 Передаточное число 22,857 Частота вращения выход. вала 61,7 r/min Крутящий момент выход. вала 225 Нм Сервис фактор 1,39 Степень защиты IP55 Режим работы S1 Класс нагревостойкости F Охлаждение Встроен. вентилятор Защита двигателя TKO (Thermal contact, NC) Выходной вал H - полый вал 35 Конструкция редуктора A - на лапах, с центрирующим кольцом Выходной фланец K - 200 сквозные отверстия, поз. 6 Клеммная коробка В положении 2 Тип подключения Standard Монтажное положение A Смазочный материал CLP 460 Цвет RAL 7012 = Basalt grey Защита поверхн. от коррозии OKS-S (стандарт) Foot pos. low-profile gearbox 4 Соответствие станд. Not CE-compliant Код двигателя C86 (для ПЧ) 1267 | Lenze Operations GmbH |  | 1357.19 | шт
GFL05-2M HCK 071C32 | 15999222 | Навесной асинхронный мотор-редуктор GFL05-2M HCK 071C32, №15999222 | Навесной асинхронный мотор-редуктор Тип GFL05-2M HCK 071C32 Код мотора MDEMARS071-32C0C Тип двигателя MD асинх. 3-ф двигатель Монтаж на редукторе (фланец) Прямой монтаж (двиг. интегрир.) Расчетная мощность 0,37 кВт Расчетный крутящий момент 2,51 Нм Расчетная частота вращения 1410 об/мин Расчетное напряжение 230 / 400 V +-10% Расчетный ток 1,6 / 0,95 A Расчетная частота 50 Hz КПД 0,77 Передаточное число 91 Частота вращения выход. вала 15,5 об/мин Крутящий момент выход. вала 221 Нм Сервис фактор 1,07 Степень защиты IP54 Режим работы S1 Класс нагревостойкости F Охлаждение Встроен. вентилятор Защита двигателя TKO (Thermal contact, NC) Выходной вал H - полый вал 30 мм Конструкция редуктора C - без лап с центровкой Выходной фланец K - 200 сквозные отверстия, поз. 6 Клеммная коробка В положении 2 Тип подключения Standard Монтажное положение C Тип смазки CLP 460 Вентиляционный элемент установлен Защита поверхн. от коррозии OKS-G (загрунтованный) Цвет Primed Обратная связь Резольвер RS1 Подключение обратной связи Клеммная коробка Код двигателя C86 (для ПЧ) 1241 | Lenze Operations GmbH | вместо 15212182 | 1513.56 | шт
GFL05-2M HCK 090C32 | 15616645 | Мотор-редуктор цилиндрический с параллельными валами GFL05-2M HCK 090C32, №15616645 | Мотор-редуктор цилиндрический с параллельными валами Тип GFL05-2M HCK 090C32 Двигатель MDEMAXX090-32C1N Тип двигателя MD асинх. 3-ф двигатель Монтаж на редукторе (фланец) Прямой монтаж (двиг. интегрир.) Расчетная мощность 1,500 кВт Расчетный крутящий момент 10,20 Нм Расчетная частота вращения 1.410 r/min Расчетное напряжение 230 / 400 V +-10% Расчетный ток 6,6 / 3,8 A Расчетная частота 50 Hz КПД 0,76 Передаточное число 22,857 Частота вращения выход. вала 61,7 r/min Крутящий момент выход. вала 225 Нм Сервис фактор 1,39 Степень защиты IP55 Режим работы S1 Класс нагревостойкости F Охлаждение Встроен. вентилятор Защита двигателя TKO (Thermal contact, NC) Выходной вал H - полый вал 35 Конструкция редуктора C - без лап с центровкой Выходной фланец K - 200 сквозные отверстия, поз. 6 Клеммная коробка В положении 2 Тип подключения Standard Монтажное положение A Смазочный материал CLP 460 Цвет RAL 7012 = Basalt grey Защита поверхн. от коррозии OKS-S (стандарт) Соответствие станд. Not CE-compliant Код двигателя C86 (для ПЧ) 1267 | Lenze Operations GmbH |  | 1202.58 | шт
GFL05-2M HCR 080C32 | 15606343 | Мотор-редуктор GFL05-2M HCR 080C32, №15606343 | Мотор-редуктор Тип GFL05-2M HCR 080C32 Двигатель MDEMABI080-32C1C Тип двигателя MD асинх. 3-ф двигатель Монтаж на редукторе (фланец) Прямой монтаж (двиг. интегрир.) Расчетная мощность 0,750 кВт Расчетный крутящий момент 5,10 Нм Расчетная частота вращения 1.410 r/min Расчетное напряжение 230 / 400 V +-10% Расчетный ток 3,3 / 1,9 A Расчетная частота 50 Hz КПД 0,80 Передаточное число 52,067 Частота вращения выход. вала 27,1 r/min Крутящий момент выход. вала 257 Нм Сервис фактор 1,21 Степень защиты IP54 Режим работы S1 Класс нагревостойкости F Охлаждение Встроен. вентилятор Защита двигателя TKO (Thermal contact, NC) Выходной вал H - полый вал 35 Конструкция редуктора C - без лап с центровкой Выходной фланец R - без фланца Клеммная коробка В положении 2 Тип подключения Standard Монтажное положение A Смазочный материал CLP HC 320 Цвет RAL 5010 = Gentian blue Защита поверхн. от коррозии OKS-S (стандарт) Опора от проворачивания Резиновый амортизатор Тормоз, исполнение Пружинный Размер тормоза 10 Напряжение тормоза 400 V AC Выпрямитель 6-ти полюсн. Выпрямитель тормоза Да с искрогасителем Исполнение тормоза не-регулируемый Момент тормоза 11Нм Бесшумный ротор тормоза да Обратная связь Инкр. энкодер IG128-24V-H Подключение обратной связи Штекер M12 Код двигателя C86 (для ПЧ) 1245 | Lenze Operations GmbH |  | 1732.88 | шт
GFL05-2M HDR 080C11, 0,75квт, 43об/мин | 15628924 | Мотор-редуктор плоский GFL05-2M HDR 080C11, 0,75квт, 43об/мин №15628924 | Мотор-редуктор плоский Тип GFL05-2M HDR 080C11 Двигатель MDEMABR080-11C0C Тип двигателя MD асинх. 3-ф двигатель Монтаж на редукторе (фланец) Прямой монтаж (двиг. интегрир.) Расчетная мощность 0,750 кВт Расчетный крутящий момент 2,65 Нм Расчетная частота вращения 2.720 r/min Расчетное напряжение 230 / 400 V +-10% Расчетный ток 3,1 / 1,8 A Расчетная частота 50 Hz КПД 0,89 Передаточное число 63,190 Частота вращения выход. вала 43,0 r/min Крутящий момент выход. вала 161 Нм Сервис фактор 1,63 Степень защиты IP55 Режим работы S1 Класс нагревостойкости F Охлаждение Встроен. вентилятор Защита двигателя TKO (Thermal contact, NC) Выходной вал H - полый вал 30 Конструкция редуктора D без foot без centr. Выходной фланец R - без фланца Клеммная коробка В положении 2 Тип подключения Standard Монтажное положение A Смазочный материал CLP HC 320 Цвет RAL 7012 = Basalt grey Защита поверхн. от коррозии OKS-S (стандарт) Опора от проворачивания Резиновый амортизатор Тормоз, исполнение Пружинный Размер тормоза 08 Напряжение тормоза 230 V AC Выпрямитель 6-ти полюсн. Выпрямитель тормоза Да с искрогасителем Исполнение тормоза не-регулируемый Момент тормоза 8 Нм | Lenze Operations GmbH |  | 1285.09 | шт
GFL05-2M HDR 080C32, 0,75квт, 38.7об/мин | 15628923 | Мотор-редуктор плоский GFL05-2M HDR 080C32, 0,75квт, 38.7об/мин №15628923 | Мотор-редуктор плоский Тип GFL05-2M HDR 080C32 Двигатель MDEMABR080-32C1C Тип двигателя MD асинх. 3-ф двигатель Монтаж на редукторе (фланец) Прямой монтаж (двиг. интегрир.) Расчетная мощность 0,750 кВт Расчетный крутящий момент 5,10 Нм Расчетная частота вращения 1.410 r/min Расчетное напряжение 230 / 400 V +-10% Расчетный ток 3,3 / 1,9 A Расчетная частота 50 Hz КПД 0,80 Передаточное число 36,444 Частота вращения выход. вала 38,7 r/min Крутящий момент выход. вала 180 Нм Сервис фактор 1,76 Степень защиты IP55 Режим работы S1 Класс нагревостойкости F Охлаждение Встроен. вентилятор Защита двигателя TKO (Thermal contact, NC) Выходной вал H - полый вал 30 Конструкция редуктора D без foot без centr. Выходной фланец R - без фланца Клеммная коробка В положении 2 Тип подключения Standard Монтажное положение A Смазочный материал CLP HC 320 Цвет RAL 7012 = Basalt grey Защита поверхн. от коррозии OKS-S (стандарт) Опора от проворачивания Резиновый амортизатор Тормоз, исполнение Пружинный Размер тормоза 08 Напряжение тормоза 230 V AC Выпрямитель 6-ти полюсн. Выпрямитель тормоза Да с искрогасителем Исполнение тормоза не-регулируемый | Lenze Operations GmbH |  | 1285.09 | шт
GFL05-2M HDR 090-12, 1,1квт 38.6об/мин ATEX | 15628927 | Мотор-редуктор плоский GFL05-2M HDR 090-12, 1,1квт 38.6об/мин ATEX №15628927 | Мотор-редуктор плоский Тип GFL05-2M HDR 090-12 Редуктор, взрывозащита II 2GD ck IIC T3 T190°C IP65 Макс. внешняя температура 40 °C Двигатель MDEMAXX 090-12 Тип двигателя MD асинх. 3-ф двигатель Монтаж на редукторе (фланец) Прямой монтаж (двиг. интегрир.) Расчетная мощность 1,100 кВт Расчетный крутящий момент 7,50 Нм Расчетная частота вращения 1.405 r/min Расчетное напряжение 230 / 400 V Расчетный ток 4,7 / 2,7 A Расчетная частота 50 Hz КПД 0,80 Макс. мощность привода 1,10 кВт Макс. входная скорость 1.500 r/min Передаточное число 36,444 Частота вращения выход. вала 38,6 r/min Крутящий момент выход. вала 264 Нм Макс. радиальная сила 4.790 N Макс. осевая сила 0 N Сервис фактор 1,20 Степень защиты IP65 Класс нагревостойкости F Мотор, взрывозащита II 2D IP65 T125°C Охлаждение Встроен. вентилятор Выходной вал H - полый вал 30 Конструкция редуктора D без foot без centr. Выходной фланец R - без фланца Клеммная коробка В положении 2 Тип подключения Standard Монтажное положение A Смазочный материал CLP HC 320 Цвет RAL 7012 = Basalt grey Защита выходного вала сальник Viton Опора от проворачивания Резиновый амортизатор Табличка 1-я/2-я ATEX (1x установлен + 1x loose) Инструкция по эксплуатации in English | Lenze Operations GmbH |  | 1421.48 | шт
GFL05-2MHAK080C42 | 15923896 | Мотор-редуктор плоский цилиндрический GFL05-2MHAK080C42, №15923896 | Мотор-редуктор плоский цилиндрический Тип GFL05-2MHAK080C42 Код мотора MDEMABR080-42C0C Тип двигателя MD асинх. 3-ф двигатель Монтаж на редукторе (фланец) Прямой монтаж (двиг. интегрир.) Расчетная мощность 1,100 кВт Расчетный крутящий момент 7,50 Нм Расчетная частота вращения 1.390 об/мин Расчетное напряжение 230 / 400 V +-10% Расчетный ток 4,8 / 2,8 A Расчетная частота 50 Hz КПД 0,80 Передаточное число 36,444 Частота вращения выход. вала 38,1 об/мин Крутящий момент выход. вала 267 Нм Сервис фактор 1,18 Степень защиты IP55 Режим работы S1 Класс нагревостойкости F Охлаждение Встроен. вентилятор Защита двигателя TKO (Thermal contact, NC) Выходной вал H - полый вал 30 мм Конструкция редуктора A - на лапах, с центрирующим кольцом Выходной фланец K - 200 сквозные отверстия, поз. 6 Клеммная коробка В положении 2 Тип подключения Standard Монтажное положение A Тип смазки CLP 460 Вентиляционный элемент установлен Защита поверхн. от коррозии OKS-S (Small; C1) Цвет RAL 7012 = Basalt grey Foot pos. shaft-m. hel gearbox 3 Тормоз, исполнение Пружинный Размер тормоза 08 Напряжение тормоза 400 V AC Выпрямитель 6-ти полюсн. Выпрямитель тормоза Да с искрогасителем Исполнение тормоза не-регулируемый Момент тормоза 8 Нм Код двигателя C86 (для ПЧ) 1247 | Lenze Operations GmbH |  | 1587.41 | шт
GFL05-2MHAR100C32 | 15900398 | Мотор-редуктор плоский GFL05-2MHAR100C32, №15900398 | Мотор-редуктор плоский Тип GFL05-2MHAR100C32 Код мотора MDEMAXX100-32C0N Тип двигателя MD асинх. 3-ф двигатель Монтаж на редукторе (фланец) Прямой монтаж (двиг. интегрир.) Расчетная мощность 5,400 кВт Расчетный крутящий момент 20,50 Нм Расчетная частота вращения 2.540 об/мин Расчетное напряжение 400 V +-10% треугольник Расчетный ток 12,5 A Расчетная частота 87 Hz КПД 0,73 Передаточное число 3,333 Частота вращения выход. вала 762,1 об/мин Крутящий момент выход. вала 66 Нм Сервис фактор 2,12 Степень защиты IP55 Режим работы S1 Класс нагревостойкости F Охлаждение Встроен. вентилятор Защита двигателя TKO (Thermal contact, NC) Выходной вал H - полый вал 30 мм Конструкция редуктора A - на лапах, с центрирующим кольцом Выходной фланец R - без фланца Клеммная коробка В положении 2 Тип подключения Standard Монтажное положение A Тип смазки CLP 460 Вентиляционный элемент установлен Защита поверхн. от коррозии OKS-S (Small; C1) Цвет RAL 7012 = Basalt grey Foot pos. low-profile gearbox 4 Соответствие станд. Not CE-compliant Код двигателя C86 (для ПЧ) 1254 | Lenze Operations GmbH |  | 1437.95 | шт
GFL05-2MHBR100C12 | 15692194 | Мотор-редуктор GFL05-2MHBR100C12, №15692194 | Мотор-редуктор Тип GFL05-2MHBR100C12 Двигатель MFEMABR100-12C1C Тип двигателя MF оптим. ПЧ Монтаж на редукторе (фланец) Прямой монтаж (двиг. интегрир.) Расчетная мощность 5,500 кВт Расчетный крутящий момент 14,90 Нм Расчетная частота вращения 3.525 об/мин Расчетное напряжение 340 V звезда Расчетный ток 12,9 A Расчетная частота 120 Hz КПД 0,81 Передаточное число 24,850 Частота вращения выход. вала 141,9 об/мин Крутящий момент выход. вала 359 Нм Сервис фактор 0,82 Сервис фактор примечание 1 Внимание: Сервис фактор <1 Сервис фактор примечание 2 Возможна перегрузка редуктора Степень защиты IP54 Режим работы S1 Класс нагревостойкости F Охлаждение Встроен. вентилятор Защита двигателя TKO (Thermal contact, NC) Выходной вал H - полый вал 35 Конструкция редуктора B-на лапах, без центровки Выходной фланец R - без фланца Клеммная коробка В положении 2 Тип подключения Standard Монтажное положение A Тип смазки CLP HC 220 Вентиляционный элемент установлен Цвет RAL 7031 = Blue grey Защита поверхн. от коррозии OKS-S (Standard) Foot pos. low-profile gearbox 4 Тормоз, исполнение Пружинный Размер тормоза 12 Напряжение тормоза 205 V DC Исполнение тормоза повыш. износостойкость Момент тормоза 32 Нм Ручка оттормаживания В положении 2 Бесшумный ротор тормоза да Код двигателя C86 (для ПЧ) 1593 | Lenze Operations GmbH |  | 2116.07 | шт
GFL05-2MHCK063C32 | 15737235 | Мотор-редуктор плоский GFL05-2MHCK063C32, №15737235 | Мотор-редуктор плоский Тип GFL05-2MHCK063C32 Код мотора MFEMAXX063-32C1C Тип двигателя MF оптим. ПЧ Монтаж на редукторе (фланец) Прямой монтаж (двиг. интегрир.) Расчетная мощность 0,550 кВт Расчетный крутящий момент 1,53 Нм Расчетная частота вращения 3.440 об/мин Расчетное напряжение 200 / 345 V Расчетный ток 3,2 / 1,8 A Расчетная частота 120 Hz КПД 0,68 Передаточное число 91,000 Частота вращения выход. вала 37,8 об/мин Крутящий момент выход. вала 135 Нм Сервис фактор 1,25 Степень защиты IP55 Режим работы S1 Класс нагревостойкости F Охлаждение Встроен. вентилятор Защита двигателя TKO (Thermal contact, NC) Выходной вал H - полый вал 30 Конструкция редуктора C - без лап с центровкой Выходной фланец K - 200 сквозные отверстия, поз. 6 Клеммная коробка В положении 2 Тип подключения Standard Монтажное положение C Тип смазки CLP HC 220 USDA H1 Вентиляционный элемент установлен Цвет RAL 7012 = Basalt grey Защита поверхн. от коррозии OKS-S (Standard) Код двигателя C86 (для ПЧ) 1579 | Lenze Operations GmbH |  | 1134.16 | шт
GFL05-2MHCK080C32 | 15737006 | Мотор-редуктор плоский GFL05-2MHCK080C32, №15737006 | Мотор-редуктор плоский Тип GFL05-2MHCK080C32 Код мотора MDEMAXX080-32C1N Тип двигателя MD асинх. 3-ф двигатель Монтаж на редукторе (фланец) Прямой монтаж (двиг. интегрир.) Расчетная мощность 0,750 кВт Расчетный крутящий момент 5,10 Нм Расчетная частота вращения 1.410 об/мин Расчетное напряжение 230 / 400 V +-10% Расчетный ток 3,3 / 1,9 A Расчетная частота 50 Hz КПД 0,80 Передаточное число 36,444 Частота вращения выход. вала 38,7 об/мин Крутящий момент выход. вала 180 Нм Сервис фактор 1,76 Степень защиты IP55 Режим работы S1 Класс нагревостойкости F Охлаждение Встроен. вентилятор Защита двигателя TKO (Thermal contact, NC) Выходной вал H - полый вал 30 Конструкция редуктора C - без лап с центровкой Выходной фланец K - 200 сквозные отверстия, поз. 6 Клеммная коробка В положении 2 Тип подключения Standard Монтажное положение C Тип смазки CLP HC 220 USDA H1 Вентиляционный элемент установлен Цвет RAL 7012 = Basalt grey Защита поверхн. от коррозии OKS-S (Standard) Соответствие станд. Not CE-compliant Код двигателя C86 (для ПЧ) 1245 | Lenze Operations GmbH |  | 1197.46 | шт
GFL05-2MHCK080C32 | 15737009 | Мотор-редуктор плоский GFL05-2MHCK080C32, №15737009 | Мотор-редуктор плоский Тип GFL05-2MHCK080C32 Код мотора MDEMAXX080-32C1N Тип двигателя MD асинх. 3-ф двигатель Монтаж на редукторе (фланец) Прямой монтаж (двиг. интегрир.) Расчетная мощность 0,750 кВт Расчетный крутящий момент 5,10 Нм Расчетная частота вращения 1.410 об/мин Расчетное напряжение 230 / 400 V +-10% Расчетный ток 3,3 / 1,9 A Расчетная частота 50 Hz КПД 0,80 Передаточное число 45,333 Частота вращения выход. вала 31,1 об/мин Крутящий момент выход. вала 223 Нм Сервис фактор 1,43 Степень защиты IP55 Режим работы S1 Класс нагревостойкости F Охлаждение Встроен. вентилятор Защита двигателя TKO (Thermal contact, NC) Выходной вал H - полый вал 30 Конструкция редуктора C - без лап с центровкой Выходной фланец K - 200 сквозные отверстия, поз. 6 Клеммная коробка В положении 2 Тип подключения Standard Монтажное положение C Тип смазки CLP HC 220 USDA H1 Вентиляционный элемент установлен Цвет RAL 7012 = Basalt grey Защита поверхн. от коррозии OKS-S (Standard) Соответствие станд. Not CE-compliant Код двигателя C86 (для ПЧ) 1245 | Lenze Operations GmbH |  | 1197.46 | шт
GFL05-2MHCK080C32 | 15748750 | Мотор-редуктор GFL05-2MHCK080C32, №15748750 | Мотор-редуктор Тип GFL05-2MHCK080C32 Код мотора MHEMAXX080-32C1C Тип двигателя MH асинхронный 3-ф двигатель (IE2) Монтаж на редукторе (фланец) Прямой монтаж (двиг. интегрир.) Расчетная мощность 0,750 кВт Расчетный крутящий момент 5,08 Нм Расчетная частота вращения 1.410 об/мин Расчетное напряжение 230 / 400 V +-10% Расчетный ток 3,1 / 1,8 A Расчетная частота 50 Hz КПД 0,84 Передаточное число 40,233 Частота вращения выход. вала 35,0 об/мин Крутящий момент выход. вала 198 Нм Сервис фактор 1,74 Степень защиты IP55 Режим работы S1 Класс нагревостойкости F Охлаждение Встроен. вентилятор Защита двигателя TKO (Thermal contact, NC) Выходной вал H - полый вал 35 Конструкция редуктора C - без лап с центровкой Выходной фланец K - 200 сквозные отверстия, поз. 6 Клеммная коробка В положении 5 Тип подключения Standard Монтажное положение C Тип смазки CLP HC 220 USDA H1 Вентиляционный элемент установлен Цвет RAL 7012 = Basalt grey Защита поверхн. от коррозии OKS-S (Standard) Код двигателя C86 (для ПЧ) 1525 | Lenze Operations GmbH |  | 1237.41 | шт
GFL05-2MHCK090C32 | 15737058 | Мотор-редуктор плоский GFL05-2MHCK090C32, №15737058 | Мотор-редуктор плоский Тип GFL05-2MHCK090C32 Код мотора MDEMAXX090-32C1N Тип двигателя MD асинх. 3-ф двигатель Монтаж на редукторе (фланец) Прямой монтаж (двиг. интегрир.) Расчетная мощность 1,500 кВт Расчетный крутящий момент 10,10 Нм Расчетная частота вращения 1.410 об/мин Расчетное напряжение 230 / 400 V +-10% Расчетный ток 6,6 / 3,8 A Расчетная частота 50 Hz КПД 0,76 Передаточное число 9,946 Частота вращения выход. вала 141,8 об/мин Крутящий момент выход. вала 98 Нм Сервис фактор 2,80 Степень защиты IP55 Режим работы S1 Класс нагревостойкости F Охлаждение Встроен. вентилятор Защита двигателя TKO (Thermal contact, NC) Выходной вал H - полый вал 30 Конструкция редуктора C - без лап с центровкой Выходной фланец K - 200 сквозные отверстия, поз. 6 Клеммная коробка В положении 2 Тип подключения Standard Монтажное положение C Тип смазки CLP HC 220 USDA H1 Вентиляционный элемент установлен Цвет RAL 7012 = Basalt grey Защита поверхн. от коррозии OKS-S (Standard) Соответствие станд. Not CE-compliant Код двигателя C86 (для ПЧ) 1267 | Lenze Operations GmbH |  | 1293.65 | шт
GFL05-2MHCK090C32 | 15737059 | Мотор-редуктор плоский GFL05-2MHCK090C32, №15737059 | Мотор-редуктор плоский Тип GFL05-2MHCK090C32 Код мотора MDEMAXX090-32C1N Тип двигателя MD асинх. 3-ф двигатель Монтаж на редукторе (фланец) Прямой монтаж (двиг. интегрир.) Расчетная мощность 1,500 кВт Расчетный крутящий момент 10,10 Нм Расчетная частота вращения 1.410 об/мин Расчетное напряжение 230 / 400 V +-10% Расчетный ток 6,6 / 3,8 A Расчетная частота 50 Hz КПД 0,76 Передаточное число 22,857 Частота вращения выход. вала 61,7 об/мин Крутящий момент выход. вала 225 Нм Сервис фактор 1,39 Степень защиты IP55 Режим работы S1 Класс нагревостойкости F Охлаждение Встроен. вентилятор Защита двигателя TKO (Thermal contact, NC) Выходной вал H - полый вал 30 Конструкция редуктора C - без лап с центровкой Выходной фланец K - 200 сквозные отверстия, поз. 6 Клеммная коробка В положении 2 Тип подключения Standard Монтажное положение C Тип смазки CLP HC 220 USDA H1 Вентиляционный элемент установлен Цвет RAL 7012 = Basalt grey Защита поверхн. от коррозии OKS-S (Standard) Соответствие станд. Not CE-compliant Код двигателя C86 (для ПЧ) 1267 | Lenze Operations GmbH |  | 1293.65 | шт
GFL05-2MHCK090C32 | 15737060 | Мотор-редуктор плоский GFL05-2MHCK090C32, №15737060 | Мотор-редуктор плоский Тип GFL05-2MHCK090C32 Код мотора MDEMAXX090-32C1N Тип двигателя MD асинх. 3-ф двигатель Монтаж на редукторе (фланец) Прямой монтаж (двиг. интегрир.) Расчетная мощность 1,500 кВт Расчетный крутящий момент 10,10 Нм Расчетная частота вращения 1.410 об/мин Расчетное напряжение 230 / 400 V +-10% Расчетный ток 6,6 / 3,8 A Расчетная частота 50 Hz КПД 0,76 Передаточное число 36,444 Частота вращения выход. вала 38,7 об/мин Крутящий момент выход. вала 359 Нм Сервис фактор 0,88 Сервис фактор примечание 1 Внимание: Сервис фактор <1 Сервис фактор примечание 2 Возможна перегрузка редуктора Степень защиты IP55 Режим работы S1 Класс нагревостойкости F Охлаждение Встроен. вентилятор Защита двигателя TKO (Thermal contact, NC) Выходной вал H - полый вал 30 Конструкция редуктора C - без лап с центровкой Выходной фланец K - 200 сквозные отверстия, поз. 6 Клеммная коробка В положении 2 Тип подключения Standard Монтажное положение C Тип смазки CLP HC 220 USDA H1 Вентиляционный элемент установлен Цвет RAL 7012 = Basalt grey Защита поверхн. от коррозии OKS-S (Standard) Соответствие станд. Not CE-compliant Код двигателя C86 (для ПЧ) 1267 | Lenze Operations GmbH |  | 1293.65 | шт
GFL05-2MHCK090C32, 1,500 кВт 308,5 об/мин | 15736667 | Мотор-редуктор плоский GFL05-2MHCK090C32, 1,500 кВт 308,5 об/мин №15736667 | Мотор-редуктор плоский Тип GFL05-2MHCK090C32 Код мотора MDEMAXX090-32C1N Тип двигателя MD асинх. 3-ф двигатель Монтаж на редукторе (фланец) Прямой монтаж (двиг. интегрир.) Расчетная мощность 1,500 кВт Расчетный крутящий момент 10,10 Нм Расчетная частота вращения 1.410 об/мин Расчетное напряжение 230 / 400 V +-10% Расчетный ток 6,6 / 3,8 A Расчетная частота 50 Hz КПД 0,76 Передаточное число 4,571 Частота вращения выход. вала 308,5 об/мин Крутящий момент выход. вала 45 Нм Сервис фактор 3,78 Степень защиты IP55 Режим работы S1 Класс нагревостойкости F Охлаждение Встроен. вентилятор Защита двигателя TKO (Thermal contact, NC) Выходной вал H - полый вал 30 Конструкция редуктора C - без лап с центровкой Выходной фланец K - 200 сквозные отверстия, поз. 6 Клеммная коробка В положении 2 Тип подключения Standard Монтажное положение C Тип смазки CLP HC 220 USDA H1 Вентиляционный элемент установлен Цвет RAL 7012 = Basalt grey Защита поверхн. от коррозии OKS-S (Standard) Соответствие станд. Not CE-compliant Код двигателя C86 (для ПЧ) 1267 | Lenze Operations GmbH |  | 1293.65 | шт
GFL05-2MHCK100C12 | 15737153 | Мотор-редуктор плоский GFL05-2MHCK100C12, №15737153 | Мотор-редуктор плоский Тип GFL05-2MHCK100C12 Код мотора MDEMAXX100-12C0N Тип двигателя MD асинх. 3-ф двигатель Монтаж на редукторе (фланец) Прямой монтаж (двиг. интегрир.) Расчетная мощность 2,200 кВт Расчетный крутящий момент 14,60 Нм Расчетная частота вращения 1.440 об/мин Расчетное напряжение 230 / 400 V +-10% Расчетный ток 9,2 / 5,3 A Расчетная частота 50 Hz КПД 0,73 Передаточное число 4,571 Частота вращения выход. вала 315,0 об/мин Крутящий момент выход. вала 65 Нм Сервис фактор 2,63 Степень защиты IP55 Режим работы S1 Класс нагревостойкости F Охлаждение Встроен. вентилятор Защита двигателя TKO (Thermal contact, NC) Выходной вал H - полый вал 30 Конструкция редуктора C - без лап с центровкой Выходной фланец K - 200 сквозные отверстия, поз. 6 Клеммная коробка В положении 2 Тип подключения Standard Монтажное положение C Тип смазки CLP HC 220 USDA H1 Вентиляционный элемент установлен Цвет RAL 7012 = Basalt grey Защита поверхн. от коррозии OKS-S (Standard) Соответствие станд. Not CE-compliant Код двигателя C86 (для ПЧ) 1251 | Lenze Operations GmbH |  | 1410.46 | шт
GFL05-2MHCK100C12 | 15737154 | Мотор-редуктор плоский GFL05-2MHCK100C12, №15737154 | Мотор-редуктор плоский Тип GFL05-2MHCK100C12 Код мотора MDEMAXX100-12C0N Тип двигателя MD асинх. 3-ф двигатель Монтаж на редукторе (фланец) Прямой монтаж (двиг. интегрир.) Расчетная мощность 2,200 кВт Расчетный крутящий момент 14,60 Нм Расчетная частота вращения 1.440 об/мин Расчетное напряжение 230 / 400 V +-10% Расчетный ток 9,2 / 5,3 A Расчетная частота 50 Hz КПД 0,73 Передаточное число 9,946 Частота вращения выход. вала 144,8 об/мин Крутящий момент выход. вала 141 Нм Сервис фактор 1,95 Степень защиты IP55 Режим работы S1 Класс нагревостойкости F Охлаждение Встроен. вентилятор Защита двигателя TKO (Thermal contact, NC) Выходной вал H - полый вал 30 Конструкция редуктора C - без лап с центровкой Выходной фланец K - 200 сквозные отверстия, поз. 6 Клеммная коробка В положении 2 Тип подключения Standard Монтажное положение C Тип смазки CLP HC 220 USDA H1 Вентиляционный элемент установлен Цвет RAL 7012 = Basalt grey Защита поверхн. от коррозии OKS-S (Standard) Соответствие станд. Not CE-compliant Код двигателя C86 (для ПЧ) 1251 | Lenze Operations GmbH |  | 1410.46 | шт
GFL05-2MHCK100C12 | 15737155 | Мотор-редуктор плоски GFL05-2MHCK100C12, №15737155 | Мотор-редуктор плоски Тип GFL05-2MHCK100C12 Код мотора MDEMAXX100-12C0N Тип двигателя MD асинх. 3-ф двигатель Монтаж на редукторе (фланец) Прямой монтаж (двиг. интегрир.) Расчетная мощность 2,200 кВт Расчетный крутящий момент 14,60 Нм Расчетная частота вращения 1.440 об/мин Расчетное напряжение 230 / 400 V +-10% Расчетный ток 9,2 / 5,3 A Расчетная частота 50 Hz КПД 0,73 Передаточное число 22,857 Частота вращения выход. вала 63,0 об/мин Крутящий момент выход. вала 324 Нм Сервис фактор 0,97 Сервис фактор примечание 1 Внимание: Сервис фактор <1 Сервис фактор примечание 2 Возможна перегрузка редуктора Степень защиты IP55 Режим работы S1 Класс нагревостойкости F Охлаждение Встроен. вентилятор Защита двигателя TKO (Thermal contact, NC) Выходной вал H - полый вал 30 Конструкция редуктора C - без лап с центровкой Выходной фланец K - 200 сквозные отверстия, поз. 6 Клеммная коробка В положении 2 Тип подключения Standard Монтажное положение C Тип смазки CLP HC 220 USDA H1 Вентиляционный элемент установлен Цвет RAL 7012 = Basalt grey Защита поверхн. от коррозии OKS-S (Standard) Соответствие станд. Not CE-compliant Код двигателя C86 (для ПЧ) 1251 | Lenze Operations GmbH |  | 1410.46 | шт
GFL05-2MHCR080C32 | 15671280 | Мотор-редуктор GFL05-2MHCR080C32, №15671280 | Мотор-редуктор Тип GFL05-2MHCR080C32 Двигатель MHEMABR080-32C1C Тип двигателя MH асинхронный 3-ф двигатель (IE2) Монтаж на редукторе (фланец) Прямой монтаж (двиг. интегрир.) Расчетная мощность 0,750 кВт Расчетный крутящий момент 5,08 Нм Расчетная частота вращения 1.410 r/min Расчетное напряжение 230 / 400 V +-10% Расчетный ток 3,1 / 1,8 A Расчетная частота 50 Hz КПД 0,84 Передаточное число 45,333 Частота вращения выход. вала 31,1 r/min Крутящий момент выход. вала 223 Нм Сервис фактор 1,43 Степень защиты IP54 Режим работы S1 Класс нагревостойкости F Охлаждение Встроен. вентилятор Защита двигателя TKO (Thermal contact, NC) Выходной вал H - полый вал 30 Конструкция редуктора C - без лап с центровкой Выходной фланец R - без фланца Клеммная коробка В положении 2 Тип подключения Standard Монтажное положение A Смазочный материал CLP HC 220 Вентиляционный элемент установлен Цвет RAL 7012 = Basalt grey Защита поверхн. от коррозии OKS-S (Standard) Опора от проворачивания Резиновый амортизатор Тормоз, исполнение Пружинный, cold brake Размер тормоза 08 Напряжение тормоза 230 V AC Выпрямитель 6-ти полюсн. Выпрямитель тормоза Дляced voltage rectifier Исполнение тормоза не-регулируемый Момент тормоза 8 Нм Ручка оттормаживания В положении 2 Код двигателя C86 (для ПЧ) 1525 | Lenze Operations GmbH |  | 1393.89 | шт
GFL05-2MHCR080C32 | 15786452 | Мотор-редуктор GFL05-2MHCR080C32, №15786452 | Мотор-редуктор Тип GFL05-2MHCR080C32 Код мотора MDEMAXX080-32C1N Тип двигателя MD асинх. 3-ф двигатель Монтаж на редукторе (фланец) Прямой монтаж (двиг. интегрир.) Расчетная мощность 0,750 кВт Расчетный крутящий момент 5,10 Нм Расчетная частота вращения 1.410 об/мин Расчетное напряжение 230 / 400 V +-10% Расчетный ток 3,3 / 1,9 A Расчетная частота 50 Hz КПД 0,80 Передаточное число 45,333 Частота вращения выход. вала 31,1 об/мин Крутящий момент выход. вала 223 Нм Сервис фактор 1,43 Степень защиты IP55 Режим работы S1 Класс нагревостойкости F Охлаждение Встроен. вентилятор Защита двигателя TKO (Thermal contact, NC) Выходной вал H - полый вал 35 Конструкция редуктора C - без лап с центровкой Выходной фланец R - без фланца Клеммная коробка В положении 2 Тип подключения Standard Монтажное положение A Тип смазки CLP 460 Вентиляционный элемент установлен Цвет RAL 7012 = Basalt grey Защита поверхн. от коррозии OKS-S (Standard) Соответствие станд. Not CE-compliant Код двигателя C86 (для ПЧ) 1245 | Lenze Operations GmbH |  | 999.9 | шт
GFL05-2MHDR-080C32 | 15668047 | Мотор-редуктор GFL05-2MHDR080C32, №15668047 | Мотор-редуктор Тип GFL05-2MHDR080C32 Код мотора MHEMAXX080-32C1C Серия мотора MH 3-phase asyn. motor (IE2) Монтаж на редукторе (фланец) Прямой монтаж (двиг. интегрир.) Расчетная мощность 0,75 кВт Расчетный крутящий момент 5,08 Нм Расчетная частота вращения 1410 об/мин Расчетное напряжение 230 / 400 V +-10% Расчетный ток 3,1 / 1,8 A Расчетная частота 50 Hz cos phi 0,84 Передаточное число 71,2 Частота вращения выход. вала 19,8 об/мин Крутящий момент выход. вала 351 Нм Сервис фактор 0,87 Сервис фактор примечание 1 Внимание: Сервис фактор <1 Сервис фактор примечание 2 Возможна перегрузка редуктора Степень защиты IP55 Operating mode S1 Temperature class F Охлаждение Встроен. вентилятор Защита двигателя TKO (Thermal contact, NC) Выходной вал H - полый вал 35 мм Конструкция редуктора D без лап, без центровки Выходной фланец R - без фланца Клеммная коробка В положении 4 Тип подключения Standard Монтажное положение C Тип смазки CLP HC 320 Вентиляционный элемент установлен Surface/corrosion protection OKS-S (Small; C1) Цвет RAL 7012 = Basalt grey Табличка 1-я/2-я Алюминий / adh. label Табличка, доп. инф. Mat. no./customer order no. Код двигателя C86 (для ПЧ) 1525 | Lenze Operations GmbH |  | 1062.01 | шт
GFL05-2MHDR063C32 | 15760442 | Мотор-редуктор GFL05-2MHDR063C32, №15760442 | Мотор-редуктор Тип GFL05-2MHDR063C32 Код мотора MFEMABI063-32C1C Тип двигателя MF оптим. ПЧ Монтаж на редукторе (фланец) Прямой монтаж (двиг. интегрир.) Расчетная мощность 0,550 кВт Расчетный крутящий момент 1,53 Нм Расчетная частота вращения 3.440 об/мин Расчетное напряжение 200 / 345 V Расчетный ток 3,2 / 1,8 A Расчетная частота 120 Hz КПД 0,68 Передаточное число 63,190 Частота вращения выход. вала 54,4 об/мин Крутящий момент выход. вала 94 Нм Сервис фактор 2,60 Степень защиты IP54 Режим работы S1 Класс нагревостойкости F Охлаждение Встроен. вентилятор Защита двигателя TKO (Thermal contact, NC) Выходной вал H - полый вал 30 Конструкция редуктора D без лап, без центровки Выходной фланец R - без фланца Клеммная коробка В положении 2 Тип подключения Standard Монтажное положение A Тип смазки CLP HC 320 Вентиляционный элемент установлен Цвет RAL 7012 = Basalt grey Защита поверхн. от коррозии OKS-S (Standard) Монтажный набор для полого вала да Опора от проворачивания Резиновый амортизатор Тормоз, исполнение Пружинный Размер тормоза 06 Напряжение тормоза 400 V AC Выпрямитель 6-ти полюсн. Выпрямитель тормоза Да с искрогасителем Исполнение тормоза не-регулируемый Момент тормоза 4 Нм Ручка оттормаживания В положении 3 Бесшумный ротор тормоза да Обратная связь Инкр. энкодер IG512-24V-H Подключение обратной связи Клеммная коробка Код двигателя C86 (для ПЧ) 1579 | Lenze Operations GmbH |  | 2006.9 | шт
GFL05-2MHDR063C32 | 15805835 | Мотор-редуктор плоский GFL05-2MHDR063C32, №15805835 | Мотор-редуктор плоский Тип GFL05-2MHDR063C32 Код мотора MFEMABI063-32C1C Тип двигателя MF оптим. ПЧ Монтаж на редукторе (фланец) Прямой монтаж (двиг. интегрир.) Расчетная мощность 0,550 кВт Расчетный крутящий момент 1,53 Нм Расчетная частота вращения 3.440 об/мин Расчетное напряжение 200 / 345 V Расчетный ток 3,2 / 1,8 A Расчетная частота 120 Hz КПД 0,68 Передаточное число 63,190 Частота вращения выход. вала 54,4 об/мин Крутящий момент выход. вала 94 Нм Сервис фактор 2,60 Степень защиты IP54 Режим работы S1 Класс нагревостойкости F Охлаждение Встроен. вентилятор Защита двигателя TKO (Thermal contact, NC) Выходной вал H - полый вал 30 Конструкция редуктора D без лап, без центровки Выходной фланец R - без фланца Клеммная коробка В положении 2 Тип подключения Standard Монтажное положение A Тип смазки CLP 460 Вентиляционный элемент установлен Цвет RAL 7012 = Basalt grey Защита поверхн. от коррозии OKS-M (Medium) Тормоз, исполнение Пружинный Размер тормоза 06 Напряжение тормоза 400 V AC Выпрямитель 6-ти полюсн. Выпрямитель тормоза Да с искрогасителем Исполнение тормоза не-регулируемый Момент тормоза 4 Нм Ручка оттормаживания В положении 3 Бесшумный ротор тормоза да Обратная связь Инкр. энкодер IG2048-24V-H Подключение обратной связи Клеммная коробка Код двигателя C86 (для ПЧ) 1579 | Lenze Operations GmbH |  | 2106.12 | шт
GFL05-2MHDR063C42, на намотчик | 15820540 | Мотор-редуктор плоский GFL05-2MHDR063C42, на намотчик №15820540 | Мотор-редуктор плоский Тип GFL05-2MHDR063C42 Код мотора MDEMABI063-42C0C Тип двигателя MD асинх. 3-ф двигатель Монтаж на редукторе (фланец) Прямой монтаж (двиг. интегрир.) Расчетная мощность 0,250 кВт Расчетный крутящий момент 1,74 Нм Расчетная частота вращения 1.370 об/мин Расчетное напряжение 230 / 400 V +-10% Расчетный ток 1,4 / 0,82 A Расчетная частота 50 Hz КПД 0,67 Передаточное число 17,920 Частота вращения выход. вала 76,5 об/мин Крутящий момент выход. вала 30 Нм Сервис фактор 4,55 Степень защиты IP54 Режим работы S1 Класс нагревостойкости F Охлаждение Встроен. вентилятор Защита двигателя TKO (Thermal contact, NC) Выходной вал H - полый вал 30 Конструкция редуктора D без лап, без центровки Выходной фланец R - без фланца Клеммная коробка В положении 2 Тип подключения Standard Монтажное положение B Тип смазки CLP 460 Вентиляционный элемент установлен Защита поверхн. от коррозии OKS-S (Small; C1) Цвет RAL 7012 = Basalt grey Тормоз, исполнение Пружинный Размер тормоза 06 Напряжение тормоза 230 V AC Выпрямитель 6-ти полюсн. Выпрямитель тормоза Да с искрогасителем Исполнение тормоза не-регулируемый Момент тормоза 4 Нм Ручка оттормаживания В положении 4 Бесшумный ротор тормоза да Обратная связь Инкр. энкодер IG1024-24V-H Подключение обратной связи Клеммная коробка Код двигателя C86 (для ПЧ) 1239 | Lenze Operations GmbH |  | 1943.06 | шт
GFL05-2MHDR063C42, намотчик | 15817043 | Мотор-редуктор GFL05-2MHDR063C42, намотчик №15817043 | Мотор-редуктор Тип GFL05-2MHDR063C42 Код мотора MDEMABI063-42C0C Тип двигателя MD асинх. 3-ф двигатель Монтаж на редукторе (фланец) Прямой монтаж (двиг. интегрир.) Расчетная мощность 0,250 кВт Расчетный крутящий момент 1,74 Нм Расчетная частота вращения 1.370 об/мин Расчетное напряжение 230 / 400 V +-10% Расчетный ток 1,4 / 0,82 A Расчетная частота 50 Hz КПД 0,67 Передаточное число 17,920 Частота вращения выход. вала 76,5 об/мин Крутящий момент выход. вала 30 Нм Сервис фактор 4,55 Степень защиты IP54 Режим работы S1 Класс нагревостойкости F Охлаждение Встроен. вентилятор Защита двигателя TKO (Thermal contact, NC) Выходной вал H - полый вал 30 Конструкция редуктора D без лап, без центровки Выходной фланец R - без фланца Клеммная коробка В положении 2 Тип подключения Standard Монтажное положение E Тип смазки CLP 460 Вентиляционный элемент установлен Защита поверхн. от коррозии OKS-S (Small; C1) Цвет RAL 7012 = Basalt grey Тормоз, исполнение Пружинный Размер тормоза 06 Напряжение тормоза 230 V AC Выпрямитель 6-ти полюсн. Выпрямитель тормоза Да с искрогасителем Исполнение тормоза не-регулируемый Момент тормоза 4 Нм Ручка оттормаживания В положении 4 Бесшумный ротор тормоза да Обратная связь Инкр. энкодер IG1024-24V-H Подключение обратной связи Клеммная коробка Код двигателя C86 (для ПЧ) 1239 | Lenze Operations GmbH |  | 1943.06 | шт
GFL05-2MHDR071C42 | 15740074 | Мотор-редуктор плоский GFL05-2MHDR071C42, №15740074 | Мотор-редуктор плоский Тип GFL05-2MHDR071C42 Код мотора MDEMABR071-42C0C Тип двигателя MD асинх. 3-ф двигатель Монтаж на редукторе (фланец) Прямой монтаж (двиг. интегрир.) Расчетная мощность 0,550 кВт Расчетный крутящий момент 3,74 Нм Расчетная частота вращения 1.405 об/мин Расчетное напряжение 230 / 400 V +-10% Расчетный ток 2,4 / 1,4 A Расчетная частота 50 Hz КПД 0,77 Передаточное число 52,067 Частота вращения выход. вала 27,0 об/мин Крутящий момент выход. вала 189 Нм Сервис фактор 1,64 Степень защиты IP55 Режим работы S1 Класс нагревостойкости F Охлаждение Встроен. вентилятор Защита двигателя TKO (Thermal contact, NC) Выходной вал H - полый вал 30 Конструкция редуктора D без лап, без центровки Выходной фланец R - без фланца Клеммная коробка В положении 2 Тип подключения Standard Монтажное положение A Тип смазки CLP 460 Вентиляционный элемент установлен Цвет RAL 7012 = Basalt grey Защита поверхн. от коррозии OKS-S (Standard) Опора от проворачивания Резиновый амортизатор Тормоз, исполнение Пружинный Размер тормоза 06 Напряжение тормоза 400 V AC Выпрямитель 6-ти полюсн. Выпрямитель тормоза Да с искрогасителем Исполнение тормоза не-регулируемый Момент тормоза 4 Нм | Lenze Operations GmbH |  | 1219.82 | шт
GFL05-2MHDR071C42 | 15740077 | Мотор-редуктор плоский GFL05-2MHDR071C42, №15740077 | Мотор-редуктор плоский Тип GFL05-2MHDR071C42 Код мотора MDEMAXX071-42C0C Тип двигателя MD асинх. 3-ф двигатель Монтаж на редукторе (фланец) Прямой монтаж (двиг. интегрир.) Расчетная мощность 0,550 кВт Расчетный крутящий момент 3,74 Нм Расчетная частота вращения 1.405 об/мин Расчетное напряжение 230 / 400 V +-10% Расчетный ток 2,4 / 1,4 A Расчетная частота 50 Hz КПД 0,77 Передаточное число 52,067 Частота вращения выход. вала 27,0 об/мин Крутящий момент выход. вала 189 Нм Сервис фактор 1,64 Степень защиты IP55 Режим работы S1 Класс нагревостойкости F Охлаждение Встроен. вентилятор Защита двигателя TKO (Thermal contact, NC) Выходной вал H - полый вал 30 Конструкция редуктора D без лап, без центровки Выходной фланец R - без фланца Клеммная коробка В положении 2 Тип подключения Standard Монтажное положение A Тип смазки CLP 460 Вентиляционный элемент установлен Цвет RAL 7012 = Basalt grey Защита поверхн. от коррозии OKS-S (Standard) Опора от проворачивания Резиновый амортизатор Код двигателя C86 (для ПЧ) 1243 | Lenze Operations GmbH |  | 1001.64 | шт
GFL05-2MHDR071C42 | 15743139 | Мотор-редуктор GFL05-2MHDR071C42, №15743139 | Мотор-редуктор Тип GFL05-2MHDR071C42 Код мотора MFEMABR071-42C1C Тип двигателя MF оптим. ПЧ Монтаж на редукторе (фланец) Прямой монтаж (двиг. интегрир.) Расчетная мощность 1,500 кВт Расчетный крутящий момент 4,20 Нм Расчетная частота вращения 3.450 об/мин Расчетное напряжение 205 / 360 V Расчетный ток 6,8 / 3,9 A Расчетная частота 120 Hz КПД 0,80 Передаточное число 71,200 Частота вращения выход. вала 48,5 об/мин Крутящий момент выход. вала 287 Нм Сервис фактор 1,02 Степень защиты IP54 Режим работы S1 Класс нагревостойкости F Охлаждение Встроен. вентилятор Защита двигателя TKO (Thermal contact, NC) Выходной вал H - полый вал 30 Конструкция редуктора D без лап, без центровки Выходной фланец R - без фланца Клеммная коробка В положении 2 Тип подключения Standard Монтажное положение A Тип смазки CLP 460 Вентиляционный элемент установлен Цвет RAL 7012 = Basalt grey Защита поверхн. от коррозии OKS-S (Standard) Опора от проворачивания Резиновый амортизатор Тормоз, исполнение Пружинный Размер тормоза 08 Напряжение тормоза 400 V AC Выпрямитель 6-ти полюсн. Выпрямитель тормоза Да с искрогасителем Исполнение тормоза не-регулируемый Момент тормоза 8 Нм Ручка оттормаживания В положении 2 Бесшумный ротор тормоза да Код двигателя C86 (для ПЧ) 1582 | Lenze Operations GmbH |  | 1407.42 | шт
GFL05-2MHDR071C42 | 15782970 | Мотор-редуктор плоский GFL05-2MHDR071C42, №15782970 | Мотор-редуктор плоский Тип GFL05-2MHDR071C42 Код мотора MDEMABR071-42C0C Тип двигателя MD асинх. 3-ф двигатель Монтаж на редукторе (фланец) Прямой монтаж (двиг. интегрир.) Расчетная мощность 0,550 кВт Расчетный крутящий момент 3,74 Нм Расчетная частота вращения 1.405 об/мин Расчетное напряжение 230 / 400 V +-10% Расчетный ток 2,4 / 1,4 A Расчетная частота 50 Hz КПД 0,77 Передаточное число 45,333 Частота вращения выход. вала 31,0 об/мин Крутящий момент выход. вала 164 Нм Сервис фактор 1,94 Степень защиты IP54 Режим работы S1 Класс нагревостойкости F Охлаждение Встроен. вентилятор Защита двигателя TKO (Thermal contact, NC) Выходной вал H - полый вал 30 Конструкция редуктора D без лап, без центровки Выходной фланец R - без фланца Клеммная коробка В положении 2 Тип подключения Standard Монтажное положение A Тип смазки CLP HC 220 Вентиляционный элемент установлен Цвет RAL 7012 = Basalt grey Защита поверхн. от коррозии OKS-S (Standard) Тормоз, исполнение Пружинный Размер тормоза 06 Напряжение тормоза 400 V AC Выпрямитель 6-ти полюсн. Выпрямитель тормоза Да с искрогасителем Исполнение тормоза не-регулируемый Момент тормоза 4 Нм Ручка оттормаживания В положении 2 Код двигателя C86 (для ПЧ) 1243 | Lenze Operations GmbH |  | 1250.73 | шт
GFL05-2MHDR071C42 0,550 кВт 31,0 r/min вал 35мм | 15672387 | Мотор-редуктор цилиндрический с параллельными валами GFL05-2MHDR071C42, 0,550 кВт 31,0 r/min вал 35мм №15672387 | Мотор-редуктор цилиндрический с параллельными валами Тип GFL05-2MHDR071C42 Двигатель MDEMAXX071-42C0C Тип двигателя MD асинх. 3-ф двигатель Монтаж на редукторе (фланец) Прямой монтаж (двиг. интегрир.) Расчетная мощность 0,550 кВт Расчетный крутящий момент 3,74 Нм Расчетная частота вращения 1.405 r/min Расчетное напряжение 230 / 400 V +-10% Расчетный ток 2,4 / 1,4 A Расчетная частота 50 Hz КПД 0,77 Передаточное число 45,333 Частота вращения выход. вала 31,0 r/min Крутящий момент выход. вала 164 Нм Сервис фактор 1,94 Степень защиты IP55 Режим работы S1 Класс нагревостойкости F Охлаждение Встроен. вентилятор Защита двигателя TKO (Thermal contact, NC) Выходной вал H - полый вал 35 Конструкция редуктора D без foot без centr. Выходной фланец R - без фланца Клеммная коробка В положении 5 Тип подключения Standard Монтажное положение A Смазочный материал CLP HC 320 Вентиляционный элемент установлен Цвет RAL 7012 = Basalt grey Защита поверхн. от коррозии OKS-S (Standard) Монтажный набор для полого вала да Опора от проворачивания Резиновый амортизатор Код двигателя C86 (для ПЧ) 1243 | Lenze Operations GmbH |  | 1027.42 | шт
GFL05-2MHDR071C42 0,550 кВт 38,6 r/min | 15672886 | Мотор-редуктор (насадной) с параллельными валами GFL05-2MHDR071C42, 0,550 кВт 38,6 r/min №15672886 | Мотор-редуктор (насадной) с параллельными валами Тип GFL05-2MHDR071C42 Двигатель MDEMABR071-42C0C Тип двигателя MD асинх. 3-ф двигатель Монтаж на редукторе (фланец) Прямой монтаж (двиг. интегрир.) Расчетная мощность 0,550 кВт Расчетный крутящий момент 3,74 Нм Расчетная частота вращения 1.405 r/min Расчетное напряжение 230 / 400 V +-10% Расчетный ток 2,4 / 1,4 A Расчетная частота 50 Hz КПД 0,77 Передаточное число 36,444 Частота вращения выход. вала 38,6 r/min Крутящий момент выход. вала 132 Нм Сервис фактор 2,39 Степень защиты IP55 Режим работы S1 Класс нагревостойкости F Охлаждение Встроен. вентилятор Защита двигателя TKO (Thermal contact, NC) Выходной вал H - полый вал 35 Конструкция редуктора D без foot без centr. Выходной фланец R - без фланца Клеммная коробка В положении 5 Тип подключения Standard Монтажное положение A Смазочный материал CLP 460 Вентиляционный элемент установлен Цвет RAL 7012 = Basalt grey Защита поверхн. от коррозии OKS-S (Standard) Опора от проворачивания Резиновый амортизатор Тормоз, исполнение Пружинный Размер тормоза 08 Напряжение тормоза 24 V DC Исполнение тормоза не-регулируемый Момент тормоза 8 Нм Код двигателя C86 (для ПЧ) 1243 | Lenze Operations GmbH |  | 1271.36 | шт
GFL05-2MHDR071C42, 0,550 кВт 31,0 об/мин, тормоз, полый вал 30 №15751385 | 15751385 | Мотор-редуктор плоский GFL05-2MHDR071C42, 0,550 кВт 31,0 об/мин, тормоз, полый вал 30 №15751385 | Мотор-редуктор плоский Тип GFL05-2MHDR071C42 Код мотора MDEMABR071-42C0C Тип двигателя MD асинх. 3-ф двигатель Монтаж на редукторе (фланец) Прямой монтаж (двиг. интегрир.) Расчетная мощность 0,550 кВт Расчетный крутящий момент 3,74 Нм Расчетная частота вращения 1.405 об/мин Расчетное напряжение 230 / 400 V +-10% Расчетный ток 2,4 / 1,4 A Расчетная частота 50 Hz КПД 0,77 Передаточное число 45,333 Частота вращения выход. вала 31,0 об/мин Крутящий момент выход. вала 164 Нм Сервис фактор 1,94 Степень защиты IP55 Режим работы S1 Класс нагревостойкости F Охлаждение Встроен. вентилятор Защита двигателя TKO (Thermal contact, NC) Выходной вал H - полый вал 30 Конструкция редуктора D без лап, без центровки Выходной фланец R - без фланца Клеммная коробка В положении 5 Тип подключения Standard Монтажное положение A Тип смазки CLP HC 320 Вентиляционный элемент установлен Цвет RAL 7012 = Basalt grey Защита поверхн. от коррозии OKS-S (Standard) Монтажный набор для полого вала да Опора от проворачивания Резиновый амортизатор Тормоз, исполнение Пружинный Размер тормоза 08 Напряжение тормоза 400 V AC Выпрямитель 6-ти полюсн. Выпрямитель тормоза Да с искрогасителем Исполнение тормоза не-регулируемый Момент тормоза 8 Нм Код двигателя C86 (для ПЧ) 1243 | Lenze Operations GmbH |  | 1297.13 | шт
GFL05-2MHDR071C42, 0,55квт, 31об/мин тормоз, вал 35мм | 15672366 | Цилиндрический мотор-редуктор с параллельными валами со встроенным тормозом GFL05-2MHDR071C42, 0,55квт, 31об/мин вал 35мм тормоз №15672366 | Цилиндрический мотор-редуктор с параллельными валами со встроенным тормозом Тип GFL05-2MHDR071C42 Двигатель MDEMABR071-42C0C Тип двигателя MD асинх. 3-ф двигатель Монтаж на редукторе (фланец) Прямой монтаж (двиг. интегрир.) Расчетная мощность 0,550 кВт Расчетный крутящий момент 3,74 Нм Расчетная частота вращения 1.405 r/min Расчетное напряжение 230 / 400 V +-10% Расчетный ток 2,4 / 1,4 A Расчетная частота 50 Hz КПД 0,77 Передаточное число 45,333 Частота вращения выход. вала 31,0 r/min Крутящий момент выход. вала 164 Нм Сервис фактор 1,94 Степень защиты IP55 Режим работы S1 Класс нагревостойкости F Охлаждение Встроен. вентилятор Защита двигателя TKO (Thermal contact, NC) Выходной вал H - полый вал 35 Конструкция редуктора D без foot без centr. Выходной фланец R - без фланца Клеммная коробка В положении 5 Тип подключения Standard Монтажное положение A Смазочный материал CLP HC 320 Вентиляционный элемент установлен Цвет RAL 7012 = Basalt grey Защита поверхн. от коррозии OKS-S (Standard) Монтажный набор для полого вала да Опора от проворачивания Резиновый амортизатор Тормоз, исполнение Пружинный Размер тормоза 08 Напряжение тормоза 400 V AC Выпрямитель 6-ти полюсн. Выпрямитель тормоза Да с искрогасителем Исполнение тормоза не-регулируемый Момент тормоза 8 Нм Код двигателя C86 (для ПЧ) 1243 | Lenze Operations GmbH |  | 1297.13 | шт
GFL05-2MHDR071C42, 0,55квт | 15716038 | Мотор-редуктор GFL05-2MHDR071C42, 0,55квт №15716038 | Мотор-редуктор Тип GFL05-2MHDR071C42 Код мотора MDEMAXX071-42C0C Тип двигателя MD асинх. 3-ф двигатель Монтаж на редукторе (фланец) Прямой монтаж (двиг. интегрир.) Расчетная мощность 0,550 кВт Расчетный крутящий момент 3,74 Нм Расчетная частота вращения 1.405 об/мин Расчетное напряжение 230 / 400 V +-10% Расчетный ток 2,4 / 1,4 A Расчетная частота 50 Hz КПД 0,77 Передаточное число 63,190 Частота вращения выход. вала 22,2 об/мин Крутящий момент выход. вала 229 Нм Сервис фактор 1,23 Степень защиты IP55 Режим работы S1 Класс нагревостойкости F Охлаждение Встроен. вентилятор Защита двигателя TKO (Thermal contact, NC) Выходной вал H - полый вал 30 Конструкция редуктора D без лап, без центровки Выходной фланец R - без фланца Клеммная коробка В положении 2 Тип подключения Standard Монтажное положение A Тип смазки CLP HC 320(-25+50) Вентиляционный элемент установлен Цвет RAL 7012 = Basalt grey Защита поверхн. от коррозии OKS-S (Standard) Код двигателя C86 (для ПЧ) 1243 | Lenze Operations GmbH |  | 999.9 | шт
GFL05-2MHDR071C42, 0,55квт | 15716040 | Мотор-редуктор GFL05-2MHDR071C42, 0,55квт №15716040 | Мотор-редуктор Тип GFL05-2MHDR071C42 Код мотора MDEMAXX071-42C0C Тип двигателя MD асинх. 3-ф двигатель Монтаж на редукторе (фланец) Прямой монтаж (двиг. интегрир.) Расчетная мощность 0,550 кВт Расчетный крутящий момент 3,74 Нм Расчетная частота вращения 1.405 об/мин Расчетное напряжение 230 / 400 V +-10% Расчетный ток 2,4 / 1,4 A Расчетная частота 50 Hz КПД 0,77 Передаточное число 63,190 Частота вращения выход. вала 22,2 об/мин Крутящий момент выход. вала 229 Нм Сервис фактор 1,23 Степень защиты IP55 Режим работы S1 Класс нагревостойкости F Охлаждение Встроен. вентилятор Защита двигателя TKO (Thermal contact, NC) Выходной вал H - полый вал 30 Конструкция редуктора D без лап, без центровки Выходной фланец R - без фланца Клеммная коробка В положении 2 Тип подключения Standard Монтажное положение A Тип смазки CLP HC 320(-25+50) Вентиляционный элемент установлен Цвет RAL 7012 = Basalt grey Защита поверхн. от коррозии OKS-S (Standard) Опора от проворачивания Резиновый амортизатор Код двигателя C86 (для ПЧ) 1243 | Lenze Operations GmbH |  | 1017.11 | шт
GFL05-2MHDR071C42, 0,55квт, 31об/мин | 15670398 | Мотор-редуктор цилиндрический с параллельными валами GFL05-2MHDR071C42, 0,55квт, 31об/мин №15670398 | Мотор-редуктор цилиндрический с параллельными валами Тип GFL05-2MHDR071C42 Двигатель MDEMAXX071-42C0C Тип двигателя MD асинх. 3-ф двигатель Монтаж на редукторе (фланец) Прямой монтаж (двиг. интегрир.) Расчетная мощность 0,550 кВт Расчетный крутящий момент 3,74 Нм Расчетная частота вращения 1.405 r/min Расчетное напряжение 230 / 400 V +-10% Расчетный ток 2,4 / 1,4 A Расчетная частота 50 Hz КПД 0,77 Передаточное число 45,333 Частота вращения выход. вала 31,0 r/min Крутящий момент выход. вала 164 Нм Сервис фактор 1,94 Степень защиты IP55 Режим работы S1 Класс нагревостойкости F Охлаждение Встроен. вентилятор Защита двигателя TKO (Thermal contact, NC) Выходной вал H - полый вал 35 Конструкция редуктора D без foot без centr. Выходной фланец R - без фланца Клеммная коробка В положении 5 Тип подключения Standard Монтажное положение A Смазочный материал CLP HC 320 Вентиляционный элемент установлен Цвет RAL 7012 = Basalt grey Защита поверхн. от коррозии OKS-S (Standard) Опора от проворачивания Резиновый амортизатор Код двигателя C86 (для ПЧ) 1243 | Lenze Operations GmbH |  | 1017.11 | шт
GFL05-2MHDR071C42, 0,55квт, тормоз | 15716039 | Мотор-редуктор GFL05-2MHDR071C42, 0,55квт, тормоз №15716039 | Мотор-редуктор Тип GFL05-2MHDR071C42 Код мотора MDEMABR071-42C0C Тип двигателя MD асинх. 3-ф двигатель Монтаж на редукторе (фланец) Прямой монтаж (двиг. интегрир.) Расчетная мощность 0,550 кВт Расчетный крутящий момент 3,74 Нм Расчетная частота вращения 1.405 об/мин Расчетное напряжение 230 / 400 V +-10% Расчетный ток 2,4 / 1,4 A Расчетная частота 50 Hz КПД 0,77 Передаточное число 63,190 Частота вращения выход. вала 22,2 об/мин Крутящий момент выход. вала 229 Нм Сервис фактор 1,23 Степень защиты IP54 Режим работы S1 Класс нагревостойкости F Охлаждение Встроен. вентилятор Защита двигателя TKO (Thermal contact, NC) Выходной вал H - полый вал 30 Конструкция редуктора D без лап, без центровки Выходной фланец R - без фланца Клеммная коробка В положении 2 Тип подключения Standard Монтажное положение A Тип смазки CLP HC 320 Вентиляционный элемент установлен Цвет RAL 7012 = Basalt grey Защита поверхн. от коррозии OKS-S (Standard) Опора от проворачивания Резиновый амортизатор Тормоз, исполнение Пружинный Размер тормоза 06 Напряжение тормоза 400 V AC Выпрямитель 6-ти полюсн. Выпрямитель тормоза Да с искрогасителем Исполнение тормоза не-регулируемый Момент тормоза 4 Нм Ручка оттормаживания В положении 2 Код двигателя C86 (для ПЧ) 1243 | Lenze Operations GmbH |  | 1267.92 | шт
GFL05-2MHDR080C32 | 15738468 | Мотор-редуктор плоский цилиндрический(насадной) GFL05-2MHDR080C32, №15738468 | Мотор-редуктор плоский цилиндрический(насадной) Тип GFL05-2MHDR080C32 Код мотора MFEMABR080-32C1C Тип двигателя MF оптим. ПЧ Монтаж на редукторе (фланец) Прямой монтаж (двиг. интегрир.) Расчетная мощность 2,200 кВт Расчетный крутящий момент 6,00 Нм Расчетная частота вращения 3.500 об/мин Расчетное напряжение 200 / 345 V Расчетный ток 9,1 / 5,3 A Расчетная частота 120 Hz КПД 0,86 Передаточное число 45,333 Частота вращения выход. вала 77,2 об/мин Крутящий момент выход. вала 264 Нм Сервис фактор 1,03 Степень защиты IP54 Режим работы S1 Класс нагревостойкости F Охлаждение Встроен. вентилятор Защита двигателя TKO (Thermal contact, NC) Выходной вал H - полый вал 30 Конструкция редуктора D без лап, без центровки Выходной фланец R - без фланца Клеммная коробка В положении 2 Тип подключения Standard Монтажное положение A Тип смазки CLP HC 320 Цвет RAL 7012 = Basalt grey Защита поверхн. от коррозии OKS-M (Medium) Защита выходного вала сальник Viton Монтажный набор для полого вала да Опора от проворачивания Резиновый амортизатор Тормоз, исполнение Пружинный Размер тормоза 08 Напряжение тормоза 400 V AC Выпрямитель 6-ти полюсн. Выпрямитель тормоза Да с искрогасителем Исполнение тормоза не-регулируемый Момент тормоза 8 Нм Ручка оттормаживания В положении 2 Бесшумный ротор тормоза да Код двигателя C86 (для ПЧ) 1590 | Lenze Operations GmbH |  | 1692.66 | шт
GFL05-2MHDR080C32 | 15738483 | Мотор-редуктор плоский(насадной) цилиндрический GFL05-2MHDR080C32, №15738483 | Мотор-редуктор плоский(насадной) цилиндрический Тип GFL05-2MHDR080C32 Код мотора MFEMABR080-32C1C Тип двигателя MF оптим. ПЧ Монтаж на редукторе (фланец) Прямой монтаж (двиг. интегрир.) Расчетная мощность 2,200 кВт Расчетный крутящий момент 6,00 Нм Расчетная частота вращения 3.500 об/мин Расчетное напряжение 200 / 345 V Расчетный ток 9,1 / 5,3 A Расчетная частота 120 Hz КПД 0,86 Передаточное число 45,333 Частота вращения выход. вала 77,2 об/мин Крутящий момент выход. вала 264 Нм Сервис фактор 1,03 Степень защиты IP54 Режим работы S1 Класс нагревостойкости F Охлаждение Встроен. вентилятор Защита двигателя TKO (Thermal contact, NC) Выходной вал H - полый вал 30 Конструкция редуктора D без лап, без центровки Выходной фланец R - без фланца Клеммная коробка В положении 2 Тип подключения Standard Монтажное положение A Тип смазки CLP HC 320 Вентиляционный элемент установлен Цвет RAL 7012 = Basalt grey Защита поверхн. от коррозии OKS-M (Medium) Защита выходного вала сальник Viton Монтажный набор для полого вала да Опора от проворачивания Резиновый амортизатор Тормоз, исполнение Пружинный Размер тормоза 08 Напряжение тормоза 400 V AC Выпрямитель 6-ти полюсн. Выпрямитель тормоза Да с искрогасителем Исполнение тормоза не-регулируемый Момент тормоза 8 Нм Ручка оттормаживания В положении 2 Бесшумный ротор тормоза да Код двигателя C86 (для ПЧ) 1590 | Lenze Operations GmbH |  | 1709.85 | шт
GFL05-2MHDR080C32 | 15757547 | Мотор-редуктор плоский GFL05-2MHDR080C32, №15757547 | Мотор-редуктор плоский Тип GFL05-2MHDR080C32 Код мотора MDEMAXX080-32C1N Тип двигателя MD асинх. 3-ф двигатель Монтаж на редукторе (фланец) Прямой монтаж (двиг. интегрир.) Расчетная мощность 0,750 кВт Расчетный крутящий момент 5,10 Нм Расчетная частота вращения 1.410 об/мин Расчетное напряжение 230 / 400 V +-10% Расчетный ток 3,3 / 1,9 A Расчетная частота 50 Hz КПД 0,80 Передаточное число 52,067 Частота вращения выход. вала 27,1 об/мин Крутящий момент выход. вала 257 Нм Сервис фактор 1,21 Степень защиты IP55 Режим работы S1 Класс нагревостойкости F Охлаждение Встроен. вентилятор Защита двигателя TKO (Thermal contact, NC) Выходной вал H - полый вал 30 Конструкция редуктора D без лап, без центровки Выходной фланец R - без фланца Клеммная коробка В положении 2 Тип подключения Standard Монтажное положение A Тип смазки CLP 460 Цвет RAL 7012 = Basalt grey Защита поверхн. от коррозии OKS-S (Standard) | Lenze Operations GmbH |  | 982.71 | шт
GFL05-2MHDR080C32 0,750 кВт 24,0 r/min вал 35мм | 15672391 | Мотор-редуктор цилиндрический с параллельными валами GFL05-2MHDR080C32, 0,750 кВт 24,0 r/min вал 35мм №15672391 | Мотор-редуктор цилиндрический с параллельными валами Тип GFL05-2MHDR080C32 Двигатель MDEMAXX080-32C1N Тип двигателя MD асинх. 3-ф двигатель Монтаж на редукторе (фланец) Прямой монтаж (двиг. интегрир.) Расчетная мощность 0,750 кВт Расчетный крутящий момент 5,10 Нм Расчетная частота вращения 1.410 r/min Расчетное напряжение 230 / 400 V +-10% Расчетный ток 3,3 / 1,9 A Расчетная частота 50 Hz КПД 0,80 Передаточное число 58,667 Частота вращения выход. вала 24,0 r/min Крутящий момент выход. вала 289 Нм Сервис фактор 1,11 Степень защиты IP55 Режим работы S1 Класс нагревостойкости F Охлаждение Встроен. вентилятор Защита двигателя TKO (Thermal contact, NC) Выходной вал H - полый вал 35 Конструкция редуктора D без foot без centr. Выходной фланец R - без фланца Клеммная коробка В положении 5 Тип подключения Standard Монтажное положение A Смазочный материал CLP HC 320 Вентиляционный элемент установлен Цвет RAL 7012 = Basalt grey Защита поверхн. от коррозии OKS-S (Standard) Монтажный набор для полого вала да Опора от проворачивания Резиновый амортизатор Соответствие станд. Not CE-compliant Код двигателя C86 (для ПЧ) 1245 | Lenze Operations GmbH |  | 1042.88 | шт
GFL05-2MHDR080C32, 0,750 кВт 24,0 об/мин тормоз Сервис фактор 1,11 | 15752224 | Мотор-редуктор насаадной GFL05-2MHDR080C32, 0,750 кВт 24,0 об/мин тормоз Сервис фактор 1,11 №15752224 | Мотор-редуктор насаадной Тип GFL05-2MHDR080C32 Код мотора MDEMABR080-32C1C Тип двигателя MD асинх. 3-ф двигатель Монтаж на редукторе (фланец) Прямой монтаж (двиг. интегрир.) Расчетная мощность 0,750 кВт Расчетный крутящий момент 5,10 Нм Расчетная частота вращения 1.410 об/мин Расчетное напряжение 230 / 400 V +-10% Расчетный ток 3,3 / 1,9 A Расчетная частота 50 Hz КПД 0,80 Передаточное число 58,667 Частота вращения выход. вала 24,0 об/мин Крутящий момент выход. вала 289 Нм Сервис фактор 1,11 Степень защиты IP55 Режим работы S1 Класс нагревостойкости F Охлаждение Встроен. вентилятор Защита двигателя TKO (Thermal contact, NC) Выходной вал H - полый вал 35 Конструкция редуктора D без лап, без центровки Выходной фланец R - без фланца Клеммная коробка В положении 5 Тип подключения Standard Монтажное положение A Тип смазки CLP HC 320 Вентиляционный элемент установлен Цвет RAL 7012 = Basalt grey Защита поверхн. от коррозии OKS-S (Standard) Монтажный набор для полого вала да Опора от проворачивания Резиновый амортизатор Тормоз, исполнение Пружинный Размер тормоза 08 Напряжение тормоза 400 V AC Выпрямитель 6-ти полюсн. Выпрямитель тормоза Да с искрогасителем Исполнение тормоза не-регулируемый Момент тормоза 8 Нм Код двигателя C86 (для ПЧ) 1245 | Lenze Operations GmbH |  | 1312.6 | шт
GFL05-2MHDR080C32, 0,75квт | 15723006 | Мотор-редуктор плоский насадной цилиндрический GFL05-2MHDR080C32, 0,75квт №15723006 | Мотор-редуктор плоский насадной цилиндрический Тип GFL05-2MHDR080C32 Код мотора MDEMAXX080-32C1N Тип двигателя MD асинх. 3-ф двигатель Монтаж на редукторе (фланец) Прямой монтаж (двиг. интегрир.) Расчетная мощность 0,750 кВт Расчетный крутящий момент 5,10 Нм Расчетная частота вращения 1.410 об/мин Расчетное напряжение 230 / 400 V +-10% Расчетный ток 3,3 / 1,9 A Расчетная частота 50 Hz КПД 0,80 Передаточное число 40,233 Частота вращения выход. вала 35,0 об/мин Крутящий момент выход. вала 198 Нм Сервис фактор 1,74 Степень защиты IP55 Режим работы S1 Класс нагревостойкости F Охлаждение Встроен. вентилятор Защита двигателя TKO (Thermal contact, NC) Выходной вал H - полый вал 30 Конструкция редуктора D без лап, без центровки Выходной фланец R - без фланца Клеммная коробка В положении 2 Тип подключения Standard Монтажное положение A Тип смазки CLP 460 Цвет RAL 7012 = Basalt grey Защита поверхн. от коррозии OKS-S (Standard) Соответствие станд. Not CE-compliant Код двигателя C86 (для ПЧ) 1245 | Lenze Operations GmbH |  | 982.71 | шт
GFL05-2MHDR080C32, 0,75квт, 50,4об/мин | 15685904 | Мотор-редуктор плоский насадной(цилиндрический) GFL05-2MHDR080C32, 0,75квт, 50,4об/мин №15685904 | Мотор-редуктор плоский насадной(цилиндрический) Тип GFL05-2MHDR080C32 Двигатель MDEMAXX080-32C1N Тип двигателя MD асинх. 3-ф двигатель Монтаж на редукторе (фланец) Прямой монтаж (двиг. интегрир.) Расчетная мощность 0,750 кВт Расчетный крутящий момент 5,10 Нм Расчетная частота вращения 1.410 об/мин Расчетное напряжение 230 / 400 V +-10% Расчетный ток 3,3 / 1,9 A Расчетная частота 50 Hz КПД 0,80 Передаточное число 28,000 Частота вращения выход. вала 50,4 об/мин Крутящий момент выход. вала 138 Нм Сервис фактор 2,28 Степень защиты IP55 Режим работы S1 Класс нагревостойкости F Охлаждение Встроен. вентилятор Защита двигателя TKO (Thermal contact, NC) Выходной вал H - полый вал 30 Конструкция редуктора D без foot без centr. Выходной фланец R - без фланца Клеммная коробка В положении 5 Тип подключения Standard Монтажное положение A Тип смазки CLP HC 320 Цвет RAL 7012 = Basalt grey Защита поверхн. от коррозии OKS-S (Standard) Монтажный набор для полого вала да Опора от проворачивания Резиновый амортизатор Соответствие станд. Not CE-compliant Код двигателя C86 (для ПЧ) 1245 | Lenze Operations GmbH |  | 1025.68 | шт
GFL05-2MHDR080C32, 0,75квт, тормоз | 15716145 | Мотор-редуктор GFL05-2MHDR080C32, 0,75квт, тормоз №15716145 | Мотор-редуктор Тип GFL05-2MHDR080C32 Код мотора MDEMABR080-32C1C Тип двигателя MD асинх. 3-ф двигатель Монтаж на редукторе (фланец) Прямой монтаж (двиг. интегрир.) Расчетная мощность 0,750 кВт Расчетный крутящий момент 5,10 Нм Расчетная частота вращения 1.410 об/мин Расчетное напряжение 230 / 400 V +-10% Расчетный ток 3,3 / 1,9 A Расчетная частота 50 Hz КПД 0,80 Передаточное число 45,333 Частота вращения выход. вала 31,1 об/мин Крутящий момент выход. вала 223 Нм Сервис фактор 1,43 Степень защиты IP54 Режим работы S1 Класс нагревостойкости F Охлаждение Встроен. вентилятор Защита двигателя TKO (Thermal contact, NC) Выходной вал H - полый вал 30 Конструкция редуктора D без лап, без центровки Выходной фланец R - без фланца Клеммная коробка В положении 2 Тип подключения Standard Монтажное положение A Тип смазки CLP HC 320(-25+50) Вентиляционный элемент установлен Цвет RAL 7012 = Basalt grey Защита поверхн. от коррозии OKS-S (Standard) Опора от проворачивания Резиновый амортизатор Тормоз, исполнение Пружинный Размер тормоза 08 Напряжение тормоза 400 V AC Выпрямитель 6-ти полюсн. Выпрямитель тормоза Да с искрогасителем Исполнение тормоза не-регулируемый Момент тормоза 8 Нм Ручка оттормаживания В положении 2 Код двигателя C86 (для ПЧ) 1245 | Lenze Operations GmbH |  | 1334.93 | шт
GFL05-2MHDR080C32, 0,75квт | 15716142 | Мотор-редуктор GFL05-2MHDR080C32, 0,75квт №15716142 | Мотор-редуктор Тип GFL05-2MHDR080C32 Код мотора MDEMAXX080-32C1N Тип двигателя MD асинх. 3-ф двигатель Монтаж на редукторе (фланец) Прямой монтаж (двиг. интегрир.) Расчетная мощность 0,750 кВт Расчетный крутящий момент 5,10 Нм Расчетная частота вращения 1.410 об/мин Расчетное напряжение 230 / 400 V +-10% Расчетный ток 3,3 / 1,9 A Расчетная частота 50 Hz КПД 0,80 Передаточное число 45,333 Частота вращения выход. вала 31,1 об/мин Крутящий момент выход. вала 223 Нм Сервис фактор 1,43 Степень защиты IP55 Режим работы S1 Класс нагревостойкости F Охлаждение Встроен. вентилятор Защита двигателя TKO (Thermal contact, NC) Выходной вал H - полый вал 30 Конструкция редуктора D без лап, без центровки Выходной фланец R - без фланца Клеммная коробка В положении 2 Тип подключения Standard Монтажное положение A Тип смазки CLP HC 320(-25+50) Вентиляционный элемент установлен Цвет RAL 7012 = Basalt grey Защита поверхн. от коррозии OKS-S (Standard) Опора от проворачивания Резиновый амортизатор Соответствие станд. Not CE-compliant Код двигателя C86 (для ПЧ) 1245 | Lenze Operations GmbH |  | 1032.58 | шт
GFL05-2MHDR080C32, 0,75квт | 15716147 | Мотор-редуктор GFL05-2MHDR080C32, 0,75квт №15716147 | Мотор-редуктор Тип GFL05-2MHDR080C32 Код мотора MDEMAXX080-32C1N Тип двигателя MD асинх. 3-ф двигатель Монтаж на редукторе (фланец) Прямой монтаж (двиг. интегрир.) Расчетная мощность 0,750 кВт Расчетный крутящий момент 5,10 Нм Расчетная частота вращения 1.410 об/мин Расчетное напряжение 230 / 400 V +-10% Расчетный ток 3,3 / 1,9 A Расчетная частота 50 Hz КПД 0,80 Передаточное число 63,190 Частота вращения выход. вала 22,3 об/мин Крутящий момент выход. вала 311 Нм Сервис фактор 0,91 Сервис фактор примечание 1 Внимание: Сервис фактор <1 Сервис фактор примечание 2 Возможна перегрузка редуктора Степень защиты IP55 Режим работы S1 Класс нагревостойкости F Охлаждение Встроен. вентилятор Защита двигателя TKO (Thermal contact, NC) Выходной вал H - полый вал 30 Конструкция редуктора D без лап, без центровки Выходной фланец R - без фланца Клеммная коробка В положении 2 Тип подключения Standard Монтажное положение A Тип смазки CLP HC 320(-25+50) Вентиляционный элемент установлен Цвет RAL 7012 = Basalt grey Защита поверхн. от коррозии OKS-S (Standard) Опора от проворачивания Резиновый амортизатор Соответствие станд. Not CE-compliant Код двигателя C86 (для ПЧ) 1245 | Lenze Operations GmbH |  | 1032.58 | шт
GFL05-2MHDR080C32, 0,75квт | 15723004 | Мотор-редуктор плоский насадной цилиндрический GFL05-2MHDR080C32, 0,75квт №15723004 | Мотор-редуктор плоский насадной цилиндрический Тип GFL05-2MHDR080C32 Код мотора MDEMABR080-32C1C Тип двигателя MD асинх. 3-ф двигатель Монтаж на редукторе (фланец) Прямой монтаж (двиг. интегрир.) Расчетная мощность 0,750 кВт Расчетный крутящий момент 5,10 Нм Расчетная частота вращения 1.410 об/мин Расчетное напряжение 230 / 400 V +-10% Расчетный ток 3,3 / 1,9 A Расчетная частота 50 Hz КПД 0,80 Передаточное число 40,233 Частота вращения выход. вала 35,0 об/мин Крутящий момент выход. вала 198 Нм Сервис фактор 1,74 Степень защиты IP55 Режим работы S1 Класс нагревостойкости F Охлаждение Встроен. вентилятор Защита двигателя TKO (Thermal contact, NC) Выходной вал H - полый вал 30 Конструкция редуктора D без лап, без центровки Выходной фланец R - без фланца Клеммная коробка В положении 2 Тип подключения Standard Монтажное положение A Тип смазки CLP 460 Вентиляционный элемент установлен Цвет RAL 7012 = Basalt grey Защита поверхн. от коррозии OKS-S (Standard) Тормоз, исполнение Пружинный Размер тормоза 10 Напряжение тормоза 400 V AC Выпрямитель 6-ти полюсн. Выпрямитель тормоза Да с искрогасителем Исполнение тормоза не-регулируемый Момент тормоза 11Нм Код двигателя C86 (для ПЧ) 1245 | Lenze Operations GmbH |  | 1326.31 | шт
GFL05-2MHDR080C32, 0,75квт, тормоз | 15716144 | Мотор-редуктор GFL05-2MHDR080C32, 0,75квт, тормоз №15716144 | Мотор-редуктор Тип GFL05-2MHDR080C32 Код мотора MDEMABR080-32C1C Тип двигателя MD асинх. 3-ф двигатель Монтаж на редукторе (фланец) Прямой монтаж (двиг. интегрир.) Расчетная мощность 0,750 кВт Расчетный крутящий момент 5,10 Нм Расчетная частота вращения 1.410 об/мин Расчетное напряжение 230 / 400 V +-10% Расчетный ток 3,3 / 1,9 A Расчетная частота 50 Hz КПД 0,80 Передаточное число 63,190 Частота вращения выход. вала 22,3 об/мин Крутящий момент выход. вала 311 Нм Сервис фактор 0,91 Степень защиты IP54 Режим работы S1 Класс нагревостойкости F Охлаждение Встроен. вентилятор Защита двигателя TKO (Thermal contact, NC) Выходной вал H - полый вал 30 Конструкция редуктора D без лап, без центровки Выходной фланец R - без фланца Клеммная коробка В положении 2 Тип подключения Standard Монтажное положение A Тип смазки CLP HC 320(-25+50) Вентиляционный элемент установлен Цвет RAL 7012 = Basalt grey Защита поверхн. от коррозии OKS-S (Standard) Опора от проворачивания Резиновый амортизатор Тормоз, исполнение Пружинный Размер тормоза 08 Напряжение тормоза 400 V AC Выпрямитель 6-ти полюсн. Выпрямитель тормоза Да с искрогасителем Исполнение тормоза не-регулируемый Момент тормоза 8 Нм Ручка оттормаживания В положении 2 Код двигателя C86 (для ПЧ) 1245 | Lenze Operations GmbH |  | 1334.93 | шт
GFL05-2MHDR080C42 | 15421085 | Мотор-редуктор плоский GFL05-2MHDR080C42, №15421085 | Мотор-редуктор плоский Тип GFL05-2MHDR080C42 Код мотора MDEMABR080-42C0C Тип двигателя MD асинх. 3-ф двигатель Монтаж на редукторе (фланец) Прямой монтаж (двиг. интегрир.) Расчетная мощность 1,100 кВт Расчетный крутящий момент 7,50 Нм Расчетная частота вращения 1.390 об/мин Расчетное напряжение 230 / 400 V +-10% Расчетный ток 4,8 / 2,8 A Расчетная частота 50 Hz КПД 0,80 Передаточное число 36,444 Частота вращения выход. вала 38,1 об/мин Крутящий момент выход. вала 267 Нм Сервис фактор 1,18 Степень защиты IP55 Режим работы S1 Класс нагревостойкости F Охлаждение Встроен. вентилятор Защита двигателя TKO (Thermal contact, NC) Выходной вал H - полый вал 30 Конструкция редуктора D без лап, без центровки Выходной фланец R - без фланца Клеммная коробка В положении 2 Тип подключения Standard Монтажное положение A Тип смазки CLP 460 Вентиляционный элемент установлен Цвет RAL 7012 = Basalt grey Защита поверхн. от коррозии OKS-S (Standard) Тормоз, исполнение Пружинный Размер тормоза 08 Напряжение тормоза 400 V AC Выпрямитель 6-ти полюсн. Выпрямитель тормоза Да с искрогасителем Исполнение тормоза не-регулируемый Момент тормоза 8 Нм Код двигателя C86 (для ПЧ) 1247 | Lenze Operations GmbH |  | 1309.13 | шт
GFL05-2MHDR080C42 | 15740081 | Мотор-редуктор плоский GFL05-2MHDR080C42, №15740081 | Мотор-редуктор плоский Тип GFL05-2MHDR080C42 Код мотора MDEMAXX080-42C0N Тип двигателя MD асинх. 3-ф двигатель Монтаж на редукторе (фланец) Прямой монтаж (двиг. интегрир.) Расчетная мощность 1,100 кВт Расчетный крутящий момент 7,50 Нм Расчетная частота вращения 1.390 об/мин Расчетное напряжение 230 / 400 V +-10% Расчетный ток 4,8 / 2,8 A Расчетная частота 50 Hz КПД 0,80 Передаточное число 36,444 Частота вращения выход. вала 38,1 об/мин Крутящий момент выход. вала 267 Нм Сервис фактор 1,18 Степень защиты IP55 Режим работы S1 Класс нагревостойкости F Охлаждение Встроен. вентилятор Защита двигателя TKO (Thermal contact, NC) Выходной вал H - полый вал 30 Конструкция редуктора D без лап, без центровки Выходной фланец R - без фланца Клеммная коробка В положении 2 Тип подключения Standard Монтажное положение A Тип смазки CLP 460 Вентиляционный элемент установлен Цвет RAL 7012 = Basalt grey Защита поверхн. от коррозии OKS-S (Standard) Опора от проворачивания Резиновый амортизатор | Lenze Operations GmbH |  | 1056.6 | шт
GFL05-2MHDR080C42, 1,1квт, 30,7об/мин | 15716149 | Мотор-редуктор GFL05-2MHDR080C42, 1,1квт, 30,7об/мин №15716149 | Мотор-редуктор Тип GFL05-2MHDR080C42 Код мотора MDEMAXX080-42C0N Тип двигателя MD асинх. 3-ф двигатель Монтаж на редукторе (фланец) Прямой монтаж (двиг. интегрир.) Расчетная мощность 1,100 кВт Расчетный крутящий момент 7,50 Нм Расчетная частота вращения 1.390 об/мин Расчетное напряжение 230 / 400 V +-10% Расчетный ток 4,8 / 2,8 A Расчетная частота 50 Hz КПД 0,80 Передаточное число 45,333 Частота вращения выход. вала 30,7 об/мин Крутящий момент выход. вала 332 Нм Сервис фактор 0,96 Сервис фактор примечание 1 Внимание: Сервис фактор <1 Сервис фактор примечание 2 Возможна перегрузка редуктора Степень защиты IP55 Режим работы S1 Класс нагревостойкости F Охлаждение Встроен. вентилятор Защита двигателя TKO (Thermal contact, NC) Выходной вал H - полый вал 30 Конструкция редуктора D без лап, без центровки Выходной фланец R - без фланца Клеммная коробка В положении 2 Тип подключения Standard Монтажное положение A Тип смазки CLP HC 320(-25+50) Вентиляционный элемент установлен Цвет RAL 7012 = Basalt grey Защита поверхн. от коррозии OKS-S (Standard) Опора от проворачивания Резиновый амортизатор Соответствие станд. Not CE-compliant | Lenze Operations GmbH |  | 1072.07 | шт
GFL05-2MHDR080C42, 1,1квт, 30,7об/мин тормоз | 15716148 | Мотор-редуктор GFL05-2MHDR080C42, 1,1квт, 30,7об/мин тормоз №15716148 | Мотор-редуктор Тип GFL05-2MHDR080C42 Код мотора MDEMABR080-42C0C Тип двигателя MD асинх. 3-ф двигатель Монтаж на редукторе (фланец) Прямой монтаж (двиг. интегрир.) Расчетная мощность 1,100 кВт Расчетный крутящий момент 7,50 Нм Расчетная частота вращения 1.390 об/мин Расчетное напряжение 230 / 400 V +-10% Расчетный ток 4,8 / 2,8 A Расчетная частота 50 Hz КПД 0,80 Передаточное число 45,333 Частота вращения выход. вала 30,7 об/мин Крутящий момент выход. вала 332 Нм Сервис фактор 0,96 Сервис фактор примечание 1 Внимание: Сервис фактор <1 Сервис фактор примечание 2 Возможна перегрузка редуктора Степень защиты IP54 Режим работы S1 Класс нагревостойкости F Охлаждение Встроен. вентилятор Защита двигателя TKO (Thermal contact, NC) Выходной вал H - полый вал 30 Конструкция редуктора D без лап, без центровки Выходной фланец R - без фланца Клеммная коробка В положении 2 Тип подключения Standard Монтажное положение A Тип смазки CLP HC 320(-25+50) Вентиляционный элемент установлен Цвет RAL 7012 = Basalt grey Защита поверхн. от коррозии OKS-S (Standard) Опора от проворачивания Резиновый амортизатор Тормоз, исполнение Пружинный Размер тормоза 08 Напряжение тормоза 400 V AC Выпрямитель 6-ти полюсн. Выпрямитель тормоза Да с искрогасителем Исполнение тормоза не-регулируемый Момент тормоза 8 Нм Ручка оттормаживания В положении 2 Код двигателя C86 (для ПЧ) 1247 | Lenze Operations GmbH |  | 1374.43 | шт
GFL05-2MHDR090C32 | 15711067 | Мотор-редуктор плоский(цилиндрический) GFL05-2MHDR090C32, №15711067 | Мотор-редуктор плоский(цилиндрический) Тип GFL05-2MHDR090C32 Код мотора MDEMABR090-32C1C Тип двигателя MD асинх. 3-ф двигатель Монтаж на редукторе (фланец) Прямой монтаж (двиг. интегрир.) Расчетная мощность 1,500 кВт Расчетный крутящий момент 10,10 Нм Расчетная частота вращения 1.410 об/мин Расчетное напряжение 230 / 400 V +-10% Расчетный ток 6,6 / 3,8 A Расчетная частота 50 Hz КПД 0,76 Передаточное число 28,000 Частота вращения выход. вала 50,4 об/мин Крутящий момент выход. вала 276 Нм Сервис фактор 1,14 Степень защиты IP55 Режим работы S1 Класс нагревостойкости F Охлаждение Встроен. вентилятор Защита двигателя TKO (Thermal contact, NC) Выходной вал H - полый вал 30 Конструкция редуктора D без foot без centr. Выходной фланец R - без фланца Клеммная коробка В положении 5 Тип подключения Standard Монтажное положение A Тип смазки CLP 460 Вентиляционный элемент установлен Цвет RAL 7012 = Basalt grey Защита поверхн. от коррозии OKS-S (Standard) Опора от проворачивания Резиновый амортизатор Тормоз, исполнение Пружинный Размер тормоза 10 Напряжение тормоза 400 V AC Выпрямитель 6-ти полюсн. Выпрямитель тормоза Да с искрогасителем Исполнение тормоза не-регулируемый Момент тормоза 16 Нм Код двигателя C86 (для ПЧ) 1267 | Lenze Operations GmbH |  | 1439.69 | шт
GFL05-2MHDR090C32 | 15740585 | Мотор-редуктор GFL05-2MHDR090C32, №15740585 | Мотор-редуктор Тип GFL05-2MHDR090C32 Код мотора MDEMABR090-32C1C Тип двигателя MD асинх. 3-ф двигатель Монтаж на редукторе (фланец) Прямой монтаж (двиг. интегрир.) Расчетная мощность 1,500 кВт Расчетный крутящий момент 10,10 Нм Расчетная частота вращения 1.410 об/мин Расчетное напряжение 230 / 400 V +-10% Расчетный ток 6,6 / 3,8 A Расчетная частота 50 Hz КПД 0,76 Передаточное число 32,344 Частота вращения выход. вала 43,6 об/мин Крутящий момент выход. вала 319 Нм Сервис фактор 1,08 Степень защиты IP54 Режим работы S1 Класс нагревостойкости F Охлаждение Встроен. вентилятор Защита двигателя TKO (Thermal contact, NC) Выходной вал H - полый вал 35 Конструкция редуктора D без лап, без центровки Выходной фланец R - без фланца Клеммная коробка В положении 2 Тип подключения Standard Монтажное положение A Тип смазки CLP HC 320 Цвет RAL 7012 = Basalt grey Защита поверхн. от коррозии OKS-S (Standard) Опора от проворачивания Резиновый амортизатор Тормоз, исполнение Пружинный Размер тормоза 08 Напряжение тормоза 400 V AC Выпрямитель 6-ти полюсн. Выпрямитель тормоза Да с искрогасителем Исполнение тормоза не-регулируемый Момент тормоза 8 Нм Ручка оттормаживания В положении 2 Код двигателя C86 (для ПЧ) 1267 | Lenze Operations GmbH |  | 1429.41 | шт
GFL05-2MHDR090C32 1,500 кВт 110,2 r/min | 15672888 | Мотор-редуктор (насадной) с параллельными валами GFL05-2MHDR090C32, 1,500 кВт 110,2 r/min №15672888 | Мотор-редуктор (насадной) с параллельными валами Тип GFL05-2MHDR090C32 Двигатель MDEMABR090-32C1C Тип двигателя MD асинх. 3-ф двигатель Монтаж на редукторе (фланец) Прямой монтаж (двиг. интегрир.) Расчетная мощность 1,500 кВт Расчетный крутящий момент 10,10 Нм Расчетная частота вращения 1.410 r/min Расчетное напряжение 230 / 400 V +-10% Расчетный ток 6,6 / 3,8 A Расчетная частота 50 Hz КПД 0,76 Передаточное число 12,800 Частота вращения выход. вала 110,2 r/min Крутящий момент выход. вала 126 Нм Сервис фактор 2,26 Степень защиты IP55 Режим работы S1 Класс нагревостойкости F Охлаждение Встроен. вентилятор Защита двигателя TKO (Thermal contact, NC) Выходной вал H - полый вал 35 Конструкция редуктора D без foot без centr. Выходной фланец R - без фланца Клеммная коробка В положении 5 Тип подключения Standard Монтажное положение A Смазочный материал CLP 460 Вентиляционный элемент установлен Цвет RAL 7012 = Basalt grey Защита поверхн. от коррозии OKS-S (Standard) Опора от проворачивания Резиновый амортизатор Тормоз, исполнение Пружинный Размер тормоза 08 Напряжение тормоза 24 V DC Исполнение тормоза не-регулируемый Момент тормоза 5 Нм Код двигателя C86 (для ПЧ) 1267 | Lenze Operations GmbH |  | 1383 | шт
GFL05-2MHDR090C32 1,5квт | 15743136 | Мотор-редуктор GFL05-2MHDR090C32, 1,5квт №15743136 | Мотор-редуктор Тип GFL05-2MHDR090C32 Код мотора MDEMABR090-32C1C Тип двигателя MD асинх. 3-ф двигатель Монтаж на редукторе (фланец) Прямой монтаж (двиг. интегрир.) Расчетная мощность 1,500 кВт Расчетный крутящий момент 10,10 Нм Расчетная частота вращения 1.410 об/мин Расчетное напряжение 230 / 400 V +-10% Расчетный ток 6,6 / 3,8 A Расчетная частота 50 Hz КПД 0,76 Передаточное число 28,000 Частота вращения выход. вала 50,4 об/мин Крутящий момент выход. вала 276 Нм Сервис фактор 1,14 Степень защиты IP54 Режим работы S1 Класс нагревостойкости F Охлаждение Встроен. вентилятор Защита двигателя TKO (Thermal contact, NC) Выходной вал H - полый вал 30 Конструкция редуктора D без лап, без центровки Выходной фланец R - без фланца Клеммная коробка В положении 2 Тип подключения Standard Монтажное положение A Тип смазки CLP 460 Вентиляционный элемент установлен Цвет RAL 7012 = Basalt grey Защита поверхн. от коррозии OKS-S (Standard) Опора от проворачивания Резиновый амортизатор Тормоз, исполнение Пружинный Размер тормоза 10 Напряжение тормоза 400 V AC Выпрямитель 6-ти полюсн. Выпрямитель тормоза Да с искрогасителем Исполнение тормоза не-регулируемый Момент тормоза 16 Нм Ручка оттормаживания В положении 2 Код двигателя C86 (для ПЧ) 1267 | Lenze Operations GmbH |  | 1487.83 | шт
GFL05-2MHDR100C12 | 15738351 | Мотор-редуктор плоский цилиндрический (насадной) GFL05-2MHDR100C12, №15738351 | Мотор-редуктор плоский цилиндрический (насадной) Тип GFL05-2MHDR100C12 Код мотора MDEMABR100-12C0C Тип двигателя MD асинх. 3-ф двигатель Монтаж на редукторе (фланец) Прямой монтаж (двиг. интегрир.) Расчетная мощность 2,200 кВт Расчетный крутящий момент 14,60 Нм Расчетная частота вращения 1.440 об/мин Расчетное напряжение 230 / 400 V +-10% Расчетный ток 9,2 / 5,3 A Расчетная частота 50 Hz КПД 0,73 Передаточное число 20,286 Частота вращения выход. вала 71,0 об/мин Крутящий момент выход. вала 287 Нм Сервис фактор 1,16 Степень защиты IP55 Режим работы S1 Класс нагревостойкости F Охлаждение Встроен. вентилятор Защита двигателя TKO (Thermal contact, NC) Выходной вал H - полый вал 30 Конструкция редуктора D без лап, без центровки Выходной фланец R - без фланца Клеммная коробка В положении 2 Тип подключения Standard Монтажное положение A Тип смазки CLP HC 320(-25+50) Цвет RAL 7012 = Basalt grey Защита поверхн. от коррозии OKS-M (Medium) Защита выходного вала сальник Viton Монтажный набор для полого вала да Опора от проворачивания Резиновый амортизатор Тормоз, исполнение Пружинный Размер тормоза 10 Напряжение тормоза 400 V AC Выпрямитель 6-ти полюсн. Выпрямитель тормоза Да с искрогасителем Исполнение тормоза не-регулируемый Момент тормоза 16 Нм Код двигателя C86 (для ПЧ) 1251 Код двигателя C86 (для ПЧ) 1251 | Lenze Operations GmbH |  | 1793.2 | шт
GFL05-2MHDR100C12 | 15738467 | Мотор-редуктор плоский цилиндрический (насадной) GFL05-2MHDR100C12, №15738467 | Мотор-редуктор плоский цилиндрический (насадной) Тип GFL05-2MHDR100C12 Код мотора MDEMABR100-12C0C Тип двигателя MD асинх. 3-ф двигатель Монтаж на редукторе (фланец) Прямой монтаж (двиг. интегрир.) Расчетная мощность 2,200 кВт Расчетный крутящий момент 14,60 Нм Расчетная частота вращения 1.440 об/мин Расчетное напряжение 230 / 400 V +-10% Расчетный ток 9,2 / 5,3 A Расчетная частота 50 Hz КПД 0,73 Передаточное число 17,920 Частота вращения выход. вала 80,4 об/мин Крутящий момент выход. вала 254 Нм Сервис фактор 1,23 Степень защиты IP55 Режим работы S1 Класс нагревостойкости F Охлаждение Встроен. вентилятор Защита двигателя TKO (Thermal contact, NC) Выходной вал H - полый вал 30 Конструкция редуктора D без лап, без центровки Выходной фланец R - без фланца Клеммная коробка В положении 2 Тип подключения Standard Монтажное положение A Тип смазки CLP HC 320(-25+50C) Цвет RAL 7012 = Basalt grey Защита поверхн. от коррозии OKS-M (Medium) Защита выходного вала сальник Viton Монтажный набор для полого вала да Опора от проворачивания Резиновый амортизатор Тормоз, исполнение Пружинный Размер тормоза 10 Напряжение тормоза 400 V AC Выпрямитель 6-ти полюсн. Выпрямитель тормоза Да с искрогасителем Исполнение тормоза не-регулируемый Момент тормоза 16 Нм Код двигателя C86 (для ПЧ) 1251 | Lenze Operations GmbH |  | 1793.2 | шт
GFL05-2MHDR100C12 | 15738469 | Мотор-редуктор плоский(насадной) цилиндрический GFL05-2MHDR100C12, № | Мотор-редуктор плоский(насадной) цилиндрический Тип GFL05-2MHDR100C12 Код мотора MDEMABR100-12C0C Тип двигателя MD асинх. 3-ф двигатель Монтаж на редукторе (фланец) Прямой монтаж (двиг. интегрир.) Расчетная мощность 2,200 кВт Расчетный крутящий момент 14,60 Нм Расчетная частота вращения 1.440 об/мин Расчетное напряжение 230 / 400 V +-10% Расчетный ток 9,2 / 5,3 A Расчетная частота 50 Hz КПД 0,73 Передаточное число 20,286 Частота вращения выход. вала 71,0 об/мин Крутящий момент выход. вала 287 Нм Сервис фактор 1,16 Степень защиты IP54 Режим работы S1 Класс нагревостойкости F Охлаждение Встроен. вентилятор Защита двигателя TKO (Thermal contact, NC) Выходной вал H - полый вал 30 Конструкция редуктора D без лап, без центровки Выходной фланец R - без фланца Клеммная коробка В положении 2 Тип подключения Standard Монтажное положение A Тип смазки CLP HC 320(-25С+50С) Цвет RAL 7012 = Basalt grey Защита поверхн. от коррозии OKS-M (Medium) Защита выходного вала сальник Viton Монтажный набор для полого вала да Опора от проворачивания Резиновый амортизатор Тормоз, исполнение Пружинный Размер тормоза 10 Напряжение тормоза 400 V AC Выпрямитель 6-ти полюсн. Выпрямитель тормоза Да с искрогасителем Исполнение тормоза не-регулируемый Момент тормоза 16 Нм Ручка оттормаживания В положении 2 Код двигателя C86 (для ПЧ) 1251 | Lenze Operations GmbH |  | 1841.33 | шт
GFL05-2MHDR100C12 | 15738482 | Мотор-редуктор плоский (насадной) цилиндрический GFL05-2MHDR100C12, №15738482 | Мотор-редуктор плоский (насадной) цилиндрический Тип GFL05-2MHDR100C12 Код мотора MDEMABR100-12C0C Тип двигателя MD асинх. 3-ф двигатель Монтаж на редукторе (фланец) Прямой монтаж (двиг. интегрир.) Расчетная мощность 2,200 кВт Расчетный крутящий момент 14,60 Нм Расчетная частота вращения 1.440 об/мин Расчетное напряжение 230 / 400 V +-10% Расчетный ток 9,2 / 5,3 A Расчетная частота 50 Hz КПД 0,73 Передаточное число 17,920 Частота вращения выход. вала 80,4 об/мин Крутящий момент выход. вала 254 Нм Сервис фактор 1,23 Степень защиты IP54 Режим работы S1 Класс нагревостойкости F Охлаждение Встроен. вентилятор Защита двигателя TKO (Thermal contact, NC) Выходной вал H - полый вал 30 Конструкция редуктора D без лап, без центровки Выходной фланец R - без фланца Клеммная коробка В положении 2 Тип подключения Standard Монтажное положение A Тип смазки CLP HC 320(-25+50С) Цвет RAL 7012 = Basalt grey Защита поверхн. от коррозии OKS-M (Medium) Защита выходного вала сальник Viton Монтажный набор для полого вала да Опора от проворачивания Резиновый амортизатор Тормоз, исполнение Пружинный Размер тормоза 10 Напряжение тормоза 400 V AC Выпрямитель 6-ти полюсн. Выпрямитель тормоза Да с искрогасителем Исполнение тормоза не-регулируемый Момент тормоза 16 Нм Ручка оттормаживания В положении 2 Код двигателя C86 (для ПЧ) 1251 | Lenze Operations GmbH |  | 1841.33 | шт
GFL05-2MHDR100C12 | 15740628 | Мотор-редуктор GFL05-2MHDR100C12, №15740628 | Мотор-редуктор Тип GFL05-2MHDR100C12 Код мотора MDEMABR100-12C0C Тип двигателя MD асинх. 3-ф двигатель Монтаж на редукторе (фланец) Прямой монтаж (двиг. интегрир.) Расчетная мощность 2,200 кВт Расчетный крутящий момент 14,60 Нм Расчетная частота вращения 1.440 об/мин Расчетное напряжение 230 / 400 V +-10% Расчетный ток 9,2 / 5,3 A Расчетная частота 50 Hz КПД 0,73 Передаточное число 24,850 Частота вращения выход. вала 57,9 об/мин Крутящий момент выход. вала 352 Нм Сервис фактор 0,98 Сервис фактор примечание 1 Внимание: Сервис фактор <1 Сервис фактор примечание 2 Возможна перегрузка редуктора Степень защиты IP54 Режим работы S1 Класс нагревостойкости F Охлаждение Встроен. вентилятор Защита двигателя TKO (Thermal contact, NC) Выходной вал H - полый вал 35 Конструкция редуктора D без лап, без центровки Выходной фланец R - без фланца Клеммная коробка В положении 2 Тип подключения Standard Монтажное положение A Тип смазки CLP 460 Цвет RAL 7012 = Basalt grey Защита поверхн. от коррозии OKS-S (Standard) Опора от проворачивания Резиновый амортизатор Тормоз, исполнение Пружинный Размер тормоза 12 Напряжение тормоза 400 V AC Выпрямитель 6-ти полюсн. Выпрямитель тормоза Да с искрогасителем Исполнение тормоза не-регулируемый Момент тормоза 32 Нм Ручка оттормаживания В положении 2 Код двигателя C86 (для ПЧ) 1251 | Lenze Operations GmbH |  | 1642.43 | шт
GFL05-2MHDR100C12 | 16038850 | Мотор-редуктор плоский цилиндрический GFL05-2MHDR100C12, №16038850 | Мотор-редуктор плоский цилиндрический Тип GFL05-2MHDR100C12 Код мотора MDEMAXX100-12C0N Тип двигателя MD асинх. 3-ф двигатель Монтаж на редукторе (фланец) Прямой монтаж (двиг. интегрир.) Расчетная мощность 2,2 кВт Расчетный крутящий момент 14,6 Нм Расчетная частота вращения 1440 об/мин Расчетное напряжение 230 / 400 V +-10% Расчетный ток 9,2 / 5,3 A Расчетная частота 50 Hz КПД 0,73 Передаточное число 17,92 Частота вращения выход. вала 80,4 об/мин Крутящий момент выход. вала 254 Нм Сервис фактор 1,23 Степень защиты IP55 Режим работы S1 Класс нагревостойкости F Охлаждение Встроен. вентилятор Защита двигателя TKO (Thermal contact, NC) Выходной вал H - полый вал 35 мм Конструкция редуктора D без лап, без центровки Выходной фланец R - без фланца Клеммная коробка В положении 5 Тип подключения Standard Монтажное положение B Тип смазки CLP 460 Вентиляционный элемент установлен Защита поверхн. от коррозии OKS-S (Small; C1) Цвет RAL 7012 = Basalt grey Монтажный набор для полого вала да Опора от проворачивания Резиновый амортизаторs Соответствие станд. Not CE-compliant Код двигателя C86 (для ПЧ) 1251 | Lenze Operations GmbH |  | 1240.42 | шт
GFL05-2MSAR-090C32 | 16165557 | Мотор-редуктор GFL05-2MSAR-090C32, №16165557 | Тип GFL05-2M SAR 090C32 Двигатель codeMDFMABR090-32C1C Серия мотора Двигатель асинхронный Монтаж на редукторе (фланец) Прямой монтаж (двиг. интегрир.) Расчетная мощность 1,5 кВт Расчетный крутящий момент 10,1 Нм Расчетная частота вращения 1410 об/мин Расчетное напряжение 230 / 400 V +-10% Выходной ток 6,6 / 3,8 A Расчетная частота 50 Hz cos phi 0,76 Передаточное число 15,904 Частота вращения выход. вала 88,7 об/мин Крутящий момент выход. вала 157 Нм Сервис фактор 1,98 Степень защиты IP55 Operating mode S1 Temperature class F Охлаждение Вентилятор 1~ / 3~ Клеммная коробка - вентилятор В положении 2 Защита двигателя TKO (Thermal contact, NC) Выходной вал S- shrink disc 35, поз. 6 Конструкция редуктора A - на лапах, с центрирующим кольцом Выходной фланец R - без фланца Клеммная коробка В положении 2 Тип подключения Standard Монтажное положение A Тип смазки CLP 460 Вентиляционный элемент установлен Surface/corrosion protection OKS-S (Small; C1) Цвет RAL 7012 = Basalt grey Foot pos. shaft-m. hel gearbox 4 Тормоз, исполнение Пружинный Размер тормоза 10 Напряжение тормоза 230 V AC Выпрямитель 6-ти полюсн. Выпрямитель тормоза Да с искрогасителем Исполнение тормоза повыш. износостойкость Момент тормоза 16 Нм Бесшумный ротор тормоза Да Код двигателя C86 (для ПЧ) 1267 | Lenze Operations GmbH |  | 2203.45 | шт
GFL05-2MSAR090C32 | 15700579 | Мотор-редуктор GFL05-2MSAR090C32, №15700579 | Мотор-редуктор Тип GFL05-2MSAR090C32 Код мотора MHFMABR090-32C1C Тип двигателя MH асинхронный 3-ф двигатель (IE2) Монтаж на редукторе (фланец) Прямой монтаж (двиг. интегрир.) Расчетная мощность 1,500 кВт Расчетный крутящий момент 10,00 Нм Расчетная частота вращения 1.435 об/мин Расчетное напряжение 230 / 400 V +-10% Расчетный ток 5,8 / 3,3 A Расчетная частота 50 Hz КПД 0,76 Передаточное число 15,904 Частота вращения выход. вала 90,2 об/мин Крутящий момент выход. вала 154 Нм Сервис фактор 2,01 Степень защиты IP55 Режим работы S1 Класс нагревостойкости F Охлаждение Вентилятор 1~ / 3~ Клеммная коробка - вентилятор В положении 2 Защита двигателя TKO (Thermal contact, NC) Выходной вал S - зажимная муфта 35, поз. 6 Конструкция редуктора A - на лапах, с центрирующим кольцом Выходной фланец R - без фланца Клеммная коробка В положении 2 Тип подключения Standard Монтажное положение A Тип смазки CLP 460 Вентиляционный элемент установлен Цвет RAL 7012 = Basalt grey Защита поверхн. от коррозии OKS-S (Standard) Foot pos. low-profile gearbox 4 Тормоз, исполнение Пружинный Размер тормоза 10 Напряжение тормоза 230 V AC Выпрямитель 6-ти полюсн. Выпрямитель тормоза Да с искрогасителем Исполнение тормоза не-регулируемый Момент тормоза 16 Нм Код двигателя C86 (для ПЧ) 1529 | Lenze Operations GmbH |  | 2161.47 | шт
GFL05-2MSDR100C12 | 15580289 | Мотор-редуктор GFL05-2MSDR100C12, №15580289 | Мотор-редуктор Тип GFL05-2MSDR100C12 Код мотора MDEMAXX100-12C0N Тип двигателя MD асинх. 3-ф двигатель Монтаж на редукторе (фланец) Прямой монтаж (двиг. интегрир.) Расчетная мощность 2,200 кВт Расчетный крутящий момент 14,60 Нм Расчетная частота вращения 1.440 об/мин Расчетное напряжение 230 / 400 V +-10% Расчетный ток 9,2 / 5,3 A Расчетная частота 50 Hz КПД 0,73 Передаточное число 11,360 Частота вращения выход. вала 126,8 об/мин Крутящий момент выход. вала 161 Нм Сервис фактор 1,73 Степень защиты IP55 Режим работы S1 Класс нагревостойкости F Охлаждение Встроен. вентилятор Защита двигателя TKO (Thermal contact, NC) Выходной вал S - зажимная муфта 35, поз. 6 Конструкция редуктора D без лап, без центровки Выходной фланец R - без фланца Клеммная коробка В положении 4 Тип подключения Standard Монтажное положение B Тип смазки CLP 460 Защита поверхн. от коррозии OKS-S (Small; C1) Цвет RAL 7012 = Basalt grey Соответствие станд. Not CE-compliant Код двигателя C86 (для ПЧ) 1251 | Lenze Operations GmbH | /Артикул до обработки 15580289 | 1403.6 | шт
GFL05-2MVDR063C32 | 15760443 | Мотор-редуктор GFL05-2MVDR063C32, №15760443 | Мотор-редуктор Тип GFL05-2MVDR063C32 Код мотора MFEMABI063-32C1C Тип двигателя MF оптим. ПЧ Монтаж на редукторе (фланец) Прямой монтаж (двиг. интегрир.) Расчетная мощность 0,550 кВт Расчетный крутящий момент 1,53 Нм Расчетная частота вращения 3.440 об/мин Расчетное напряжение 200 / 345 V Расчетный ток 3,2 / 1,8 A Расчетная частота 120 Hz КПД 0,68 Передаточное число 63,190 Частота вращения выход. вала 54,4 об/мин Крутящий момент выход. вала 94 Нм Сервис фактор 2,60 Степень защиты IP54 Режим работы S1 Класс нагревостойкости F Охлаждение Встроен. вентилятор Защита двигателя TKO (Thermal contact, NC) Выходной вал V - цельный вал 30x60, p. 6 Конструкция редуктора D без лап, без центровки Выходной фланец R - без фланца Клеммная коробка В положении 2 Тип подключения Standard Монтажное положение A Тип смазки CLP HC 320 Вентиляционный элемент установлен Цвет RAL 7012 = Basalt grey Защита поверхн. от коррозии OKS-S (Standard) Опора от проворачивания Резиновый амортизатор Тормоз, исполнение Пружинный Размер тормоза 06 Напряжение тормоза 400 V AC Выпрямитель 6-ти полюсн. Выпрямитель тормоза Да с искрогасителем Исполнение тормоза не-регулируемый Момент тормоза 4 Нм Ручка оттормаживания В положении 3 Бесшумный ротор тормоза да Обратная связь Инкр. энкодер IG1024-24V-H Подключение обратной связи Клеммная коробка Код двигателя C86 (для ПЧ) 1579 | Lenze Operations GmbH |  | 1996.59 | шт
GFL05-2S HCR 071C03 | 13394916 | Мотор-редуктор GFL05-2S HCR 071C03, №13394916 | Мотор-редуктор Тип GFL05-2S HCR 071C03 Двигатель MDSKSRS 071-03 Серия мотора MDXKS syn. servo motor Монтаж на редукторе (фланец) Прямой монтаж (двиг. интегрир.) Расчетная мощность 2 кВт Расчетный крутящий момент 5,7 Нм Расчетное напряжение 330 V Расчетная частота вращения 3.400 об/мин Выходной ток 4,20 A Расчетная частота 170 Hz Передаточное число 45,333 Частота вращения выход. вала 75 об/мин Крутящий момент выход. вала 251 Нм Сервис фактор 1,1 Lenze размер привода 1D Степень защиты IP65 Temperature class F Охлаждение Встроен. вентилятор Защита двигателя KTY Выходной вал H - полый вал 35 мм Конструкция редуктора C - без лап с центровкой Выходной фланец R - без фланца Подключение питания Штекер Подключение обратной связи Штекер Подключение В положении 3 Монтажное положение C Тип смазки CLP HC 320 Цвет RAL 9005 = Jet black матовый Опция редуктора With additional centering Опция редуктора on сторона 1 Обратная связь Резольвер | Lenze Operations GmbH | 17 дней | 2466.03 | шт
GFL05-2SSAR09HC41 | 15263282 | Мотор-редуктор GFL05-2SSAR09HC41, №15263282 | Мотор-редуктор Тип GFL05-2SSAR09HC41 Двигатель MCS 09H41-RS0P1 Тип двигателя MCS syn. compact servo motor Напряжение питания 400 V AC Монтаж на редукторе (фланец) Прямой монтаж (двиг. интегрир.) Расчетная мощность 1,600 кВт Расчетный крутящий момент 3,80 Нм Расчетная частота вращения 4.050 об/мин Частота вращения выход. вала 199,7 об/мин Крутящий момент выход. вала 73 Нм Передаточное число 20,286 Сервис фактор 3,20 Расчетное напряжение 300 V Расчетный ток 3,4 A Расчетная частота 270 Hz КПД 0,99 Момент инерции 3,428 kgcm2 Выходной вал S - зажимная муфта 35, поз. 6 Конструкция редуктора A - на лапах, с центрирующим кольцом Выходной фланец R - без фланца Монтажное положение A Тип смазки CLP HC 320 Foot pos. shaft-m. hel gearbox 4 Степень защиты IP54 Класс нагревостойкости F Подключение питания Штекер Подключение обратной связи Штекер Подключение вентилятора без Подключение В положении 2 Охлаждение Самовентиляция Защита двигателя KTY83 + PTC Тормоз, исполнение Тормоз с постоянными магнитами Размер тормоза 07 Тормоз, напряжение 24 V DC Момент тормоза 6 Нм Feedback safety system not acc. to IEC 61800-5-2 Обратная связь Резольвер RS0 Соответствие (стандарт) CSAUL Цвет RAL 9005 = Jet black матовый Защита поверхн. от коррозии OKS-S (Small; C1) | Lenze Operations GmbH |  | 2887.57 | шт
GFL05-2SSAR09HC41 | 16046369 | Мотор-редуктор GFL05-2SSAR09HC41, №16046369 | Мотор-редуктор Тип GFL05-2SSAR09HC41 Двигатель MCS 09H41-RS0B0 Тип двигателя MCS syn. compact servo motor Напряжение питания 400 V AC Монтаж на редукторе (фланец) Прямой монтаж (двиг. интегрир.) Расчетная мощность 1,6 кВт Расчетный крутящий момент 3,8 Нм Расчетная частота вращения 4050 об/мин Частота вращения выход. вала 199,7 об/мин Крутящий момент выход. вала 73 Нм Передаточное число 20,286 Сервис фактор 3,2 Расчетное напряжение 300 V Выходной ток 3,4 A Расчетная частота 270 Hz КПД 0,99 Момент инерции 2,358 kgcm2 Выходной вал S- shrink disc 35, поз. 6 Конструкция редуктора A - на лапах, с центрирующим кольцом Выходной фланец R - без фланца Монтажное положение A Тип смазки CLP HC 320 Foot pos. shaft-m. hel gearbox 4 Вентиляционный элемент установлен Степень защиты IP54 Temperature class F Подключение питания Штекер Подключение обратной связи Штекер Подключение вентилятора Without Подключение В положении 2 Охлаждение Самовентиляция Защита двигателя KTY83 + PTC Feedback safety system not acc. to IEC 61800-5-2 Обратная связь Резольвер RS0 Соответствие (стандарт) CSAUL Цвет RAL 9005 = Jet black матовый Surface/corrosion protection OKS-S (Small; C1) | Lenze Operations GmbH |  | 2632.46 | шт
GFL05-2SVCR09FN38 | 13189191 | Мотор-редуктор GFL05-2SVCR09FN38, №13189191 | Мотор-редуктор Тип GFL05-2SVCR09FN38 Двигатель MCS 09F38-RS0P2 Тип двигателя MCS syn. compact servo motor Монтаж на редукторе (фланец) IEC ass. with clamp. ring hub Расчетная мощность 1,2 кВт Расчетный крутящий момент 3,1 Нм Расчетная частота вращения 3.750 об/мин Частота вращения выход. вала 52,7 об/мин Крутящий момент выход. вала 213 Нм Передаточное число 71,2 Сервис фактор 1,32 Расчетное напряжение 330 V Расчетный ток 2,50 A Расчетная частота 250 Hz Выходной вал V - цельный вал 30x60, p. 7 Конструкция редуктора C - без лап с центровкой Выходной фланец R - без фланца Монтажное положение A Тип смазки CLP HC 320 Вентиляционный элемент supplied loose Степень защиты IP54 Класс нагревостойкости F Подключение питания Штекер Подключение обратной связи Штекер Подключение В положении 2 Охлаждение Встроен. вентилятор Защита двигателя KTY Тормоз, напряжение 24 V DC Момент тормоза 10 Нм Обратная связь Резольвер RS0 Соответствие (стандарт) CSA/UL Цвет RAL 9005 = Jet black матовый Motor nameplate 2nd mot nameplate enclosed Табличка 1-я/2-я Алюминий / Алюминий Табличка, доп. инф. 73995 | Lenze Operations GmbH |  | 2595.65 | шт
GFL05-3MHAR063C12, 0,12квт, 3,5об/мин | 15629201 | Мотор-редуктор GFL05-3MHAR063C12, 0,12квт, 3,5об/мин №15629201 | Мотор-редуктор Тип GFL05-3MHAR063C12 Двигатель MDEMABR063-12C0C Тип двигателя MD асинх. 3-ф двигатель Монтаж на редукторе (фланец) Прямой монтаж (двиг. интегрир.) Расчетная мощность 0,120 кВт Расчетный крутящий момент 0,80 Нм Расчетная частота вращения 1.425 r/min Расчетное напряжение 230 / 400 V +-10% Расчетный ток 0,85 / 0,49 A Расчетная частота 50 Hz КПД 0,56 Передаточное число 408,000 Частота вращения выход. вала 3,5 r/min Крутящий момент выход. вала 314 Нм Сервис фактор 1,04 Степень защиты IP54 Режим работы S1 Класс нагревостойкости F Охлаждение Встроен. вентилятор Защита двигателя TKO (Thermal contact, NC) Выходной вал H - полый вал 35 Конструкция редуктора A - на лапах, с центрирующим кольцом Выходной фланец R - без фланца Клеммная коробка В положении 5 Тип подключения Standard Монтажное положение F Смазочный материал CLP HC 220 Вентиляционный элемент установлен Цвет RAL 5002 = Ultramarine blue Защита поверхн. от коррозии OKS-S (стандарт) Foot pos. low-profile gearbox 3 Тормоз, исполнение Пружинный Размер тормоза 06 Напряжение тормоза 400 V AC Выпрямитель 6-ти полюсн. Выпрямитель тормоза Да с искрогасителем Исполнение тормоза не-регулируемый Момент тормоза 4 Нм Ручка оттормаживания В положении 2 Код двигателя C86 (для ПЧ) 1235 | Lenze Operations GmbH |  | 1465.45 | шт
GFL05-3MHBR063C12, 0,12квт, 3.5об/мин | 15629205 | Мотор-редуктор GFL05-3MHBR063C12, 0,12квт, 3.5об/мин №15629205 | Мотор-редуктор Тип GFL05-3MHBR063C12 Двигатель MDEMABR063-12C0C Тип двигателя MD асинх. 3-ф двигатель Монтаж на редукторе (фланец) Прямой монтаж (двиг. интегрир.) Расчетная мощность 0,120 кВт Расчетный крутящий момент 0,80 Нм Расчетная частота вращения 1.425 r/min Расчетное напряжение 230 / 400 V +-10% Расчетный ток 0,85 / 0,49 A Расчетная частота 50 Hz КПД 0,56 Передаточное число 408,000 Частота вращения выход. вала 3,5 r/min Крутящий момент выход. вала 314 Нм Сервис фактор 1,04 Степень защиты IP54 Режим работы S1 Класс нагревостойкости F Охлаждение Встроен. вентилятор Защита двигателя TKO (Thermal contact, NC) Выходной вал H - полый вал 35 Конструкция редуктора B-на лапах, без центровки Выходной фланец R - без фланца Клеммная коробка В положении 5 Тип подключения Standard Монтажное положение F Смазочный материал CLP HC 220 Вентиляционный элемент установлен Цвет RAL 5002 = Ultramarine blue Защита поверхн. от коррозии OKS-S (стандарт) Foot pos. low-profile gearbox 3 Тормоз, исполнение Пружинный Размер тормоза 06 Напряжение тормоза 400 V AC Выпрямитель 6-ти полюсн. Выпрямитель тормоза Да с искрогасителем Исполнение тормоза не-регулируемый Момент тормоза 4 Нм Ручка оттормаживания В положении 2 Код двигателя C86 (для ПЧ) 1235 | Lenze Operations GmbH |  | 1465.45 | шт
GFL05-3MHCK063C32 | 15737236 | Мотор-редуктор плоский GFL05-3MHCK063C32, №15737236 | Мотор-редуктор плоский Тип GFL05-3MHCK063C32 Код мотора MFEMAXX063-32C1C Тип двигателя MF оптим. ПЧ Монтаж на редукторе (фланец) Прямой монтаж (двиг. интегрир.) Расчетная мощность 0,550 кВт Расчетный крутящий момент 1,53 Нм Расчетная частота вращения 3.440 об/мин Расчетное напряжение 200 / 345 V Расчетный ток 3,2 / 1,8 A Расчетная частота 120 Hz КПД 0,68 Передаточное число 114,952 Частота вращения выход. вала 29,9 об/мин Крутящий момент выход. вала 168 Нм Сервис фактор 1,87 Степень защиты IP55 Режим работы S1 Класс нагревостойкости F Охлаждение Встроен. вентилятор Защита двигателя TKO (Thermal contact, NC) Выходной вал H - полый вал 30 Конструкция редуктора C - без лап с центровкой Выходной фланец K - 200 сквозные отверстия, поз. 6 Клеммная коробка В положении 2 Тип подключения Standard Монтажное положение C Тип смазки CLP HC 220 USDA H1 Вентиляционный элемент установлен Цвет RAL 7012 = Basalt grey Защита поверхн. от коррозии OKS-S (Standard) Код двигателя C86 (для ПЧ) 1579 | Lenze Operations GmbH |  | 1230.35 | шт
GFL05-3MHCK063C32 | 15737237 | Мотор-редуктор плокий GFL05-3MHCK063C32, №15737237 | Мотор-редуктор плокий Тип GFL05-3MHCK063C32 Код мотора MFEMAXX063-32C1C Тип двигателя MF оптим. ПЧ Монтаж на редукторе (фланец) Прямой монтаж (двиг. интегрир.) Расчетная мощность 0,550 кВт Расчетный крутящий момент 1,53 Нм Расчетная частота вращения 3.440 об/мин Расчетное напряжение 200 / 345 V Расчетный ток 3,2 / 1,8 A Расчетная частота 120 Hz КПД 0,68 Передаточное число 227,989 Частота вращения выход. вала 15,1 об/мин Крутящий момент выход. вала 333 Нм Сервис фактор 0,99 Степень защиты IP55 Режим работы S1 Класс нагревостойкости F Охлаждение Встроен. вентилятор Защита двигателя TKO (Thermal contact, NC) Выходной вал H - полый вал 30 Конструкция редуктора C - без лап с центровкой Выходной фланец K - 200 сквозные отверстия, поз. 6 Клеммная коробка В положении 2 Тип подключения Standard Монтажное положение A Тип смазки CLP HC 220 USDA H1 Вентиляционный элемент установлен Цвет RAL 7012 = Basalt grey Защита поверхн. от коррозии OKS-S (Standard) Код двигателя C86 (для ПЧ) 1579 | Lenze Operations GmbH |  | 1230.35 | шт
GFL05-3MHCK063C42 | 15781150 | Мотор-редуктор плоский цилиндрический GFL05-3MHCK063C42, №15781150 | Мотор-редуктор плоский цилиндрический Тип GFL05-3MHCK063C42 Код мотора MDEMAXX063-42C0C Тип двигателя MD асинх. 3-ф двигатель Монтаж на редукторе (фланец) Прямой монтаж (двиг. интегрир.) Расчетная мощность 0,250 кВт Расчетный крутящий момент 1,74 Нм Расчетная частота вращения 1.370 об/мин Расчетное напряжение 230 / 400 V +-10% Расчетный ток 1,4 / 0,82 A Расчетная частота 50 Hz КПД 0,67 Передаточное число 199,467 Частота вращения выход. вала 6,9 об/мин Крутящий момент выход. вала 332 Нм Сервис фактор 0,99 Сервис фактор примечание 1 Внимание: Сервис фактор <1 Сервис фактор примечание 2 Возможна перегрузка редуктора Степень защиты IP55 Режим работы S1 Класс нагревостойкости F Охлаждение Встроен. вентилятор Защита двигателя TKO (Thermal contact, NC) Выходной вал H - полый вал 35 Конструкция редуктора C - без лап с центровкой Выходной фланец K - 200 сквозные отверстия, поз. 6 Клеммная коробка В положении 5 Тип подключения Standard Монтажное положение B Тип смазки CLP 460 Вентиляционный элемент установлен Цвет RAL 7012 = Basalt grey Защита поверхн. от коррозии OKS-S (Standard) Код двигателя C86 (для ПЧ) 1239 | Lenze Operations GmbH |  | 1135.62 | шт
GFL05-3MHCK071C42 | 15736892 | Мотор-редуктор плоский GFL05-3MHCK071C42, №15736892 | Мотор-редуктор плоский Тип GFL05-3MHCK071C42 Код мотора MDEMAXX071-42C0C Тип двигателя MD асинх. 3-ф двигатель Монтаж на редукторе (фланец) Прямой монтаж (двиг. интегрир.) Расчетная мощность 0,550 кВт Расчетный крутящий момент 3,74 Нм Расчетная частота вращения 1.405 об/мин Расчетное напряжение 230 / 400 V +-10% Расчетный ток 2,4 / 1,4 A Расчетная частота 50 Hz КПД 0,77 Передаточное число 90,123 Частота вращения выход. вала 15,6 об/мин Крутящий момент выход. вала 322 Нм Сервис фактор 0,94 Сервис фактор примечание 1 Внимание: Сервис фактор <1 Сервис фактор примечание 2 Возможна перегрузка редуктора Степень защиты IP55 Режим работы S1 Класс нагревостойкости F Охлаждение Встроен. вентилятор Защита двигателя TKO (Thermal contact, NC) Выходной вал H - полый вал 30 Конструкция редуктора C - без лап с центровкой Выходной фланец K - 200 сквозные отверстия, поз. 6 Клеммная коробка В положении 2 Тип подключения Standard Монтажное положение C Тип смазки CLP HC 220 USDA H1 Цвет RAL 7012 = Basalt grey Защита поверхн. от коррозии OKS-S (Standard) Код двигателя C86 (для ПЧ) 1243 | Lenze Operations GmbH |  | 1260.99 | шт
GFL06-2AHAR17NC23 | 15496556 | Мотор-редуктор GFL06-2AHAR17NC23, №15496556 | Мотор-редуктор Тип GFL06-2AHAR17NC23 Двигатель MCA 17N23 RS0P1 Тип двигателя MCA асинхронный серводвигатель Монтаж на редукторе (фланец) Прямой монтаж (двиг. интегрир.) Расчетная мощность 2,600 кВт Расчетный крутящий момент 10,80 Нм Расчетная частота вращения 2.300 r/min Частота вращения выход. вала 227,9 r/min Крутящий момент выход. вала 103 Нм Передаточное число 10,092 Сервис фактор 3,76 Расчетное напряжение 390 V Расчетный ток 5,5 A Расчетная частота 80 Hz КПД 0,81 Момент инерции 48,056 kgcm2 Выходной вал H - полый вал 40 Конструкция редуктора A - на лапах, с центрирующим кольцом Выходной фланец R - без фланца Монтажное положение A Смазочный материал CLP HC 220 USDA H1 Foot pos. low-profile gearbox 3 Вентиляционный элемент установлен Степень защиты IP54 Класс нагревостойкости F Подключение питания Штекер Подключение обратной связи Штекер Подключение В положении 2 Охлаждение Самовентиляция Защита двигателя KTY Тормоз, исполнение Тормоз с постоянными магнитами Размер тормоза 11 Тормоз, напряжение 24 V DC Момент тормоза 20 Нм Feedback safety system not acc. to IEC 61800-5-2 Обратная связь, тип Резольвер RS0 Соответствие (стандарт) CSAUL Цвет RAL 9005 = Jet black матовый Защита поверхн. от коррозии OKS-S (стандарт) Сальник вала маслоустойчивый | Lenze Operations GmbH |  | 3899.38 | шт
GFL06-2AHBR17NC35 | 16165371 | Мотор-редуктор GFL06-2AHBR17NC35, №16165371 | Мотор-редуктор Тип GFL06-2AHBR17NC35 Двигатель MCA17N35-RS0P1 Серия мотора MCA Двигатель асинхронный Монтаж на редукторе (фланец) Прямой монтаж (двиг. интегрир.) Расчетная мощность 6,9 кВт Расчетный крутящий момент 19 Нм Расчетная частота вращения 3480 об/мин Частота вращения выход. вала 215,8 об/мин Крутящий момент выход. вала 295 Нм Передаточное число 16,128 Сервис фактор 1,63 Расчетное напряжение 390 V Выходной ток 15,8 A Расчетная частота 120 Hz cos phi 0,8 Момент инерции 47,216 kgcm2 Выходной вал H - полый вал 40 мм Конструкция редуктора B-на лапах, без центровки Выходной фланец R - без фланца Монтажное положение E Тип смазки CLP HC 320 Foot pos. shaft-m. hel gearbox 3 Вентиляционный элемент установлен Степень защиты IP54 Temperature class F Подключение питания Клеммная коробка Подключение обратной связи Штекер Подключение вентилятора M17 plug Подключение В положении 2 Охлаждение Вентилятор 1~ 230 V +-10% Защита двигателя KTY Тормоз, исполнение Тормоз с постоянными магнитами Размер тормоза 11 Тормоз, напряжение 24 V DC Момент тормоза 20 Нм Feedback safety system not acc. to IEC 61800-5-2 Обратная связь, тип Резольвер RS0 Соответствие (стандарт) CSAUL Цвет RAL 9005 = Jet black матовый Surface/corrosion protection OKS-S (Small; C1) Сальник вала Oil-proof | Lenze Operations GmbH |  | 4158.06 | шт
GFL06-2ASCR17NC41 | 15290688 | Мотор-редуктор GFL06-2ASCR17NC41, №15290688 | Мотор-редуктор Тип GFL06-2ASCR17NC41 Двигатель MCA 17N41 SRMP1 Kind of motor MCA asyn. compact servo motor Монтаж на редукторе (фланец) Прямой монтаж (двиг. интегрир.) Расчетная мощность 4,1 кВт Расчетный крутящий момент 9,5 Нм Расчетная частота вращения 4110 об/мин Частота вращения выход. вала 226,2 об/мин Крутящий момент выход. вала 165 Нм Передаточное число 18,169 Сервис фактор 2,56 Расчетное напряжение 350 V Выходной ток 10,2 A Расчетная частота 140 Hz КПД 0,8 Момент инерции 47,1 kgcm2 Выходной вал S- shrink disc 40, поз. 6 Конструкция редуктора C - без лап с центровкой Выходной фланец R - без фланца Монтажное положение E Тип смазки CLP HC 320 Вентиляционный элемент установлен Степень защиты IP54 Temperature class F Подключение питания Штекер Подключение обратной связи Штекер Подключение вентилятора Without Подключение В положении 2 Охлаждение Самовентиляция Защита двигателя KTY Тормоз, исполнение Тормоз с постоянными магнитами Размер тормоза 11 Тормоз, напряжение 24 V DC Момент тормоза 20 Нм Feedback safety system not acc. to IEC 61800-5-2 Обратная связь, тип Abs. val. encoder AM1024-8V-H Тип энкодера Multi-turn Энкодерный интерфейс Hiperface Кол-во импульсов на 1 об. 1024 Соответствие (стандарт) CSAUL Цвет RAL 9005 = Jet black матовый Surface/corrosion protection OKS-S (Small; C1) Табличка, доп. инф. Mat. no./customer order no. Сальник вала Oil-proof | Lenze Operations GmbH | 13 дней | 4763.36 | шт
GFL06-2ASDR17NC35 | 13213832 | Мотор-редуктор GFL06-2ASDR17NC35, №13213832 | Мотор-редуктор Тип GFL06-2ASDR17NC35 Двигатель MCA 17N35 RS0P6 Тип двигателя MCA асинхронный серводвигатель Монтаж на редукторе (фланец) Прямой монтаж (двиг. интегрир.) Расчетная мощность 6,9 кВт Расчетный крутящий момент 19 Нм Расчетная частота вращения 3.480 об/мин Частота вращения выход. вала 486,9 об/мин Крутящий момент выход. вала 130 Нм Передаточное число 7,147 Сервис фактор 2,48 Расчетное напряжение 390 V Расчетный ток 15,80 A Расчетная частота 120 Hz Выходной вал S - зажимная муфта 40, в положении 1 Конструкция редуктора D без лап, без центровки Выходной фланец R - без фланца Монтажное положение A Тип смазки CLP HC 320 Вентиляционный элемент Вент. клапан установлен Lenze размер привода 1F Степень защиты IP54 Класс нагревостойкости F Подключение питания Штекер Подключение обратной связи Штекер Подключение В положении 2 Охлаждение Вентилятор 1~ 230 V +-10% Защита двигателя KTY Тормоз, напряжение 24 V DC Момент тормоза 40 Нм Обратная связь, тип Резольвер RS0 Соответствие (стандарт) CSA/UL Цвет RAL 7043 = Traffic grey B | Lenze Operations GmbH |  | 4657.86 | шт
GFL06-2AVBR14LN41 | 16055440 | Мотор-редуктор GFL06-2AVBR14LN41, №16055440 | Мотор-редуктор Тип GFL06-2AVBR14LN41 Двигатель MCA 14L41 RS0P1 Kind of motor MCA asyn. compact servo motor Монтаж на редукторе (фланец) IEC сборка с зажимной втулкой Расчетная мощность 2,3 кВт Расчетный крутящий момент 5,4 Нм Расчетная частота вращения 4100 об/мин Частота вращения выход. вала 315,9 об/мин Крутящий момент выход. вала 65 Нм Передаточное число 12,978 Сервис фактор 5,36 Расчетное напряжение 390 V Выходной ток 5,8 A Расчетная частота 140 Hz КПД 0,75 Момент инерции 33,436 kgcm2 Выходной вал V - цельный вал 40x80, поз. 6 Конструкция редуктора B-на лапах, без центровки Выходной фланец R - без фланца Монтажное положение A Тип смазки CLP HC 320 Foot pos. shaft-m. hel gearbox 3 Вентиляционный элемент установлен Lenze размер привода 2F Степень защиты IP54 Temperature class F Подключение питания Клеммная коробка Подключение обратной связи Штекер Подключение вентилятора Without Подключение В положении 2 Охлаждение Самовентиляция Защита двигателя KTY Тормоз, исполнение Тормоз с постоянными магнитами Размер тормоза 09 Тормоз, напряжение 24 V DC Момент тормоза 12 Нм Feedback safety system not acc. to IEC 61800-5-2 Обратная связь, тип Резольвер RS0 Соответствие (стандарт) CSAUL Цвет RAL 9011 = Graphite black Surface/corrosion protection OKS-S (Small; C1) | Lenze Operations GmbH | 21 workday(s) | 3704.06 | шт
GFL06-2E HDR 090C12 c motec E82MV222K4B I=18,7 №15711180 | 15711180 | Мотор-редуктор навесной GFL06-2E HDR 090C12 c motec E82MV222K4B I=18,7 №15711180 | Тип GFL06-2E HDR 090C12 Код мотора MHEMAXX090-12C1C Тип двигателя MH асинхронный 3-ф двигатель (IE2) Тип преобразователя E82MV222_4B Монтаж на редукторе (фланец) Прямой монтаж (двиг. интегрир.) Расчетная мощность 2,000 кВт Расчетный крутящий момент 7,52 Нм Расчетная частота вращения 2.540 об/мин Расчетное напряжение питания 3~ 400 V AC Расчетное напряжение 400 V +-10% треугольник Перегрузочная способность 150 % Расчетный ток 4,6 A Расчетная частота 87 Hz КПД 0,78 Передаточное число 18,169 Частота вращения выход. вала 139,8 об/мин Крутящий момент выход. вала 133 Нм Сервис фактор 3,80 Степень защиты IP55 Режим работы S1 Класс нагревостойкости F Охлаждение Встроен. вентилятор Защита двигателя TKO (Thermal contact, NC) Выходной вал H - полый вал 40 Конструкция редуктора D без foot без centr. Выходной фланец R - без фланца Преобразователь В положении 2 Тип подключения Standard Монтажное положение A Тип смазки CLP 460 Вентиляционный элемент установлен Цвет RAL 7012 = Basalt grey Защита поверхн. от коррозии OKS-S (Standard) Опора от проворачивания Резиновый амортизатор Коммуникационный модуль Application-I/O Код двигателя C86 (для ПЧ) 1528 | Lenze Operations GmbH |  | 2755.26 | шт
GFL06-2M HCK 080C32 | 15531352 | Мотор-редуктор GFL06-2M HCK 080C32, №15531352 | Мотор-редуктор Тип GFL06-2M HCK 080C32 Двигатель codeMFEMAIG080-32C1C Тип двигателя MF оптим. ПЧ Монтаж на редукторе (фланец) Прямой монтаж (двиг. интегрир.) Расчетная мощность 2,2 кВт Расчетный крутящий момент 6 Нм Расчетная частота вращения 3500 об/мин Расчетное напряжение 200 / 345 V Расчетный ток 9,1 / 5,3 A Расчетная частота 120 Hz КПД 0,86 Передаточное число 52,8 Частота вращения выход. вала 66,3 об/мин Крутящий момент выход. вала 307 Нм Сервис фактор 1,84 Степень защиты IP54 Режим работы S1 Класс нагревостойкости F Охлаждение Встроен. вентилятор Защита двигателя TKO (Thermal contact, NC) Выходной вал H - полый вал 45 мм Конструкция редуктора C - без лап с центровкой Выходной фланец K - 200 сквозные отверстия, поз. 6 Клеммная коробка В положении 2 Тип подключения Standard Монтажное положение A Тип смазки CLP 460 Вентиляционный элемент установлен Защита поверхн. от коррозии OKS-S (Small; C1) Цвет RAL 7012 = Basalt grey Обратная связь Incr. encoder IG128-24V-H Подключение обратной связи Штекер M12 Код двигателя C86 (для ПЧ) 1590 | Lenze Operations GmbH |  | 1692.45 | шт
GFL06-2M HCK 100C12 | 16156377 | Мотор-редуктор GFL06-2M HCK 100C12, №16156377 | Мотор-редуктор Тип GFL06-2M HCK 100C12 Двигатель code MDEMAXX100-12C0N Серия мотора MD 3-phase AC asyn. motor Монтаж на редукторе (фланец) Прямой монтаж (двиг. интегрир.) Расчетная мощность 2,2 кВт Расчетный крутящий момент 14,6 Нм Расчетная частота вращения 1440 об/мин Расчетное напряжение 230 / 400 V +-10% Выходной ток 9,2 / 5,3 A Расчетная частота 50 Hz cos phi 0,73 Передаточное число 11,52 Частота вращения выход. вала 125 об/мин Крутящий момент выход. вала 163 Нм Сервис фактор 3,87 Степень защиты IP55 Operating mode S1 Temperature class F Охлаждение Встроен. вентилятор Защита двигателя TKO (Thermal contact, NC) Выходной вал H - полый вал 45 мм Конструкция редуктора C - без лап с центровкой Выходной фланец K - 250 сквозные отверстия, поз. 6 Клеммная коробка В положении 5 Тип подключения Standard Монтажное положение C Тип смазки CLP 460 Вентиляционный элемент установлен Surface/corrosion protection OKS-S (Small; C1) Цвет RAL 9005 = Jet black матовый Соответствие станд. Not CE-compliant Код двигателя C86 (для ПЧ) 1251 | Lenze Operations GmbH |  | 1608.02 | шт
GFL06-2M HCK 100C32 | 15498888 | Навесной цилиндрический мотор-редуктор GFL06-2M HCK 100C32, №15498888, I=23,175 | Навесной цилиндрический мотор-редуктор Тип GFL06-2M HCK 100C32 Код мотора MDEMAXX100-32C0N Тип двигателя MD асинх. 3-ф двигатель Монтаж на редукторе (фланец) Прямой монтаж (двиг. интегрир.) Расчетная мощность 3 кВт Расчетный крутящий момент 20,5 Нм Расчетная частота вращения 1430 об/мин Расчетное напряжение 230 / 400 V +-10% Расчетный ток 12,5 / 7,2 A Расчетная частота 50 Hz КПД 0,75 Передаточное число 23,175 Частота вращения выход. вала 61,7 об/мин Крутящий момент выход. вала 450 Нм Сервис фактор 1,34 Степень защиты IP55 Режим работы S1 Класс нагревостойкости F Охлаждение Встроен. вентилятор Защита двигателя TKO (Thermal contact, NC) Выходной вал H - полый вал 40 мм Конструкция редуктора C - без лап с центровкой Выходной фланец K - 250 сквозные отверстия, поз. 6 Клеммная коробка В положении 2 Тип подключения Standard Монтажное положение A Тип смазки CLP 460 Вентиляционный элемент установлен Защита поверхн. от коррозии OKS-S (Small; C1) Цвет RAL 7012 = Basalt grey Соответствие станд. Not CE-compliant Код двигателя C86 (для ПЧ) 1253 | Lenze Operations GmbH |  | 1616.6 | шт
GFL06-2M HCR 071C42 | 16151104 | Мотор-редуктор GFL06-2M HCR 071C42, №16151104 | Мотор-редуктор Тип GFL06-2M HCR 071C42 Двигатель code MDEMAXX071-42C0C Серия мотора MD 3-phase AC asyn. motor Монтаж на редукторе (фланец) Прямой монтаж (двиг. интегрир.) Расчетная мощность 0,55 кВт Расчетный крутящий момент 3,74 Нм Расчетная частота вращения 1405 об/мин Расчетное напряжение 230 / 400 V +-10% Выходной ток 2,4 / 1,4 A Расчетная частота 50 Hz cos phi 0,77 Передаточное число 91,25 Частота вращения выход. вала 15,4 об/мин Крутящий момент выход. вала 331 Нм Сервис фактор 1,36 Степень защиты IP55 Operating mode S1 Temperature class F Охлаждение Встроен. вентилятор Защита двигателя TKO (Thermal contact, NC) Выходной вал H - полый вал 40 мм Конструкция редуктора C - без лап с центровкой Выходной фланец R - без фланца Клеммная коробка В положении 5 Тип подключения Standard Монтажное положение A Тип смазки CLP 460 Вентиляционный элемент установлен Surface/corrosion protection OKS-S (Small; C1) Цвет RAL 9005 = Jet black матовый Код двигателя C86 (для ПЧ) 1243 | Lenze Operations GmbH |  | 1223.19 | шт
GFL06-2M HCR 080C42 | 15606345 | Мотор-редуктор GFL06-2M HCR 080C42, №15606345 | Мотор-редуктор Тип GFL06-2M HCR 080C42 Двигатель MDEMABI080-42C0C Тип двигателя MD асинх. 3-ф двигатель Монтаж на редукторе (фланец) Прямой монтаж (двиг. интегрир.) Расчетная мощность 1,100 кВт Расчетный крутящий момент 7,50 Нм Расчетная частота вращения 1.390 r/min Расчетное напряжение 230 / 400 V +-10% Расчетный ток 4,8 / 2,8 A Расчетная частота 50 Hz КПД 0,80 Передаточное число 59,481 Частота вращения выход. вала 23,4 r/min Крутящий момент выход. вала 436 Нм Сервис фактор 1,41 Степень защиты IP54 Режим работы S1 Класс нагревостойкости F Охлаждение Встроен. вентилятор Защита двигателя TKO (Thermal contact, NC) Выходной вал H - полый вал 40 Конструкция редуктора C - без лап с центровкой Выходной фланец R - без фланца Клеммная коробка В положении 2 Тип подключения Standard Монтажное положение A Смазочный материал CLP HC 320 Вентиляционный элемент установлен Цвет RAL 5010 = Gentian blue Защита поверхн. от коррозии OKS-S (стандарт) Опора от проворачивания Резиновый амортизатор Тормоз, исполнение Пружинный Размер тормоза 10 Напряжение тормоза 400 V AC Выпрямитель 6-ти полюсн. Выпрямитель тормоза Да с искрогасителем Исполнение тормоза не-регулируемый Момент тормоза 11Нм Бесшумный ротор тормоза да Обратная связь Инкр. энкодер IG128-24V-H Подключение обратной связи Штекер M12 Код двигателя C86 (для ПЧ) 1247 | Lenze Operations GmbH |  | 1980.18 | шт
GFL06-2M HCR 090C32 | 15613143 | Мотор-редуктор GFL06-2M HCR 090C32, №15613143,I=40,800, 402Nm | Мотор-редуктор Тип GFL06-2M HCR 090C32 Двигатель codeMDEMABR090-32C1C Тип двигателя MD асинх. 3-ф двигатель Монтаж на редукторе (фланец) Прямой монтаж (двиг. интегрир.) Расчетная мощность 1,500 кВт Расчетный крутящий момент 10,10 Нм Расчетная частота вращения 1.410 об/мин Расчетное напряжение 230 / 400 V +-10% Расчетный ток 6,6 / 3,8 A Расчетная частота 50 Hz КПД 0,76 Передаточное число 40,800 Частота вращения выход. вала 34,6 об/мин Крутящий момент выход. вала 402 Нм Сервис фактор 1,63 Степень защиты IP55 Режим работы S1 Класс нагревостойкости F Охлаждение Встроен. вентилятор Защита двигателя TKO (Thermal contact, NC) Выходной вал H - полый вал 45 мм Конструкция редуктора C - без лап с центровкой Выходной фланец R - без фланца Клеммная коробка В положении 3 Тип подключения Standard Монтажное положение F Тип смазки CLP 460 Вентиляционный элемент установлен Защита поверхн. от коррозии OKS-S (Small; C1) Цвет RAL 7012 = Basalt grey Тормоз, исполнение Пружинный Размер тормоза 10 Напряжение тормоза 230 V AC Выпрямитель 6-ти полюсн. Выпрямитель тормоза Да с искрогасителем Исполнение тормоза не-регулируемый Момент тормоза 16 Нм Код двигателя C86 (для ПЧ) 1267 | Lenze Operations GmbH |  | 1599.39 | шт
GFL06-2M HCR 090C32 | 15613144 | Мотор-редуктор GFL06-2M HCR 090C32, №15613144 | Мотор-редуктор Тип GFL06-2M HCR 090C32 Двигатель codeMDEMABR090-32C1C Тип двигателя MD асинх. 3-ф двигатель Монтаж на редукторе (фланец) Прямой монтаж (двиг. интегрир.) Расчетная мощность 1,500 кВт Расчетный крутящий момент 10,10 Нм Расчетная частота вращения 1.410 об/мин Расчетное напряжение 230 / 400 V +-10% Расчетный ток 6,6 / 3,8 A Расчетная частота 50 Hz КПД 0,76 Передаточное число 32,800 Частота вращения выход. вала 43,0 об/мин Крутящий момент выход. вала 323 Нм Сервис фактор 1,98 Степень защиты IP55 Режим работы S1 Класс нагревостойкости F Охлаждение Встроен. вентилятор Защита двигателя TKO (Thermal contact, NC) Выходной вал H - полый вал 45 мм Конструкция редуктора C - без лап с центровкой Выходной фланец R - без фланца Клеммная коробка В положении 3 Тип подключения Standard Монтажное положение F Тип смазки CLP 460 Вентиляционный элемент установлен Защита поверхн. от коррозии OKS-S (Small; C1) Цвет RAL 7012 = Basalt grey Тормоз, исполнение Пружинный Размер тормоза 10 Напряжение тормоза 230 V AC Выпрямитель 6-ти полюсн. Выпрямитель тормоза Да с искрогасителем Исполнение тормоза не-регулируемый Момент тормоза 16 Нм Код двигателя C86 (для ПЧ) 1267 | Lenze Operations GmbH |  | 1599.39 | шт
GFL06-2M HCR 100C32 | 15475832 | Мотор-редуктор навесной GFL06-2M HCR 100C32, №15475832 | Мотор-редуктор навесной Тип GFL06-2M HCR 100C32 Код мотора MHEMAXX100-32C1C Тип двигателя MH асинхронный 3-ф двигатель (IE2) Монтаж на редукторе (фланец) Прямой монтаж (двиг. интегрир.) Расчетная мощность 3,000 кВт Расчетный крутящий момент 19,80 Нм Расчетная частота вращения 1.445 об/мин Расчетное напряжение 230 / 400 V +-10% Расчетный ток 12,1 / 7,0 A Расчетная частота 50 Hz КПД 0,73 Передаточное число 40,800 Частота вращения выход. вала 35,4 об/мин Крутящий момент выход. вала 785 Нм Сервис фактор 0,84 Сервис фактор примечание 1 Внимание: Сервис фактор <1 Сервис фактор примечание 2 Возможна перегрузка редуктора Степень защиты IP55 Режим работы S1 Класс нагревостойкости F Охлаждение Встроен. вентилятор Защита двигателя TKO (Thermal contact, NC) Выходной вал H - полый вал 45 мм Конструкция редуктора C - без лап с центровкой Выходной фланец R - без фланца Клеммная коробка В положении 2 Тип подключения Standard Подключение питания В положении 3 Монтажное положение A Тип смазки CLP 460 Вентиляционный элемент установлен Защита поверхн. от коррозии OKS-S (Small; C1) Цвет RAL 7012 = Basalt grey Код двигателя C86 (для ПЧ) 1279 | Lenze Operations GmbH |  | 1538.44 | шт
GFL06-2M HCR 112C22 | 16087468 | GFL06-2M HCR 112C22, №16087468 | Тип GFL06-2M HCR 112C22 Двигатель codeMDEMABR112-22C0C Kind of motor MD 3-phase AC asyn. motor Монтаж на редукторе (фланец) Прямой монтаж (двиг. интегрир.) Расчетная мощность 4 кВт Расчетный крутящий момент 26,3 Нм Расчетная частота вращения 1450 об/мин Расчетное напряжение 230 / 400 V +-10% Выходной ток 16,1 / 9,3 A Расчетная частота 50 Hz cos phi 0,73 Передаточное число 20,571 Частота вращения выход. вала 70,5 об/мин Крутящий момент выход. вала 526 Нм Сервис фактор 1,23 Степень защиты IP55 Operating mode S1 Temperature class F Охлаждение Встроен. вентилятор Защита двигателя TKO (Thermal contact, NC) Выходной вал H - полый вал 40 мм Конструкция редуктора C - без лап с центровкой Выходной фланец R - без фланца Клеммная коробка В положении 2 Тип подключения Standard Монтажное положение B Тип смазки CLP 460 Вентиляционный элемент установлен Surface/corrosion protection OKS-S (Small; C1) Цвет RAL 7012 = Basalt grey Защита выходного вала сальник Viton Опора от проворачивания Резиновый амортизаторs Тормоз, исполнение Пружинный Размер тормоза 14 Напряжение тормоза 180 V DC Исполнение тормоза не-регулируемый Момент тормоза 60 Нм Бесшумный ротор тормоза Да Код двигателя C86 (для ПЧ) 1255 | Lenze Operations GmbH |  | 2346.67 | шт
GFL06-2M HDR 080C32 | 15842646 | Цилиндрический мотор-редуктор GFL06-2M HDR 080C32, №15842646, I=64,080, 318Nm | Цилиндрический мотор-редуктор Тип GFL06-2M HDR 080C32 Код мотора MHFMAXX080-32C1C Тип двигателя MH асинхронный 3-ф двигатель (IE2) Монтаж на редукторе (фланец) Прямой монтаж (двиг. интегрир.) Расчетная мощность 1,350 кВт Расчетный крутящий момент 5,12 Нм Расчетная частота вращения 2.520 об/мин Расчетное напряжение 400 V +-10% треугольник Расчетный ток 3,1 A Расчетная частота 87 Hz КПД 0,84 Передаточное число 64,080 Частота вращения выход. вала 39,3 об/мин Крутящий момент выход. вала 318 Нм Сервис фактор 1,73 Степень защиты IP55 Режим работы S1 Класс нагревостойкости F Охлаждение Вентилятор 1~ / 3~ Клеммная коробка - вентилятор В положении 2 Защита двигателя TKO (Thermal contact, NC) Выходной вал H - полый вал 40 мм Конструкция редуктора D без лап, без центровки Выходной фланец R - без фланца Клеммная коробка В положении 2 Тип подключения Standard Монтажное положение A Тип смазки CLP 460 Вентиляционный элемент установлен Защита поверхн. от коррозии OKS-S (Small; C1) Цвет RAL 7012 = Basalt grey Опора от проворачивания Резиновый амортизатор Код двигателя C86 (для ПЧ) 1526 | Lenze Operations GmbH |  | 1540.18 | шт
GFL06-2M HDR 100C12 | 15726093 | Мотор-редуктор GFL06-2M HDR 100C12, №15726093 | Мотор-редуктор Тип GFL06-2M HDR 100C12 Двигатель codeMHEMAXX100-12C1C Тип двигателя MH асинхронный 3-ф двигатель (IE2) Монтаж на редукторе (фланец) Прямой монтаж (двиг. интегрир.) Расчетная мощность 2,2 кВт Расчетный крутящий момент 14,5 Нм Расчетная частота вращения 1445 об/мин Расчетное напряжение 230 / 400 V +-10% Расчетный ток 8,6 / 5,0 A Расчетная частота 50 Hz КПД 0,8 Передаточное число 32,8 Частота вращения выход. вала 44,1 об/мин Крутящий момент выход. вала 463 Нм Сервис фактор 1,39 Степень защиты IP55 Режим работы S1 Класс нагревостойкости F Охлаждение Встроен. вентилятор Защита двигателя TKO (Thermal contact, NC) Выходной вал H - полый вал 40 мм Конструкция редуктора D без лап, без центровки Выходной фланец R - без фланца Клеммная коробка В положении 3 Тип подключения Standard Монтажное положение B Тип смазки CLP 460 Вентиляционный элемент установлен Защита поверхн. от коррозии OKS-S (Small; C1) Цвет RAL 7012 = Basalt grey Код двигателя C86 (для ПЧ) 1531 | Lenze Operations GmbH |  | 1456.21 | шт
GFL06-2M HDR 100N32 | 15520501 | Мотор-редуктор GFL06-2M HDR 100N32, №15520501, I=18,169 , 356Nm | Мотор-редуктор Тип GFL06-2M HDR 100N32 Двигатель codeMHFMAIG100-32C1C Тип двигателя MH асинхронный 3-ф двигатель (IE2) Монтаж на редукторе (фланец) IEC монтаж Расчетная мощность 5,400 кВт Расчетный крутящий момент 20,20 Нм Расчетная частота вращения 2.555 об/мин Расчетное напряжение 400 V +-10% треугольник Расчетный ток 12,1 A Расчетная частота 87 Hz КПД 0,76 Передаточное число 18,169 Частота вращения выход. вала 140,6 об/мин Крутящий момент выход. вала 356 Нм Сервис фактор 1,41 Lenze размер привода 1E Степень защиты IP55 Режим работы S1 Класс нагревостойкости F Охлаждение Вентилятор 1~ / 3~ Клеммная коробка - вентилятор В положении 2 Защита двигателя TKO/KTY 83-110 Выходной вал H - полый вал 40 Конструкция редуктора D без лап, без центровки Выходной фланец R - без фланца Клеммная коробка В положении 2 Тип подключения Standard Подключение питания В положении 3 Монтажное положение E Тип смазки CLP HC 320 Вентиляционный элемент установлен Защита поверхн. от коррозии OKS-S (Small; C1) Цвет RAL 9005 = Jet black матовый Защита выходного вала сальник Viton Обратная связь Инкр. энкодер IG1024-5V-T Подключение обратной связи Клеммная коробка Код двигателя C86 (для ПЧ) 1280 | Lenze Operations GmbH | замена 13396881 | 3281.55 | шт
GFL06-2MHAK112C22 | 15798657 | Мотор-редуктор плоский GFL06-2MHAK112C22, №15798657 | Мотор-редуктор плоский Тип GFL06-2MHAK112C22 Код мотора MDEMAXX112-22C0N Тип двигателя MD асинх. 3-ф двигатель Монтаж на редукторе (фланец) Прямой монтаж (двиг. интегрир.) Расчетная мощность 4,000 кВт Расчетный крутящий момент 26,30 Нм Расчетная частота вращения 1.450 об/мин Расчетное напряжение 230 / 400 V +-10% Расчетный ток 16,1 / 9,3 A Расчетная частота 50 Hz КПД 0,73 Передаточное число 10,092 Частота вращения выход. вала 143,7 об/мин Крутящий момент выход. вала 258 Нм Сервис фактор 1,78 Степень защиты IP55 Режим работы S1 Класс нагревостойкости F Охлаждение Встроен. вентилятор Защита двигателя TKO (Thermal contact, NC) Выходной вал H - полый вал 40 Конструкция редуктора A - на лапах, с центрирующим кольцом Выходной фланец K - 250 сквозные отверстия, поз. 6 Клеммная коробка В положении 2 Тип подключения Standard Монтажное положение C Тип смазки CLP 460 Вентиляционный элемент установлен Цвет RAL 7012 = Basalt grey Защита поверхн. от коррозии OKS-S (Standard) Монтажный набор для полого вала да Foot pos. low-profile gearbox 4 Соответствие станд. Not CE-compliant Код двигателя C86 (для ПЧ) 1255 | Lenze Operations GmbH |  | 1943.03 | шт
GFL06-2MHAK112C32 | 15798658 | Мотор-редуктор плоский GFL06-2MHAK112C32, №15798658 | Мотор-редуктор плоский Тип GFL06-2MHAK112C32 Код мотора MDEMAXX112-32C0N Тип двигателя MD асинх. 3-ф двигатель Монтаж на редукторе (фланец) Прямой монтаж (двиг. интегрир.) Расчетная мощность 5,500 кВт Расчетный крутящий момент 36,60 Нм Расчетная частота вращения 1.445 об/мин Расчетное напряжение 230 / 400 V +-10% Расчетный ток 21,7 / 12,5 A Расчетная частота 50 Hz КПД 0,77 Передаточное число 10,092 Частота вращения выход. вала 143,2 об/мин Крутящий момент выход. вала 356 Нм Сервис фактор 1,29 Степень защиты IP55 Режим работы S1 Класс нагревостойкости F Охлаждение Встроен. вентилятор Защита двигателя TKO (Thermal contact, NC) Выходной вал H - полый вал 40 Конструкция редуктора A - на лапах, с центрирующим кольцом Выходной фланец K - 250 сквозные отверстия, поз. 6 Клеммная коробка В положении 2 Тип подключения Standard Монтажное положение C Тип смазки CLP 460 Вентиляционный элемент установлен Цвет RAL 7012 = Basalt grey Защита поверхн. от коррозии OKS-S (Standard) Foot pos. low-profile gearbox 4 Соответствие станд. Not CE-compliant Код двигателя C86 (для ПЧ) 1257 | Lenze Operations GmbH |  | 2185.25 | шт
GFL06-2MHAR-112C32 | 16165713 | Мотор-редуктор GFL06-2M HAR 112C32, №16165713 | Тип GFL06-2M HAR 112C32 Двигатель codeMDEMAXX112-32C0N Серия мотора Двигатель асинхронный Монтаж на редукторе (фланец) Прямой монтаж (двиг. интегрир.) Расчетная мощность 5,5 кВт Расчетный крутящий момент 36,6 Нм Расчетная частота вращения 1445 об/мин Расчетное напряжение 400 / V +-10% Выходной ток 12,5 A Расчетная частота 50 Hz cos phi 0,77 Передаточное число 14,743 Частота вращения выход. вала 98 об/мин Крутящий момент выход. вала 520 Нм Сервис фактор 1,23 Степень защиты IP55 Operating mode S1 Temperature class F Охлаждение Встроен. вентилятор Защита двигателя TKO (Thermal contact, NC) Выходной вал H - полый вал 45 мм Конструкция редуктора A - на лапах, с центрирующим кольцом Выходной фланец R - без фланца Клеммная коробка В положении 2 Тип подключения Standard Монтажное положение A Тип смазки CLP 460 Вентиляционный элемент установлен Surface/corrosion protection OKS-S (Small; C1) Цвет RAL 7012 = Basalt grey Foot pos. shaft-m. hel gearbox 4 Соответствие станд. Not CE-compliant Код двигателя C86 (для ПЧ) 1272 | Lenze Operations GmbH |  | 1908.63 | шт
GFL06-2MHCK071C42 | 15736893 | Мотор-редуктор плоский GFL06-2MHCK071C42, №15736893 | Мотор-редуктор плоский Тип GFL06-2MHCK071C42 Код мотора MDEMAXX071-42C0C Тип двигателя MD асинх. 3-ф двигатель Монтаж на редукторе (фланец) Прямой монтаж (двиг. интегрир.) Расчетная мощность 0,550 кВт Расчетный крутящий момент 3,74 Нм Расчетная частота вращения 1.405 об/мин Расчетное напряжение 230 / 400 V +-10% Расчетный ток 2,4 / 1,4 A Расчетная частота 50 Hz КПД 0,77 Передаточное число 91,250 Частота вращения выход. вала 15,4 об/мин Крутящий момент выход. вала 331 Нм Сервис фактор 1,36 Степень защиты IP55 Режим работы S1 Класс нагревостойкости F Охлаждение Встроен. вентилятор Защита двигателя TKO (Thermal contact, NC) Выходной вал H - полый вал 40 Конструкция редуктора C - без лап с центровкой Выходной фланец K - 200 сквозные отверстия, поз. 6 Клеммная коробка В положении 2 Тип подключения Standard Монтажное положение C Тип смазки CLP HC 220 USDA H1 Вентиляционный элемент установлен Цвет RAL 7012 = Basalt grey Защита поверхн. от коррозии OKS-S (Standard) Код двигателя C86 (для ПЧ) 1243 | Lenze Operations GmbH |  | 1441.39 | шт
GFL06-2MHCK080C32 | 15704776 | Мотор-редуктор GFL06-2MHCK080C32, №15704776 | Мотор-редуктор Тип GFL06-2MHCK080C32 Код мотора MDEMAXX080-32C1N Тип двигателя MD асинх. 3-ф двигатель Монтаж на редукторе (фланец) Прямой монтаж (двиг. интегрир.) Расчетная мощность 0,750 кВт Расчетный крутящий момент 5,10 Нм Расчетная частота вращения 1.410 об/мин Расчетное напряжение 230 / 400 V +-10% Расчетный ток 3,3 / 1,9 A Расчетная частота 50 Hz КПД 0,80 Передаточное число 81,000 Частота вращения выход. вала 17,4 об/мин Крутящий момент выход. вала 399 Нм Сервис фактор 1,09 Степень защиты IP55 Режим работы S1 Класс нагревостойкости F Охлаждение Встроен. вентилятор Защита двигателя TKO (Thermal contact, NC) Выходной вал H - полый вал 40 Конструкция редуктора C - без лап с центровкой Выходной фланец K - 200 сквозные отверстия, поз. 6 Клеммная коробка В положении 5 Тип подключения Standard Монтажное положение A Тип смазки CLP HC 320 Вентиляционный элемент установлен Цвет RAL 7012 = Basalt grey Защита поверхн. от коррозии OKS-S (Standard) Соответствие станд. Not CE-compliant Код двигателя C86 (для ПЧ) 1245 | Lenze Operations GmbH |  | 1357.2 | шт
GFL06-2MHCK080C32 | 15737011 | Мотор-редуктор плоский GFL06-2MHCK080C32, №15737011 | Мотор-редуктор плоский Тип GFL06-2MHCK080C32 Код мотора MDEMAXX080-32C1N Тип двигателя MD асинх. 3-ф двигатель Монтаж на редукторе (фланец) Прямой монтаж (двиг. интегрир.) Расчетная мощность 0,750 кВт Расчетный крутящий момент 5,10 Нм Расчетная частота вращения 1.410 об/мин Расчетное напряжение 230 / 400 V +-10% Расчетный ток 3,3 / 1,9 A Расчетная частота 50 Hz КПД 0,80 Передаточное число 91,250 Частота вращения выход. вала 15,5 об/мин Крутящий момент выход. вала 450 Нм Сервис фактор 1,06 Степень защиты IP55 Режим работы S1 Класс нагревостойкости F Охлаждение Встроен. вентилятор Защита двигателя TKO (Thermal contact, NC) Выходной вал H - полый вал 40 Конструкция редуктора C - без лап с центровкой Выходной фланец K - 200 сквозные отверстия, поз. 6 Клеммная коробка В положении 2 Тип подключения Standard Монтажное положение C Тип смазки CLP HC 220 USDA H1 Вентиляционный элемент установлен Цвет RAL 7012 = Basalt grey Защита поверхн. от коррозии OKS-S (Standard) Соответствие станд. Not CE-compliant Код двигателя C86 (для ПЧ) 1245 Pricing date 16.05. | Lenze Operations GmbH |  | 1456.85 | шт
GFL06-2MHCK080C32 | 15937778 | Мотор-редуктор GFL06-2MHCK080C32, №15937778 | Мотор-редуктор Тип GFL06-2MHCK080C32 Двигатель codeMFEMAXX080-32C1C Тип двигателя MF оптим. ПЧ Монтаж на редукторе (фланец) Прямой монтаж (двиг. интегрир.) Расчетная мощность 2,200 кВт Расчетный крутящий момент 6,00 Нм Расчетная частота вращения 3.500 об/мин Расчетное напряжение 200 / 345 V Расчетный ток 9,1 / 5,3 A Расчетная частота 120 Hz КПД 0,86 Передаточное число 52,800 Частота вращения выход. вала 66,3 об/мин Крутящий момент выход. вала 307 Нм Сервис фактор 1,84 Степень защиты IP55 Режим работы S1 Класс нагревостойкости F Охлаждение Встроен. вентилятор Защита двигателя TKO (Thermal contact, NC) Выходной вал H - полый вал 40 мм Конструкция редуктора C - без лап с центровкой Выходной фланец K - 250 сквозные отверстия, поз. 6 Клеммная коробка В положении 5 Тип подключения Standard Монтажное положение C Тип смазки CLP HC 320 Вентиляционный элемент установлен Защита поверхн. от коррозии OKS-S (Small; C1) Цвет RAL 7012 = Basalt grey Защита выходного вала сальник Viton Код двигателя C86 (для ПЧ) 1590 | Lenze Operations GmbH | 18 workday(s) | 1545.23 | шт
GFL06-2MHCK090C32 | 15737061 | Мотор-редуктор плоский GFL06-2MHCK090C32, №15737061 | Мотор-редуктор плоский Тип GFL06-2MHCK090C32 Код мотора MDEMAXX090-32C1N Тип двигателя MD асинх. 3-ф двигатель Монтаж на редукторе (фланец) Прямой монтаж (двиг. интегрир.) Расчетная мощность 1,500 кВт Расчетный крутящий момент 10,10 Нм Расчетная частота вращения 1.410 об/мин Расчетное напряжение 230 / 400 V +-10% Расчетный ток 6,6 / 3,8 A Расчетная частота 50 Hz КПД 0,76 Передаточное число 36,951 Частота вращения выход. вала 38,2 об/мин Крутящий момент выход. вала 364 Нм Сервис фактор 1,68 Степень защиты IP55 Режим работы S1 Класс нагревостойкости F Охлаждение Встроен. вентилятор Защита двигателя TKO (Thermal contact, NC) Выходной вал H - полый вал 40 Конструкция редуктора C - без лап с центровкой Выходной фланец K - 200 сквозные отверстия, поз. 6 Клеммная коробка В положении 2 Тип подключения Standard Монтажное положение C Тип смазки CLP HC 220 USDA H1 Вентиляционный элемент установлен Цвет RAL 7012 = Basalt grey Защита поверхн. от коррозии OKS-S (Standard) Соответствие станд. Not CE-compliant Код двигателя C86 (для ПЧ) 1267 | Lenze Operations GmbH |  | 1553.04 | шт
GFL06-2MHCK090C32 | 15580998 | Мотор-редуктор плоский GFL06-2MHCK090C32, №15580998 | Мотор-редуктор плоский Тип GFL06-2MHCK090C32 Код мотора MDEMAXX090-32C1N Тип двигателя MD асинх. 3-ф двигатель Монтаж на редукторе (фланец) Прямой монтаж (двиг. интегрир.) Расчетная мощность 1,500 кВт Расчетный крутящий момент 10,10 Нм Расчетная частота вращения 1.410 об/мин Расчетное напряжение 230 / 400 V +-10% Расчетный ток 6,6 / 3,8 A Расчетная частота 50 Hz КПД 0,76 Передаточное число 45,963 Частота вращения выход. вала 30,7 об/мин Крутящий момент выход. вала 453 Нм Сервис фактор 1,35 Степень защиты IP55 Режим работы S1 Класс нагревостойкости F Охлаждение Встроен. вентилятор Защита двигателя TKO (Thermal contact, NC) Выходной вал H - полый вал 40 Конструкция редуктора C - без лап с центровкой Выходной фланец K - 200 сквозные отверстия, поз. 6 Клеммная коробка В положении 2 Тип подключения Standard Монтажное положение C Тип смазки CLP HC 220 USDA H1 Вентиляционный элемент установлен Цвет RAL 7012 = Basalt grey Защита поверхн. от коррозии OKS-S (Standard) Соответствие станд. Not CE-compliant Код двигателя C86 (для ПЧ) 1267 | Lenze Operations GmbH |  | 1553.04 | шт
GFL06-2MHCK100C12 | 15737156 | Мотор-редуктор плоский GFL06-2MHCK100C12, №15737156 | Мотор-редуктор плоский Тип GFL06-2MHCK100C12 Код мотора MDEMAXX100-12C0N Тип двигателя MD асинх. 3-ф двигатель Монтаж на редукторе (фланец) Прямой монтаж (двиг. интегрир.) Расчетная мощность 2,200 кВт Расчетный крутящий момент 14,60 Нм Расчетная частота вращения 1.440 об/мин Расчетное напряжение 230 / 400 V +-10% Расчетный ток 9,2 / 5,3 A Расчетная частота 50 Hz КПД 0,73 Передаточное число 23,175 Частота вращения выход. вала 62,1 об/мин Крутящий момент выход. вала 328 Нм Сервис фактор 1,84 Степень защиты IP55 Режим работы S1 Класс нагревостойкости F Охлаждение Встроен. вентилятор Защита двигателя TKO (Thermal contact, NC) Выходной вал H - полый вал 40 Конструкция редуктора C - без лап с центровкой Выходной фланец K - 200 сквозные отверстия, поз. 6 Клеммная коробка В положении 2 Тип подключения Standard Монтажное положение A Тип смазки CLP HC 220 USDA H1 Вентиляционный элемент установлен Цвет RAL 7012 = Basalt grey Защита поверхн. от коррозии OKS-S (Standard) Соответствие станд. Not CE-compliant Код двигателя C86 (для ПЧ) 1251 | Lenze Operations GmbH |  | 1669.86 | шт
GFL06-2MHCK100C12 | 15580994 | Мотор-редуктор плоский GFL06-2MHCK100C12, №15580994 | Мотор-редуктор плоский Тип GFL06-2MHCK100C12 Код мотора MDEMAXX100-12C0N Тип двигателя MD асинх. 3-ф двигатель Монтаж на редукторе (фланец) Прямой монтаж (двиг. интегрир.) Расчетная мощность 2,200 кВт Расчетный крутящий момент 14,60 Нм Расчетная частота вращения 1.440 об/мин Расчетное напряжение 230 / 400 V +-10% Расчетный ток 9,2 / 5,3 A Расчетная частота 50 Hz КПД 0,73 Передаточное число 36,951 Частота вращения выход. вала 39,0 об/мин Крутящий момент выход. вала 523 Нм Сервис фактор 1,17 Степень защиты IP55 Режим работы S1 Класс нагревостойкости F Охлаждение Встроен. вентилятор Защита двигателя TKO (Thermal contact, NC) Выходной вал H - полый вал 40 Конструкция редуктора C - без лап с центровкой Выходной фланец K - 200 сквозные отверстия, поз. 6 Клеммная коробка В положении 2 Тип подключения Standard Монтажное положение C Тип смазки CLP HC 220 USDA H1 Вентиляционный элемент установлен Цвет RAL 7012 = Basalt grey Защита поверхн. от коррозии OKS-S (Standard) Соответствие станд. Not CE-compliant Код двигателя C86 (для ПЧ) 1251 | Lenze Operations GmbH |  | 1669.86 | шт
GFL06-2MHCK100C32 | 15460572 | Мотор-редуктор GFL06-2MHCK100C32, №15460572 | Мотор-редуктор Тип GFL06-2MHCK100C32 Код мотора MHEMAXX100-32C1C Тип двигателя MH асинхронный 3-ф двигатель (IE2) Монтаж на редукторе (фланец) Прямой монтаж (двиг. интегрир.) Расчетная мощность 3,000 кВт Расчетный крутящий момент 19,80 Нм Расчетная частота вращения 1.445 об/мин Расчетное напряжение 230 / 400 V +-10% Расчетный ток 12,1 / 7,0 A Расчетная частота 50 Hz КПД 0,73 Передаточное число 23,175 Частота вращения выход. вала 62,4 об/мин Крутящий момент выход. вала 446 Нм Сервис фактор 1,35 Степень защиты IP55 Режим работы S1 Класс нагревостойкости F Охлаждение Встроен. вентилятор Защита двигателя TKO (Thermal contact, NC) Выходной вал H - полый вал 40 Конструкция редуктора C - без лап с центровкой Выходной фланец K - 250 сквозные отверстия, поз. 6 Клеммная коробка В положении 2 Тип подключения Standard Монтажное положение A Тип смазки CLP 460 Вентиляционный элемент установлен Цвет RAL 7012 = Basalt grey Защита поверхн. от коррозии OKS-S (Standard) Код двигателя C86 (для ПЧ) 1279 | Lenze Operations GmbH | 13110532-> | 1694.79 | шт
GFL06-2MHCK100C32 | 16031217 | Мотор-редуктор GFL06-2MHCK100C32, №16031217 | Мотор-редуктор Тип GFL06-2MHCK100C32 Код мотора MDEMAXX100-32C0N Тип двигателя MD асинх. 3-ф двигатель Монтаж на редукторе (фланец) Прямой монтаж (двиг. интегрир.) Расчетная мощность 3 кВт Расчетный крутящий момент 20,5 Нм Расчетная частота вращения 1430 об/мин Расчетное напряжение 230 / 400 V +-10% Расчетный ток 12,5 / 7,2 A Расчетная частота 50 Hz КПД 0,75 Передаточное число 23,175 Частота вращения выход. вала 61,7 об/мин Крутящий момент выход. вала 450 Нм Сервис фактор 1,34 Степень защиты IP55 Режим работы S1 Класс нагревостойкости F Охлаждение Встроен. вентилятор Защита двигателя TKO (Thermal contact, NC) Выходной вал H - полый вал 40 мм Конструкция редуктора C - без лап с центровкой Выходной фланец K - 250 сквозные отверстия, поз. 6 Клеммная коробка В положении 2 Тип подключения Standard Монтажное положение D Тип смазки CLP 460 Вентиляционный элемент установлен Защита поверхн. от коррозии OKS-S (Small; C1) Цвет RAL 7012 = Basalt grey Соответствие станд. Not CE-compliant Код двигателя C86 (для ПЧ) 1253 | Lenze Operations GmbH |  | 1616.6 | шт
GFL06-2MHCK100C32 3,0 кВт 248,7 об/мин | 15697861 | Мотор-редуктор GFL06-2MHCK100C32, 3,0 кВт 248,7 об/мин №15697861 | Мотор-редуктор Тип GFL06-2MHCK100C32 Код мотора MDEMAXX100-32C0N Тип двигателя MD асинх. 3-ф двигатель Монтаж на редукторе (фланец) Прямой монтаж (двиг. интегрир.) Расчетная мощность 3,000 кВт Расчетный крутящий момент 20,50 Нм Расчетная частота вращения 1.430 об/мин Расчетное напряжение 230 / 400 V +-10% Расчетный ток 12,5 / 7,2 A Расчетная частота 50 Hz КПД 0,75 Передаточное число 5,750 Частота вращения выход. вала 248,7 об/мин Крутящий момент выход. вала 112 Нм Сервис фактор 3,95 Степень защиты IP55 Режим работы S1 Класс нагревостойкости F Охлаждение Встроен. вентилятор Защита двигателя TKO (Thermal contact, NC) Выходной вал H - полый вал 40 Конструкция редуктора C - без лап с центровкой Выходной фланец K - 250 сквозные отверстия, поз. 6 Клеммная коробка В положении 2 Тип подключения Standard Монтажное положение F Тип смазки CLP 460 Вентиляционный элемент установлен Цвет RAL 7012 = Basalt grey Защита поверхн. от коррозии OKS-S (Standard) Соответствие станд. Not CE-compliant Код двигателя C86 (для ПЧ) 1253 | Lenze Operations GmbH |  | 1616.6 | шт
GFL06-2MHCK112C22 | 15834711 | Мотор-редуктор GFL06-2MHCK112C22, №15834711 | Мотор-редуктор Тип GFL06-2MHCK112C22 Код мотора MHEMAXX112-22C1C Тип двигателя MH асинхронный 3-ф двигатель (IE2) Монтаж на редукторе (фланец) Прямой монтаж (двиг. интегрир.) Расчетная мощность 4,000 кВт Расчетный крутящий момент 26,30 Нм Расчетная частота вращения 1.455 об/мин Расчетное напряжение 230 / 400 V +-10% Расчетный ток 14,5 / 8,4 A Расчетная частота 50 Hz КПД 0,80 Передаточное число 3,675 Частота вращения выход. вала 395,9 об/мин Крутящий момент выход. вала 94 Нм Сервис фактор 3,43 Степень защиты IP55 Режим работы S1 Класс нагревостойкости F Охлаждение Встроен. вентилятор Защита двигателя TKO (Thermal contact, NC) Выходной вал H - полый вал 40 Конструкция редуктора C - без лап с центровкой Выходной фланец K - 250 сквозные отверстия, поз. 6 Клеммная коробка В положении 3 Тип подключения Standard Монтажное положение C Тип смазки CLP 460 Вентиляционный элемент установлен Защита поверхн. от коррозии OKS-S (Small; C1) Цвет RAL 7012 = Basalt grey Код двигателя C86 (для ПЧ) 1535 | Lenze Operations GmbH |  | 1861.51 | шт
GFL06-2MHCK112C32 | 15737120 | Мотор-редуктор плоский GFL06-2MHCK112C32, №15737120 | Мотор-редуктор плоский Тип GFL06-2MHCK112C32 Код мотора MDEMAXX112-32C0N Тип двигателя MD асинх. 3-ф двигатель Монтаж на редукторе (фланец) Прямой монтаж (двиг. интегрир.) Расчетная мощность 5,500 кВт Расчетный крутящий момент 36,60 Нм Расчетная частота вращения 1.445 об/мин Расчетное напряжение 230 / 400 V +-10% Расчетный ток 21,7 / 12,5 A Расчетная частота 50 Hz КПД 0,77 Передаточное число 10,092 Частота вращения выход. вала 143,2 об/мин Крутящий момент выход. вала 356 Нм Сервис фактор 1,29 Степень защиты IP55 Режим работы S1 Класс нагревостойкости F Охлаждение Встроен. вентилятор Защита двигателя TKO (Thermal contact, NC) Выходной вал H - полый вал 40 Конструкция редуктора C - без лап с центровкой Выходной фланец K - 200 сквозные отверстия, поз. 6 Клеммная коробка В положении 2 Тип подключения Standard Монтажное положение C Тип смазки CLP HC 220 USDA H1 Вентиляционный элемент установлен Цвет RAL 7012 = Basalt grey Защита поверхн. от коррозии OKS-S (Standard) Соответствие станд. Not CE-compliant Код двигателя C86 (для ПЧ) 1257 | Lenze Operations GmbH |  | 2149.18 | шт
GFL06-2MHCR063C42 | 15661599 | Мотор-редуктор GFL06-2MHCR063C42, №15661599 | Мотор-редуктор Тип GFL06-2MHCR063C42 Код мотора MFEMABI063-42C1C Тип двигателя MF оптим. ПЧ Монтаж на редукторе (фланец) Прямой монтаж (двиг. интегрир.) Расчетная мощность 0,750 кВт Расчетный крутящий момент 2,10 Нм Расчетная частота вращения 3.400 об/мин Расчетное напряжение 210 / 370 V Расчетный ток 4,0 / 2,3 A Расчетная частота 120 Hz КПД 0,69 Передаточное число 52,800 Частота вращения выход. вала 64,4 об/мин Крутящий момент выход. вала 108 Нм Сервис фактор 2,61 Степень защиты IP54 Режим работы S1 Класс нагревостойкости F Охлаждение Встроен. вентилятор Защита двигателя TKO (Thermal contact, NC) Выходной вал H - полый вал 45 Конструкция редуктора C - без лап с центровкой Выходной фланец R - без фланца Клеммная коробка В положении 2 Тип подключения Standard Монтажное положение A Тип смазки CLP 460 Вентиляционный элемент установлен Цвет RAL 7012 = Basalt grey Защита поверхн. от коррозии OKS-S (Standard) Опора от проворачивания Резиновый амортизатор Тормоз, исполнение Пружинный Размер тормоза 06 Напряжение тормоза 400 V AC Выпрямитель 6-ти полюсн. Выпрямитель тормоза Да с искрогасителем Исполнение тормоза не-регулируемый Момент тормоза 4 Нм Бесшумный ротор тормоза да Обратная связь Инкр. энкодер IG128-24V-H Подключение обратной связи Штекер M12 Код двигателя C86 (для ПЧ) 1580 | Lenze Operations GmbH |  | 1696 | шт
GFL06-2MHCR080C32 | 15660622 | Мотор-редуктор GFL06-2MHCR080C32, №15660622 | Мотор-редуктор Тип GFL06-2MHCR080C32 Код мотора MFEMABI080-32C1C Тип двигателя MF оптим. ПЧ Монтаж на редукторе (фланец) Прямой монтаж (двиг. интегрир.) Расчетная мощность 2,200 кВт Расчетный крутящий момент 6,00 Нм Расчетная частота вращения 3.500 об/мин Расчетное напряжение 200 / 345 V Расчетный ток 9,1 / 5,3 A Расчетная частота 120 Hz КПД 0,86 Передаточное число 45,963 Частота вращения выход. вала 76,1 об/мин Крутящий момент выход. вала 268 Нм Сервис фактор 1,96 Степень защиты IP54 Режим работы S1 Класс нагревостойкости F Охлаждение Встроен. вентилятор Защита двигателя TKO (Thermal contact, NC) Выходной вал H - полый вал 45 Конструкция редуктора C - без лап с центровкой Выходной фланец R - без фланца Клеммная коробка В положении 2 Тип подключения Standard Монтажное положение A Тип смазки CLP 460 Вентиляционный элемент установлен Цвет RAL 7012 = Basalt grey Защита поверхн. от коррозии OKS-S (Standard) Опора от проворачивания Резиновый амортизатор Тормоз, исполнение Пружинный Размер тормоза 08 Напряжение тормоза 400 V AC Выпрямитель 6-ти полюсн. Выпрямитель тормоза Да с искрогасителем Исполнение тормоза не-регулируемый Момент тормоза 8 Нм Бесшумный ротор тормоза да Обратная связь Инкр. энкодер IG128-24V-H Подключение обратной связи Штекер M12 Код двигателя C86 (для ПЧ) 1590 | Lenze Operations GmbH |  | 1881.39 | шт
GFL06-2MHCR080C42 | 16046949 | Мотор-редуктор GFL06-2MHCR080C42, №16046949 | Мотор-редуктор Тип GFL06-2MHCR080C42 Код мотора MDEMABR080-42C0C Тип двигателя MD 3-phase AC asyn. motor Монтаж на редукторе (фланец) Прямой монтаж (двиг. интегрир.) Расчетная мощность 1,1 кВт Расчетный крутящий момент 7,5 Нм Расчетная частота вращения 1390 об/мин Расчетное напряжение 230 / 400 V +-10% Выходной ток 4,8 / 2,8 A Расчетная частота 50 Hz КПД 0,8 Передаточное число 32,8 Частота вращения выход. вала 42,4 об/мин Крутящий момент выход. вала 240 Нм Сервис фактор 2,67 Степень защиты IP55 Operating mode S1 Temperature class F Охлаждение Встроен. вентилятор Защита двигателя TKO (Thermal contact, NC) Выходной вал H - полый вал 45 мм Конструкция редуктора C - без лап с центровкой Выходной фланец R - без фланца Клеммная коробка В положении 3 Тип подключения Standard Монтажное положение F Тип смазки CLP 460 Вентиляционный элемент установлен Surface/corrosion protection OKS-S (Small; C1) Цвет RAL 7012 = Basalt grey Опора от проворачивания Резиновый амортизаторs Тормоз, исполнение Пружинный Размер тормоза 08 Напряжение тормоза 180 V DC Исполнение тормоза не-регулируемый Момент тормоза 8 Нм Код двигателя C86 (для ПЧ) 1247 | Lenze Operations GmbH | 15035854 | 1508.36 | шт
GFL06-2MHCR090C32 | 15660624 | Мотор-редуктор GFL06-2MHCR090C32, №15660624 | Мотор-редуктор Тип GFL06-2MHCR090C32 Код мотора MFEMABI090-32C1C Тип двигателя MF оптим. ПЧ Монтаж на редукторе (фланец) Прямой монтаж (двиг. интегрир.) Расчетная мощность 4,000 кВт Расчетный крутящий момент 10,90 Нм Расчетная частота вращения 3.480 об/мин Расчетное напряжение 370 V звезда Расчетный ток 8,5 A Расчетная частота 120 Hz КПД 0,85 Передаточное число 40,800 Частота вращения выход. вала 85,3 об/мин Крутящий момент выход. вала 434 Нм Сервис фактор 1,30 Степень защиты IP54 Режим работы S1 Класс нагревостойкости F Охлаждение Встроен. вентилятор Защита двигателя TKO (Thermal contact, NC) Выходной вал H - полый вал 45 Конструкция редуктора C - без лап с центровкой Выходной фланец R - без фланца Клеммная коробка В положении 3 Тип подключения Standard Монтажное положение F Тип смазки CLP 460 Вентиляционный элемент установлен Цвет RAL 7012 = Basalt grey Защита поверхн. от коррозии OKS-S (Standard) Опора от проворачивания Резиновый амортизатор Тормоз, исполнение Пружинный Размер тормоза 10 Напряжение тормоза 400 V AC Выпрямитель 6-ти полюсн. Выпрямитель тормоза Да с искрогасителем Исполнение тормоза не-регулируемый Момент тормоза 16 Нм Бесшумный ротор тормоза да Обратная связь Инкр. энкодер IG128-24V-H Подключение обратной связи Штекер M12 Код двигателя C86 (для ПЧ) 1592 | Lenze Operations GmbH |  | 2053.93 | шт
GFL06-2MHCR090N32 | 16022209 | Мотор-редуктор GFL06-2MHCR090N32, №16022209 | Мотор-редуктор Тип GFL06-2MHCR090N32 Код мотора MHFMAIG090-32C1C Тип двигателя MH асинхронный 3-ф двигатель (IE2) Монтаж на редукторе (фланец) IEC монтаж Расчетная мощность 2,7 кВт Расчетный крутящий момент 10,1 Нм Расчетная частота вращения 2545 об/мин Расчетное напряжение 400 V +-10% треугольник Расчетный ток 5,8 A Расчетная частота 87 Hz КПД 0,76 Передаточное число 18,169 Частота вращения выход. вала 140,1 об/мин Крутящий момент выход. вала 179 Нм Сервис фактор 1,3 Lenze размер привода 1D Степень защиты IP55 Режим работы S1 Класс нагревостойкости F Охлаждение Вентилятор 1~ / 3~ Клеммная коробка - вентилятор В положении 2 Защита двигателя TKO/KTY 83-110 Выходной вал H - полый вал 40 мм Конструкция редуктора C - без лап с центровкой Выходной фланец R - без фланца Клеммная коробка В положении 2 Тип подключения Standard Монтажное положение E Тип смазки CLP HC 320 Вентиляционный элемент установлен Защита поверхн. от коррозии OKS-S (Small; C1) Цвет RAL 9005 = Jet black матовый Защита выходного вала сальник Viton Обратная связь Incr. encoder IG1024-5V-T Подключение обратной связи Клеммная коробка Код двигателя C86 (для ПЧ) 1530 | Lenze Operations GmbH | 13387660 | 2876.1 | шт
GFL06-2MHCR090N32 | 15710902 | Мотор-редуктор GFL06-2MHCR090N32, №15710902 | Мотор-редуктор Тип GFL06-2MHCR090N32 Код мотора MHEMABR090-32C1C Kind of motor MH 3-phase asyn. motor (IE2) Монтаж на редукторе (фланец) IEC mounting Расчетная мощность 1,5 кВт Расчетный крутящий момент 10 Нм Расчетная частота вращения 1435 об/мин Расчетное напряжение 230 / 400 V +-10% Выходной ток 5,8 / 3,3 A Расчетная частота 50 Hz cos phi 0,76 Передаточное число 32,8 Частота вращения выход. вала 43,8 об/мин Крутящий момент выход. вала 318 Нм Сервис фактор 2,02 Lenze размер привода 2E Степень защиты IP55 Operating mode S1 Temperature class F Охлаждение Встроен. вентилятор Защита двигателя TKO/KTY 83-110 Выходной вал H - полый вал 45 мм Конструкция редуктора C - без лап с центровкой Выходной фланец R - без фланца Клеммная коробка В положении 5 Тип подключения Standard Монтажное положение B Тип смазки CLP 460 Вентиляционный элемент установлен Surface/corrosion protection OKS-S (Small; C1) Цвет RAL 7012 = Basalt grey Тормоз, исполнение Пружинный Размер тормоза 10 Напряжение тормоза 400 V AC Выпрямитель 6-ти полюсн. Выпрямитель тормоза Да с искрогасителем Исполнение тормоза не-регулируемый Момент тормоза 16 Нм Код двигателя C86 (для ПЧ) 1529 | Lenze Operations GmbH |  | 2075.82 | шт
GFL06-2MHCR100C12 | 15552560 | Мотор-редуктор GFL06-2MHCR100C12, №15552560 | Мотор-редуктор Тип GFL06-2MHCR100C12 Код мотора MDEMAXX100-12C0N Тип двигателя MD асинх. 3-ф двигатель Монтаж на редукторе (фланец) Прямой монтаж (двиг. интегрир.) Расчетная мощность 2,200 кВт Расчетный крутящий момент 14,60 Нм Расчетная частота вращения 1.440 об/мин Расчетное напряжение 230 / 400 V +-10% Расчетный ток 9,2 / 5,3 A Расчетная частота 50 Hz КПД 0,73 Передаточное число 40,800 Частота вращения выход. вала 35,3 об/мин Крутящий момент выход. вала 578 Нм Сервис фактор 1,14 Степень защиты IP55 Режим работы S1 Класс нагревостойкости F Охлаждение Встроен. вентилятор Защита двигателя TKO (Thermal contact, NC) Выходной вал H - полый вал 45 Конструкция редуктора C - без лап с центровкой Выходной фланец R - без фланца Клеммная коробка В положении 2 Тип подключения Standard Монтажное положение A Тип смазки CLP 460 Вентиляционный элемент установлен Цвет RAL 7012 = Basalt grey Защита поверхн. от коррозии OKS-S (Standard) Соответствие станд. Not CE-compliant Код двигателя C86 (для ПЧ) 1251 | Lenze Operations GmbH |  | 1389.82 | шт
GFL06-2MHDR071C32 | 15746476 | Мотор-редуктор плоский GFL06-2MHDR071C32, №15746476 | Мотор-редуктор плоский Тип GFL06-2MHDR071C32 Код мотора MFEMABR071-32C1C Тип двигателя MF оптим. ПЧ Монтаж на редукторе (фланец) Прямой монтаж (двиг. интегрир.) Расчетная мощность 1,100 кВт Расчетный крутящий момент 3,00 Нм Расчетная частота вращения 3.490 об/мин Расчетное напряжение 200 / 345 V Расчетный ток 5,5 / 3,2 A Расчетная частота 120 Hz КПД 0,77 Передаточное число 64,080 Частота вращения выход. вала 54,5 об/мин Крутящий момент выход. вала 187 Нм Сервис фактор 2,54 Степень защиты IP54 Режим работы S1 Класс нагревостойкости F Охлаждение Встроен. вентилятор Защита двигателя TKO (Thermal contact, NC) Выходной вал H - полый вал 45 Конструкция редуктора D без лап, без центровки Выходной фланец R - без фланца Клеммная коробка В положении 2 Тип подключения Standard Монтажное положение A Тип смазки CLP HC 220(-25+50С) Вентиляционный элемент установлен Цвет RAL 7012 = Basalt grey Защита поверхн. от коррозии OKS-S (Standard) Опора от проворачивания Резиновый амортизатор Тормоз, исполнение Пружинный Размер тормоза 06 Напряжение тормоза 400 V AC Выпрямитель 6-ти полюсн. Выпрямитель тормоза Да с искрогасителем Исполнение тормоза не-регулируемый Момент тормоза 4 Нм Ручка оттормаживания В положении 2 Код двигателя C86 (для ПЧ) 1581 | Lenze Operations GmbH |  | 1520.04 | шт
GFL06-2MHDR071C42 | 15641904 | Мотор-редуктор GFL06-2MHDR071C42, №15641904 | Мотор-редуктор Тип GFL06-2MHDR071C42 Двигатель MDEMABR071-42C0C Тип двигателя MD асинх. 3-ф двигатель Монтаж на редукторе (фланец) Прямой монтаж (двиг. интегрир.) Расчетная мощность 0,550 кВт Расчетный крутящий момент 3,74 Нм Расчетная частота вращения 1.405 r/min Расчетное напряжение 230 / 400 V +-10% Расчетный ток 2,4 / 1,4 A Расчетная частота 50 Hz КПД 0,77 Передаточное число 52,800 Частота вращения выход. вала 26,6 r/min Крутящий момент выход. вала 191 Нм Сервис фактор 2,87 Степень защиты IP55 Режим работы S1 Класс нагревостойкости F Охлаждение Встроен. вентилятор Защита двигателя TKO (Thermal contact, NC) Выходной вал H - полый вал 45 Конструкция редуктора D без foot без centr. Выходной фланец R - без фланца Клеммная коробка В положении 2 Тип подключения Standard Монтажное положение A Смазочный материал CLP HC 320 Вентиляционный элемент установлен Цвет RAL 7012 = Basalt grey Защита поверхн. от коррозии OKS-S (стандарт) Опора от проворачивания Резиновый амортизатор Тормоз, исполнение Пружинный Размер тормоза 06 Напряжение тормоза 230 V AC Выпрямитель 6-ти полюсн. Выпрямитель тормоза Да с искрогасителем Исполнение тормоза не-регулируемый Момент тормоза 4 Нм Код двигателя C86 (для ПЧ) 1243 | Lenze Operations GmbH |  | 1425.89 | шт
GFL06-2MHDR071C42 | 15741320 | Мотор-редуктор GFL06-2MHDR071C42, №15741320 | Мотор-редуктор Тип GFL06-2MHDR071C42 Код мотора MFEMABR071-42C1C Тип двигателя MF оптим. ПЧ Монтаж на редукторе (фланец) Прямой монтаж (двиг. интегрир.) Расчетная мощность 1,500 кВт Расчетный крутящий момент 4,20 Нм Расчетная частота вращения 3.450 об/мин Расчетное напряжение 205 / 360 V Расчетный ток 6,8 / 3,9 A Расчетная частота 120 Hz КПД 0,80 Передаточное число 91,250 Частота вращения выход. вала 37,8 об/мин Крутящий момент выход. вала 368 Нм Сервис фактор 1,17 Степень защиты IP54 Режим работы S1 Класс нагревостойкости F Охлаждение Встроен. вентилятор Защита двигателя TKO (Thermal contact, NC) Выходной вал H - полый вал 45 Конструкция редуктора D без лап, без центровки Выходной фланец R - без фланца Клеммная коробка В положении 2 Тип подключения Standard Монтажное положение A Тип смазки CLP HC 320 Вентиляционный элемент установлен Цвет RAL 7012 = Basalt grey Защита поверхн. от коррозии OKS-S (Standard) Опора от проворачивания Резиновый амортизатор Тормоз, исполнение Пружинный Размер тормоза 06 Напряжение тормоза 400 V AC Выпрямитель 6-ти полюсн. Выпрямитель тормоза Да с искрогасителем Исполнение тормоза не-регулируемый Момент тормоза 4 Нм Ручка оттормаживания В положении 2 Бесшумный ротор тормоза да Код двигателя C86 (для ПЧ) 1582 | Lenze Operations GmbH |  | 1561.95 | шт
GFL06-2MHDR071C42 | 15789152 | Мотор-редуктор GFL06-2MHDR071C42, №15789152 | Мотор-редуктор Тип GFL06-2MHDR071C42 Код мотора MFEMABR071-42C1C Тип двигателя MF оптим. ПЧ Монтаж на редукторе (фланец) Прямой монтаж (двиг. интегрир.) Расчетная мощность 1,500 кВт Расчетный крутящий момент 4,20 Нм Расчетная частота вращения 3.450 об/мин Расчетное напряжение 205 / 360 V Расчетный ток 6,8 / 3,9 A Расчетная частота 120 Hz КПД 0,80 Передаточное число 91,250 Частота вращения выход. вала 37,8 об/мин Крутящий момент выход. вала 368 Нм Сервис фактор 1,17 Степень защиты IP55 Режим работы S1 Класс нагревостойкости F Охлаждение Встроен. вентилятор Защита двигателя TKO (Thermal contact, NC) Выходной вал H - полый вал 40 Конструкция редуктора D без лап, без центровки Выходной фланец R - без фланца Клеммная коробка В положении 2 Тип подключения Standard Монтажное положение A Тип смазки CLP 460 Вентиляционный элемент установлен Цвет RAL 7012 = Basalt grey Защита поверхн. от коррозии OKS-S (Standard) Тормоз, исполнение Пружинный Размер тормоза 06 Напряжение тормоза 400 V AC Выпрямитель 6-ти полюсн. Выпрямитель тормоза Да с искрогасителем Исполнение тормоза не-регулируемый Момент тормоза 4 Нм Бесшумный ротор тормоза да | Lenze Operations GmbH |  | 1482.96 | шт
GFL06-2MHDR071C42, 0,55квт, 26.6об/мин | 15670397 | Мотор-редуктор цилиндрический с параллельными валами GFL06-2MHDR071C42, 0,55квт, 26.6об/мин №15670397 | Мотор-редуктор цилиндрический с параллельными валами Тип GFL06-2MHDR071C42 Двигатель MDEMAXX071-42C0C Тип двигателя MD асинх. 3-ф двигатель Монтаж на редукторе (фланец) Прямой монтаж (двиг. интегрир.) Расчетная мощность 0,550 кВт Расчетный крутящий момент 3,74 Нм Расчетная частота вращения 1.405 r/min Расчетное напряжение 230 / 400 V +-10% Расчетный ток 2,4 / 1,4 A Расчетная частота 50 Hz КПД 0,77 Передаточное число 52,800 Частота вращения выход. вала 26,6 r/min Крутящий момент выход. вала 191 Нм Сервис фактор 2,87 Степень защиты IP55 Режим работы S1 Класс нагревостойкости F Охлаждение Встроен. вентилятор Защита двигателя TKO (Thermal contact, NC) Выходной вал H - полый вал 40 Конструкция редуктора D без foot без centr. Выходной фланец R - без фланца Клеммная коробка В положении 5 Тип подключения Standard Монтажное положение A Смазочный материал CLP HC 320 Вентиляционный элемент установлен Цвет RAL 7012 = Basalt grey Защита поверхн. от коррозии OKS-S (Standard) Опора от проворачивания Резиновый амортизатор Код двигателя C86 (для ПЧ) 1243 | Lenze Operations GmbH |  | 1207.71 | шт
GFL06-2MHDR071C42, 0,55квт, 30,6об/мин | 15670399 | Мотор-редуктор цилиндрический с параллельными валами GFL06-2MHDR071C42, 0,55квт, 30,6об/мин №15670399 | Мотор-редуктор цилиндрический с параллельными валами Тип GFL06-2MHDR071C42 Двигатель MDEMAXX071-42C0C Тип двигателя MD асинх. 3-ф двигатель Монтаж на редукторе (фланец) Прямой монтаж (двиг. интегрир.) Расчетная мощность 0,550 кВт Расчетный крутящий момент 3,74 Нм Расчетная частота вращения 1.405 r/min Расчетное напряжение 230 / 400 V +-10% Расчетный ток 2,4 / 1,4 A Расчетная частота 50 Hz КПД 0,77 Передаточное число 45,963 Частота вращения выход. вала 30,6 r/min Крутящий момент выход. вала 167 Нм Сервис фактор 3,15 Степень защиты IP55 Режим работы S1 Класс нагревостойкости F Охлаждение Встроен. вентилятор Защита двигателя TKO (Thermal contact, NC) Выходной вал H - полый вал 40 Конструкция редуктора D без foot без centr. Выходной фланец R - без фланца Клеммная коробка В положении 5 Тип подключения Standard Монтажное положение A Смазочный материал CLP HC 320 Вентиляционный элемент установлен Цвет RAL 7012 = Basalt grey Защита поверхн. от коррозии OKS-S (Standard) Опора от проворачивания Резиновый амортизатор Код двигателя C86 (для ПЧ) 1243 | Lenze Operations GmbH |  | 1207.71 | шт
GFL06-2MHDR080C32 | 13103829 | Мотор-редуктор GFL06-2MHDR080C32, №13103829 | Мотор-редуктор Тип GFL06-2MHDR080C32 Код мотора MDEMABR080-32C0C Тип двигателя MD асинх. 3-ф двигатель Монтаж на редукторе (фланец) Прямой монтаж (двиг. интегрир.) Расчетная мощность 1,35 кВт Расчетный крутящий момент 5,1 Нм Расчетная частота вращения 2.520 об/мин Расчетное напряжение 400 V +-10% Расчетный ток 3,30 A Расчетная частота 87 Hz КПД 0,8 Передаточное число 81 Частота вращения выход. вала 31,1 об/мин Крутящий момент выход. вала 399 Нм Сервис фактор 1,1 Lenze размер привода 1C Степень защиты IP55 Класс нагревостойкости F Режим работы S1 Охлаждение Встроен. вентилятор Защита двигателя TKO (Thermal contact, NC) Выходной вал H - полый вал 40 Конструкция редуктора D без foot без centr. Выходной фланец R - без фланца Клеммная коробка В положении 2 Монтажное положение A Тип смазки Shell Cassida Fluid HF46 Цвет RAL 7012 = Basalt grey Вентиляционный элемент установлен Опция редуктора low temperature Тормоз, исполнение BFK458 Размер тормоза 08 Исполнение тормоза не-регулируемый Напряжение тормоза 24 V DC Момент тормоза 8 Нм Тормоз с уплотнительным кольцом да Опция тормоза Ротор low-wear Опция тормоза Armature washer chrome-plated Опция двигателя Anti-condensation 230 V Опция двигателя Lager mit Tieftemperaturfett Табличка, доп. инф. Mat. no./customer order no. | Lenze Operations GmbH |  | 1961.55 | шт
GFL06-2MHDR080C32 | 15745385 | Мотор-редуктор GFL06-2MHDR080C32, №15745385 | Мотор-редуктор Тип GFL06-2MHDR080C32 Код мотора MHEMAXX080-32C1C Тип двигателя MH асинхронный 3-ф двигатель (IE2) Монтаж на редукторе (фланец) Прямой монтаж (двиг. интегрир.) Расчетная мощность 1,350 кВт Расчетный крутящий момент 5,12 Нм Расчетная частота вращения 2.520 об/мин Расчетное напряжение 400 V +-10% треугольник Расчетный ток 3,1 A Расчетная частота 87 Hz КПД 0,84 Передаточное число 81,000 Частота вращения выход. вала 31,1 об/мин Крутящий момент выход. вала 402 Нм Сервис фактор 1,08 Степень защиты IP55 Режим работы S1 Класс нагревостойкости F Охлаждение Встроен. вентилятор Защита двигателя TKO (Thermal contact, NC) Выходной вал H - полый вал 40 Конструкция редуктора D без лап, без центровки Выходной фланец R - без фланца Клеммная коробка В положении 2 Тип подключения Standard Монтажное положение A Тип смазки CLP HC 320 Вентиляционный элемент установлен Цвет RAL 7012 = Basalt grey Защита поверхн. от коррозии OKS-S (Standard) Код двигателя C86 (для ПЧ) 1526 | Lenze Operations GmbH |  | 1240.79 | шт
GFL06-2MHDR080C32 | 15745386 | Мотор-редуктор GFL06-2MHDR080C32, №15745386 | Мотор-редуктор Тип GFL06-2MHDR080C32 Код мотора MHEMABR080-32C1C Тип двигателя MH асинхронный 3-ф двигатель (IE2) Монтаж на редукторе (фланец) Прямой монтаж (двиг. интегрир.) Расчетная мощность 1,350 кВт Расчетный крутящий момент 5,12 Нм Расчетная частота вращения 2.520 об/мин Расчетное напряжение 400 V +-10% треугольник Расчетный ток 3,1 A Расчетная частота 87 Hz КПД 0,84 Передаточное число 81,000 Частота вращения выход. вала 31,1 об/мин Крутящий момент выход. вала 402 Нм Сервис фактор 1,08 Степень защиты IP55 Режим работы S1 Класс нагревостойкости F Охлаждение Встроен. вентилятор Защита двигателя TKO (Thermal contact, NC) Выходной вал H - полый вал 40 Конструкция редуктора D без лап, без центровки Выходной фланец R - без фланца Клеммная коробка В положении 2 Тип подключения Standard Монтажное положение A Тип смазки CLP HC 320 Вентиляционный элемент установлен Цвет RAL 7012 = Basalt grey Защита поверхн. от коррозии OKS-S (Standard) Тормоз, исполнение Пружинный Размер тормоза 08 Напряжение тормоза 24 V DC Исполнение тормоза не-регулируемый Момент тормоза 8 Нм Бесшумный ротор тормоза да Тормоз с уплотнительным кольцом да Код двигателя C86 (для ПЧ) 1526 | Lenze Operations GmbH |  | 1572.35 | шт
GFL06-2MHDR080C32 | 15782177 | Мотор-редуктор GFL06-2MHDR080C32, №15782177 | Мотор-редуктор Тип GFL06-2MHDR080C32 Код мотора MDEMABR080-32C1C Тип двигателя MD асинх. 3-ф двигатель Монтаж на редукторе (фланец) Прямой монтаж (двиг. интегрир.) Расчетная мощность 0,750 кВт Расчетный крутящий момент 5,10 Нм Расчетная частота вращения 1.410 об/мин Расчетное напряжение 230 / 400 V +-10% Расчетный ток 3,3 / 1,9 A Расчетная частота 50 Hz КПД 0,80 Передаточное число 45,963 Частота вращения выход. вала 30,7 об/мин Крутящий момент выход. вала 227 Нм Сервис фактор 2,71 Степень защиты IP55 Режим работы S1 Класс нагревостойкости F Охлаждение Встроен. вентилятор Защита двигателя TKO (Thermal contact, NC) Выходной вал H - полый вал 40 Конструкция редуктора D без лап, без центровки Выходной фланец R - без фланца Клеммная коробка В положении 2 Тип подключения Standard Монтажное положение A Тип смазки CLP HC 220 Вентиляционный элемент установлен Цвет RAL 7012 = Basalt grey Защита поверхн. от коррозии OKS-S (Standard) Тормоз, исполнение Пружинный Размер тормоза 08 Напряжение тормоза 400 V AC Выпрямитель 6-ти полюсн. Выпрямитель тормоза Да с искрогасителем Исполнение тормоза не-регулируемый Момент тормоза 8 Нм Код двигателя C86 (для ПЧ) 1245 | Lenze Operations GmbH |  | 1470.57 | шт
GFL06-2MHDR080C32, 0,75квт, 23,7об/мин | 15670400 | Мотор-редуктор цилиндрический с параллельными валами GFL06-2MHDR080C32, 0,75квт, 23,7об/мин №15670400 | Мотор-редуктор цилиндрический с параллельными валами Тип GFL06-2MHDR080C32 Двигатель MDEMAXX080-32C1N Тип двигателя MD асинх. 3-ф двигатель Монтаж на редукторе (фланец) Прямой монтаж (двиг. интегрир.) Расчетная мощность 0,750 кВт Расчетный крутящий момент 5,10 Нм Расчетная частота вращения 1.410 r/min Расчетное напряжение 230 / 400 V +-10% Расчетный ток 3,3 / 1,9 A Расчетная частота 50 Hz КПД 0,80 Передаточное число 59,481 Частота вращения выход. вала 23,7 r/min Крутящий момент выход. вала 293 Нм Сервис фактор 2,10 Степень защиты IP55 Режим работы S1 Класс нагревостойкости F Охлаждение Встроен. вентилятор Защита двигателя TKO (Thermal contact, NC) Выходной вал H - полый вал 40 Конструкция редуктора D без foot без centr. Выходной фланец R - без фланца Клеммная коробка В положении 5 Тип подключения Standard Монтажное положение A Смазочный материал CLP HC 320 Вентиляционный элемент установлен Цвет RAL 7012 = Basalt grey Защита поверхн. от коррозии OKS-S (Standard) Опора от проворачивания Резиновый амортизатор Соответствие станд. Not CE-compliant Код двигателя C86 (для ПЧ) 1245 | Lenze Operations GmbH |  | 1223.18 | шт
GFL06-2MHDR080C42 | 15571583 | Мотор-редуктор плоский GFL06-2MHDR080C42, №15571583 | Мотор-редуктор плоский Тип GFL06-2MHDR080C42 Код мотора MDEMABR080-42C0C Тип двигателя MD асинх. 3-ф двигатель Монтаж на редукторе (фланец) Прямой монтаж (двиг. интегрир.) Расчетная мощность 1,100 кВт Расчетный крутящий момент 7,50 Нм Расчетная частота вращения 1.390 об/мин Расчетное напряжение 230 / 400 V +-10% Расчетный ток 4,8 / 2,8 A Расчетная частота 50 Hz КПД 0,80 Передаточное число 52,800 Частота вращения выход. вала 26,3 об/мин Крутящий момент выход. вала 387 Нм Сервис фактор 1,70 Степень защиты IP55 Режим работы S1 Класс нагревостойкости F Охлаждение Встроен. вентилятор Защита двигателя TKO (Thermal contact, NC) Выходной вал H - полый вал 40 Конструкция редуктора D без лап, без центровки Выходной фланец R - без фланца Клеммная коробка В положении 2 Тип подключения Standard Монтажное положение A Тип смазки CLP 460 Вентиляционный элемент установлен Цвет RAL 7012 = Basalt grey Защита поверхн. от коррозии OKS-S (Standard) Опора от проворачивания Резиновый амортизатор Тормоз, исполнение Пружинный Размер тормоза 08 Напряжение тормоза 400 V AC Выпрямитель 6-ти полюсн. Выпрямитель тормоза Да с искрогасителем Исполнение тормоза не-регулируемый Момент тормоза 8 Нм Код двигателя C86 (для ПЧ) 1247 | Lenze Operations GmbH |  | 1508.36 | шт
GFL06-2MHDR080C42 | 15740143 | Мотор-редуктор плоский GFL06-2MHDR080C42, №15740143 | Мотор-редуктор плоский Тип GFL06-2MHDR080C42 Код мотора MDEMAXX080-42C0N Тип двигателя MD асинх. 3-ф двигатель Монтаж на редукторе (фланец) Прямой монтаж (двиг. интегрир.) Расчетная мощность 1,100 кВт Расчетный крутящий момент 7,50 Нм Расчетная частота вращения 1.390 об/мин Расчетное напряжение 230 / 400 V +-10% Расчетный ток 4,8 / 2,8 A Расчетная частота 50 Hz КПД 0,80 Передаточное число 52,800 Частота вращения выход. вала 26,3 об/мин Крутящий момент выход. вала 387 Нм Сервис фактор 1,70 Степень защиты IP55 Режим работы S1 Класс нагревостойкости F Охлаждение Встроен. вентилятор Защита двигателя TKO (Thermal contact, NC) Выходной вал H - полый вал 40 Конструкция редуктора D без лап, без центровки Выходной фланец R - без фланца Клеммная коробка В положении 2 Тип подключения Standard Монтажное положение A Тип смазки CLP 460 Вентиляционный элемент установлен Цвет RAL 7012 = Basalt grey Защита поверхн. от коррозии OKS-S (Standard) Опора от проворачивания Резиновый амортизатор Соответствие станд. Not CE-compliant Код двигателя C86 (для ПЧ) 1247 | Lenze Operations GmbH |  | 1238.65 | шт
GFL06-2MHDR080C42 | 15747292 | Мотор-редуктор плоский GFL06-2MHDR080C42, №15747292 | Мотор-редуктор плоский Тип GFL06-2MHDR080C42 Код мотора MDEMAXX080-42C0N Тип двигателя MD асинх. 3-ф двигатель Монтаж на редукторе (фланец) Прямой монтаж (двиг. интегрир.) Расчетная мощность 1,100 кВт Расчетный крутящий момент 7,50 Нм Расчетная частота вращения 1.390 об/мин Расчетное напряжение 230 / 400 V +-10% Расчетный ток 4,8 / 2,8 A Расчетная частота 50 Hz КПД 0,80 Передаточное число 45,963 Частота вращения выход. вала 30,2 об/мин Крутящий момент выход. вала 337 Нм Сервис фактор 1,82 Степень защиты IP55 Режим работы S1 Класс нагревостойкости F Охлаждение Встроен. вентилятор Защита двигателя TKO (Thermal contact, NC) Выходной вал H - полый вал 45 Конструкция редуктора D без лап, без центровки Выходной фланец R - без фланца Клеммная коробка В положении 2 Тип подключения Standard Монтажное положение A Тип смазки CLP 460 Вентиляционный элемент установлен Цвет RAL 7012 = Basalt grey Защита поверхн. от коррозии OKS-S (Standard) Опора от проворачивания Резиновый амортизатор Соответствие станд. Not CE-compliant Код двигателя C86 (для ПЧ) 1247 | Lenze Operations GmbH |  | 1238.65 | шт
GFL06-2MHDR080C42 | 15760929 | Мотор-редуктор плоский GFL06-2MHDR080C42, №15760929 | Мотор-редуктор плоский Тип GFL06-2MHDR080C42 Код мотора MDEMABR080-42C0C Тип двигателя MD асинх. 3-ф двигатель Монтаж на редукторе (фланец) Прямой монтаж (двиг. интегрир.) Расчетная мощность 1,100 кВт Расчетный крутящий момент 7,50 Нм Расчетная частота вращения 1.390 об/мин Расчетное напряжение 230 / 400 V +-10% Расчетный ток 4,8 / 2,8 A Расчетная частота 50 Hz КПД 0,80 Передаточное число 45,963 Частота вращения выход. вала 30,2 об/мин Крутящий момент выход. вала 337 Нм Сервис фактор 1,82 Степень защиты IP54 Режим работы S1 Класс нагревостойкости F Охлаждение Встроен. вентилятор Защита двигателя TKO (Thermal contact, NC) Выходной вал H - полый вал 40 Конструкция редуктора D без лап, без центровки Выходной фланец R - без фланца Клеммная коробка В положении 2 Тип подключения Standard Монтажное положение A Тип смазки CLP 460 Вентиляционный элемент установлен Цвет RAL 7012 = Basalt grey Защита поверхн. от коррозии OKS-S (Standard) Опора от проворачивания Резиновый амортизатор Тормоз, исполнение Пружинный Размер тормоза 08 Напряжение тормоза 400 V AC Выпрямитель 6-ти полюсн. Выпрямитель тормоза Да с искрогасителем Исполнение тормоза не-регулируемый Момент тормоза 8 Нм Ручка оттормаживания В положении 2 | Lenze Operations GmbH |  | 1541 | шт
GFL06-2MHDR080C42 | 15781084 | Мотор-редуктор плоский GFL06-2MHDR080C42, №15781084 | Мотор-редуктор плоский Тип GFL06-2MHDR080C42 Код мотора MDEMABR080-42C0C Тип двигателя MD асинх. 3-ф двигатель Монтаж на редукторе (фланец) Прямой монтаж (двиг. интегрир.) Расчетная мощность 1,100 кВт Расчетный крутящий момент 7,50 Нм Расчетная частота вращения 1.390 об/мин Расчетное напряжение 230 / 400 V +-10% Расчетный ток 4,8 / 2,8 A Расчетная частота 50 Hz КПД 0,80 Передаточное число 52,800 Частота вращения выход. вала 26,3 об/мин Крутящий момент выход. вала 387 Нм Сервис фактор 1,70 Степень защиты IP54 Режим работы S1 Класс нагревостойкости F Охлаждение Встроен. вентилятор Защита двигателя TKO (Thermal contact, NC) Выходной вал H - полый вал 40 Конструкция редуктора D без лап, без центровки Выходной фланец R - без фланца Клеммная коробка В положении 2 Тип подключения Standard Монтажное положение A Тип смазки CLP HC 220 Вентиляционный элемент установлен Цвет RAL 7012 = Basalt grey Защита поверхн. от коррозии OKS-S (Standard) Монтажный набор для полого вала да Опора от проворачивания Резиновый амортизатор Тормоз, исполнение Пружинный Размер тормоза 08 Напряжение тормоза 400 V AC Выпрямитель 6-ти полюсн. Выпрямитель тормоза Да с искрогасителем Исполнение тормоза не-регулируемый Момент тормоза 8 Нм Ручка оттормаживания В положении 2 Код двигателя C86 (для ПЧ) 1247 | Lenze Operations GmbH |  | 1582.23 | шт
GFL06-2MHDR080C42, 1,1квт, 23,4об/мин | 15716150 | Мотор-редуктор GFL06-2MHDR080C42, 1,1квт, 23,4об/мин №15716150 | Мотор-редуктор Тип GFL06-2MHDR080C42 Код мотора MDEMAXX080-42C0N Тип двигателя MD асинх. 3-ф двигатель Монтаж на редукторе (фланец) Прямой монтаж (двиг. интегрир.) Расчетная мощность 1,100 кВт Расчетный крутящий момент 7,50 Нм Расчетная частота вращения 1.390 об/мин Расчетное напряжение 230 / 400 V +-10% Расчетный ток 4,8 / 2,8 A Расчетная частота 50 Hz КПД 0,80 Передаточное число 59,481 Частота вращения выход. вала 23,4 об/мин Крутящий момент выход. вала 436 Нм Сервис фактор 1,41 Степень защиты IP55 Режим работы S1 Класс нагревостойкости F Охлаждение Встроен. вентилятор Защита двигателя TKO (Thermal contact, NC) Выходной вал H - полый вал 40 Конструкция редуктора D без лап, без центровки Выходной фланец R - без фланца Клеммная коробка В положении 2 Тип подключения Standard Монтажное положение A Тип смазки CLP HC 320(-25+50) Вентиляционный элемент установлен Цвет RAL 7012 = Basalt grey Защита поверхн. от коррозии OKS-S (Standard) Опора от проворачивания Резиновый амортизатор Соответствие станд. Not CE-compliant Код двигателя C86 (для ПЧ) 1247 | Lenze Operations GmbH |  | 1262.67 | шт
GFL06-2MHDR080C42, 1,1квт, 23,4об/мин, тормоз | 15716796 | Мотор-редуктор GFL06-2MHDR080C42, 1,1квт, 23,4об/мин, тормоз №15716796 | Мотор-редуктор Тип GFL06-2MHDR080C42 Код мотора MDEMABR080-42C0C Тип двигателя MD асинх. 3-ф двигатель Монтаж на редукторе (фланец) Прямой монтаж (двиг. интегрир.) Расчетная мощность 1,100 кВт Расчетный крутящий момент 7,50 Нм Расчетная частота вращения 1.390 об/мин Расчетное напряжение 230 / 400 V +-10% Расчетный ток 4,8 / 2,8 A Расчетная частота 50 Hz КПД 0,80 Передаточное число 59,481 Частота вращения выход. вала 23,4 об/мин Крутящий момент выход. вала 436 Нм Сервис фактор 1,41 Степень защиты IP54 Режим работы S1 Класс нагревостойкости F Охлаждение Встроен. вентилятор Защита двигателя TKO (Thermal contact, NC) Выходной вал H - полый вал 40 Конструкция редуктора D без лап, без центровки Выходной фланец R - без фланца Клеммная коробка В положении 2 Тип подключения Standard Монтажное положение A Тип смазки CLP HC 320(-25+50) Вентиляционный элемент установлен Цвет RAL 7012 = Basalt grey Защита поверхн. от коррозии OKS-S (Standard) Опора от проворачивания Резиновый амортизатор Тормоз, исполнение Пружинный Размер тормоза 08 Напряжение тормоза 400 V AC Выпрямитель 6-ти полюсн. Выпрямитель тормоза Да с искрогасителем Исполнение тормоза не-регулируемый Момент тормоза 8 Нм Ручка оттормаживания В положении 2 Код двигателя C86 (для ПЧ) 1247 | Lenze Operations GmbH |  | 1565.04 | шт
GFL06-2MHDR080C42, 3,000 кВт 58,5 об/мин | 15737292 | Мотор-редуктор плоский GFL06-2MHDR080C42, 3,000 кВт 58,5 об/мин №15737292 | Мотор-редуктор плоский Тип GFL06-2MHDR080C42 Код мотора MFEMABR080-42C1C Тип двигателя MF оптим. ПЧ Монтаж на редукторе (фланец) Прямой монтаж (двиг. интегрир.) Расчетная мощность 3,000 кВт Расчетный крутящий момент 8,20 Нм Расчетная частота вращения 3.480 об/мин Расчетное напряжение 210 / 370 V Расчетный ток 11,4 / 6,6 A Расчетная частота 120 Hz КПД 0,86 Передаточное число 59,481 Частота вращения выход. вала 58,5 об/мин Крутящий момент выход. вала 475 Нм Сервис фактор 1,11 Степень защиты IP55 Режим работы S1 Класс нагревостойкости F Охлаждение Встроен. вентилятор Защита двигателя TKO (Thermal contact, NC) Выходной вал H - полый вал 45 Конструкция редуктора D без лап, без центровки Выходной фланец R - без фланца Клеммная коробка В положении 2 Тип подключения Standard Монтажное положение A Тип смазки CLP HC 320 Вентиляционный элемент установлен Цвет RAL 7012 = Basalt grey Защита поверхн. от коррозии OKS-S (Standard) Опора от проворачивания Резиновый амортизатор Тормоз, исполнение Пружинный Размер тормоза 08 Напряжение тормоза 400 V AC Выпрямитель 6-ти полюсн. Выпрямитель тормоза Да с искрогасителем Исполнение тормоза не-регулируемый Момент тормоза 8 Нм Бесшумный ротор тормоза да Код двигателя C86 (для ПЧ) 1591 | Lenze Operations GmbH |  | 1675.65 | шт
GFL06-2MHDR090C31 | 15740693 | Мотор-редуктор GFL06-2MHDR090C31, №15740693 | Мотор-редуктор Тип GFL06-2MHDR090C31 Код мотора MDEMABR090-31C0C Тип двигателя MD асинх. 3-ф двигатель Монтаж на редукторе (фланец) Прямой монтаж (двиг. интегрир.) Расчетная мощность 2,200 кВт Расчетный крутящий момент 7,60 Нм Расчетная частота вращения 2.730 об/мин Расчетное напряжение 230 / 400 V +-10% Расчетный ток 8,3 / 4,8 A Расчетная частота 50 Hz КПД 0,90 Передаточное число 64,080 Частота вращения выход. вала 42,6 об/мин Крутящий момент выход. вала 478 Нм Сервис фактор 1,12 Степень защиты IP54 Режим работы S1 Класс нагревостойкости F Охлаждение Встроен. вентилятор Защита двигателя TKO (Thermal contact, NC) Выходной вал H - полый вал 45 Конструкция редуктора D без лап, без центровки Выходной фланец R - без фланца Клеммная коробка В положении 2 Тип подключения Standard Монтажное положение A Тип смазки CLP HC 320 Вентиляционный элемент установлен Цвет RAL 7012 = Basalt grey Защита поверхн. от коррозии OKS-S (Standard) Опора от проворачивания Резиновый амортизатор Тормоз, исполнение Пружинный Размер тормоза 08 Напряжение тормоза 400 V AC Выпрямитель 6-ти полюсн. Выпрямитель тормоза Да с искрогасителем Исполнение тормоза не-регулируемый Момент тормоза 8 Нм Ручка оттормаживания В положении 2 | Lenze Operations GmbH |  | 1754.02 | шт
GFL06-2MHDR090C32 | 15740626 | Мотор-редуктор GFL06-2MHDR090C32, №15740626 | Мотор-редуктор Тип GFL06-2MHDR090C32 Код мотора MDEMABR090-32C1C Тип двигателя MD асинх. 3-ф двигатель Монтаж на редукторе (фланец) Прямой монтаж (двиг. интегрир.) Расчетная мощность 1,500 кВт Расчетный крутящий момент 10,10 Нм Расчетная частота вращения 1.410 об/мин Расчетное напряжение 230 / 400 V +-10% Расчетный ток 6,6 / 3,8 A Расчетная частота 50 Hz КПД 0,76 Передаточное число 36,951 Частота вращения выход. вала 38,2 об/мин Крутящий момент выход. вала 364 Нм Сервис фактор 1,68 Степень защиты IP54 Режим работы S1 Класс нагревостойкости F Охлаждение Встроен. вентилятор Защита двигателя TKO (Thermal contact, NC) Выходной вал H - полый вал 45 Конструкция редуктора D без лап, без центровки Выходной фланец R - без фланца Клеммная коробка В положении 2 Тип подключения Standard Монтажное положение A Тип смазки CLP HC 320 Вентиляционный элемент установлен Цвет RAL 7012 = Basalt grey Защита поверхн. от коррозии OKS-S (Standard) Опора от проворачивания Резиновый амортизатор Тормоз, исполнение Пружинный Размер тормоза 08 Напряжение тормоза 400 V AC Выпрямитель 6-ти полюсн. Выпрямитель тормоза Да с искрогасителем Исполнение тормоза не-регулируемый Момент тормоза 8 Нм Ручка оттормаживания В положении 2 Код двигателя C86 (для ПЧ) 1267 | Lenze Operations GmbH |  | 1637.21 | шт
GFL06-2MHDR090C32 | 15740654 | Мотор-редуктор GFL06-2MHDR090C32, №15740654 | Мотор-редуктор Тип GFL06-2MHDR090C32 Код мотора MDEMABR090-32C1C Тип двигателя MD асинх. 3-ф двигатель Монтаж на редукторе (фланец) Прямой монтаж (двиг. интегрир.) Расчетная мощность 1,500 кВт Расчетный крутящий момент 10,10 Нм Расчетная частота вращения 1.410 об/мин Расчетное напряжение 230 / 400 V +-10% Расчетный ток 6,6 / 3,8 A Расчетная частота 50 Hz КПД 0,76 Передаточное число 52,800 Частота вращения выход. вала 26,7 об/мин Крутящий момент выход. вала 520 Нм Сервис фактор 1,27 Степень защиты IP54 Режим работы S1 Класс нагревостойкости F Охлаждение Встроен. вентилятор Защита двигателя TKO (Thermal contact, NC) Выходной вал H - полый вал 45 Конструкция редуктора D без лап, без центровки Выходной фланец R - без фланца Клеммная коробка В положении 2 Тип подключения Standard Монтажное положение A Тип смазки CLP HC 320 Вентиляционный элемент установлен Цвет RAL 7012 = Basalt grey Защита поверхн. от коррозии OKS-S (Standard) Опора от проворачивания Резиновый амортизатор Тормоз, исполнение Пружинный Размер тормоза 08 Напряжение тормоза 400 V AC Выпрямитель 6-ти полюсн. Выпрямитель тормоза Да с искрогасителем Исполнение тормоза не-регулируемый Момент тормоза 8 Нм Ручка оттормаживания В положении 2 Код двигателя C86 (для ПЧ) 1267 | Lenze Operations GmbH |  | 1637.21 | шт
GFL06-2MHDR090C32 | 15741319 | Мотор-редуктор GFL06-2MHDR090C32, №15741319 | Мотор-редуктор Тип GFL06-2MHDR090C32 Код мотора MDEMABR090-32C1C Тип двигателя MD асинх. 3-ф двигатель Монтаж на редукторе (фланец) Прямой монтаж (двиг. интегрир.) Расчетная мощность 1,500 кВт Расчетный крутящий момент 10,10 Нм Расчетная частота вращения 1.410 об/мин Расчетное напряжение 230 / 400 V +-10% Расчетный ток 6,6 / 3,8 A Расчетная частота 50 Hz КПД 0,76 Передаточное число 36,951 Частота вращения выход. вала 38,2 об/мин Крутящий момент выход. вала 364 Нм Сервис фактор 1,68 Степень защиты IP55 Режим работы S1 Класс нагревостойкости F Охлаждение Встроен. вентилятор Защита двигателя TKO (Thermal contact, NC) Выходной вал H - полый вал 45 Конструкция редуктора D без лап, без центровки Выходной фланец R - без фланца Клеммная коробка В положении 2 Тип подключения Standard Монтажное положение A Тип смазки CLP HC 320 Вентиляционный элемент установлен Цвет RAL 7012 = Basalt grey Защита поверхн. от коррозии OKS-S (Standard) Опора от проворачивания Резиновый амортизатор Тормоз, исполнение Пружинный Размер тормоза 08 Напряжение тормоза 400 V AC Выпрямитель 6-ти полюсн. Выпрямитель тормоза Да с искрогасителем Исполнение тормоза не-регулируемый Момент тормоза 8 Нм Код двигателя C86 (для ПЧ) 1267 | Lenze Operations GmbH |  | 1589.07 | шт
GFL06-2MHDR090C32 1,500 кВт 30,7 об/мин | 15803954 | Мотор-редуктор плоский GFL06-2MHDR090C32, 1,500 кВт 30,7 об/мин №15803954 | Мотор-редуктор плоский Тип GFL06-2MHDR090C32 Код мотора MDEMABR090-32C1C Тип двигателя MD асинх. 3-ф двигатель Монтаж на редукторе (фланец) Прямой монтаж (двиг. интегрир.) Расчетная мощность 1,500 кВт Расчетный крутящий момент 10,10 Нм Расчетная частота вращения 1.410 об/мин Расчетное напряжение 230 / 400 V +-10% Расчетный ток 6,6 / 3,8 A Расчетная частота 50 Hz КПД 0,76 Передаточное число 45,963 Частота вращения выход. вала 30,7 об/мин Крутящий момент выход. вала 453 Нм Сервис фактор 1,35 Степень защиты IP55 Режим работы S1 Класс нагревостойкости F Охлаждение Встроен. вентилятор Защита двигателя TKO (Thermal contact, NC) Выходной вал H - полый вал 40 Конструкция редуктора D без лап, без центровки Выходной фланец R - без фланца Клеммная коробка В положении 2 Тип подключения Standard Монтажное положение A Тип смазки CLP 460 Вентиляционный элемент установлен Цвет RAL 7012 = Basalt grey Защита поверхн. от коррозии OKS-S (Standard) Тормоз, исполнение Пружинный Размер тормоза 08 Напряжение тормоза 400 V AC Выпрямитель 6-ти полюсн. Выпрямитель тормоза Да с искрогасителем Исполнение тормоза не-регулируемый Момент тормоза 8 Нм Код двигателя C86 (для ПЧ) 1267 | Lenze Operations GmbH |  | 1542.72 | шт
GFL06-2MHDR100C12 | 15716801 | Мотор-редуктор GFL06-2MHDR100C12, 2,2квт, 31,3 №15716801 | Мотор-редуктор Тип GFL06-2MHDR100C12 Код мотора MDEMABR100-12C0C Тип двигателя MD асинх. 3-ф двигатель Монтаж на редукторе (фланец) Прямой монтаж (двиг. интегрир.) Расчетная мощность 2,200 кВт Расчетный крутящий момент 14,60 Нм Расчетная частота вращения 1.440 об/мин Расчетное напряжение 230 / 400 V +-10% Расчетный ток 9,2 / 5,3 A Расчетная частота 50 Hz КПД 0,73 Передаточное число 45,963 Частота вращения выход. вала 31,3 об/мин Крутящий момент выход. вала 651 Нм Сервис фактор 0,94 Сервис фактор примечание 1 Внимание: Сервис фактор <1 Сервис фактор примечание 2 Возможна перегрузка редуктора Степень защиты IP54 Режим работы S1 Класс нагревостойкости F Охлаждение Встроен. вентилятор Защита двигателя TKO (Thermal contact, NC) Выходной вал H - полый вал 40 Конструкция редуктора D без лап, без центровки Выходной фланец R - без фланца Клеммная коробка В положении 2 Тип подключения Standard Монтажное положение A Тип смазки CLP HC 320(-25+50) Вентиляционный элемент установлен Цвет RAL 7012 = Basalt grey Защита поверхн. от коррозии OKS-S (Standard) Опора от проворачивания Резиновый амортизатор Тормоз, исполнение Пружинный Размер тормоза 10 Напряжение тормоза 400 V AC Выпрямитель 6-ти полюсн. Выпрямитель тормоза Да с искрогасителем Исполнение тормоза не-регулируемый Момент тормоза 16 Нм Ручка оттормаживания В положении 2 Код двигателя C86 (для ПЧ) 1251 | Lenze Operations GmbH |  | 1810.72 | шт
GFL06-2MHDR100C12 | 15740627 | Мотор-редуктор GFL06-2MHDR100C12, №15740627 | Мотор-редуктор Тип GFL06-2MHDR100C12 Код мотора MDEMABR100-12C0C Тип двигателя MD асинх. 3-ф двигатель Монтаж на редукторе (фланец) Прямой монтаж (двиг. интегрир.) Расчетная мощность 2,200 кВт Расчетный крутящий момент 14,60 Нм Расчетная частота вращения 1.440 об/мин Расчетное напряжение 230 / 400 V +-10% Расчетный ток 9,2 / 5,3 A Расчетная частота 50 Hz КПД 0,73 Передаточное число 25,200 Частота вращения выход. вала 57,1 об/мин Крутящий момент выход. вала 357 Нм Сервис фактор 1,82 Степень защиты IP54 Режим работы S1 Класс нагревостойкости F Охлаждение Встроен. вентилятор Защита двигателя TKO (Thermal contact, NC) Выходной вал H - полый вал 45 Конструкция редуктора D без лап, без центровки Выходной фланец R - без фланца Клеммная коробка В положении 2 Тип подключения Standard Монтажное положение A Тип смазки CLP HC 320 Вентиляционный элемент установлен Цвет RAL 7012 = Basalt grey Защита поверхн. от коррозии OKS-S (Standard) Опора от проворачивания Резиновый амортизатор Тормоз, исполнение Пружинный Размер тормоза 10 Напряжение тормоза 400 V AC Выпрямитель 6-ти полюсн. Выпрямитель тормоза Да с искрогасителем Исполнение тормоза не-регулируемый Момент тормоза 16 Нм Ручка оттормаживания В положении 2 Код двигателя C86 (для ПЧ) 1251 | Lenze Operations GmbH |  | 1810.72 | шт
GFL06-2MHDR100C12 | 15740695 | Мотор-редуктор GFL06-2MHDR100C12, №15740695 | Мотор-редуктор Тип GFL06-2MHDR100C12 Код мотора MDEMABR100-12C0C Тип двигателя MD асинх. 3-ф двигатель Монтаж на редукторе (фланец) Прямой монтаж (двиг. интегрир.) Расчетная мощность 2,200 кВт Расчетный крутящий момент 14,60 Нм Расчетная частота вращения 1.440 об/мин Расчетное напряжение 230 / 400 V +-10% Расчетный ток 9,2 / 5,3 A Расчетная частота 50 Hz КПД 0,73 Передаточное число 32,800 Частота вращения выход. вала 43,9 об/мин Крутящий момент выход. вала 464 Нм Сервис фактор 1,38 Степень защиты IP54 Режим работы S1 Класс нагревостойкости F Охлаждение Встроен. вентилятор Защита двигателя TKO (Thermal contact, NC) Выходной вал H - полый вал 45 Конструкция редуктора D без лап, без центровки Выходной фланец R - без фланца Клеммная коробка В положении 2 Тип подключения Standard Монтажное положение A Тип смазки CLP HC 320 Вентиляционный элемент установлен Цвет RAL 7012 = Basalt grey Защита поверхн. от коррозии OKS-S (Standard) Опора от проворачивания Резиновый амортизатор Тормоз, исполнение Пружинный Размер тормоза 10 Напряжение тормоза 400 V AC Выпрямитель 6-ти полюсн. Выпрямитель тормоза Да с искрогасителем Исполнение тормоза не-регулируемый Момент тормоза 16 Нм Ручка оттормаживания В положении 2 Код двигателя C86 (для ПЧ) 1251 | Lenze Operations GmbH |  | 1810.72 | шт
GFL06-2MHDR100C12 2,2квт тормоз | 15756005 | Мотор-редуктор плоский насадной GFL06-2MHDR100C12, 2,2квт тормоз №15756005 | Мотор-редуктор плоский насадной Тип GFL06-2MHDR100C12 Код мотора MDEMABR100-12C0C Тип двигателя MD асинх. 3-ф двигатель Монтаж на редукторе (фланец) Прямой монтаж (двиг. интегрир.) Расчетная мощность 2,200 кВт Расчетный крутящий момент 14,60 Нм Расчетная частота вращения 1.440 об/мин Расчетное напряжение 230 / 400 V +-10% Расчетный ток 9,2 / 5,3 A Расчетная частота 50 Hz КПД 0,73 Передаточное число 28,389 Частота вращения выход. вала 50,7 об/мин Крутящий момент выход. вала 402 Нм Сервис фактор 1,51 Степень защиты IP54 Режим работы S1 Класс нагревостойкости F Охлаждение Встроен. вентилятор Защита двигателя TKO (Thermal contact, NC) Выходной вал H - полый вал 40 Конструкция редуктора D без лап, без центровки Выходной фланец R - без фланца Клеммная коробка В положении 2 Тип подключения Standard Монтажное положение A Тип смазки CLP 460 Вентиляционный элемент установлен Цвет RAL 7012 = Basalt grey Защита поверхн. от коррозии OKS-S (Standard) Опора от проворачивания Резиновый амортизатор Тормоз, исполнение Пружинный Размер тормоза 10 Напряжение тормоза 400 V AC Выпрямитель 6-ти полюсн. Выпрямитель тормоза Да с искрогасителем Исполнение тормоза не-регулируемый Момент тормоза 16 Нм Ручка оттормаживания В положении 2 Код двигателя C86 (для ПЧ) 1251 | Lenze Operations GmbH |  | 1786.69 | шт
GFL06-2MHDR100C12, 2,200 кВт 43,9 об/мин | 15732113 | Мотор-редуктор плоский GFL06-2MHDR100C12, 2,200 кВт 43,9 об/мин №15732113 | Мотор-редуктор плоский Тип GFL06-2MHDR100C12 Код мотора MDEMABR100-12C0C Тип двигателя MD асинх. 3-ф двигатель Монтаж на редукторе (фланец) Прямой монтаж (двиг. интегрир.) Расчетная мощность 2,200 кВт Расчетный крутящий момент 14,60 Нм Расчетная частота вращения 1.440 об/мин Расчетное напряжение 230 / 400 V +-10% Расчетный ток 9,2 / 5,3 A Расчетная частота 50 Hz КПД 0,73 Передаточное число 32,800 Частота вращения выход. вала 43,9 об/мин Крутящий момент выход. вала 464 Нм Сервис фактор 1,38 Степень защиты IP55 Режим работы S1 Класс нагревостойкости F Охлаждение Встроен. вентилятор Защита двигателя TKO (Thermal contact, NC) Выходной вал H - полый вал 40 Конструкция редуктора D без лап, без центровки Выходной фланец R - без фланца Клеммная коробка В положении 2 Тип подключения Standard Монтажное положение A Тип смазки CLP HC 320(-25+50) Вентиляционный элемент установлен Цвет RAL 7012 = Basalt grey Защита поверхн. от коррозии OKS-S (Standard) Тормоз, исполнение Пружинный Размер тормоза 10 Напряжение тормоза 400 V AC Выпрямитель 6-ти полюсн. Выпрямитель тормоза Да с искрогасителем Исполнение тормоза не-регулируемый Момент тормоза 16 Нм Код двигателя C86 (для ПЧ) 1251 | Lenze Operations GmbH |  | 1740.25 | шт
GFL06-2MHDR100C12, 2,200 кВт, 31,3 об/мин | 15732133 | Мотор-редуктор плоский GFL06-2MHDR100C12, 2,200 кВт, 31,3 об/мин №15732133 | Мотор-редуктор плоский Тип GFL06-2MHDR100C12 Код мотора MDEMABR100-12C0C Тип двигателя MD асинх. 3-ф двигатель Монтаж на редукторе (фланец) Прямой монтаж (двиг. интегрир.) Расчетная мощность 2,200 кВт Расчетный крутящий момент 14,60 Нм Расчетная частота вращения 1.440 об/мин Расчетное напряжение 230 / 400 V +-10% Расчетный ток 9,2 / 5,3 A Расчетная частота 50 Hz КПД 0,73 Передаточное число 45,963 Частота вращения выход. вала 31,3 об/мин Крутящий момент выход. вала 651 Нм Сервис фактор 0,94 Сервис фактор примечание 1 Внимание: Сервис фактор <1 Сервис фактор примечание 2 Возможна перегрузка редуктора Степень защиты IP55 Режим работы S1 Класс нагревостойкости F Охлаждение Встроен. вентилятор Защита двигателя TKO (Thermal contact, NC) Выходной вал H - полый вал 40 Конструкция редуктора D без лап, без центровки Выходной фланец R - без фланца Клеммная коробка В положении 2 Тип подключения Standard Монтажное положение A Тип смазки CLP HC 320(-25+50) Вентиляционный элемент установлен Цвет RAL 7012 = Basalt grey Защита поверхн. от коррозии OKS-S (Standard) Тормоз, исполнение Пружинный Размер тормоза 10 Напряжение тормоза 400 V AC Выпрямитель 6-ти полюсн. Выпрямитель тормоза Да с искрогасителем Исполнение тормоза не-регулируемый Момент тормоза 16 Нм Код двигателя C86 (для ПЧ) 1251 | Lenze Operations GmbH |  | 1740.25 | шт
GFL06-2MHDR100C12, 2,2квт, 31,3об/мин | 15716798 | Мотор-редуктор GFL06-2MHDR100C12, 2,2квт, 31,3об/мин №15716798 | Мотор-редуктор Тип GFL06-2MHDR100C12 Код мотора MDEMAXX100-12C0N Тип двигателя MD асинх. 3-ф двигатель Монтаж на редукторе (фланец) Прямой монтаж (двиг. интегрир.) Расчетная мощность 2,200 кВт Расчетный крутящий момент 14,60 Нм Расчетная частота вращения 1.440 об/мин Расчетное напряжение 230 / 400 V +-10% Расчетный ток 9,2 / 5,3 A Расчетная частота 50 Hz КПД 0,73 Передаточное число 45,963 Частота вращения выход. вала 31,3 об/мин Крутящий момент выход. вала 651 Нм Сервис фактор 0,94 Сервис фактор примечание 1 Внимание: Сервис фактор <1 Сервис фактор примечание 2 Возможна перегрузка редуктора Степень защиты IP55 Режим работы S1 Класс нагревостойкости F Охлаждение Встроен. вентилятор Защита двигателя TKO (Thermal contact, NC) Выходной вал H - полый вал 40 Конструкция редуктора D без лап, без центровки Выходной фланец R - без фланца Клеммная коробка В положении 2 Тип подключения Standard Монтажное положение A Тип смазки CLP HC 320 Вентиляционный элемент установлен Цвет RAL 7012 = Basalt grey Защита поверхн. от коррозии OKS-S (Standard) Опора от проворачивания Резиновый амортизатор Соответствие станд. Not CE-compliant Код двигателя C86 (для ПЧ) 1251 | Lenze Operations GmbH |  | 1436.19 | шт
GFL06-2MHDR100C32 | 15740602 | Мотор-редуктор GFL06-2MHDR100C32, №15740602 | Мотор-редуктор Тип GFL06-2MHDR100C32 Код мотора MDEMABR100-32C0C Тип двигателя MD асинх. 3-ф двигатель Монтаж на редукторе (фланец) Прямой монтаж (двиг. интегрир.) Расчетная мощность 3,000 кВт Расчетный крутящий момент 20,50 Нм Расчетная частота вращения 1.430 об/мин Расчетное напряжение 230 / 400 V +-10% Расчетный ток 12,5 / 7,2 A Расчетная частота 50 Hz КПД 0,75 Передаточное число 32,800 Частота вращения выход. вала 43,6 об/мин Крутящий момент выход. вала 638 Нм Сервис фактор 1,01 Степень защиты IP54 Режим работы S1 Класс нагревостойкости F Охлаждение Встроен. вентилятор Защита двигателя TKO (Thermal contact, NC) Выходной вал H - полый вал 45 Конструкция редуктора D без лап, без центровки Выходной фланец R - без фланца Клеммная коробка В положении 2 Тип подключения Standard Монтажное положение A Тип смазки CLP HC 320 Вентиляционный элемент установлен Цвет RAL 7012 = Basalt grey Защита поверхн. от коррозии OKS-S (Standard) Опора от проворачивания Резиновый амортизатор Тормоз, исполнение Пружинный Размер тормоза 10 Напряжение тормоза 400 V AC Выпрямитель 6-ти полюсн. Выпрямитель тормоза Да с искрогасителем Исполнение тормоза не-регулируемый Момент тормоза 16 Нм Ручка оттормаживания В положении 2 Код двигателя C86 (для ПЧ) 1253 | Lenze Operations GmbH |  | 1881.14 | шт
GFL06-2MHDR100C32 | 15740608 | Мотор-редуктор GFL06-2MHDR100C32, №15740608 | Мотор-редуктор Тип GFL06-2MHDR100C32 Код мотора MDEMABR100-32C0C Тип двигателя MD асинх. 3-ф двигатель Монтаж на редукторе (фланец) Прямой монтаж (двиг. интегрир.) Расчетная мощность 3,000 кВт Расчетный крутящий момент 20,50 Нм Расчетная частота вращения 1.430 об/мин Расчетное напряжение 230 / 400 V +-10% Расчетный ток 12,5 / 7,2 A Расчетная частота 50 Hz КПД 0,75 Передаточное число 25,200 Частота вращения выход. вала 56,7 об/мин Крутящий момент выход. вала 490 Нм Сервис фактор 1,33 Степень защиты IP54 Режим работы S1 Класс нагревостойкости F Охлаждение Встроен. вентилятор Защита двигателя TKO (Thermal contact, NC) Выходной вал H - полый вал 45 Конструкция редуктора D без лап, без центровки Выходной фланец R - без фланца Клеммная коробка В положении 2 Тип подключения Standard Монтажное положение A Тип смазки CLP HC 320 Вентиляционный элемент установлен Цвет RAL 7012 = Basalt grey Защита поверхн. от коррозии OKS-S (Standard) Опора от проворачивания Резиновый амортизатор Тормоз, исполнение Пружинный Размер тормоза 10 Напряжение тормоза 400 V AC Выпрямитель 6-ти полюсн. Выпрямитель тормоза Да с искрогасителем Исполнение тормоза не-регулируемый Момент тормоза 16 Нм Ручка оттормаживания В положении 2 Код двигателя C86 (для ПЧ) 1253 | Lenze Operations GmbH |  | 1881.14 | шт
GFL06-2MHDR100C32 3 квт | 15756010 | Мотор-редуктор плоский GFL06-2MHDR100C32, 3квт №15756010 | Мотор-редуктор плоский Тип GFL06-2MHDR100C32 Код мотора MDEMABR100-32C0C Тип двигателя MD асинх. 3-ф двигатель Монтаж на редукторе (фланец) Прямой монтаж (двиг. интегрир.) Расчетная мощность 3,000 кВт Расчетный крутящий момент 20,50 Нм Расчетная частота вращения 1.430 об/мин Расчетное напряжение 230 / 400 V +-10% Расчетный ток 12,5 / 7,2 A Расчетная частота 50 Hz КПД 0,75 Передаточное число 20,571 Частота вращения выход. вала 69,5 об/мин Крутящий момент выход. вала 400 Нм Сервис фактор 1,61 Степень защиты IP54 Режим работы S1 Класс нагревостойкости F Охлаждение Встроен. вентилятор Защита двигателя TKO (Thermal contact, NC) Выходной вал H - полый вал 40 Конструкция редуктора D без лап, без центровки Выходной фланец R - без фланца Клеммная коробка В положении 2 Тип подключения Standard Монтажное положение A Тип смазки CLP 460 Вентиляционный элемент установлен Цвет RAL 7012 = Basalt grey Защита поверхн. от коррозии OKS-S (Standard) Опора от проворачивания Резиновый амортизатор Тормоз, исполнение Пружинный Размер тормоза 10 Напряжение тормоза 400 V AC Выпрямитель 6-ти полюсн. Выпрямитель тормоза Да с искрогасителем Исполнение тормоза не-регулируемый Момент тормоза 16 Нм Ручка оттормаживания В положении 2 | Lenze Operations GmbH |  | 1857.11 | шт
GFL06-2MHDR100C32, 3,000 кВт, 56,7 об/мин | 15737279 | Мотор-редуктор плоский GFL06-2MHDR100C32, 3,000 кВт, 56,7 об/мин №15737279 | Мотор-редуктор плоский Тип GFL06-2MHDR100C32 Код мотора MDEMABR100-32C0C Тип двигателя MD асинх. 3-ф двигатель Монтаж на редукторе (фланец) Прямой монтаж (двиг. интегрир.) Расчетная мощность 3,000 кВт Расчетный крутящий момент 20,50 Нм Расчетная частота вращения 1.430 об/мин Расчетное напряжение 230 / 400 V +-10% Расчетный ток 12,5 / 7,2 A Расчетная частота 50 Hz КПД 0,75 Передаточное число 25,200 Частота вращения выход. вала 56,7 об/мин Крутящий момент выход. вала 490 Нм Сервис фактор 1,33 Степень защиты IP55 Режим работы S1 Класс нагревостойкости F Охлаждение Встроен. вентилятор Защита двигателя TKO (Thermal contact, NC) Выходной вал H - полый вал 45 Конструкция редуктора D без лап, без центровки Выходной фланец R - без фланца Клеммная коробка В положении 2 Тип подключения Standard Монтажное положение A Тип смазки CLP HC 320(-25+50) Вентиляционный элемент установлен Цвет RAL 7012 = Basalt grey Защита поверхн. от коррозии OKS-S (Standard) Опора от проворачивания Резиновый амортизатор Тормоз, исполнение Пружинный Размер тормоза 12 Напряжение тормоза 400 V AC Выпрямитель 6-ти полюсн. Выпрямитель тормоза Да с искрогасителем Исполнение тормоза не-регулируемый Момент тормоза 27 Нм Код двигателя C86 (для ПЧ) 1253 | Lenze Operations GmbH |  | 1887.99 | шт
GFL06-2MHDR100C32, 3квт, 61,7 об/мин тормоз | 15773058 | Мотор-редуктор плоский GFL06-2MHDR100C32, 3квт, 61,7 об/мин тормоз №15773058 | Мотор-редуктор плоский Тип GFL06-2MHDR100C32 Код мотора MDEMABR100-32C0C Тип двигателя MD асинх. 3-ф двигатель Монтаж на редукторе (фланец) Прямой монтаж (двиг. интегрир.) Расчетная мощность 3,000 кВт Расчетный крутящий момент 20,50 Нм Расчетная частота вращения 1.430 об/мин Расчетное напряжение 230 / 400 V +-10% Расчетный ток 12,5 / 7,2 A Расчетная частота 50 Hz КПД 0,75 Передаточное число 23,175 Частота вращения выход. вала 61,7 об/мин Крутящий момент выход. вала 450 Нм Сервис фактор 1,34 Степень защиты IP54 Режим работы S1 Класс нагревостойкости F Охлаждение Встроен. вентилятор Защита двигателя TKO (Thermal contact, NC) Выходной вал H - полый вал 40 Конструкция редуктора D без лап, без центровки Выходной фланец R - без фланца Клеммная коробка В положении 2 Тип подключения Standard Монтажное положение A Тип смазки CLP 460 Вентиляционный элемент установлен Цвет RAL 7012 = Basalt grey Защита поверхн. от коррозии OKS-S (Standard) Опора от проворачивания Резиновый амортизатор Тормоз, исполнение Пружинный Размер тормоза 10 Напряжение тормоза 400 V AC Выпрямитель 6-ти полюсн. Выпрямитель тормоза Да с искрогасителем Исполнение тормоза не-регулируемый Момент тормоза 16 Нм Ручка оттормаживания В положении 2 Код двигателя C86 (для ПЧ) 1253 | Lenze Operations GmbH |  | 1857.11 | шт
GFL06-2MHDR100C41 CLP HC 46 4,000 кВт | 15759842 | Мотор-редуктор плоский GFL06-2MHDR100C41, 4,000 кВт CLP HC 46 №15759842 | Мотор-редуктор плоский Тип GFL06-2MHDR100C41 Код мотора MDEMABR100-41C0C Тип двигателя MD асинх. 3-ф двигатель Монтаж на редукторе (фланец) Прямой монтаж (двиг. интегрир.) Расчетная мощность 4,000 кВт Расчетный крутящий момент 13,60 Нм Расчетная частота вращения 2.840 об/мин Расчетное напряжение 230 / 400 V +-10% Расчетный ток 14,2 / 8,3 A Расчетная частота 50 Hz КПД 0,91 Передаточное число 36,951 Частота вращения выход. вала 76,9 об/мин Крутящий момент выход. вала 482 Нм Сервис фактор 1,16 Степень защиты IP54 Режим работы S1 Класс нагревостойкости F Охлаждение Встроен. вентилятор Защита двигателя TKO (Thermal contact, NC) Выходной вал H - полый вал 40 Конструкция редуктора D без лап, без центровки Выходной фланец R - без фланца Клеммная коробка В положении 2 Тип подключения Standard Монтажное положение A Тип смазки CLP HC 46 Вентиляционный элемент установлен Цвет RAL 7012 = Basalt grey Защита поверхн. от коррозии OKS-S (Standard) Тормоз, исполнение Пружинный Размер тормоза 12 Напряжение тормоза 400 V AC Выпрямитель 6-ти полюсн. Выпрямитель тормоза Да с искрогасителем Исполнение тормоза не-регулируемый Момент тормоза 32 Нм Ручка оттормаживания В положении 2 | Lenze Operations GmbH | CLP HC 220 | 2063.24 | шт
GFL06-2MHDR112C22 | 15710988 | Мотор-редуктор плоский (цилиндрический) GFL06-2MHDR112C22, №15710988 | Мотор-редуктор плоский (цилиндрический) Тип GFL06-2MHDR112C22 Код мотора MDEMABR112-22C0C Тип двигателя MD асинх. 3-ф двигатель Монтаж на редукторе (фланец) Прямой монтаж (двиг. интегрир.) Расчетная мощность 4,000 кВт Расчетный крутящий момент 26,30 Нм Расчетная частота вращения 1.450 об/мин Расчетное напряжение 230 / 400 V +-10% Расчетный ток 16,1 / 9,3 A Расчетная частота 50 Hz КПД 0,73 Передаточное число 23,175 Частота вращения выход. вала 62,6 об/мин Крутящий момент выход. вала 592 Нм Сервис фактор 1,02 Степень защиты IP55 Режим работы S1 Класс нагревостойкости F Охлаждение Встроен. вентилятор Защита двигателя TKO (Thermal contact, NC) Выходной вал H - полый вал 40 Конструкция редуктора D без foot без centr. Выходной фланец R - без фланца Клеммная коробка В положении 5 Тип подключения Standard Монтажное положение A Тип смазки CLP 460 Вентиляционный элемент установлен Цвет RAL 7012 = Basalt grey Защита поверхн. от коррозии OKS-S (Standard) Опора от проворачивания Резиновый амортизатор Тормоз, исполнение Пружинный Размер тормоза 14 Напряжение тормоза 400 V AC Выпрямитель 6-ти полюсн. Выпрямитель тормоза Да с искрогасителем Исполнение тормоза не-регулируемый Момент тормоза 55 Нм Код двигателя C86 (для ПЧ) 1255 | Lenze Operations GmbH |  | 2168.03 | шт
GFL06-2MHDR112C22 | 16088341 | Мотор-редуктор GFL06-2MHDR112C22, №16088341 | Мотор-редуктор Тип GFL06-2MHDR112C22 Код мотора MDEMAXX112-22C0N Kind of motor MD 3-phase AC asyn. motor Монтаж на редукторе (фланец) Прямой монтаж (двиг. интегрир.) Расчетная мощность 4 кВт Расчетный крутящий момент 26,3 Нм Расчетная частота вращения 1450 об/мин Расчетное напряжение 230 / 400 V +-10% Выходной ток 16,1 / 9,3 A Расчетная частота 50 Hz cos phi 0,73 Передаточное число 12,978 Частота вращения выход. вала 111,7 об/мин Крутящий момент выход. вала 332 Нм Сервис фактор 1,78 Степень защиты IP55 Operating mode S1 Temperature class F Охлаждение Встроен. вентилятор Защита двигателя TKO (Thermal contact, NC) Выходной вал H - полый вал 45 мм Конструкция редуктора D без лап, без центровки Выходной фланец R - без фланца Клеммная коробка В положении 2 Тип подключения Standard Монтажное положение E Тип смазки CLP 460 Вентиляционный элемент установлен Surface/corrosion protection OKS-S (Small; C1) Цвет RAL 7012 = Basalt grey Mounting set for hollow shaft Да Соответствие станд. Not CE-compliant Код двигателя C86 (для ПЧ) 1255 | Lenze Operations GmbH | 21 день/ 585476 | 1626.92 | шт
GFL06-2MSDR080C42 | 16233779 | Мотор-редуктор GFL06-2MSDR080C42, №16233779 | Мотор-редуктор Тип GFL06-2MSDR080C42 Код мотора MDEMABR080-42C0C Серия мотора Двигатель асинхронный Монтаж на редукторе (фланец) Прямой монтаж (двиг. интегрир.) Расчетная мощность 1,1 кВт Расчетный крутящий момент 7,5 Нм Расчетная частота вращения 1390 об/мин Расчетное напряжение 230 / 400 V +-10% Расчетный ток 4,8 / 2,8 A Расчетная частота 50 Гц косинус ϕ (коэффициент мощности) 0,8 Передаточное число 36,951 Частота вращения выход. вала 37,6 об/мин Крутящий момент выход. вала 271 Нм Сервис фактор 2,25 Степень защиты IP55 Режим работы S1 Температурный класс F Охлаждение Встроен. вентилятор Защита двигателя TKO (термоконтакт, НЗ) Выходной вал S- shrink disc 40, поз. 1 Конструкция редуктора D без лап, без центровки Выходной фланец R - без фланца Клеммная коробка Позиция 2 Тип подключения Cтандарт Монтажное положение A Тип смазки CLP 460 Вентиляционный элемент установлен Surface/corrosion protection OKS-S (Small; C1) Цвет Цвет по RAL = 7012 (серый) Тормоз, исполнение Пружинный Размер тормоза 08 Напряжение тормоза 205 V DC Исполнение тормоза не-регулируемый Момент тормоза 8 Нм Код двигателя C86 (для ПЧ) 1247 | Lenze Operations GmbH | GT/30701913 00747119 | 1702.47 | шт
GFL06-2MSDR100C12, 2,2квт, i=36,951, A | 15644359 | Плоский цилиндрический мотор-редуктор GFL06-2MSDR100C12, 2,2квт, i=36,951, A №15644359 | Плоский цилиндрический мотор-редуктор Тип GFL06-2MSDR100C12 Двигатель MDEMABR100-12C0C Тип двигателя MD асинх. 3-ф двигатель Монтаж на редукторе (фланец) Прямой монтаж (двиг. интегрир.) Расчетная мощность 2,200 кВт Расчетный крутящий момент 14,60 Нм Расчетная частота вращения 1.440 r/min Расчетное напряжение 230 / 400 V +-10% Расчетный ток 9,2 / 5,3 A Расчетная частота 50 Hz КПД 0,73 Передаточное число 36,951 Частота вращения выход. вала 39,0 r/min Крутящий момент выход. вала 523 Нм Сервис фактор 1,17 Степень защиты IP54 Режим работы S1 Класс нагревостойкости F Охлаждение Встроен. вентилятор Защита двигателя PTC Выходной вал S - зажимная муфта 40, в положении 1 Конструкция редуктора D без foot без centr. Выходной фланец R - без фланца Клеммная коробка В положении 2 Тип подключения Standard Монтажное положение A Смазочный материал CLP HC 320 Вентиляционный элемент установлен Цвет RAL 7012 = Basalt grey Защита поверхн. от коррозии OKS-S (стандарт) Опора от проворачивания Резиновый амортизатор Тормоз, исполнение Пружинный Размер тормоза 12 Напряжение тормоза 400 V AC Выпрямитель 6-ти полюсн. Выпрямитель тормоза Да с искрогасителем Исполнение тормоза не-регулируемый Момент тормоза 27 Нм Ручка оттормаживания В положении 2 Код двигателя C86 (для ПЧ) 1251 | Lenze Operations GmbH |  | 2221.3 | шт
GFL06-2MVAR090C32 | 15975768 | Мотор-редуктор плоский цилиндрический GFL06-2MVAR090C32, №15975768 | Мотор-редуктор плоский цилиндрический Тип GFL06-2MVAR090C32 Код мотора MDEMAXX090-32C1N Тип двигателя MD асинх. 3-ф двигатель Монтаж на редукторе (фланец) Прямой монтаж (двиг. интегрир.) Расчетная мощность 1,5 кВт Расчетный крутящий момент 10,1 Нм Расчетная частота вращения 1410 об/мин Расчетное напряжение 230 / 400 V +-10% Расчетный ток 6,6 / 3,8 A Расчетная частота 50 Hz КПД 0,76 Передаточное число 45,963 Частота вращения выход. вала 30,7 об/мин Крутящий момент выход. вала 453 Нм Сервис фактор 1,35 Степень защиты IP55 Режим работы S1 Класс нагревостойкости F Охлаждение Встроен. вентилятор Защита двигателя TKO (Thermal contact, NC) Выходной вал V - цельный вал 40x80, p. 6 Конструкция редуктора A - на лапах, с центрирующим кольцом Выходной фланец R - без фланца Клеммная коробка В положении 2 Тип подключения Standard Монтажное положение A Тип смазки CLP 460 Вентиляционный элемент установлен Защита поверхн. от коррозии OKS-S (Small; C1) Цвет RAL 7012 = Basalt grey Foot pos. shaft-m. hel gearbox 3 Соответствие станд. Not CE-compliant Код двигателя C86 (для ПЧ) 1267 | Lenze Operations GmbH |  | 1432.75 | шт
GFL06-2MVBR071C42 | 15793989 | Мотор-редуктор GFL06-2MVBR071C42, №15793989 | Мотор-редуктор Тип GFL06-2MVBR071C42 Код мотора MFEMAIG071-42C1C Тип двигателя MF оптим. ПЧ Монтаж на редукторе (фланец) Прямой монтаж (двиг. интегрир.) Расчетная мощность 1,500 кВт Расчетный крутящий момент 4,20 Нм Расчетная частота вращения 3.450 об/мин Расчетное напряжение 360 V звезда Расчетный ток 3,9 A Расчетная частота 120 Hz КПД 0,80 Передаточное число 45,963 Частота вращения выход. вала 75,1 об/мин Крутящий момент выход. вала 185 Нм Сервис фактор 2,44 Степень защиты IP55 Режим работы S1 Класс нагревостойкости F Охлаждение Встроен. вентилятор Защита двигателя TKO (Thermal contact, NC) Выходной вал V - цельный вал 40x80, p. 6 Конструкция редуктора B-на лапах, без центровки Выходной фланец R - без фланца Клеммная коробка В положении 2 Тип подключения Standard Монтажное положение A Тип смазки CLP 460 Вентиляционный элемент установлен Цвет RAL 7012 = Basalt grey Защита поверхн. от коррозии OKS-S (Standard) Foot pos. low-profile gearbox 3 Обратная связь Инкр. энкодер IG2048-24V-H Подключение обратной связи Клеммная коробка Код двигателя C86 (для ПЧ) 1582 | Lenze Operations GmbH |  | 2122.01 | шт
GFL06-2MVBR090C32 | 13335971 | Мотор-редуктор GFL06-2MVBR090C32, №13335971 | 13335971 Мотор-редуктор 13335971 Тип GFL06-2MVBR090C32 Код мотора MDEMABR090-32 Тип двигателя MD асинх. 3-ф двигатель Монтаж на редукторе (фланец) Прямой монтаж (двиг. интегрир.) Расчетная мощность 1,5 кВт Расчетный крутящий момент 10,3 Нм Расчетная частота вращения 1.395 об/мин Расчетное напряжение 230 / 400 V +-10% Расчетный ток 6,3 / 3,6 A Расчетная частота 50 Hz КПД 0,79 Передаточное число 52,8 Частота вращения выход. вала 26,3 об/мин Крутящий момент выход. вала 528 Нм Сервис фактор 1,25 Lenze размер привода 1D Степень защиты IP55 Класс нагревостойкости F Режим работы S1 Охлаждение Встроен. вентилятор Защита двигателя TKO (Thermal contact, NC) Выходной вал V - цельный вал 40x80, p. 7 Конструкция редуктора B-на лапах, без центровки Выходной фланец R - без фланца Клеммная коробка В положении 2 Тип подключения Standard Монтажное положение F Тип смазки CLP 460 Цвет RAL 9011 = Graphite black Защита поверхн. от коррозии OKS-S (Small; C1) Вентиляционный элемент установлен Foot pos. low-profile gearbox In position 3 Тормоз, исполнение Пружинный Размер тормоза 08 Исполнение тормоза adjustable Напряжение тормоза 24 V DC Момент тормоза 8 Нм Табличка, доп. инф. Mat. no./customer order no. | Lenze Operations GmbH |  | 1815.83 | шт
GFL06-2MVBR090C32 | 13480944 | Мотор-редуктор GFL06-2MVBR090C32, №13480944 | 13480944 Мотор-редуктор Тип GFL06-2MVBR090C32 Код мотора MHEMABR090-32C1C Тип двигателя MH асинхронный 3-ф двигатель (IE2) Монтаж на редукторе (фланец) Прямой монтаж (двиг. интегрир.) Расчетная мощность 2,7 кВт Расчетный крутящий момент 10,1 Нм Расчетная частота вращения 2.545 об/мин Расчетное напряжение 400 V +-10% Расчетный ток 5,8 A Расчетная частота 87 Hz КПД 0,76 Передаточное число 40,8 Частота вращения выход. вала 62,4 об/мин Крутящий момент выход. вала 401 Нм Сервис фактор 1,56 Lenze размер привода 1D Степень защиты IP55 Класс нагревостойкости F Режим работы S1 Охлаждение Встроен. вентилятор Защита двигателя TKO (Thermal contact, NC) Выходной вал V - цельный вал 40x80, p. 7 Конструкция редуктора B-на лапах, без центровки Выходной фланец R - без фланца Клеммная коробка В положении 2 Тип подключения Standard Монтажное положение B Тип смазки CLP 460 Цвет RAL 9011 = Graphite black Защита поверхн. от коррозии OKS-S (Small; C1) Вентиляционный элемент установлен Foot pos. low-profile gearbox In position 3 Тормоз, исполнение Пружинный Размер тормоза 08 Исполнение тормоза не-регулируемый Напряжение тормоза 24 V DC Момент тормоза 7 Нм Бесшумный ротор тормоза да Код двигателя C86 (для ПЧ) 1530 | Lenze Operations GmbH |  | 1953.82 | шт
GFL06-2N VBR 1D | 13095723 | Редуктор GFL06-2N VBR 1D, №13095723 | 13095723 Редуктор 13095723 Тип GFL06-2N VBR 1D Приводная часть IEC сборка с зажимной втулкой Вход, версия B14-C160, 24x50 Lenze размер привода 1D Приводная мощность 2,31 кВт Скорость на входе 1.400 об/мин Передаточное число 12,76 Частота вращения выход. вала 110 об/мин Крутящий момент выход. вала 195 Нм Выходной вал V - цельный вал 40x80, p. 7 Конструкция редуктора B-на лапах, без центровки Выходной фланец R - без фланца Foot pos. low-profile gearbox In position 3 Монтажное положение A Тип смазки CLP HC 320 Цвет RAL 9011 = Graphite black Вентиляционный элемент установлен Опция редуктора Выходной вал Опция редуктора без featherkey | Lenze Operations GmbH |  | 1540.11 | шт
GFL06-2N VBR 1D | 13095724 | Редуктор GFL06-2N VBR 1D, №13095724 | 13095724 Редуктор 13095724 Тип GFL06-2N VBR 1D Приводная часть IEC сборка с зажимной втулкой Вход, версия B14-C160, 24x50 Lenze размер привода 1D Приводная мощность 2,31 кВт Скорость на входе 1.400 об/мин Передаточное число 32,8 Частота вращения выход. вала 43 об/мин Крутящий момент выход. вала 501 Нм Выходной вал V - цельный вал 40x80, p. 7 Конструкция редуктора B-на лапах, без центровки Выходной фланец R - без фланца Foot pos. low-profile gearbox In position 3 Монтажное положение A Тип смазки CLP HC 320 Цвет RAL 9011 = Graphite black Вентиляционный элемент установлен Опция редуктора Выходной вал Опция редуктора без featherkey | Lenze Operations GmbH |  | 1540.11 | шт
GFL06-2NHCR2E | 16043851 | Редуктор GFL06-2NHCR2E, №16043851 | Редуктор Тип GFL06-2NHCR2E Приводная часть IEC mounting Вход, версия B14-C160, 24x60 Lenze размер привода 2E Приводная мощность 2,95 кВт Скорость на входе 1400 об/мин Передаточное число 32,8 Частота вращения выход. вала 42,7 об/мин Крутящий момент выход. вала 641 Нм Момент инерции 5,771 kgcm2 Выходной вал H - полый вал 45 мм Конструкция редуктора C - без лап с центровкой Выходной фланец R - без фланца Монтажное положение B Тип смазки CLP 460 Цвет RAL 7012 = Basalt grey Surface/corrosion protection OKS-S (Small; C1) Вентиляционный элемент установлен | Lenze Operations GmbH | 15710902 | 1259.25 | шт
GFL06-2NHDR1C | 15782536 | Редуктор GFL06-2NHDR1C, №15782536 | Редуктор Тип GFL06-2NHDR1C Редуктор, взрывозащита II 2GD ck IIC T4 T125°C IP65 Макс. внешняя температура 40 °C Приводная часть IEC монтаж with steel hub Вход, версия B14-C160, 19x40 Lenze размер привода 1C Макс. мощность привода 1,36 кВт Скорость на входе 1.400 об/мин Макс. входная скорость 1.500 об/мин Передаточное число 45,963 Частота вращения выход. вала 30,5 об/мин Крутящий момент выход. вала 413 Нм Момент инерции 1,210 kgcm2 Макс. радиальная сила 7.700 N Макс. осевая сила 0 N Степень защиты IP65 (after motor attachment) Выходной вал H - полый вал 40 Конструкция редуктора D без лап, без центровки Выходной фланец R - без фланца Монтажное положение A Тип смазки CLP HC 220 USDA H1 Цвет RAL 7012 = Basalt grey Защита выходного вала сальник Viton Вентиляционный элемент установлен Табличка 1-я/2-я ATEX (1x установлен + 1x loose) Инструкция по эксплуатации in English | Lenze Operations GmbH |  | 1470.57 | шт
GFL06-2NHDR1D | 15771481 | Мотор-редуктор плоский цилиндрический GFL06-2NHDR1D, №15771481 | Мотор-редуктор плоский цилиндрический Тип GFL06-2NHDR1D Приводная часть IEC монтаж Вход, версия B14-C160, 24x50 Lenze размер привода 1D Приводная мощность 1,83 кВт Скорость на входе 1.400 об/мин Передаточное число 52,800 Частота вращения выход. вала 26,5 об/мин Крутящий момент выход. вала 638 Нм Момент инерции 1,764 kgcm2 Выходной вал H - полый вал 40 Конструкция редуктора D без лап, без центровки Выходной фланец R - без фланца Монтажное положение A Тип смазки CLP 460 Цвет RAL 7012 = Basalt grey Защита поверхн. от коррозии OKS-S Вентиляционный элемент установлен | Lenze Operations GmbH |  | 1132.1 | шт
GFL06-2NHDR1D ATEX | 15771480 | Мотор-редуктор плоский цилиндрический ATEX GFL06-2NHDR1D, №15771480 | Мотор-редуктор плоский цилиндрический ATEX Тип GFL06-2NHDR1D Редуктор, взрывозащита II 2GD ck IIC T4 T125°C IP65 Макс. внешняя температура 40 °C Приводная часть IEC монтаж with steel hub Вход, версия B14-C160, 24x50 Lenze размер привода 1D Макс. мощность привода 1,46 кВт Скорость на входе 1.400 об/мин Макс. входная скорость 1.500 об/мин Передаточное число 52,800 Частота вращения выход. вала 26,5 об/мин Крутящий момент выход. вала 511 Нм Момент инерции 1,764 kgcm2 Макс. радиальная сила 7.910 N Макс. осевая сила 0 N Степень защиты IP65 (after motor attachment) Выходной вал H - полый вал 40 Конструкция редуктора D без лап, без центровки Выходной фланец R - без фланца Монтажное положение A Тип смазки CLP HC 320 Цвет RAL 7012 = Basalt grey Защита выходного вала сальник Viton Вентиляционный элемент установлен Табличка 1-я/2-я ATEX (1x установлен + 1x loose) Инструкция по эксплуатации in English | Lenze Operations GmbH |  | 1381.2 | шт
GFL06-2S HDR 12HC35, with motor MCS12H35- RS0P1, 2,8 kW, n1=3525/min, i=20,571, n2=171,4/min, M2=146 | 15098201 | Мотор-редуктор GFL06-2S HDR 12HC35, with motor MCS12H35- RS0P1, 2,8 kW, n1=3525/min, i=20,571, n2=171,4/min, M2=146 Nm, hollow shaft d=45 mm, resolver, KTY83+PTC, CLP HC 320, brake 24V DC, 10 Nm, mounting pos-F, with plug pos- 5, Nr. 15098201 | Мотор-редуктор Тип GFL06-2SHDR12HC35 Двигатель MCS 12H35-RS0P1 Тип двигателя MCS syn. compact servo motor Напряжение питания 400 V AC Монтаж на редукторе (фланец) Прямой монтаж (двиг. интегрир.) Расчетная мощность 2,800 кВт Расчетный крутящий момент 7,50 Нм Расчетная частота вращения 3.525 r/min Частота вращения выход. вала 171,4 r/min Крутящий момент выход. вала 146 Нм Передаточное число 20,571 Сервис фактор 3,24 Расчетное напряжение 325 V Расчетный ток 5,7 A Расчетная частота 235 Hz КПД 0,97 Момент инерции 9,683 kgcm2 Выходной вал H - полый вал 45 Конструкция редуктора D без foot без centr. Выходной фланец R - без фланца Монтажное положение F Смазочный материал CLP HC 320 Вентиляционный элемент установлен Степень защиты IP54 Класс нагревостойкости F Подключение питания Штекер Подключение обратной связи Штекер Подключение вентилятора без Подключение В положении 5 Охлаждение Самовентиляция Защита двигателя KTY83 + PTC Тормоз, исполнение Тормоз с постоянными магнитами Размер тормоза 07 Тормоз, напряжение 24 V DC Момент тормоза 10 Нм Feedback safety system not acc. to IEC 61800-5-2 Обратная связь Резольвер RS0 Соответствие (стандарт) CSAUL Цвет RAL 9005 = Jet black матовый Защита поверхн. от коррозии OKS-S (стандарт) | Lenze Operations GmbH | /Артикул до обработки 15098201 | 3122.3 | шт
GFL06-2S HDR 14HC32, with motor MCS14H32- RS0BO, 4,7 kW, n1=3225/min, i=12,978, n2=248,5/min, M2=173 | 15105997 | Мотор-редуктор GFL06-2S HDR 14HC32, with motor MCS14H32- RS0BO, 4,7 kW, n1=3225/min, i=12,978, n2=248,5/min, M2=173 Nm, hollow shaft d=45 mm, resolver, KTY83+PTC, CLP HC 320, mounting pos-A, with plug pos- 5, Nr. 15105997 |  | Lenze Operations GmbH | /Артикул до обработки 15105997 | 3026.6 | шт
GFL06-2SHDR14HC32 | 15102288 | Мотор-редуктор GFL06-2SHDR14HC32, №15102288 | Мотор-редуктор Тип GFL06-2SHDR14HC32 Двигатель MCS 14H32-RS0B0 Тип двигателя MCS syn. compact servo motor Напряжение питания 400 V AC Монтаж на редукторе (фланец) Прямой монтаж (двиг. интегрир.) Расчетная мощность 4,700 кВт Расчетный крутящий момент 14,00 Нм Расчетная частота вращения 3.225 r/min Частота вращения выход. вала 248,5 r/min Крутящий момент выход. вала 173 Нм Передаточное число 12,978 Сервис фактор 2,60 Расчетное напряжение 295 V Расчетный ток 11,9 A Расчетная частота 215 Hz КПД 0,82 Момент инерции 16,933 kgcm2 Выходной вал H - полый вал 45 Конструкция редуктора D без foot без centr. Выходной фланец R - без фланца Монтажное положение A Смазочный материал CLP HC 320 Вентиляционный элемент установлен Степень защиты IP54 Класс нагревостойкости F Подключение питания Штекер Подключение обратной связи Штекер Подключение вентилятора без Подключение В положении 5 Охлаждение Самовентиляция Защита двигателя KTY83 + PTC Feedback safety system not acc. to IEC 61800-5-2 Обратная связь Резольвер RS0 Соответствие (стандарт) CSAUL Цвет RAL 9005 = Jet black Защита поверхн. от коррозии OKS-S (стандарт) | Lenze Operations GmbH |  | 3089.93 | шт
GFL06-2SHDR14HC32 | 15307416 | Мотор-редуктор GFL06-2SHDR14HC32, №15307416 | Мотор-редуктор Тип GFL06-2SHDR14HC32 Двигатель MCS 14H32-RS0P1 Тип двигателя MCS syn. compact servo motor Напряжение питания 400 V AC Монтаж на редукторе (фланец) Прямой монтаж (двиг. интегрир.) Расчетная мощность 4,700 кВт Расчетный крутящий момент 14,00 Нм Расчетная частота вращения 3.225 об/мин Частота вращения выход. вала 218,8 об/мин Крутящий момент выход. вала 197 Нм Передаточное число 14,743 Сервис фактор 2,48 Расчетное напряжение 295 V Расчетный ток 11,9 A Расчетная частота 215 Hz КПД 0,82 Момент инерции 19,473 kgcm2 Выходной вал H - полый вал 40 Конструкция редуктора D без лап, без центровки Выходной фланец R - без фланца Монтажное положение B Тип смазки CLP HC 320 Вентиляционный элемент установлен Степень защиты IP54 Класс нагревостойкости F Подключение питания Штекер Подключение обратной связи Штекер Подключение вентилятора без Подключение В положении 2 Охлаждение Самовентиляция Защита двигателя KTY83 + PTC Тормоз, исполнение Тормоз с постоянными магнитами Размер тормоза 09 Тормоз, напряжение 24 V DC Момент тормоза 18 Нм Feedback safety system not acc. to IEC 61800-5-2 Обратная связь Резольвер RS0 Соответствие (стандарт) CSAUL Цвет RAL 9005 = Jet black матовый Защита поверхн. от коррозии OKS-S (Small; C1) | Lenze Operations GmbH |  | 3431.31 | шт
GFL06-2SHDR14LC32 | 15307415 | Мотор-редуктор GFL06-2S HDR 14LC32, №15307415 | Мотор-редуктор Тип GFL06-2S HDR 14LC32 Двигатель MCS 14L32-RS0P2 Тип двигателя MCS syn. compact servo motor Напряжение питания 400 V AC Монтаж на редукторе (фланец) Прямой монтаж (двиг. интегрир.) Расчетная мощность 5,800 кВт Расчетный крутящий момент 17,20 Нм Расчетная частота вращения 3.225 об/мин Частота вращения выход. вала 139,2 об/мин Крутящий момент выход. вала 386 Нм Передаточное число 23,175 Сервис фактор 1,21 Расчетное напряжение 275 V Расчетный ток 15 A Расчетная частота 215 Hz КПД 0,89 Момент инерции 37,053 kgcm2 Выходной вал H - полый вал 40 Конструкция редуктора D без лап, без центровки Выходной фланец R - без фланца Монтажное положение B Тип смазки CLP HC 320 Вентиляционный элемент установлен Степень защиты IP54 Класс нагревостойкости F Подключение питания Штекер Подключение обратной связи Штекер Подключение вентилятора без Подключение В положении 2 Охлаждение Самовентиляция Защита двигателя KTY83 + PTC Тормоз, исполнение Тормоз с постоянными магнитами Размер тормоза 11 Тормоз, напряжение 24 V DC Момент тормоза 32 Нм Feedback safety system not acc. to IEC 61800-5-2 Обратная связь Резольвер RS0 Соответствие (стандарт) CSAUL Цвет RAL 9005 = Jet black матовый Защита поверхн. от коррозии OKS-S (Small; C1) | Lenze Operations GmbH |  | 4003.25 | шт
GFL06-2SSDR12HC15 | 15508124 | Мотор-редуктор GFL06-2SSDR12HC15, №15508124 | Мотор-редуктор Тип GFL06-2SSDR12HC15 Двигатель MCS 12H15-RS0P2 Тип двигателя MCS syn. compact servo motor Напряжение питания 400 V AC Монтаж на редукторе (фланец) Прямой монтаж (двиг. интегрир.) Расчетная мощность 1,600 кВт Расчетный крутящий момент 10,00 Нм Расчетная частота вращения 1.500 об/мин Частота вращения выход. вала 52,8 об/мин Крутящий момент выход. вала 272 Нм Передаточное число 28,389 Сервис фактор 2,20 Расчетное напряжение 300 V Расчетный ток 3,8 A Расчетная частота 100 Hz КПД 0,94 Момент инерции 11,414 kgcm2 Выходной вал S - зажимная муфта 40, в положении 1 Конструкция редуктора D без лап, без центровки Выходной фланец R - без фланца Монтажное положение F Тип смазки CLP HC 220 USDA H1 Вентиляционный элемент установлен Степень защиты IP65 Класс нагревостойкости F Подключение питания Штекер Подключение обратной связи Штекер Подключение вентилятора без Подключение В положении 3 Охлаждение Самовентиляция Защита двигателя KTY83 + PTC Тормоз, исполнение Тормоз с постоянными магнитами Размер тормоза 09 Тормоз, напряжение 24 V DC Момент тормоза 19 Нм Feedback safety system not acc. to IEC 61800-5-2 Обратная связь Резольвер RS0 Соответствие (стандарт) CSAUL Цвет RAL 9005 = Jet black матовый Защита поверхн. от коррозии OKS-S (Small; C1) Табличка 1-я/2-я Алюминий / adh. label Табличка, доп. инф. Mat. no./customer order no. | Lenze Operations GmbH |  | 3632.39 | шт
GFL06-2SSDR14LC15 | 15685076 | Мотор-редуктор GFL06-2SSDR14LC15, №15685076 | Мотор-редуктор Тип GFL06-2SSDR14LC15 Двигатель MCS 14L15-RS0B0 Тип двигателя MCS syn. compact servo motor Напряжение питания 400 V AC Монтаж на редукторе (фланец) Прямой монтаж (двиг. интегрир.) Расчетная мощность 3,600 кВт Расчетный крутящий момент 23,00 Нм Расчетная частота вращения 1.500 об/мин Частота вращения выход. вала 72,9 об/мин Крутящий момент выход. вала 457 Нм Передаточное число 20,571 Сервис фактор 1,41 Расчетное напряжение 315 V Расчетный ток 9,7 A Расчетная частота 100 Hz КПД 0,77 Момент инерции 24,713 kgcm2 Выходной вал S - зажимная муфта 40, в положении 1 Конструкция редуктора D без foot без centr. Выходной фланец R - без фланца Монтажное положение E Смазочный материал CLP HC 220 USDA H1 Вентиляционный элемент установлен Степень защиты IP65 Класс нагревостойкости F Подключение питания Штекер Подключение обратной связи Штекер Подключение вентилятора без Подключение В положении 5 Охлаждение Самовентиляция Защита двигателя KTY83 + PTC Feedback safety system not acc. to IEC 61800-5-2 Обратная связь Резольвер RS0 Соответствие (стандарт) CSAUL Цвет RAL 9005 = Jet black матовый Защита поверхн. от коррозии OKS-S (Standard) | Lenze Operations GmbH |  | 3961.02 | шт
GFL06-2SSDR14LC15 | 15685088 | Мотор-редуктор GFL06-2SSDR14LC15, №15685088 | Мотор-редуктор Тип GFL06-2SSDR14LC15 Двигатель MCS 14L15-RS0B0 Тип двигателя MCS syn. compact servo motor Напряжение питания 400 V AC Монтаж на редукторе (фланец) Прямой монтаж (двиг. интегрир.) Расчетная мощность 3,600 кВт Расчетный крутящий момент 23,00 Нм Расчетная частота вращения 1.500 об/мин Частота вращения выход. вала 72,9 об/мин Крутящий момент выход. вала 457 Нм Передаточное число 20,571 Сервис фактор 1,41 Расчетное напряжение 315 V Расчетный ток 9,7 A Расчетная частота 100 Hz КПД 0,77 Момент инерции 24,713 kgcm2 Выходной вал S - зажимная муфта 40, в положении 6 Конструкция редуктора D без foot без centr. Выходной фланец R - без фланца Монтажное положение E Смазочный материал CLP HC 220 USDA H1 Вентиляционный элемент установлен Степень защиты IP65 Класс нагревостойкости F Подключение питания Штекер Подключение обратной связи Штекер Подключение вентилятора без Подключение В положении 5 Охлаждение Самовентиляция Защита двигателя KTY83 + PTC Feedback safety system not acc. to IEC 61800-5-2 Обратная связь Резольвер RS0 Соответствие (стандарт) CSAUL Цвет RAL 9005 = Jet black матовый Защита поверхн. от коррозии OKS-S (Standard) | Lenze Operations GmbH |  | 3961.02 | шт
GFL06-3ASCR10IC40 | 13442217 | Мотор-редуктор GFL06-3ASCR10IC40, №13442217 | Мотор-редуктор Тип GFL06-3ASCR10IC40 Двигатель MCA 10I40 RS0P2 Серия мотора MCA асинхронный серводвигатель Монтаж на редукторе (фланец) Прямой монтаж (двиг. интегрир.) Расчетная мощность 0,8 кВт Расчетный крутящий момент 2 Нм Расчетная частота вращения 3.950 об/мин Частота вращения выход. вала 27,4 об/мин Крутящий момент выход. вала 273 Нм Передаточное число 144,32 Сервис фактор 1,85 Расчетное напряжение 390 V Выходной ток 2,40 A Расчетная частота 140 Hz Выходной вал S- shrink disc 35, поз. 1 Конструкция редуктора C - без лап с центровкой Выходной фланец R - без фланца Монтажное положение C Тип смазки CLP HC 320 Защита выходного вала сальник Viton Вентиляционный элемент Вент. клапан установлен Степень защиты IP65 Temperature class F Подключение питания Штекер Подключение обратной связи Штекер Подключение В положении 2 Охлаждение Самовентиляция Защита двигателя KTY Опция редуктора нерж. сталь output вал Опция редуктора Schrumpfscheibe QPQ Тормоз, исполнение Тормоз с постоянными магнитами Тормоз, напряжение 24 V DC Момент тормоза 5 Нм Обратная связь, тип Резольвер RS0 Соответствие (стандарт) CSA/UL Цвет RAL 7012 = Basalt grey Surface/corrosion protection OKS-S (Small; C1) | Lenze Operations GmbH | 49 workday(s) | 4913.43 | шт
GFL06-3MHAR063C12, 0,12квт, 3.4об/мин | 15629197 | Мотор-редуктор GFL06-3MHAR063C12, 0,12квт, 3.4об/мин №15629197 | Мотор-редуктор Тип GFL06-3MHAR063C12 Двигатель MDEMABR063-12C0C Тип двигателя MD асинх. 3-ф двигатель Монтаж на редукторе (фланец) Прямой монтаж (двиг. интегрир.) Расчетная мощность 0,120 кВт Расчетный крутящий момент 0,80 Нм Расчетная частота вращения 1.425 r/min Расчетное напряжение 230 / 400 V +-10% Расчетный ток 0,85 / 0,49 A Расчетная частота 50 Hz КПД 0,56 Передаточное число 413,667 Частота вращения выход. вала 3,4 r/min Крутящий момент выход. вала 318 Нм Сервис фактор 1,93 Степень защиты IP54 Режим работы S1 Класс нагревостойкости F Охлаждение Встроен. вентилятор Защита двигателя TKO (Thermal contact, NC) Выходной вал H - полый вал 40 Конструкция редуктора A - на лапах, с центрирующим кольцом Выходной фланец R - без фланца Клеммная коробка В положении 5 Тип подключения Standard Монтажное положение F Смазочный материал CLP HC 220 Вентиляционный элемент установлен Цвет RAL 5002 = Ultramarine blue Защита поверхн. от коррозии OKS-S (стандарт) Foot pos. low-profile gearbox 3 Тормоз, исполнение Пружинный Размер тормоза 06 Напряжение тормоза 400 V AC Выпрямитель 6-ти полюсн. Выпрямитель тормоза Да с искрогасителем Исполнение тормоза не-регулируемый Момент тормоза 4 Нм Ручка оттормаживания В положении 2 Код двигателя C86 (для ПЧ) 1235 | Lenze Operations GmbH |  | 1673.27 | шт
GFL06-3MHAR090C32 | 16076823 | Мотор-редуктор GFL06-3MHAR090C32, №16076823 | Мотор-редуктор Тип GFL06-3MHAR090C32 Код мотора MDEMAXX090-32C1N Kind of motor MD 3-phase AC asyn. motor Монтаж на редукторе (фланец) Прямой монтаж (двиг. интегрир.) Расчетная мощность 1,5 кВт Расчетный крутящий момент 10,1 Нм Расчетная частота вращения 1410 об/мин Расчетное напряжение 230 / 400 V +-10% Выходной ток 6,6 / 3,8 A Расчетная частота 50 Hz cos phi 0,76 Передаточное число 81,111 Частота вращения выход. вала 17,4 об/мин Крутящий момент выход. вала 787 Нм Сервис фактор 0,63 Сервис фактор примечание 1 Внимание: Сервис фактор <1 Сервис фактор примечание 2 Возможна перегрузка редуктора Степень защиты IP55 Operating mode S1 Temperature class F Охлаждение Встроен. вентилятор Защита двигателя TKO (Thermal contact, NC) Выходной вал H - полый вал 40 мм Конструкция редуктора A - на лапах, с центрирующим кольцом Выходной фланец R - без фланца Клеммная коробка В положении 2 Тип подключения Standard Монтажное положение B Тип смазки CLP 460 Вентиляционный элемент установлен Surface/corrosion protection OKS-G (primed) Цвет Primed Foot pos. shaft-m. hel gearbox 3 Соответствие станд. Not CE-compliant Код двигателя C86 (для ПЧ) 1267 | Lenze Operations GmbH |  | 1546.15 | шт
GFL06-3MHBR063C12, 0,12квт, 3.4об/мин | 15629204 | Мотор-редуктор GFL06-3MHBR063C12, 0,12квт, 3.4об/мин №15629204 | Мотор-редуктор Тип GFL06-3MHBR063C12 Двигатель MDEMABR063-12C0C Тип двигателя MD асинх. 3-ф двигатель Монтаж на редукторе (фланец) Прямой монтаж (двиг. интегрир.) Расчетная мощность 0,120 кВт Расчетный крутящий момент 0,80 Нм Расчетная частота вращения 1.425 r/min Расчетное напряжение 230 / 400 V +-10% Расчетный ток 0,85 / 0,49 A Расчетная частота 50 Hz КПД 0,56 Передаточное число 413,667 Частота вращения выход. вала 3,4 r/min Крутящий момент выход. вала 318 Нм Сервис фактор 1,93 Степень защиты IP54 Режим работы S1 Класс нагревостойкости F Охлаждение Встроен. вентилятор Защита двигателя TKO (Thermal contact, NC) Выходной вал H - полый вал 40 Конструкция редуктора B-на лапах, без центровки Выходной фланец R - без фланца Клеммная коробка В положении 5 Тип подключения Standard Монтажное положение F Смазочный материал CLP HC 220 Вентиляционный элемент установлен Цвет RAL 5002 = Ultramarine blue Защита поверхн. от коррозии OKS-S (стандарт) Foot pos. low-profile gearbox 3 Тормоз, исполнение Пружинный Размер тормоза 06 Напряжение тормоза 400 V AC Выпрямитель 6-ти полюсн. Выпрямитель тормоза Да с искрогасителем Исполнение тормоза не-регулируемый Момент тормоза 4 Нм Ручка оттормаживания В положении 2 Код двигателя C86 (для ПЧ) 1235 | Lenze Operations GmbH |  | 1673.27 | шт
GFL06-3MHCK063C32 | 15989155 | Мотор-редуктор плоский GFL06-3MHCK063C32, №15989155 | Мотор-редуктор плоский Тип GFL06-3MHCK063C32 Код мотора MFEMAXX063-32C1C Тип двигателя MF оптим. ПЧ Монтаж на редукторе (фланец) Прямой монтаж (двиг. интегрир.) Расчетная мощность 0,55 кВт Расчетный крутящий момент 1,53 Нм Расчетная частота вращения 3440 об/мин Расчетное напряжение 200 / 345 V Расчетный ток 3,2 / 1,8 A Расчетная частота 120 Hz КПД 0,68 Передаточное число 475,2 Частота вращения выход. вала 7,2 об/мин Крутящий момент выход. вала 693 Нм Сервис фактор 0,91 Степень защиты IP55 Режим работы S1 Класс нагревостойкости F Охлаждение Встроен. вентилятор Защита двигателя TKO (Thermal contact, NC) Выходной вал H - полый вал 45 мм Конструкция редуктора C - без лап с центровкой Выходной фланец K - 250 сквозные отверстия, поз. 6 Клеммная коробка В положении 2 Тип подключения Standard Монтажное положение E Тип смазки CLP HC 320 Вентиляционный элемент установлен Защита поверхн. от коррозии OKS-S (Small; C1) Цвет RAL 7012 = Basalt grey Код двигателя C86 (для ПЧ) 1579 | Lenze Operations GmbH |  | 1407.29 | шт
GFL06-3MHCK063C42 | 15781151 | Мотор-редуктор плоский цилиндрический GFL06-3MHCK063C42, №15781151 | Мотор-редуктор плоский цилиндрический Тип GFL06-3MHCK063C42 Код мотора MDEMAXX063-42C0C Тип двигателя MD асинх. 3-ф двигатель Монтаж на редукторе (фланец) Прямой монтаж (двиг. интегрир.) Расчетная мощность 0,250 кВт Расчетный крутящий момент 1,74 Нм Расчетная частота вращения 1.370 об/мин Расчетное напряжение 230 / 400 V +-10% Расчетный ток 1,4 / 0,82 A Расчетная частота 50 Hz КПД 0,67 Передаточное число 202,237 Частота вращения выход. вала 6,8 об/мин Крутящий момент выход. вала 337 Нм Сервис фактор 1,81 Степень защиты IP55 Режим работы S1 Класс нагревостойкости F Охлаждение Встроен. вентилятор Защита двигателя TKO (Thermal contact, NC) Выходной вал H - полый вал 40 Конструкция редуктора C - без лап с центровкой Выходной фланец K - 200 сквозные отверстия, поз. 6 Клеммная коробка В положении 5 Тип подключения Standard Монтажное положение B Тип смазки CLP 460 Вентиляционный элемент установлен Цвет RAL 7012 = Basalt grey Защита поверхн. от коррозии OKS-S (Standard) Код двигателя C86 (для ПЧ) 1239 | Lenze Operations GmbH |  | 1362.39 | шт
GFL06-3MHCK071C32 | 15921761 | Мотор-редуктор плоский GFL06-3MHCK071C32, №15921761 | Мотор-редуктор плоский Тип GFL06-3MHCK071C32 Код мотора MFEMAXX071-32C1C Тип двигателя MF оптим. ПЧ Монтаж на редукторе (фланец) Прямой монтаж (двиг. интегрир.) Расчетная мощность 1,100 кВт Расчетный крутящий момент 3,00 Нм Расчетная частота вращения 3.490 об/мин Расчетное напряжение 200 / 345 V Расчетный ток 5,5 / 3,2 A Расчетная частота 120 Hz КПД 0,77 Передаточное число 131,323 Частота вращения выход. вала 26,6 об/мин Крутящий момент выход. вала 378 Нм Сервис фактор 1,50 Степень защиты IP55 Режим работы S1 Класс нагревостойкости F Охлаждение Встроен. вентилятор Защита двигателя TKO (Thermal contact, NC) Выходной вал H - полый вал 40 мм Конструкция редуктора C - без лап с центровкой Выходной фланец K - 250 сквозные отверстия, поз. 6 Клеммная коробка В положении 2 Тип подключения Standard Монтажное положение C Тип смазки CLP HC 320 Вентиляционный элемент установлен Защита поверхн. от коррозии OKS-S (Small; C1) Цвет RAL 7012 = Basalt grey Код двигателя C86 (для ПЧ) 1581 | Lenze Operations GmbH |  | 1477.13 | шт
GFL06-3MHCK071C42 | 15905089 | Мотор-редуктор GFL06-3MHCK071C42, №15905089 | Мотор-редуктор Тип GFL06-3MHCK071C42 Код мотора MFEMAXX071-42C1C Тип двигателя MF оптим. ПЧ Монтаж на редукторе (фланец) Прямой монтаж (двиг. интегрир.) Расчетная мощность 1,500 кВт Расчетный крутящий момент 4,20 Нм Расчетная частота вращения 3.450 об/мин Расчетное напряжение 205 / 360 V Расчетный ток 6,8 / 3,9 A Расчетная частота 120 Hz КПД 0,80 Передаточное число 131,323 Частота вращения выход. вала 26,3 об/мин Крутящий момент выход. вала 521 Нм Сервис фактор 1,09 Степень защиты IP55 Режим работы S1 Класс нагревостойкости F Охлаждение Встроен. вентилятор Защита двигателя TKO (Thermal contact, NC) Выходной вал H - полый вал 40 мм Конструкция редуктора C - без лап с центровкой Выходной фланец K - 250 сквозные отверстия, поз. 6 Клеммная коробка В положении 5 Тип подключения Standard Монтажное положение C Тип смазки CLP 460 Вентиляционный элемент установлен Защита поверхн. от коррозии OKS-S (Small; C1) Цвет RAL 7012 = Basalt grey Код двигателя C86 (для ПЧ) 1582 | Lenze Operations GmbH |  | 1495.01 | шт
GFL06-3MHCK071C42 | 15905088 | Мотор-редуктор GFL06-3MHCK071C42, №15905088 | Мотор-редуктор Тип GFL06-3MHCK071C42 Код мотора MFEMAXX071-42C1C Тип двигателя MF оптим. ПЧ Монтаж на редукторе (фланец) Прямой монтаж (двиг. интегрир.) Расчетная мощность 1,500 кВт Расчетный крутящий момент 4,20 Нм Расчетная частота вращения 3.450 об/мин Расчетное напряжение 205 / 360 V Расчетный ток 6,8 / 3,9 A Расчетная частота 120 Hz КПД 0,80 Передаточное число 131,323 Частота вращения выход. вала 26,3 об/мин Крутящий момент выход. вала 521 Нм Сервис фактор 1,09 Степень защиты IP55 Режим работы S1 Класс нагревостойкости F Охлаждение Встроен. вентилятор Защита двигателя TKO (Thermal contact, NC) Выходной вал H - полый вал 40 мм Конструкция редуктора C - без лап с центровкой Выходной фланец K - 250 сквозные отверстия, поз. 6 Клеммная коробка В положении 5 Тип подключения Standard Монтажное положение C Тип смазки CLP HC 220 USDA H1 Вентиляционный элемент установлен Защита поверхн. от коррозии OKS-S (Small; C1) Цвет RAL 7012 = Basalt grey Код двигателя C86 (для ПЧ) 1582 | Lenze Operations GmbH |  | 1618.7 | шт
GFL06-3MHCK080C33 | 15989153 | Мотор-редуктор плоский GFL06-3MHCK080C33, №15989153 | Мотор-редуктор плоский Тип GFL06-3MHCK080C33 Код мотора MDEMAXX080-33C0C Тип двигателя MD асинх. 3-ф двигатель Монтаж на редукторе (фланец) Прямой монтаж (двиг. интегрир.) Расчетная мощность 0,55 кВт Расчетный крутящий момент 5,6 Нм Расчетная частота вращения 930 об/мин Расчетное напряжение 230 / 400 V +-10% Расчетный ток 2,9 / 1,7 A Расчетная частота 50 Hz КПД 0,7 Передаточное число 131,323 Частота вращения выход. вала 7,1 об/мин Крутящий момент выход. вала 709 Нм Сервис фактор 0,84 Степень защиты IP55 Режим работы S1 Класс нагревостойкости F Охлаждение Встроен. вентилятор Защита двигателя TKO (Thermal contact, NC) Выходной вал H - полый вал 45 мм Конструкция редуктора C - без лап с центровкой Выходной фланец K - 250 сквозные отверстия, поз. 6 Клеммная коробка В положении 2 Тип подключения Standard Монтажное положение E Тип смазки CLP 460 Вентиляционный элемент установлен Защита поверхн. от коррозии OKS-S (Small; C1) Цвет RAL 7012 = Basalt grey Код двигателя C86 (для ПЧ) 1437 | Lenze Operations GmbH |  | 1530.76 | шт
GFL06-3MHDR071C42 | 15789525 | Мотор-редуктор GFL06-3MHDR071C42, №15789525 | Мотор-редуктор Тип GFL06-3MHDR071C42 Код мотора MFEMABR071-42C1C Тип двигателя MF оптим. ПЧ Монтаж на редукторе (фланец) Прямой монтаж (двиг. интегрир.) Расчетная мощность 1,500 кВт Расчетный крутящий момент 4,20 Нм Расчетная частота вращения 3.450 об/мин Расчетное напряжение 205 / 360 V Расчетный ток 6,8 / 3,9 A Расчетная частота 120 Hz КПД 0,80 Передаточное число 116,571 Частота вращения выход. вала 29,6 об/мин Крутящий момент выход. вала 463 Нм Сервис фактор 1,09 Степень защиты IP55 Режим работы S1 Класс нагревостойкости F Охлаждение Встроен. вентилятор Защита двигателя TKO (Thermal contact, NC) Выходной вал H - полый вал 40 Конструкция редуктора D без лап, без центровки Выходной фланец R - без фланца Клеммная коробка В положении 2 Тип подключения Standard Монтажное положение A Тип смазки CLP 460 Вентиляционный элемент установлен Цвет RAL 7012 = Basalt grey Защита поверхн. от коррозии OKS-S (Standard) Тормоз, исполнение Пружинный Размер тормоза 06 Напряжение тормоза 400 V AC Выпрямитель 6-ти полюсн. Выпрямитель тормоза Да с искрогасителем Исполнение тормоза не-регулируемый Момент тормоза 4 Нм Бесшумный ротор тормоза да Код двигателя C86 (для ПЧ) 1582 | Lenze Operations GmbH |  | 1596.35 | шт
GFL06-3MHDR071N32 | 16038847 | Мотор-редуктор плоский цилиндрический GFL06-3MHDR071N32, №16038847 | Мотор-редуктор плоский цилиндрический Тип GFL06-3MHDR071N32 Код мотора MDEMAXX071-32C1C Тип двигателя MD асинх. 3-ф двигатель Монтаж на редукторе (фланец) IEC монтаж Расчетная мощность 0,37 кВт Расчетный крутящий момент 2,51 Нм Расчетная частота вращения 1410 об/мин Расчетное напряжение 230 / 400 V +-10% Расчетный ток 1,6 / 0,95 A Расчетная частота 50 Hz КПД 0,77 Передаточное число 260,457 Частота вращения выход. вала 5,4 об/мин Крутящий момент выход. вала 624 Нм Сервис фактор 0,98 Lenze размер привода 1B Степень защиты IP55 Режим работы S1 Класс нагревостойкости F Охлаждение Встроен. вентилятор Защита двигателя TKO/KTY 83-110 Выходной вал H - полый вал 40 мм Конструкция редуктора D без лап, без центровки Выходной фланец R - без фланца Клеммная коробка В положении 2 Тип подключения Standard Монтажное положение E Тип смазки CLP HC 320 Вентиляционный элемент установлен Защита поверхн. от коррозии OKS-S (Small; C1) Цвет RAL 7012 = Basalt grey Опора от проворачивания Резиновый амортизаторs Код двигателя C86 (для ПЧ) 1241 | Lenze Operations GmbH |  | 1500.67 | шт
GFL06-3MHDR080C42 | 15747637 | Мотор-редуктор плоский GFL06-3MHDR080C42, №15747637 | Мотор-редуктор плоский Тип GFL06-3MHDR080C42 Код мотора MDEMABR080-42C0C Тип двигателя MD асинх. 3-ф двигатель Монтаж на редукторе (фланец) Прямой монтаж (двиг. интегрир.) Расчетная мощность 1,100 кВт Расчетный крутящий момент 7,50 Нм Расчетная частота вращения 1.390 об/мин Расчетное напряжение 230 / 400 V +-10% Расчетный ток 4,8 / 2,8 A Расчетная частота 50 Hz КПД 0,80 Передаточное число 66,213 Частота вращения выход. вала 21,0 об/мин Крутящий момент выход. вала 478 Нм Сервис фактор 1,04 Степень защиты IP54 Режим работы S1 Класс нагревостойкости F Охлаждение Встроен. вентилятор Защита двигателя TKO (Thermal contact, NC) Выходной вал H - полый вал 45 Конструкция редуктора D без лап, без центровки Выходной фланец R - без фланца Клеммная коробка В положении 2 Тип подключения Standard Монтажное положение A Тип смазки CLP 460 Вентиляционный элемент установлен Цвет RAL 7012 = Basalt grey Защита поверхн. от коррозии OKS-S (Standard) Опора от проворачивания Резиновый амортизатор Тормоз, исполнение Пружинный Размер тормоза 08 Напряжение тормоза 400 V AC Выпрямитель 6-ти полюсн. Выпрямитель тормоза Да с искрогасителем Исполнение тормоза не-регулируемый Момент тормоза 8 Нм Ручка оттормаживания В положении 2 Код двигателя C86 (для ПЧ) 1247 | Lenze Operations GmbH |  | 1654.39 | шт
GFL06-3MVAR080C31 | 16076872 | Мотор-редуктор GFL06-3MVAR080C31, №16076872 | Мотор-редуктор Тип GFL06-3MVAR080C31 Код мотора MDEMAXX080-31C0N Kind of motor MD 3-phase AC asyn. motor Монтаж на редукторе (фланец) Прямой монтаж (двиг. интегрир.) Расчетная мощность 1,1 кВт Расчетный крутящий момент 3,9 Нм Расчетная частота вращения 2720 об/мин Расчетное напряжение 230 / 400 V +-10% Выходной ток 4,5 / 2,6 A Расчетная частота 50 Hz cos phi 0,89 Передаточное число 231,2 Частота вращения выход. вала 11,8 об/мин Крутящий момент выход. вала 853 Нм Сервис фактор 0,74 Сервис фактор примечание 1 Внимание: Сервис фактор <1 Сервис фактор примечание 2 Возможна перегрузка редуктора Степень защиты IP55 Operating mode S1 Temperature class F Охлаждение Встроен. вентилятор Защита двигателя TKO (Thermal contact, NC) Выходной вал V - цельный вал 40x80, поз. 6 Конструкция редуктора A - на лапах, с центрирующим кольцом Выходной фланец R - без фланца Клеммная коробка В положении 4 Тип подключения Standard Монтажное положение E Тип смазки CLP 460 Вентиляционный элемент установлен Surface/corrosion protection OKS-G (primed) Цвет Primed Foot pos. shaft-m. hel gearbox 3 Соответствие станд. Not CE-compliant | Lenze Operations GmbH | 21 день | 1510.09 | шт
GFL06-3MVAR080C31 | 16076830 | Мотор-редуктор GFL06-3MVAR080C31, №16076830 | Мотор-редуктор Тип GFL06-3MVAR080C31 Код мотора MDEMAXX080-31C0N Kind of motor MD 3-phase AC asyn. motor Монтаж на редукторе (фланец) Прямой монтаж (двиг. интегрир.) Расчетная мощность 1,1 кВт Расчетный крутящий момент 3,9 Нм Расчетная частота вращения 2720 об/мин Расчетное напряжение 230 / 400 V +-10% Выходной ток 4,5 / 2,6 A Расчетная частота 50 Hz cos phi 0,89 Передаточное число 231,2 Частота вращения выход. вала 11,8 об/мин Крутящий момент выход. вала 853 Нм Сервис фактор 0,74 Сервис фактор примечание 1 Внимание: Сервис фактор <1 Сервис фактор примечание 2 Возможна перегрузка редуктора Степень защиты IP55 Operating mode S1 Temperature class F Охлаждение Встроен. вентилятор Защита двигателя TKO (Thermal contact, NC) Выходной вал V - цельный вал 40x80, поз. 6 Конструкция редуктора A - на лапах, с центрирующим кольцом Выходной фланец R - без фланца Клеммная коробка В положении 4 Тип подключения Standard Монтажное положение F Тип смазки CLP 460 Вентиляционный элемент установлен Surface/corrosion protection OKS-G (primed) Цвет Primed Foot pos. shaft-m. hel gearbox 3 Соответствие станд. Not CE-compliant | Lenze Operations GmbH |  | 1510.09 | шт
GFL06-3MVBR071C32 | 15710566 | Мотор-редуктор плоский(цилиндрический) GFL06-3MVBR071C32, №15710566 | Мотор-редуктор плоский(цилиндрический) Тип GFL06-3MVBR071C32 Код мотора MDFMAXX071-32C0C Тип двигателя MD асинх. 3-ф двигатель Монтаж на редукторе (фланец) Прямой монтаж (двиг. интегрир.) Расчетная мощность 0,370 кВт Расчетный крутящий момент 2,51 Нм Расчетная частота вращения 1.410 об/мин Расчетное напряжение 230 / 400 V +-10% Расчетный ток 1,6 / 0,95 A Расчетная частота 50 Hz КПД 0,77 Передаточное число 260,457 Частота вращения выход. вала 5,4 об/мин Крутящий момент выход. вала 624 Нм Сервис фактор 0,98 Сервис фактор примечание 1 Внимание: Сервис фактор <1 Сервис фактор примечание 2 Возможна перегрузка редуктора Степень защиты IP55 Режим работы S1 Класс нагревостойкости F Охлаждение Вентилятор 1~ / 3~ Клеммная коробка - вентилятор В положении 2 Защита двигателя TKO (Thermal contact, NC) Выходной вал V - цельный вал 40x80, p. 6 Конструкция редуктора B-на лапах, без центровки Выходной фланец R - без фланца Клеммная коробка В положении 2 Тип подключения Standard Монтажное положение A Тип смазки CLP 460 Вентиляционный элемент установлен Цвет RAL 7012 = Basalt grey Защита поверхн. от коррозии OKS-S (Standard) Foot pos. low-profile gearbox 4 Код двигателя C86 (для ПЧ) 1241 | Lenze Operations GmbH |  | 1667.55 | шт
GFL07-2A HCR 17NC17 | 15305238 | Мотор-редуктор GFL07-2A HCR 17NC17, №15305238 | Мотор-редуктор Тип GFL07-2A HCR 17NC17 Двигатель MCA17N17RS0P1 Тип двигателя MCA асинхронный серводвигатель Монтаж на редукторе (фланец) Прямой монтаж (двиг. интегрир.) Расчетная мощность 3,8 кВт Расчетный крутящий момент 21,5 Нм Расчетная частота вращения 1680 об/мин Частота вращения выход. вала 60 об/мин Крутящий момент выход. вала 577 Нм Передаточное число 28 Сервис фактор 2,13 Расчетное напряжение 390 V Расчетный ток 8,5 A Расчетная частота 60 Hz КПД 0,8 Момент инерции 48,061 kgcm2 Выходной вал H - полый вал 50 мм Конструкция редуктора C - без лап с центровкой Выходной фланец R - без фланца Монтажное положение B Тип смазки CLP HC 320 Вентиляционный элемент установлен Степень защиты IP54 Класс нагревостойкости F Подключение питания Штекер Подключение обратной связи Штекер Подключение вентилятора Штекер M17 Подключение В положении 4 Охлаждение Вентилятор 1~ 230 V +-10% Защита двигателя KTY Тормоз, исполнение Тормоз с постоянными магнитами Размер тормоза 11 Тормоз, напряжение 24 V DC Момент тормоза 20 Нм Feedback safety system not acc. to IEC 61800-5-2 Обратная связь, тип Резольвер RS0 Соответствие (стандарт) CSAUL Цвет RAL 9005 = Jet black матовый Защита поверхн. от коррозии OKS-S (Small; C1) Сальник вала Oil-tight | Lenze Operations GmbH |  | 4407.95 | шт
GFL07-2A HCR 17NC17, with motor MCA17N17 RS0P1 3,8 kW, 60 Hz, n1=1680/min, i=20,268, n2=82,8/min, M2 | 15448946 | Мотор-редуктор GFL07-2A HCR 17NC17, with motor MCA17N17 RS0P1 3,8 kW, 60 Hz, n1=1680/min, i=20,286, n2=82,8/min, M2=415 Нм, hollow shaft d=50 mm, resolver, brake 20 Nm, 24 V DC, fan 230 V, mounting pos-B, with plug pos- 4, Nr. 15448946 |  | Lenze Operations GmbH | /Артикул до обработки 15448946 | 4407.95 | шт
GFL07-2A HCR 17NC17, with motor MCA17N17 RS0P1 3,8 кВт, 60 Гц, n1=1680/мин, i=22,857, n2=73,5/мин, M | 15427432 | Мотор-редуктор GFL07-2A HCR 17NC17, with motor MCA17N17 RS0P1 3,8 кВт, 60 Гц, n1=1680/мин, i=22,857, n2=73,5/мин, M2=469 Нм, hollow shaft d=50 mm, brake 20 Nm, 24 V DC, fan 230 V, mounting pos-B, with plug pos- 4, Nr. 15427432 | Мотор-редуктор Тип GFL07-2AHCR17NC17 Двигатель MCA 17N17 RS0P1 Тип двигателя MCA асинхронный серводвигатель Монтаж на редукторе (фланец) Прямой монтаж (двиг. интегрир.) Расчетная мощность 3,800 кВт Расчетный крутящий момент 21,50 Нм Расчетная частота вращения 1.680 r/min Частота вращения выход. вала 73,5 r/min Крутящий момент выход. вала 469 Нм Передаточное число 22,857 Сервис фактор 2,50 Расчетное напряжение 390 V Расчетный ток 8,5 A Расчетная частота 60 Hz КПД 0,80 Момент инерции 48,804 kgcm2 Выходной вал H - полый вал 50 Конструкция редуктора C - без лап с центровкой Выходной фланец R - без фланца Монтажное положение B Смазочный материал CLP HC 320 Вентиляционный элемент установлен Степень защиты IP54 Класс нагревостойкости F Подключение питания Штекер Подключение обратной связи Штекер Подключение В положении 4 Охлаждение Вентилятор 1~ 230 V +-10% Защита двигателя KTY Тормоз, исполнение Тормоз с постоянными магнитами Размер тормоза 11 Тормоз, напряжение 24 V DC Момент тормоза 20 Нм Обратная связь, тип Резольвер RS0 Соответствие (стандарт) CSAUL Цвет RAL 9005 = Jet black матовый Защита поверхн. от коррозии OKS-S (стандарт) Сальник вала маслоустойчивый | Lenze Operations GmbH | /Артикул до обработки 15427432 | 4407.95 | шт
GFL07-2AHCR17NC17 | 16067440 | Мотор-редуктор GFL07-2AHCR17NC17, №16067440 | Мотор-редуктор Тип GFL07-2AHCR17NC17 Двигатель MCA 17N17 RS0P1 Kind of motor MCA asyn. compact servo motor Монтаж на редукторе (фланец) Прямой монтаж (двиг. интегрир.) Расчетная мощность 3,8 кВт Расчетный крутящий момент 21,5 Нм Расчетная частота вращения 1680 об/мин Частота вращения выход. вала 60 об/мин Крутящий момент выход. вала 577 Нм Передаточное число 28 Сервис фактор 2,13 Расчетное напряжение 390 V Выходной ток 8,5 A Расчетная частота 60 Hz cos phi 0,8 Момент инерции 48,061 kgcm2 Выходной вал H - полый вал 50 мм Конструкция редуктора C - без лап с центровкой Выходной фланец R - без фланца Монтажное положение B Тип смазки CLP HC 320 Mounting set for hollow shaft Да Вентиляционный элемент установлен Степень защиты IP54 Temperature class F Подключение питания Штекер Подключение обратной связи Штекер Подключение вентилятора M17 plug Подключение В положении 4 Охлаждение Вентилятор 1~ 230 V +-10% Защита двигателя KTY Тормоз, исполнение Тормоз с постоянными магнитами Размер тормоза 11 Тормоз, напряжение 24 V DC Момент тормоза 20 Нм Feedback safety system not acc. to IEC 61800-5-2 Обратная связь, тип Резольвер RS0 Соответствие (стандарт) CSAUL Цвет RAL 9005 = Jet black матовый Surface/corrosion protection OKS-S (Small; C1) Сальник вала Oil-proof | Lenze Operations GmbH | 15075616 | 4434.36 | шт
GFL07-2AHCR17NC17,withmotorMCA17N17RS0P13,8kW,60Hz,n1=1680/min,i=20,286,n2=82,8/min,M2 | 15551581 | Тип GFL07-2A HCR 17NC17 | Тип GFL07-2A HCR 17NC17 Двигатель MCA 17N17 RS0P1 Тип двигателя MCA асинхронный серводвигатель Монтаж на редукторе (фланец) Прямой монтаж (двиг. интегрир.) Расчетная мощность 3,800 кВт Расчетный крутящий момент 21,50 Нм Расчетная частота вращения 1.680 об/мин Частота вращения выход. вала 82,8 об/мин Крутящий момент выход. вала 415 Нм Передаточное число 20,286 Сервис фактор 2,87 Расчетное напряжение 390 V Расчетный ток 8,5 A Расчетная частота 60 Hz КПД 0,80 Момент инерции 49,006 kgcm2 Выходной вал H - полый вал 50 мм Конструкция редуктора C - без лап с центровкой Выходной фланец R - без фланца Монтажное положение B Тип смазки CLP HC 320 Вентиляционный элемент установлен Степень защиты IP54 Класс нагревостойкости F Подключение питания Штекер Подключение обратной связи Штекер Подключение вентилятора Штекер M17 Подключение В положении 4 Охлаждение Вентилятор 1~ 230 V +-10% Защита двигателя KTY Тормоз, исполнение Тормоз с постоянными магнитами Размер тормоза 11 Тормоз, напряжение 24 V DC Момент тормоза 20 Нм Обратная связь safety system not acc. to IEC 61800-5-2 Обратная связь, тип Резольвер RS0 Соответствие (стандарт) CSAUL Цвет RAL 9005 = Jet black матовый Защита поверхн. от коррозии OKS-S (Small; C1) Сальник вала Oil-tight | Lenze Operations GmbH | Замена 15034563, 15075518 | 4407.95 | шт
GFL07-2AHCR19SC17 | 15550063 | Мотор-редуктор GFL07-2AHCR19SC17, №15550063 | Мотор-редуктор Тип GFL07-2AHCR19SC17 Двигатель MCA 19S17 RS0P1 Тип двигателя MCA асинхронный серводвигатель Монтаж на редукторе (фланец) Прямой монтаж (двиг. интегрир.) Расчетная мощность 6,400 кВт Расчетный крутящий момент 36,30 Нм Расчетная частота вращения 1.700 об/мин Частота вращения выход. вала 106,9 об/мин Крутящий момент выход. вала 554 Нм Передаточное число 15,904 Сервис фактор 2,02 Расчетное напряжение 390 V Расчетный ток 13,9 A Расчетная частота 60 Hz КПД 0,83 Момент инерции 109,106 kgcm2 Выходной вал H - полый вал 50 Конструкция редуктора C - без лап с центровкой Выходной фланец R - без фланца Монтажное положение B Тип смазки CLP HC 320 Вентиляционный элемент установлен Степень защиты IP54 Класс нагревостойкости F Подключение питания Штекер Подключение обратной связи Штекер Подключение вентилятора Штекер M17 Подключение В положении 4 Охлаждение Вентилятор 1~ 230 V +-10% Защита двигателя KTY Тормоз, исполнение Тормоз с постоянными магнитами Размер тормоза 14 Тормоз, напряжение 24 V DC Момент тормоза 40 Нм Feedback safety system not acc. to IEC 61800-5-2 Обратная связь, тип Резольвер RS0 Соответствие (стандарт) CSAUL Цвет RAL 9005 = Jet black матовый Защита поверхн. от коррозии OKS-S (Standard) Сальник вала маслоустойчивый | Lenze Operations GmbH |  | 5685.46 | шт
GFL07-2AHCR19SC17 | 13455595 | Мотор-редуктор GFL07-2AHCR19SC17, №13455595 | Мотор-редуктор Тип GFL07-2AHCR19SC17 Двигатель MCA 19S17 RS0P1 Тип двигателя MCA асинхронный серводвигатель Монтаж на редукторе (фланец) Прямой монтаж (двиг. интегрир.) Расчетная мощность 6,4 кВт Расчетный крутящий момент 36,3 Нм Расчетная частота вращения 1.700 об/мин Частота вращения выход. вала 106,9 об/мин Крутящий момент выход. вала 554 Нм Передаточное число 15,904 Сервис фактор 2,02 Расчетное напряжение 390 V Расчетный ток 13,9 A Расчетная частота 60 Hz КПД 0,83 Момент инерции 109,106 kgcm2 Выходной вал H - полый вал 50 Конструкция редуктора C - без лап с центровкой Выходной фланец R - без фланца Монтажное положение B Тип смазки CLP HC 320 Вентиляционный элемент установлен Степень защиты IP54 Класс нагревостойкости F Подключение питания Штекер Подключение обратной связи Штекер Подключение вентилятора Штекер M17 Подключение В положении 4 Охлаждение Вентилятор 1~ 230 V +-10% Защита двигателя KTY Опция редуктора Getriebelagerung leichtgängig Опция редуктора einstellen Опция редуктора Zwischenwellenlagerungsspiel Опция редуктора +0,02 bis +0,07мм Тормоз, исполнение Тормоз с постоянными магнитами Размер тормоза 14 Тормоз, напряжение 24 V DC Момент тормоза 40 Нм Feedback safety system not acc. to IEC 61800-5-2 Обратная связь, тип Резольвер RS0 Соответствие (стандарт) CSA/UL Цвет RAL 9005 = Jet black матовый Защита поверхн. от коррозии OKS-S (Standard) Сальник вала маслоустойчивый | Lenze Operations GmbH |  | 5685.46 | шт
GFL07-2AHDR17NC17 | 13277827 | Мотор-редуктор GFL07-2AHDR17NC17, №13277827 | Мотор-редуктор Тип GFL07-2AHDR17NC17 Двигатель MCA 17N17 RS0P1 Тип двигателя MCA асинхронный серводвигатель Монтаж на редукторе (фланец) Прямой монтаж (двиг. интегрир.) Расчетная мощность 3,8 кВт Расчетный крутящий момент 21,5 Нм Расчетная частота вращения 1.680 об/мин Частота вращения выход. вала 60 об/мин Крутящий момент выход. вала 577 Нм Передаточное число 28 Сервис фактор 2,13 Расчетное напряжение 390 V Расчетный ток 8,50 A Расчетная частота 60 Hz Выходной вал H - полый вал 50 Конструкция редуктора D без лап, без центровки Выходной фланец R - без фланца Монтажное положение B Тип смазки CLP HC 320 Вентиляционный элемент Вент. клапан установлен Степень защиты IP54 Класс нагревостойкости F Подключение питания Штекер Подключение обратной связи Штекер Подключение В положении 4 Охлаждение Separate cooling Защита двигателя KTY Опция редуктора Getriebelagerung leichtgängig Опция редуктора einstellen Опция редуктора Zwischenwellenlagerungsspiel Опция редуктора +0,02 bis +0,07мм Тормоз, напряжение 24 V DC Момент тормоза 20 Нм Обратная связь, тип Резольвер RS0 Соответствие (стандарт) CSA/UL Цвет RAL 9005 = Jet black матовый | Lenze Operations GmbH |  | 4407.97 | шт
GFL07-2AHDR17NC17 | 13277828 | Мотор-редуктор GFL07-2AHDR17NC17, №13277828 | Мотор-редуктор Тип GFL07-2AHDR17NC17 Двигатель MCA 17N17 RS0P1 Тип двигателя MCA асинхронный серводвигатель Монтаж на редукторе (фланец) Прямой монтаж (двиг. интегрир.) Расчетная мощность 3,8 кВт Расчетный крутящий момент 21,5 Нм Расчетная частота вращения 1.680 об/мин Частота вращения выход. вала 73,5 об/мин Крутящий момент выход. вала 469 Нм Передаточное число 22,857 Сервис фактор 2,5 Расчетное напряжение 390 V Расчетный ток 8,50 A Расчетная частота 60 Hz Выходной вал H - полый вал 50 Конструкция редуктора D без лап, без центровки Выходной фланец R - без фланца Монтажное положение B Тип смазки CLP HC 320 Вентиляционный элемент Вент. клапан установлен Степень защиты IP54 Класс нагревостойкости F Подключение питания Штекер Подключение обратной связи Штекер Подключение В положении 4 Охлаждение Separate cooling Защита двигателя KTY Опция редуктора Getriebelagerung leichtgängig Опция редуктора einstellen Опция редуктора Zwischenwellenlagerungsspiel Опция редуктора +0,02 bis +0,07мм Тормоз, напряжение 24 V DC Момент тормоза 20 Нм Обратная связь, тип Резольвер RS0 Соответствие (стандарт) CSA/UL Цвет RAL 9005 = Jet black матовый | Lenze Operations GmbH |  | 4407.97 | шт
GFL07-2AHDR17NC35 | 15711682 | Мотор-редуктор GFL07-2AHDR17NC35, №15711682 | Мотор-редуктор Тип GFL07-2AHDR17NC35 Двигатель MCA 17N35 RS0P1 Тип двигателя MCA асинхронный серводвигатель Монтаж на редукторе (фланец) Прямой монтаж (двиг. интегрир.) Расчетная мощность 6,900 кВт Расчетный крутящий момент 19,00 Нм Расчетная частота вращения 3.480 об/мин Частота вращения выход. вала 301,6 об/мин Крутящий момент выход. вала 206 Нм Передаточное число 11,538 Сервис фактор 3,84 Расчетное напряжение 390 V Расчетный ток 15,8 A Расчетная частота 120 Hz КПД 0,80 Момент инерции 54,056 kgcm2 Выходной вал H - полый вал 55 Конструкция редуктора D без foot без centr. Выходной фланец R - без фланца Монтажное положение A Тип смазки CLP HC 320 Опора от проворачивания Резиновый амортизатор Вентиляционный элемент установлен Степень защиты IP54 Класс нагревостойкости F Подключение питания Клеммная коробка Подключение обратной связи Штекер Подключение вентилятора Штекер M17 Подключение В положении 2 Охлаждение Вентилятор 1~ 230 V +-10% Защита двигателя KTY Тормоз, исполнение Тормоз с постоянными магнитами Размер тормоза 11 Тормоз, напряжение 24 V DC Момент тормоза 20 Нм Feedback safety system not acc. to IEC 61800-5-2 Обратная связь, тип Резольвер RS0 Соответствие (стандарт) CSAUL Цвет RAL 9005 = Jet black матовый Защита поверхн. от коррозии OKS-S (Standard) Сальник вала маслоустойчивый | Lenze Operations GmbH |  | 4573.39 | шт
GFL07-2ASDR17NC35 | 15653927 | Мотор-редуктор GFL07-2ASDR17NC35, №15653927 | Мотор-редуктор Тип GFL07-2ASDR17NC35 Двигатель MCA 17N35 RS0P1 Тип двигателя MCA асинхронный серводвигатель Монтаж на редукторе (фланец) Прямой монтаж (двиг. интегрир.) Расчетная мощность 6,900 кВт Расчетный крутящий момент 19,00 Нм Расчетная частота вращения 3.480 r/min Частота вращения выход. вала 218,8 r/min Крутящий момент выход. вала 287 Нм Передаточное число 15,904 Сервис фактор 3,04 Расчетное напряжение 390 V Расчетный ток 15,8 A Расчетная частота 120 Hz КПД 0,80 Момент инерции 50,806 kgcm2 Выходной вал S- shrink disc 50, поз. 6 Конструкция редуктора D без foot без centr. Выходной фланец R - без фланца Монтажное положение E Смазочный материал CLP HC 320 Вентиляционный элемент установлен Степень защиты IP54 Класс нагревостойкости F Подключение питания Штекер Подключение обратной связи Штекер Подключение вентилятора Штекер M17 Подключение В положении 2 Охлаждение Вентилятор 1~ 230 V +-10% Защита двигателя KTY Тормоз, исполнение Тормоз с постоянными магнитами Размер тормоза 11 Тормоз, напряжение 24 V DC Момент тормоза 20 Нм Feedback safety system not acc. to IEC 61800-5-2 Обратная связь, тип Резольвер RS0 Соответствие (стандарт) CSAUL Цвет RAL 9005 = Jet black матовый Защита поверхн. от коррозии OKS-S (стандарт) Сальник вала маслоустойчивый | Lenze Operations GmbH |  | 4656.07 | шт
GFL07-2M HCR 100C12 | 15613142 | Мотор-редуктор GFL07-2M HCR 100C12, №15613142 | Мотор-редуктор Тип GFL07-2M HCR 100C12 Тип двигателя MDEMABR100-12C0C Тип двигателя MD асинх. 3-ф двигатель Монтаж на редукторе (фланец) Прямой монтаж (двиг. интегрир.) Расчетная мощность 2,200 кВт Расчетный крутящий момент 14,60 Нм Расчетная частота вращения 1.440 об/мин Расчетное напряжение 230 / 400 V +-10% Расчетный ток 9,2 / 5,3 A Расчетная частота 50 Hz КПД 0,73 Передаточное число 52,067 Частота вращения выход. вала 27,7 об/мин Крутящий момент выход. вала 737 Нм Сервис фактор 1,82 Степень защиты IP55 Режим работы S1 Класс нагревостойкости F Охлаждение Встроен. вентилятор Защита двигателя TKO (Thermal contact, NC) Выходной вал H - полый вал 55 мм Конструкция редуктора C - без лап с центровкой Выходной фланец R - без фланца Клеммная коробка В положении 3 Тип подключения Standard Монтажное положение F Тип смазки CLP 460 Вентиляционный элемент установлен Защита поверхн. от коррозии OKS-S (Small; C1) Цвет RAL 7012 = Basalt grey Тормоз, исполнение Пружинный Размер тормоза 12 Напряжение тормоза 230 V AC Выпрямитель 6-ти полюсн. Выпрямитель тормоза Да с искрогасителем Исполнение тормоза не-регулируемый Момент тормоза 32 Нм Код двигателя C86 (для ПЧ) 1251 | Lenze Operations GmbH |  | 2305.51 | шт
GFL07-2M HCR 100C32 | 15958656 | Асинхронный мотор-редуктор навесной GFL07-2M HCR 100C32, №15958656 | Асинхронный мотор-редуктор навесной Тип GFL07-2M HCR 100C32 Код мотора MDFMABS100-32C0C Тип двигателя MD асинх. 3-ф двигатель Монтаж на редукторе (фланец) Прямой монтаж (двиг. интегрир.) Расчетная мощность 3,000 кВт Расчетный крутящий момент 20,50 Нм Расчетная частота вращения 1.430 об/мин Расчетное напряжение 230 / 400 V +-10% Расчетный ток 12,5 / 7,2 A Расчетная частота 50 Hz КПД 0,75 Передаточное число 32,344 Частота вращения выход. вала 44,2 об/мин Крутящий момент выход. вала 629 Нм Сервис фактор 2,18 Степень защиты IP54 Режим работы S1 Класс нагревостойкости F Охлаждение Вентилятор 1~ / 3~ Клеммная коробка - вентилятор В положении 4 Защита двигателя TKO (Thermal contact, NC) Выходной вал H - полый вал 50 мм Конструкция редуктора C - без лап с центровкой Выходной фланец R - без фланца Клеммная коробка В положении 4 Тип подключения Standard Монтажное положение B Тип смазки CLP 460 Вентиляционный элемент установлен Защита поверхн. от коррозии OKS-S (Small; C1) Цвет RAL 7012 = Basalt grey Тормоз, исполнение Пружинный Размер тормоза 10 Напряжение тормоза 205 V DC Исполнение тормоза повыш. износостойкость Момент тормоза 16 Нм Бесшумный ротор тормоза да Обратная связь Резольвер RS1 Подключение обратной связи Клеммная коробка Код двигателя C86 (для ПЧ) 1253 | Lenze Operations GmbH |  | 3248.3 | шт
GFL07-2M HCR 132C22, MH motor, 7,5 kW, 50 Hz, n1=1460/min, i=4,643, n2=314,5/min, M2=221 Nm, hollow | 15570833 | Мотор-редуктор GFL07-2M HCR 132C22, MH motor, 7,5 kW, 50 Hz, n1=1460/min, i=4,643, n2=314,5/min, M2=221 Nm, hollow shaft d=50 mm, blower 1~/3~ pos-5, rubber buffer, CLP 460, mounting pos-B, terminal box pos-5, color RAL 7012=Basalt grey, Nr. 15570833 |  | Lenze Operations GmbH | /Артикул до обработки 15570833 | 3354.24 | шт
GFL07-2M HDR 090C31, 2.2квт, 30.2об/мин | 15627804 | Мотор-редуктор плоский GFL07-2M HDR 090C31,2.2квт, 30.2об/мин №15627804 | Мотор-редуктор плоский Тип GFL07-2M HDR 090C31 Двигатель MDEMABR090-31C0C Тип двигателя MD асинх. 3-ф двигатель Монтаж на редукторе (фланец) Прямой монтаж (двиг. интегрир.) Расчетная мощность 2,200 кВт Расчетный крутящий момент 7,60 Нм Расчетная частота вращения 2.730 r/min Расчетное напряжение 230 / 400 V +-10% Расчетный ток 8,3 / 4,8 A Расчетная частота 50 Hz КПД 0,90 Передаточное число 90,000 Частота вращения выход. вала 30,3 r/min Крутящий момент выход. вала 672 Нм Сервис фактор 1,39 Степень защиты IP54 Режим работы S1 Класс нагревостойкости F Охлаждение Встроен. вентилятор Защита двигателя TKO (Thermal contact, NC) Выходной вал H - полый вал 50 Конструкция редуктора D без foot без centr. Выходной фланец R - без фланца Клеммная коробка В положении 2 Тип подключения Standard Монтажное положение A Смазочный материал CLP HC 320 Вентиляционный элемент установлен Цвет RAL 7012 = Basalt grey Защита поверхн. от коррозии OKS-S (стандарт) Опора от проворачивания Резиновый амортизатор Тормоз, исполнение Пружинный Размер тормоза 08 Напряжение тормоза 230 V AC Выпрямитель 6-ти полюсн. Выпрямитель тормоза Да с искрогасителем Исполнение тормоза не-регулируемый Момент тормоза 8 Нм Ручка оттормаживания В положении 2 | Lenze Operations GmbH |  | 2322.71 | шт
GFL07-2M HDR 100C12 | 15627862 | Мотор-редуктор плоский(насадной) GFL07-2M HDR 100C12, №15627862 | Мотор-редуктор Lenze плоский(насадной) (Германия) Тип GFL07-2M HDR 100C12 Двигатель MDEMABR100-12C0C Тип двигателя MD асинх. 3-ф двигатель Монтаж на редукторе (фланец) Прямой монтаж (двиг. интегрир.) Расчетная мощность 2,200 кВт Расчетный крутящий момент 14,60 Нм Расчетная частота вращения 1.440 r/min Расчетное напряжение 230 / 400 V +-10% Расчетный ток 9,2 / 5,3 A Расчетная частота 50 Hz КПД 0,73 Передаточное число 36,444 Частота вращения выход. вала 39,5 r/min Крутящий момент выход. вала 516 Нм Сервис фактор 2,42 Степень защиты IP54 Режим работы S1 Класс нагревостойкости F Охлаждение Встроен. вентилятор Защита двигателя TKO (Thermal contact, NC) Выходной вал H - полый вал 50 Конструкция редуктора D без foot без centr. Выходной фланец R - без фланца Клеммная коробка В положении 2 Тип подключения Standard Монтажное положение A Смазочный материал CLP HC 320 Вентиляционный элемент установлен Цвет RAL 7012 = Basalt grey Защита поверхн. от коррозии OKS-S (стандарт) Опора от проворачивания Резиновый амортизатор Тормоз, исполнение Пружинный Размер тормоза 10 Напряжение тормоза 230 V AC Выпрямитель 6-ти полюсн. Выпрямитель тормоза Да с искрогасителем Исполнение тормоза не-регулируемый Момент тормоза 16 Нм Ручка оттормаживания В положении 2 Код двигателя C86 (для ПЧ) 1251 | Lenze Operations GmbH |  | 2379.4 | шт
GFL07-2M HDR 100C12, 27,7об/мин 2,2квт | 15627806 | Мотор-редуктор плоский GFL07-2M HDR 100C12, 27,7об/мин 2,2квт №15627806 | Мотор-редуктор плоский Тип GFL07-2M HDR 100C12 Двигатель MDEMABR100-12C0C Тип двигателя MD асинх. 3-ф двигатель Монтаж на редукторе (фланец) Прямой монтаж (двиг. интегрир.) Расчетная мощность 2,200 кВт Расчетный крутящий момент 14,60 Нм Расчетная частота вращения 1.440 r/min Расчетное напряжение 230 / 400 V +-10% Расчетный ток 9,2 / 5,3 A Расчетная частота 50 Hz КПД 0,73 Передаточное число 52,067 Частота вращения выход. вала 27,7 r/min Крутящий момент выход. вала 737 Нм Сервис фактор 1,82 Степень защиты IP54 Режим работы S1 Класс нагревостойкости F Охлаждение Встроен. вентилятор Защита двигателя TKO (Thermal contact, NC) Выходной вал H - полый вал 50 Конструкция редуктора D без foot без centr. Выходной фланец R - без фланца Клеммная коробка В положении 2 Тип подключения Standard Монтажное положение A Смазочный материал CLP HC 320 Вентиляционный элемент установлен Цвет RAL 7012 = Basalt grey Защита поверхн. от коррозии OKS-S (стандарт) Опора от проворачивания Резиновый амортизатор Тормоз, исполнение Пружинный Размер тормоза 10 Напряжение тормоза 230 V AC Выпрямитель 6-ти полюсн. Выпрямитель тормоза Да с искрогасителем Исполнение тормоза не-регулируемый Момент тормоза 14 Нм Ручка оттормаживания В положении 2 Код двигателя C86 (для ПЧ) 1251 | Lenze Operations GmbH |  | 2379.4 | шт
GFL07-2M SCR 100C12 | 15645118 | Мотор-редуктор GFL07-2M SCR 100C12, №15645118 | Мотор-редуктор Тип GFL07-2M SCR 100C12 Двигатель codeMHEMAXX100-12C1C Тип двигателя MH асинхронный 3-ф двигатель (IE2) Монтаж на редукторе (фланец) Прямой монтаж (двиг. интегрир.) Расчетная мощность 2,2 кВт Расчетный крутящий момент 14,5 Нм Расчетная частота вращения 1445 об/мин Расчетное напряжение 230 / 400 V +-10% Расчетный ток 8,6 / 5,0 A Расчетная частота 50 Hz КПД 0,8 Передаточное число 52,067 Частота вращения выход. вала 27,8 об/мин Крутящий момент выход. вала 734 Нм Сервис фактор 1,83 Степень защиты IP55 Режим работы S1 Класс нагревостойкости F Охлаждение Встроен. вентилятор Защита двигателя TKO (Thermal contact, NC) Выходной вал S- shrink disc 50, поз. 1 Конструкция редуктора C - без лап с центровкой Выходной фланец R - без фланца Клеммная коробка В положении 2 Тип подключения Standard Монтажное положение B Тип смазки CLP 460 Вентиляционный элемент установлен Защита поверхн. от коррозии OKS-S (Small; C1) Цвет RAL 7012 = Basalt grey Код двигателя C86 (для ПЧ) 1531 | Lenze Operations GmbH |  | 2232.75 | шт
GFL07-2MHAK112C32 | 15798659 | Мотор-редуктор плоский GFL07-2MHAK112C32, №15798659 | Мотор-редуктор плоский Тип GFL07-2MHAK112C32 Код мотора MDEMAXX112-32C0N Тип двигателя MD асинх. 3-ф двигатель Монтаж на редукторе (фланец) Прямой монтаж (двиг. интегрир.) Расчетная мощность 5,500 кВт Расчетный крутящий момент 36,60 Нм Расчетная частота вращения 1.445 об/мин Расчетное напряжение 230 / 400 V +-10% Расчетный ток 21,7 / 12,5 A Расчетная частота 50 Hz КПД 0,77 Передаточное число 9,714 Частота вращения выход. вала 148,8 об/мин Крутящий момент выход. вала 343 Нм Сервис фактор 2,65 Степень защиты IP55 Режим работы S1 Класс нагревостойкости F Охлаждение Встроен. вентилятор Защита двигателя TKO (Thermal contact, NC) Выходной вал H - полый вал 50 Конструкция редуктора A - на лапах, с центрирующим кольцом Выходной фланец K - 250 сквозные отверстия, поз. 6 Клеммная коробка В положении 2 Тип подключения Standard Монтажное положение C Тип смазки CLP 460 Вентиляционный элемент установлен Цвет RAL 7012 = Basalt grey Защита поверхн. от коррозии OKS-S (Standard) Foot pos. low-profile gearbox 3 Соответствие станд. Not CE-compliant Код двигателя C86 (для ПЧ) 1257 | Lenze Operations GmbH |  | 2819.19 | шт
GFL07-2MHAK112C32 | 15923895 | Мотор-редуктор плоский цилиндрический GFL07-2MHAK112C32, №15923895 | Мотор-редуктор плоский цилиндрический Тип GFL07-2MHAK112C32 Код мотора MDEMABR112-32C0C Тип двигателя MD асинх. 3-ф двигатель Монтаж на редукторе (фланец) Прямой монтаж (двиг. интегрир.) Расчетная мощность 5,500 кВт Расчетный крутящий момент 36,60 Нм Расчетная частота вращения 1.445 об/мин Расчетное напряжение 230 / 400 V +-10% Расчетный ток 21,7 / 12,5 A Расчетная частота 50 Hz КПД 0,77 Передаточное число 22,857 Частота вращения выход. вала 63,2 об/мин Крутящий момент выход. вала 806 Нм Сервис фактор 1,54 Степень защиты IP55 Режим работы S1 Класс нагревостойкости F Охлаждение Встроен. вентилятор Защита двигателя TKO (Thermal contact, NC) Выходной вал H - полый вал 50 мм Конструкция редуктора A - на лапах, с центрирующим кольцом Выходной фланец K - 250 сквозные отверстия, поз. 6 Клеммная коробка В положении 2 Тип подключения Standard Монтажное положение A Тип смазки CLP 460 Вентиляционный элемент установлен Защита поверхн. от коррозии OKS-S (Small; C1) Цвет RAL 7012 = Basalt grey Foot pos. shaft-m. hel gearbox 3 Тормоз, исполнение Пружинный Размер тормоза 12 Напряжение тормоза 400 V AC Выпрямитель 6-ти полюсн. Выпрямитель тормоза Да с искрогасителем Исполнение тормоза не-регулируемый Момент тормоза 32 Нм Код двигателя C86 (для ПЧ) 1257 | Lenze Operations GmbH |  | 3200.58 | шт
GFL07-2MHAR100C12 | 15512436 | Мотор-редуктор GFL07-2MHAR100C12, №15512436 | Мотор-редуктор Тип GFL07-2MHAR100C12 Двигатель MFFMABR100-12C1C Тип двигателя MF FI-optimised asyn. motor Монтаж на редукторе (фланец) Прямой монтаж (двиг. интегрир.) Расчетная мощность 5,500 кВт Расчетный крутящий момент 14,90 Нм Расчетная частота вращения 3.525 r/min Расчетное напряжение 340 V звезда Расчетный ток 12,9 A Расчетная частота 120 Hz КПД 0,81 Передаточное число 52,067 Частота вращения выход. вала 67,7 r/min Крутящий момент выход. вала 753 Нм Сервис фактор 1,52 Степень защиты IP55 Режим работы S1 Класс нагревостойкости F Охлаждение Вентилятор 1~ / 3~ Клеммная коробка - вентилятор В положении 5 Защита двигателя TKO (Thermal contact, NC) Выходной вал H - полый вал 55 Конструкция редуктора A - на лапах, с центрирующим кольцом Выходной фланец R - без фланца Клеммная коробка В положении 5 Тип подключения Standard Монтажное положение E Смазочный материал CLP HC 320 Вентиляционный элемент установлен Цвет RAL 7012 = Basalt grey Защита поверхн. от коррозии OKS-S (стандарт) Foot pos. low-profile gearbox 3 Тормоз, исполнение Пружинный Размер тормоза 12 Напряжение тормоза 400 V AC Выпрямитель 6-ти полюсн. Выпрямитель тормоза Да с искрогасителем Исполнение тормоза не-регулируемый Момент тормоза 23 Нм Бесшумный ротор тормоза да Код двигателя C86 (для ПЧ) 1593 | Lenze Operations GmbH |  | 3137.28 | шт
GFL07-2MHCK090C32 | 15737152 | Мотор-редуктор плоский GFL07-2MHCK090C32, №15737152 | Мотор-редуктор плоский Тип GFL07-2MHCK090C32 Код мотора MDEMAXX090-32C1N Тип двигателя MD асинх. 3-ф двигатель Монтаж на редукторе (фланец) Прямой монтаж (двиг. интегрир.) Расчетная мощность 1,500 кВт Расчетный крутящий момент 10,10 Нм Расчетная частота вращения 1.410 об/мин Расчетное напряжение 230 / 400 V +-10% Расчетный ток 6,6 / 3,8 A Расчетная частота 50 Hz КПД 0,76 Передаточное число 90,000 Частота вращения выход. вала 15,7 об/мин Крутящий момент выход. вала 887 Нм Сервис фактор 1,05 Степень защиты IP55 Режим работы S1 Класс нагревостойкости F Охлаждение Встроен. вентилятор Защита двигателя TKO (Thermal contact, NC) Выходной вал H - полый вал 50 Конструкция редуктора C - без лап с центровкой Выходной фланец K - 250 сквозные отверстия, поз. 6 Клеммная коробка В положении 2 Тип подключения Standard Монтажное положение C Тип смазки CLP HC 220 USDA H1 Вентиляционный элемент установлен Цвет RAL 7012 = Basalt grey Защита поверхн. от коррозии OKS-S (Standard) Соответствие станд. Not CE-compliant Код двигателя C86 (для ПЧ) 1267 | Lenze Operations GmbH |  | 2262.57 | шт
GFL07-2MHCK090C32 | 15904997 | Мотор-редуктор плоский GFL07-2MHCK090C32, №15904997 | Мотор-редуктор плоский Тип GFL07-2MHCK090C32 Код мотора MFEMAXX090-32C1C Тип двигателя MF оптим. ПЧ Монтаж на редукторе (фланец) Прямой монтаж (двиг. интегрир.) Расчетная мощность 4,000 кВт Расчетный крутящий момент 10,90 Нм Расчетная частота вращения 3.480 об/мин Расчетное напряжение 370 V звезда Расчетный ток 8,5 A Расчетная частота 120 Hz КПД 0,85 Передаточное число 90,000 Частота вращения выход. вала 38,7 об/мин Крутящий момент выход. вала 958 Нм Сервис фактор 0,92 Сервис фактор примечание 1 Внимание: Сервис фактор <1 Сервис фактор примечание 2 Возможна перегрузка редуктора Степень защиты IP55 Режим работы S1 Класс нагревостойкости F Охлаждение Встроен. вентилятор Защита двигателя TKO (Thermal contact, NC) Выходной вал H - полый вал 50 мм Конструкция редуктора C - без лап с центровкой Выходной фланец K - 300 сквозные отверстия, поз. 6 Клеммная коробка В положении 5 Тип подключения Standard Монтажное положение C Тип смазки CLP HC 220 USDA H1 Вентиляционный элемент установлен Защита поверхн. от коррозии OKS-S (Small; C1) Цвет RAL 7012 = Basalt grey Код двигателя C86 (для ПЧ) 1592 | Lenze Operations GmbH |  | 2365.5 | шт
GFL07-2MHCK090C32 | 15905000 | Мотор-редуктор GFL07-2MHCK090C32, №15905000 | Мотор-редуктор Тип GFL07-2MHCK090C32 Код мотора MFEMAXX090-32C1C Тип двигателя MF оптим. ПЧ Монтаж на редукторе (фланец) Прямой монтаж (двиг. интегрир.) Расчетная мощность 4,000 кВт Расчетный крутящий момент 10,90 Нм Расчетная частота вращения 3.480 об/мин Расчетное напряжение 370 V звезда Расчетный ток 8,5 A Расчетная частота 120 Hz КПД 0,85 Передаточное число 90,000 Частота вращения выход. вала 38,7 об/мин Крутящий момент выход. вала 958 Нм Сервис фактор 0,92 Сервис фактор примечание 1 Внимание: Сервис фактор <1 Сервис фактор примечание 2 Возможна перегрузка редуктора Степень защиты IP55 Режим работы S1 Класс нагревостойкости F Охлаждение Встроен. вентилятор Защита двигателя TKO (Thermal contact, NC) Выходной вал H - полый вал 50 мм Конструкция редуктора C - без лап с центровкой Выходной фланец K - 300 сквозные отверстия, поз. 6 Клеммная коробка В положении 5 Тип подключения Standard Монтажное положение C Тип смазки CLP 460 Вентиляционный элемент установлен Защита поверхн. от коррозии OKS-S (Small; C1) Цвет RAL 7012 = Basalt grey Код двигателя C86 (для ПЧ) 1592 | Lenze Operations GmbH |  | 2119.85 | шт
GFL07-2MHCK090C32 | 15905048 | Мотор-редуктор GFL07-2MHCK090C32, №15905048 | Мотор-редуктор Тип GFL07-2MHCK090C32 Код мотора MDEMAXX090-32C1N Тип двигателя MD асинх. 3-ф двигатель Монтаж на редукторе (фланец) Прямой монтаж (двиг. интегрир.) Расчетная мощность 2,700 кВт Расчетный крутящий момент 10,10 Нм Расчетная частота вращения 2.520 об/мин Расчетное напряжение 400 V +-10% треугольник Расчетный ток 6,7 A Расчетная частота 87 Hz КПД 0,73 Передаточное число 90,000 Частота вращения выход. вала 28,0 об/мин Крутящий момент выход. вала 893 Нм Сервис фактор 1,04 Степень защиты IP55 Режим работы S1 Класс нагревостойкости F Охлаждение Встроен. вентилятор Защита двигателя TKO (Thermal contact, NC) Выходной вал H - полый вал 50 мм Конструкция редуктора C - без лап с центровкой Выходной фланец K - 300 сквозные отверстия, поз. 6 Клеммная коробка В положении 5 Тип подключения Standard Монтажное положение C Тип смазки CLP 460 Вентиляционный элемент установлен Защита поверхн. от коррозии OKS-S (Small; C1) Цвет RAL 7012 = Basalt grey Соответствие станд. Not CE-compliant Код двигателя C86 (для ПЧ) 1268 | Lenze Operations GmbH |  | 2016.91 | шт
GFL07-2MHCK090C32 | 15905084 | Мотор-редуктор GFL07-2MHCK090C32, №15905084 | Мотор-редуктор Тип GFL07-2MHCK090C32 Код мотора MDEMAXX090-32C1N Тип двигателя MD асинх. 3-ф двигатель Монтаж на редукторе (фланец) Прямой монтаж (двиг. интегрир.) Расчетная мощность 2,700 кВт Расчетный крутящий момент 10,10 Нм Расчетная частота вращения 2.520 об/мин Расчетное напряжение 400 V +-10% треугольник Расчетный ток 6,7 A Расчетная частота 87 Hz КПД 0,73 Передаточное число 90,000 Частота вращения выход. вала 28,0 об/мин Крутящий момент выход. вала 893 Нм Сервис фактор 1,04 Степень защиты IP55 Режим работы S1 Класс нагревостойкости F Охлаждение Встроен. вентилятор Защита двигателя TKO (Thermal contact, NC) Выходной вал H - полый вал 50 мм Конструкция редуктора C - без лап с центровкой Выходной фланец K - 300 сквозные отверстия, поз. 6 Клеммная коробка В положении 5 Тип подключения Standard Монтажное положение C Тип смазки CLP HC 220 USDA H1 Вентиляционный элемент установлен Защита поверхн. от коррозии OKS-S (Small; C1) Цвет RAL 7012 = Basalt grey Соответствие станд. Not CE-compliant Код двигателя C86 (для ПЧ) 1268 | Lenze Operations GmbH |  | 2262.57 | шт
GFL07-2MHCK100C12 | 15737117 | Мотор-редуктор плоский GFL07-2MHCK100C12, №15737117 | Мотор-редуктор плоский Тип GFL07-2MHCK100C12 Код мотора MDEMAXX100-12C0N Тип двигателя MD асинх. 3-ф двигатель Монтаж на редукторе (фланец) Прямой монтаж (двиг. интегрир.) Расчетная мощность 2,200 кВт Расчетный крутящий момент 14,60 Нм Расчетная частота вращения 1.440 об/мин Расчетное напряжение 230 / 400 V +-10% Расчетный ток 9,2 / 5,3 A Расчетная частота 50 Hz КПД 0,73 Передаточное число 52,067 Частота вращения выход. вала 27,7 об/мин Крутящий момент выход. вала 737 Нм Сервис фактор 1,82 Степень защиты IP55 Режим работы S1 Класс нагревостойкости F Охлаждение Встроен. вентилятор Защита двигателя TKO (Thermal contact, NC) Выходной вал H - полый вал 50 Конструкция редуктора C - без лап с центровкой Выходной фланец K - 250 сквозные отверстия, поз. 6 Клеммная коробка В положении 2 Тип подключения Standard Монтажное положение C Тип смазки CLP HC 220 USDA H1 Вентиляционный элемент установлен Цвет RAL 7012 = Basalt grey Защита поверхн. от коррозии OKS-S (Standard) Соответствие станд. Not CE-compliant Код двигателя C86 (для ПЧ) 1251 | Lenze Operations GmbH |  | 2379.39 | шт
GFL07-2MHCK100C12 | 15904999 | Мотор-редуктор плокий GFL07-2MHCK100C12, №15904999 | Мотор-редуктор плокий Тип GFL07-2MHCK100C12 Код мотора MDEMAXX100-12C0N Тип двигателя MD асинх. 3-ф двигатель Монтаж на редукторе (фланец) Прямой монтаж (двиг. интегрир.) Расчетная мощность 3,900 кВт Расчетный крутящий момент 14,60 Нм Расчетная частота вращения 2.550 об/мин Расчетное напряжение 400 V +-10% треугольник Расчетный ток 9,2 A Расчетная частота 87 Hz КПД 0,71 Передаточное число 71,200 Частота вращения выход. вала 35,8 об/мин Крутящий момент выход. вала 1.009 Нм Сервис фактор 1,27 Степень защиты IP55 Режим работы S1 Класс нагревостойкости F Охлаждение Встроен. вентилятор Защита двигателя TKO (Thermal contact, NC) Выходной вал H - полый вал 50 мм Конструкция редуктора C - без лап с центровкой Выходной фланец K - 300 сквозные отверстия, поз. 6 Клеммная коробка В положении 5 Тип подключения Standard Монтажное положение C Тип смазки CLP HC 220 USDA H1 Вентиляционный элемент установлен Защита поверхн. от коррозии OKS-S (Small; C1) Цвет RAL 7012 = Basalt grey Соответствие станд. Not CE-compliant Код двигателя C86 (для ПЧ) 1252 | Lenze Operations GmbH |  | 2379.39 | шт
GFL07-2MHCK100C12 | 15905001 | Мотор-редуктор плоский GFL07-2MHCK100C12, №15905001 | Мотор-редуктор плоский Тип GFL07-2MHCK100C12 Код мотора MDEMAXX100-12C0N Тип двигателя MD асинх. 3-ф двигатель Монтаж на редукторе (фланец) Прямой монтаж (двиг. интегрир.) Расчетная мощность 3,900 кВт Расчетный крутящий момент 14,60 Нм Расчетная частота вращения 2.550 об/мин Расчетное напряжение 400 V +-10% треугольник Расчетный ток 9,2 A Расчетная частота 87 Hz КПД 0,71 Передаточное число 71,200 Частота вращения выход. вала 35,8 об/мин Крутящий момент выход. вала 1.009 Нм Сервис фактор 1,27 Степень защиты IP55 Режим работы S1 Класс нагревостойкости F Охлаждение Встроен. вентилятор Защита двигателя TKO (Thermal contact, NC) Выходной вал H - полый вал 50 мм Конструкция редуктора C - без лап с центровкой Выходной фланец K - 300 сквозные отверстия, поз. 6 Клеммная коробка В положении 5 Тип подключения Standard Монтажное положение C Тип смазки CLP 460 Вентиляционный элемент установлен Защита поверхн. от коррозии OKS-S (Small; C1) Цвет RAL 7012 = Basalt grey Соответствие станд. Not CE-compliant Код двигателя C86 (для ПЧ) 1252 | Lenze Operations GmbH |  | 2133.74 | шт
GFL07-2MHCK112C32 | 15737119 | Мотор-редуктор плоский GFL07-2MHCK112C32, №15737119 | Мотор-редуктор плоский Тип GFL07-2MHCK112C32 Код мотора MDEMAXX112-32C0N Тип двигателя MD асинх. 3-ф двигатель Монтаж на редукторе (фланец) Прямой монтаж (двиг. интегрир.) Расчетная мощность 5,500 кВт Расчетный крутящий момент 36,60 Нм Расчетная частота вращения 1.445 об/мин Расчетное напряжение 230 / 400 V +-10% Расчетный ток 21,7 / 12,5 A Расчетная частота 50 Hz КПД 0,77 Передаточное число 4,643 Частота вращения выход. вала 311,2 об/мин Крутящий момент выход. вала 164 Нм Сервис фактор 3,04 Степень защиты IP55 Режим работы S1 Класс нагревостойкости F Охлаждение Встроен. вентилятор Защита двигателя TKO (Thermal contact, NC) Выходной вал H - полый вал 50 Конструкция редуктора C - без лап с центровкой Выходной фланец K - 250 сквозные отверстия, поз. 6 Клеммная коробка В положении 2 Тип подключения Standard Монтажное положение C Тип смазки CLP HC 220 USDA H1 Вентиляционный элемент установлен Цвет RAL 7012 = Basalt grey Защита поверхн. от коррозии OKS-S (Standard) Соответствие станд. Not CE-compliant Код двигателя C86 (для ПЧ) 1257 | Lenze Operations GmbH |  | 2858.71 | шт
GFL07-2MHCK112C32 | 15737121 | Мотор-редуктор плоский GFL07-2MHCK112C32, №15737121 | Мотор-редуктор плоский Тип GFL07-2MHCK112C32 Код мотора MDEMAXX112-32C0N Тип двигателя MD асинх. 3-ф двигатель Монтаж на редукторе (фланец) Прямой монтаж (двиг. интегрир.) Расчетная мощность 5,500 кВт Расчетный крутящий момент 36,60 Нм Расчетная частота вращения 1.445 об/мин Расчетное напряжение 230 / 400 V +-10% Расчетный ток 21,7 / 12,5 A Расчетная частота 50 Hz КПД 0,77 Передаточное число 24,850 Частота вращения выход. вала 58,1 об/мин Крутящий момент выход. вала 876 Нм Сервис фактор 1,53 Степень защиты IP55 Режим работы S1 Класс нагревостойкости F Охлаждение Встроен. вентилятор Защита двигателя TKO (Thermal contact, NC) Выходной вал H - полый вал 50 Конструкция редуктора C - без лап с центровкой Выходной фланец K - 250 сквозные отверстия, поз. 6 Клеммная коробка В положении 2 Тип подключения Standard Монтажное положение C Тип смазки CLP HC 220 USDA H1 Вентиляционный элемент установлен Цвет RAL 7012 = Basalt grey Защита поверхн. от коррозии OKS-S (Standard) Соответствие станд. Not CE-compliant Код двигателя C86 (для ПЧ) 1257 | Lenze Operations GmbH |  | 2858.71 | шт
GFL07-2MHCK112C41 | 15955120 | Мотор-редуктор GFL07-2MHCK112C41, №15955120 | Мотор-редуктор Тип GFL07-2MHCK112C41 Код мотора MDEMAXX112-41C0N Тип двигателя MD асинх. 3-ф двигатель Монтаж на редукторе (фланец) Прямой монтаж (двиг. интегрир.) Расчетная мощность 7,500 кВт Расчетный крутящий момент 24,80 Нм Расчетная частота вращения 2.890 об/мин Расчетное напряжение 400 / V +-10% Расчетный ток 16,5 A Расчетная частота 50 Hz КПД 0,78 Передаточное число 32,344 Частота вращения выход. вала 89,4 об/мин Крутящий момент выход. вала 778 Нм Сервис фактор 1,61 Степень защиты IP55 Режим работы S1 Класс нагревостойкости F Охлаждение Встроен. вентилятор Защита двигателя TKO (Thermal contact, NC) Выходной вал H - полый вал 50 мм Конструкция редуктора C - без лап с центровкой Выходной фланец K - 250 сквозные отверстия, поз. 6 Клеммная коробка В положении 2 Тип подключения Standard Монтажное положение A Тип смазки CLP 460 Вентиляционный элемент установлен Цвет Not coated Соответствие станд. Not CE-compliant | Lenze Operations GmbH |  | 2915.39 | шт
GFL07-2MHCK132C22 | 15847605 | Мотор-редуктор плоский GFL07-2MHCK132C22, №15847605 | Мотор-редуктор плоский Тип GFL07-2MHCK132C22 Код мотора MDEMAXX132-22C0N Тип двигателя MD асинх. 3-ф двигатель Монтаж на редукторе (фланец) Прямой монтаж (двиг. интегрир.) Расчетная мощность 7,500 кВт Расчетный крутящий момент 49,20 Нм Расчетная частота вращения 1.455 об/мин Расчетное напряжение 230 / 400 V +-10% Расчетный ток 28,6 / 16,5 A Расчетная частота 50 Hz КПД 0,76 Передаточное число 5,695 Частота вращения выход. вала 255,5 об/мин Крутящий момент выход. вала 272 Нм Сервис фактор 3,36 Степень защиты IP55 Режим работы S1 Класс нагревостойкости F Охлаждение Встроен. вентилятор Защита двигателя TKO (Thermal contact, NC) Выходной вал H - полый вал 50 Конструкция редуктора C - без лап с центровкой Выходной фланец K - 250 сквозные отверстия, поз. 6 Клеммная коробка В положении 2 Тип подключения Standard Монтажное положение A Тип смазки CLP HC 220 USDA H1 Вентиляционный элемент установлен Защита поверхн. от коррозии OKS-S (Small; C1) Цвет RAL 7012 = Basalt grey Защита выходного вала сальник Viton Соответствие станд. Not CE-compliant Код двигателя C86 (для ПЧ) 1259 | Lenze Operations GmbH |  | 3472.01 | шт
GFL07-2MHCK160C32 | 15737205 | Мотор-редуктор плоский GFL07-2MHCK160C32, №15737205 | Мотор-редуктор плоский Тип GFL07-2MHCK160C32 Код мотора MDEMAXX160-32B0N Тип двигателя MD асинх. 3-ф двигатель Монтаж на редукторе (фланец) Прямой монтаж (двиг. интегрир.) Расчетная мощность 15,000 кВт Расчетный крутящий момент 98,10 Нм Расчетная частота вращения 1.460 об/мин Расчетное напряжение 230 / 400 V +-10% Расчетный ток 48,4 / 27,8 A Расчетная частота 50 Hz КПД 0,87 Передаточное число 4,643 Частота вращения выход. вала 314,5 об/мин Крутящий момент выход. вала 442 Нм Сервис фактор 1,48 Степень защиты IP55 Режим работы S1 Класс нагревостойкости F Охлаждение Встроен. вентилятор Защита двигателя TKO (Thermal contact, NC) Выходной вал H - полый вал 50 Конструкция редуктора C - без лап с центровкой Выходной фланец K - 250 сквозные отверстия, поз. 6 Клеммная коробка В положении 2 Тип подключения Standard Монтажное положение C Тип смазки CLP HC 220 USDA H1 Вентиляционный элемент установлен Цвет RAL 7012 = Basalt grey Защита поверхн. от коррозии OKS-S (Standard) Соответствие станд. Not CE-compliant | Lenze Operations GmbH |  | 4246.86 | шт
GFL07-2MHCK160C32 | 15737206 | Мотор-редуктор плоский GFL07-2MHCK160C32, №15737206 | Мотор-редуктор плоский Тип GFL07-2MHCK160C32 Код мотора MDEMAXX160-32B0N Тип двигателя MD асинх. 3-ф двигатель Монтаж на редукторе (фланец) Прямой монтаж (двиг. интегрир.) Расчетная мощность 15,000 кВт Расчетный крутящий момент 98,10 Нм Расчетная частота вращения 1.460 об/мин Расчетное напряжение 230 / 400 V +-10% Расчетный ток 48,4 / 27,8 A Расчетная частота 50 Hz КПД 0,87 Передаточное число 9,714 Частота вращения выход. вала 150,3 об/мин Крутящий момент выход. вала 925 Нм Сервис фактор 1,05 Степень защиты IP55 Режим работы S1 Класс нагревостойкости F Охлаждение Встроен. вентилятор Защита двигателя TKO (Thermal contact, NC) Выходной вал H - полый вал 50 Конструкция редуктора C - без лап с центровкой Выходной фланец K - 250 сквозные отверстия, поз. 6 Клеммная коробка В положении 2 Тип подключения Standard Монтажное положение C Тип смазки CLP HC 220 USDA H1 Вентиляционный элемент установлен Цвет RAL 7012 = Basalt grey Защита поверхн. от коррозии OKS-S (Standard) Соответствие станд. Not CE-compliant Код двигателя C86 (для ПЧ) 1227 | Lenze Operations GmbH |  | 4246.86 | шт
GFL07-2MHCR100C31 | 15736884 | Мотор-редуктор GFL07-2MHCR100C31, №15736884 | Мотор-редуктор Тип GFL07-2MHCR100C31 Код мотора MDEMAXX100-31C0N Тип двигателя MD асинх. 3-ф двигатель Монтаж на редукторе (фланец) Прямой монтаж (двиг. интегрир.) Расчетная мощность 3,000 кВт Расчетный крутящий момент 9,90 Нм Расчетная частота вращения 2.890 об/мин Расчетное напряжение 230 / 400 V +-10% Расчетный ток 10,2 / 5,9 A Расчетная частота 50 Hz КПД 0,90 Передаточное число 71,200 Частота вращения выход. вала 40,6 об/мин Крутящий момент выход. вала 685 Нм Сервис фактор 1,87 Степень защиты IP55 Режим работы S1 Класс нагревостойкости F Охлаждение Встроен. вентилятор Защита двигателя TKO (Thermal contact, NC) Выходной вал H - полый вал 50 Конструкция редуктора C - без лап с центровкой Выходной фланец R - без фланца Клеммная коробка В положении 2 Тип подключения Standard Монтажное положение A Тип смазки CLP 460 Вентиляционный элемент установлен Цвет RAL 7012 = Basalt grey Защита поверхн. от коррозии OKS-S (Standard) Соответствие станд. Not CE-compliant | Lenze Operations GmbH |  | 1994.55 | шт
GFL07-2MHCR100C32 | 15786454 | Мотор-редуктор GFL07-2MHCR100C32, №15786454 | Мотор-редуктор Тип GFL07-2MHCR100C32 Код мотора MDEMAXX100-32C0N Тип двигателя MD асинх. 3-ф двигатель Монтаж на редукторе (фланец) Прямой монтаж (двиг. интегрир.) Расчетная мощность 3,000 кВт Расчетный крутящий момент 20,50 Нм Расчетная частота вращения 1.430 об/мин Расчетное напряжение 230 / 400 V +-10% Расчетный ток 12,5 / 7,2 A Расчетная частота 50 Hz КПД 0,75 Передаточное число 44,667 Частота вращения выход. вала 32,0 об/мин Крутящий момент выход. вала 868 Нм Сервис фактор 1,45 Степень защиты IP55 Режим работы S1 Класс нагревостойкости F Охлаждение Встроен. вентилятор Защита двигателя TKO (Thermal contact, NC) Выходной вал H - полый вал 55 Конструкция редуктора C - без лап с центровкой Выходной фланец R - без фланца Клеммная коробка В положении 2 Тип подключения Standard Монтажное положение A Тип смазки CLP 460 Вентиляционный элемент установлен Цвет RAL 7012 = Basalt grey Защита поверхн. от коррозии OKS-S (Standard) Соответствие станд. Not CE-compliant Код двигателя C86 (для ПЧ) 1253 | Lenze Operations GmbH |  | 1994.55 | шт
GFL07-2MHCR100C41 | 15732134 | Мотор-редуктор GFL07-2MHCR100C41, №15732134 | Мотор-редуктор Тип GFL07-2MHCR100C41 Код мотора MDFMAXX100-41C0N Тип двигателя MD асинх. 3-ф двигатель Монтаж на редукторе (фланец) Прямой монтаж (двиг. интегрир.) Расчетная мощность 4,000 кВт Расчетный крутящий момент 13,60 Нм Расчетная частота вращения 2.840 об/мин Расчетное напряжение 230 / 400 V +-10% Расчетный ток 14,2 / 8,3 A Расчетная частота 50 Hz КПД 0,91 Передаточное число 63,190 Частота вращения выход. вала 44,9 об/мин Крутящий момент выход. вала 825 Нм Сервис фактор 1,38 Степень защиты IP55 Режим работы S1 Класс нагревостойкости F Охлаждение Вентилятор 1~ / 3~ Клеммная коробка - вентилятор В положении 4 Защита двигателя TKO (Thermal contact, NC) Выходной вал H - полый вал 50 Конструкция редуктора C - без лап с центровкой Выходной фланец R - без фланца Клеммная коробка В положении 4 Тип подключения Standard Монтажное положение D Тип смазки CLP 460 Вентиляционный элемент установлен Цвет RAL 7012 = Basalt grey Защита поверхн. от коррозии OKS-S (Standard) Соответствие станд. Not CE-compliant | Lenze Operations GmbH | 15166001 | 2520.39 | шт
GFL07-2MHCR112C22 | 15671395 | Мотор-редуктор GFL07-2MHCR112C22, №15671395 | Мотор-редуктор Тип GFL07-2MHCR112C22 Двигатель MHEMABR112-22C1C Тип двигателя MH асинхронный 3-ф двигатель (IE2) Монтаж на редукторе (фланец) Прямой монтаж (двиг. интегрир.) Расчетная мощность 4,000 кВт Расчетный крутящий момент 26,30 Нм Расчетная частота вращения 1.455 r/min Расчетное напряжение 230 / 400 V +-10% Расчетный ток 14,5 / 8,4 A Расчетная частота 50 Hz КПД 0,80 Передаточное число 36,444 Частота вращения выход. вала 39,9 r/min Крутящий момент выход. вала 928 Нм Сервис фактор 1,34 Степень защиты IP54 Режим работы S1 Класс нагревостойкости F Охлаждение Встроен. вентилятор Защита двигателя TKO (Thermal contact, NC) Выходной вал H - полый вал 50 Конструкция редуктора C - без лап с центровкой Выходной фланец R - без фланца Клеммная коробка В положении 2 Тип подключения Standard Монтажное положение A Смазочный материал CLP HC 220 Цвет RAL 7012 = Basalt grey Защита поверхн. от коррозии OKS-S (Standard) Тормоз, исполнение Пружинный, cold brake Размер тормоза 12 Напряжение тормоза 230 V AC Выпрямитель 6-ти полюсн. Выпрямитель тормоза Дляced voltage rectifier Исполнение тормоза не-регулируемый Момент тормоза 32 Нм Ручка оттормаживания В положении 2 Код двигателя C86 (для ПЧ) 1535 | Lenze Operations GmbH |  | 2742.91 | шт
GFL07-2MHCR112C32 | 15438675 | Мотор-редуктор GFL07-2MHCR112C32, №15438675 | Мотор-редуктор Тип GFL07-2MHCR112C32 Двигатель MDEMAXX112-32C0N Тип двигателя MD асинх. 3-ф двигатель Монтаж на редукторе (фланец) Прямой монтаж (двиг. интегрир.) Расчетная мощность 5,500 кВт Расчетный крутящий момент 36,60 Нм Расчетная частота вращения 1.445 r/min Расчетное напряжение 230 / 400 V +-10% Расчетный ток 21,7 / 12,5 A Расчетная частота 50 Hz КПД 0,77 Передаточное число 15,904 Частота вращения выход. вала 90,9 r/min Крутящий момент выход. вала 561 Нм Сервис фактор 2,10 Степень защиты IP55 Режим работы S1 Класс нагревостойкости F Охлаждение Встроен. вентилятор Защита двигателя TKO (Thermal contact, NC) Выходной вал H - полый вал 50 Конструкция редуктора C - без лап с центровкой Выходной фланец R - без фланца Клеммная коробка В положении 2 Тип подключения Standard Монтажное положение A Смазочный материал CLP 460 Вентиляционный элемент установлен Цвет RAL 7012 = Basalt grey Защита поверхн. от коррозии OKS-S (Standard) Соответствие станд. Not CE-compliant Код двигателя C86 (для ПЧ) 1257 | Lenze Operations GmbH |  | 2403.44 | шт
GFL07-2MHCR132C22 | 15673927 | Мотор-редуктор GFL07-2MHCR132C22, №15673927 | Мотор-редуктор Тип GFL07-2MHCR132C22 Двигатель MHFMAXX132-22C1C Тип двигателя MH асинхронный 3-ф двигатель (IE2) Монтаж на редукторе (фланец) Прямой монтаж (двиг. интегрир.) Расчетная мощность 7,500 кВт Расчетный крутящий момент 49,10 Нм Расчетная частота вращения 1.460 r/min Расчетное напряжение 230 / 400 V +-10% Расчетный ток 27,0 / 15,6 A Расчетная частота 50 Hz КПД 0,79 Передаточное число 4,643 Частота вращения выход. вала 314,5 r/min Крутящий момент выход. вала 221 Нм Сервис фактор 2,95 Степень защиты IP55 Режим работы S1 Класс нагревостойкости F Охлаждение Вентилятор 1~ / 3~ Клеммная коробка - вентилятор В положении 5 Защита двигателя TKO (Thermal contact, NC) Выходной вал H - полый вал 50 Конструкция редуктора C - без лап с центровкой Выходной фланец R - без фланца Клеммная коробка В положении 5 Тип подключения Standard Монтажное положение B Смазочный материал CLP 460 Вентиляционный элемент установлен Цвет RAL 7012 = Basalt grey Защита поверхн. от коррозии OKS-S (Standard) Код двигателя C86 (для ПЧ) 1539 | Lenze Operations GmbH |  | 3503.69 | шт
GFL07-2MHCR132C22 | 15868445 | Мотор-редуктор GFL07-2MHCR132C22, №15868445 | Мотор-редуктор Тип GFL07-2MHCR132C22 Код мотора MHFMAIG132-22C1C Тип двигателя MH асинхронный 3-ф двигатель (IE2 Монтаж на редукторе (фланец) Прямой монтаж (integr. mot Расчетная мощность 7,500 кВт Расчетный крутящий момент 49,10 Нм Расчетная частота вращения 1.460 об/мин Расчетное напряжение 400 / V +-10% Расчетный ток 15,6 A Расчетная частота 50 Hz КПД 0,79 Передаточное число 4,643 Частота вращения выход. вала 314,5 об/мин Крутящий момент выход. вала 221 Нм Сервис фактор 2,95 Степень защиты IP55 Режим работы S1 Класс нагревостойкости F Охлаждение Вентилятор 1~ / 3~ Клеммная коробка - вентилятор В положении 5 Защита двигателя TKO (Thermal contact, NC) Выходной вал H - полый вал 50 Конструкция редуктора C - без foot with centri Выходной фланец R - без фланца Клеммная коробка В положении 5 Тип подключения Standard Монтажное положение B Тип смазки CLP 460 Вентиляционный элемент установлен Защита поверхн. от коррозии OKS-S (Small; C1) Цвет RAL 7012 = Basalt grey Монтажный набор для полого вала да Обратная связь Инкр. энкодер IG1024-24V-H Подключение обратной связи Клеммная коробка Код двигателя C86 (для ПЧ) 1654 | Lenze Operations GmbH | 672126-> 13100260-> | 4086.07 | шт
GFL07-2MHCR132C22 | 15951632 | Мотор-редуктор GFL07-2MHCR132C22, №15951632 | Мотор-редуктор Тип GFL07-2MHCR132C22 Код мотора MHEMAXX132-22C1C Тип двигателя MH асинхронный 3-ф двигатель (IE2) Монтаж на редукторе (фланец) Прямой монтаж (двиг. интегрир.) Расчетная мощность 7,500 кВт Расчетный крутящий момент 49,10 Нм Расчетная частота вращения 1.460 об/мин Расчетное напряжение 230 / 400 V +-10% Расчетный ток 27,0 / 15,6 A Расчетная частота 50 Hz КПД 0,79 Передаточное число 9,714 Частота вращения выход. вала 150,3 об/мин Крутящий момент выход. вала 462 Нм Сервис фактор 2,09 Степень защиты IP55 Режим работы S1 Класс нагревостойкости F Охлаждение Встроен. вентилятор Защита двигателя TKO (Thermal contact, NC) Выходной вал H - полый вал 50 мм Конструкция редуктора C - без лап с центровкой Выходной фланец R - без фланца Клеммная коробка В положении 3 Тип подключения Standard Монтажное положение B Тип смазки CLP 460 Вентиляционный элемент установлен Защита поверхн. от коррозии OKS-M (Medium; C2) Цвет RAL 7012 = Basalt grey Опора от проворачивания Резиновый амортизаторs Код двигателя C86 (для ПЧ) 1539 | Lenze Operations GmbH |  | 3241.87 | шт
GFL07-2MHCR132C22 | 15955409 | Мотор-редуктор GFL07-2MHCR132C22, №15955409 | Мотор-редуктор Тип GFL07-2MHCR132C22 Код мотора MDEMAXX132-22C0N Тип двигателя MD асинх. 3-ф двигатель Монтаж на редукторе (фланец) Прямой монтаж (двиг. интегрир.) Расчетная мощность 7,500 кВт Расчетный крутящий момент 49,20 Нм Расчетная частота вращения 1.455 об/мин Расчетное напряжение 230 / 400 V +-10% Расчетный ток 28,6 / 16,5 A Расчетная частота 50 Hz КПД 0,76 Передаточное число 28,000 Частота вращения выход. вала 52,0 об/мин Крутящий момент выход. вала 1.337 Нм Сервис фактор 0,93 Сервис фактор примечание 1 Внимание: Сервис фактор <1 Сервис фактор примечание 2 Возможна перегрузка редуктора Степень защиты IP55 Режим работы S1 Класс нагревостойкости F Охлаждение Встроен. вентилятор Защита двигателя TKO (Thermal contact, NC) Выходной вал H - полый вал 50 мм Конструкция редуктора C - без лап с центровкой Выходной фланец R - без фланца Клеммная коробка В положении 2 Тип подключения Standard Монтажное положение A Тип смазки CLP 460 Вентиляционный элемент установлен Защита поверхн. от коррозии OKS-S (Small; C1) Цвет RAL 7012 = Basalt grey Соответствие станд. Not CE-compliant Код двигателя C86 (для ПЧ) 1259 | Lenze Operations GmbH |  | 2886.17 | шт
GFL07-2MHDR080C42, 1,1квт | 15703954 | Мотор-редуктор плоский цилиндричский GFL07-2MHDR080C42, 1,1квт №15703954 | Мотор-редуктор плоский цилиндричский Тип GFL07-2MHDR080C42 Код мотора MDEMABR080-42C0C Тип двигателя MD асинх. 3-ф двигатель Монтаж на редукторе (фланец) Прямой монтаж (двиг. интегрир.) Расчетная мощность 1,100 кВт Расчетный крутящий момент 7,50 Нм Расчетная частота вращения 1.390 об/мин Расчетное напряжение 230 / 400 V +-10% Расчетный ток 4,8 / 2,8 A Расчетная частота 50 Hz КПД 0,80 Передаточное число 79,875 Частота вращения выход. вала 17,4 об/мин Крутящий момент выход. вала 586 Нм Сервис фактор 1,37 Степень защиты IP55 Режим работы S1 Класс нагревостойкости F Охлаждение Встроен. вентилятор Защита двигателя TKO (Thermal contact, NC) Выходной вал H - полый вал 50 Конструкция редуктора D без foot без centr. Выходной фланец R - без фланца Клеммная коробка В положении 2 Тип подключения Standard Монтажное положение A Тип смазки CLP HC 320( -25..+40) Вентиляционный элемент установлен Цвет RAL 7012 = Basalt grey Защита поверхн. от коррозии OKS-S (Standard) Опора от проворачивания Резиновый амортизатор Тормоз, исполнение Пружинный Размер тормоза 10 Напряжение тормоза 400 V AC Выпрямитель 6-ти полюсн. Выпрямитель тормоза Да с искрогасителем Исполнение тормоза не-регулируемый Момент тормоза 11Нм Код двигателя C86 (для ПЧ) 1247 | Lenze Operations GmbH |  | 2157.76 | шт
GFL07-2MHDR080C42, 1,1квт | 15705942 | Мотор-редуктор плоский цилиндрический GFL07-2MHDR080C42, 1,1квт №15705942 | Мотор-редуктор плоский цилиндрический Тип GFL07-2MHDR080C42 Код мотора MDEMABR080-42C0C Тип двигателя MD асинх. 3-ф двигатель Монтаж на редукторе (фланец) Прямой монтаж (двиг. интегрир.) Расчетная мощность 1,100 кВт Расчетный крутящий момент 7,50 Нм Расчетная частота вращения 1.390 об/мин Расчетное напряжение 230 / 400 V +-10% Расчетный ток 4,8 / 2,8 A Расчетная частота 50 Hz КПД 0,80 Передаточное число 79,875 Частота вращения выход. вала 17,4 об/мин Крутящий момент выход. вала 586 Нм Сервис фактор 1,37 Степень защиты IP54 Режим работы S1 Класс нагревостойкости F Охлаждение Встроен. вентилятор Защита двигателя TKO (Thermal contact, NC) Выходной вал H - полый вал 50 Конструкция редуктора D без foot без centr. Выходной фланец R - без фланца Клеммная коробка В положении 2 Тип подключения Standard Монтажное положение A Тип смазки CLP HC 320( -25..+40) Вентиляционный элемент установлен Цвет RAL 7012 = Basalt grey Защита поверхн. от коррозии OKS-S (Standard) Опора от проворачивания Резиновый амортизатор Тормоз, исполнение Пружинный Размер тормоза 10 Напряжение тормоза 400 V AC Выпрямитель 6-ти полюсн. Выпрямитель тормоза Да с искрогасителем Исполнение тормоза не-регулируемый Момент тормоза 11Нм Ручка оттормаживания В положении 2 Код двигателя C86 (для ПЧ) 1247 | Lenze Operations GmbH |  | 2190.41 | шт
GFL07-2MHDR080C42, 3,000 кВт 59,3 об/мин | 15737280 | Мотор-редуктор плоский GFL07-2MHDR080C42, 3,000 кВт 59,3 об/мин №15737280 | Мотор-редуктор плоский Тип GFL07-2MHDR080C42 Код мотора MFEMABR080-42C1C Тип двигателя MF оптим. ПЧ Монтаж на редукторе (фланец) Прямой монтаж (двиг. интегрир.) Расчетная мощность 3,000 кВт Расчетный крутящий момент 8,20 Нм Расчетная частота вращения 3.480 об/мин Расчетное напряжение 210 / 370 V Расчетный ток 11,4 / 6,6 A Расчетная частота 120 Hz КПД 0,86 Передаточное число 58,667 Частота вращения выход. вала 59,3 об/мин Крутящий момент выход. вала 469 Нм Сервис фактор 2,26 Степень защиты IP55 Режим работы S1 Класс нагревостойкости F Охлаждение Встроен. вентилятор Защита двигателя TKO (Thermal contact, NC) Выходной вал H - полый вал 50 Конструкция редуктора D без лап, без центровки Выходной фланец R - без фланца Клеммная коробка В положении 2 Тип подключения Standard Монтажное положение A Тип смазки CLP HC 320(-25+50) Вентиляционный элемент установлен Цвет RAL 7012 = Basalt grey Защита поверхн. от коррозии OKS-S (Standard) Опора от проворачивания Резиновый амортизатор Тормоз, исполнение Пружинный Размер тормоза 08 Напряжение тормоза 400 V AC Выпрямитель 6-ти полюсн. Выпрямитель тормоза Да с искрогасителем Исполнение тормоза не-регулируемый Момент тормоза 8 Нм Бесшумный ротор тормоза да Код двигателя C86 (для ПЧ) 1591 | Lenze Operations GmbH |  | 2244.34 | шт
GFL07-2MHDR090C32 | 15741321 | Мотор-редуктор GFL07-2MHDR090C32, №15741321 | Мотор-редуктор Тип GFL07-2MHDR090C32 Код мотора MFEMABR090-32C1C Тип двигателя MF оптим. ПЧ Монтаж на редукторе (фланец) Прямой монтаж (двиг. интегрир.) Расчетная мощность 4,000 кВт Расчетный крутящий момент 10,90 Нм Расчетная частота вращения 3.480 об/мин Расчетное напряжение 370 V звезда Расчетный ток 8,5 A Расчетная частота 120 Hz КПД 0,85 Передаточное число 58,667 Частота вращения выход. вала 59,3 об/мин Крутящий момент выход. вала 625 Нм Сервис фактор 1,74 Степень защиты IP54 Режим работы S1 Класс нагревостойкости F Охлаждение Встроен. вентилятор Защита двигателя TKO (Thermal contact, NC) Выходной вал H - полый вал 50 Конструкция редуктора D без лап, без центровки Выходной фланец R - без фланца Клеммная коробка В положении 2 Тип подключения Standard Монтажное положение A Тип смазки CLP HC 320 Вентиляционный элемент установлен Цвет RAL 7012 = Basalt grey Защита поверхн. от коррозии OKS-S (Standard) Опора от проворачивания Резиновый амортизатор Тормоз, исполнение Пружинный Размер тормоза 08 Напряжение тормоза 400 V AC Выпрямитель 6-ти полюсн. Выпрямитель тормоза Да с искрогасителем Исполнение тормоза не-регулируемый Момент тормоза 8 Нм Ручка оттормаживания В положении 2 Бесшумный ротор тормоза да Код двигателя C86 (для ПЧ) 1592 | Lenze Operations GmbH |  | 2362.09 | шт
GFL07-2MHDR090C32 | 15798137 | Мотор-редуктор плоский GFL07-2MHDR090C32, №15798137 | Мотор-редуктор плоский Тип GFL07-2MHDR090C32 Тип мотора MFEMABR090-32C1C Тип двигателя MF оптим. ПЧ Монтаж на редукторе (фланец) Прямой монтаж (двиг. интегрир.) Расчетная мощность 4,000 кВт Расчетный крутящий момент 10,90 Нм Расчетная частота вращения 3.480 об/мин Расчетное напряжение 370 V звезда Расчетный ток 8,5 A Расчетная частота 120 Hz КПД 0,85 Передаточное число 90,000 Частота вращения выход. вала 38,7 об/мин Крутящий момент выход. вала 958 Нм Сервис фактор 0,92 Сервис фактор примечание 1 Внимание: Сервис фактор <1 Сервис фактор примечание 2 Возможна перегрузка редуктора Степень защиты IP55 Режим работы S1 Класс нагревостойкости F Охлаждение Встроен. вентилятор Защита двигателя TKO (Thermal contact, NC) Выходной вал H - полый вал 50 Конструкция редуктора D без лап, без центровки Выходной фланец R - без фланца Клеммная коробка В положении 2 Тип подключения Standard Монтажное положение A Тип смазки CLP HC 220 Вентиляционный элемент установлен Цвет RAL 7012 = Basalt grey Защита поверхн. от коррозии OKS-S (Standard) Тормоз, исполнение Пружинный Размер тормоза 08 Напряжение тормоза 400 V AC Выпрямитель 6-ти полюсн. Выпрямитель тормоза Да с искрогасителем Исполнение тормоза не-регулируемый Момент тормоза 8 Нм Бесшумный ротор тормоза да Код двигателя C86 (для ПЧ) 1592 | Lenze Operations GmbH |  | 2283.02 | шт
GFL07-2MHDR090C32 | 15807209 | Мотор-редуктор GFL07-2MHDR090C32, №15807209 | Мотор-редуктор Тип GFL07-2MHDR090C32 Код мотора MHEMAIG090-32C1C Тип двигателя MH асинхронный 3-ф двигатель (IE2) Монтаж на редукторе (фланец) Прямой монтаж (двиг. интегрир.) Расчетная мощность 2,700 кВт Расчетный крутящий момент 10,10 Нм Расчетная частота вращения 2.545 об/мин Расчетное напряжение 400 V +-10% треугольник Расчетный ток 5,8 A Расчетная частота 87 Hz КПД 0,76 Передаточное число 52,067 Частота вращения выход. вала 48,9 об/мин Крутящий момент выход. вала 512 Нм Сервис фактор 2,29 Степень защиты IP55 Режим работы S1 Класс нагревостойкости F Охлаждение Встроен. вентилятор Защита двигателя TKO (Thermal contact, NC) Выходной вал H - полый вал 55 Конструкция редуктора D без лап, без центровки Выходной фланец R - без фланца Клеммная коробка В положении 2 Тип подключения Standard Монтажное положение A Тип смазки CLP 460 Вентиляционный элемент установлен Цвет RAL 7012 = Basalt grey Защита поверхн. от коррозии OKS-S (Standard) Обратная связь Инкр. энкодер IG2048-24V-H Подключение обратной связи Клеммная коробка Код двигателя C86 (для ПЧ) 1530 | Lenze Operations GmbH |  | 2594.59 | шт
GFL07-2MHDR090C32 1,500 кВт 27,1 об/мин | 15803957 | Мотор-редуктор плоский GFL07-2MHDR090C32, 1,500 кВт 27,1 об/мин №15803957 | Мотор-редуктор плоский Тип GFL07-2MHDR090C32 Код мотора MDEMABR090-32C1C Тип двигателя MD асинх. 3-ф двигатель Монтаж на редукторе (фланец) Прямой монтаж (двиг. интегрир.) Расчетная мощность 1,500 кВт Расчетный крутящий момент 10,10 Нм Расчетная частота вращения 1.410 об/мин Расчетное напряжение 230 / 400 V +-10% Расчетный ток 6,6 / 3,8 A Расчетная частота 50 Hz КПД 0,76 Передаточное число 52,067 Частота вращения выход. вала 27,1 об/мин Крутящий момент выход. вала 513 Нм Сервис фактор 2,39 Степень защиты IP55 Режим работы S1 Класс нагревостойкости F Охлаждение Встроен. вентилятор Защита двигателя TKO (Thermal contact, NC) Выходной вал H - полый вал 50 Конструкция редуктора D без лап, без центровки Выходной фланец R - без фланца Клеммная коробка В положении 2 Тип подключения Standard Монтажное положение A Тип смазки CLP 460 Вентиляционный элемент установлен Цвет RAL 7012 = Basalt grey Защита поверхн. от коррозии OKS-S (Standard) Тормоз, исполнение Пружинный Размер тормоза 08 Напряжение тормоза 400 V AC Выпрямитель 6-ти полюсн. Выпрямитель тормоза Да с искрогасителем Исполнение тормоза не-регулируемый Момент тормоза 8 Нм Код двигателя C86 (для ПЧ) 1267 | Lenze Operations GmbH |  | 2077.03 | шт
GFL07-2MHDR090C32, 1,5квт | 15705929 | Мотор-редуктор плоский цилиндрический GFL07-2MHDR090C32, 1,5квт №15705929 | Мотор-редуктор плоский цилиндрический Тип GFL07-2MHDR090C32 Код мотора MDEMABR090-32C1C Тип двигателя MD асинх. 3-ф двигатель Монтаж на редукторе (фланец) Прямой монтаж (двиг. интегрир.) Расчетная мощность 1,500 кВт Расчетный крутящий момент 10,10 Нм Расчетная частота вращения 1.410 об/мин Расчетное напряжение 230 / 400 V +-10% Расчетный ток 6,6 / 3,8 A Расчетная частота 50 Hz КПД 0,76 Передаточное число 79,875 Частота вращения выход. вала 17,7 об/мин Крутящий момент выход. вала 787 Нм Сервис фактор 1,08 Степень защиты IP54 Режим работы S1 Класс нагревостойкости F Охлаждение Встроен. вентилятор Защита двигателя TKO (Thermal contact, NC) Выходной вал H - полый вал 50 Конструкция редуктора D без foot без centr. Выходной фланец R - без фланца Клеммная коробка В положении 2 Тип подключения Standard Монтажное положение A Тип смазки CLP HC 320( -25..+40) Вентиляционный элемент установлен Цвет RAL 7012 = Basalt grey Защита поверхн. от коррозии OKS-S (Standard) Опора от проворачивания Резиновый амортизатор Тормоз, исполнение Пружинный Размер тормоза 10 Напряжение тормоза 400 V AC Выпрямитель 6-ти полюсн. Выпрямитель тормоза Да с искрогасителем Исполнение тормоза не-регулируемый Момент тормоза 11Нм Ручка оттормаживания В положении 2 Код двигателя C86 (для ПЧ) 1267 | Lenze Operations GmbH |  | 2262.59 | шт
GFL07-2MHDR100C12 | 15740231 | Мотор-редуктор плоский GFL07-2MHDR100C12, №15740231 | Мотор-редуктор плоский Тип GFL07-2MHDR100C12 Код мотора MDEMABR100-12C0C Тип двигателя MD асинх. 3-ф двигатель Монтаж на редукторе (фланец) Прямой монтаж (двиг. интегрир.) Расчетная мощность 2,200 кВт Расчетный крутящий момент 14,60 Нм Расчетная частота вращения 1.440 об/мин Расчетное напряжение 230 / 400 V +-10% Расчетный ток 9,2 / 5,3 A Расчетная частота 50 Hz КПД 0,73 Передаточное число 52,067 Частота вращения выход. вала 27,7 об/мин Крутящий момент выход. вала 737 Нм Сервис фактор 1,82 Степень защиты IP55 Режим работы S1 Класс нагревостойкости F Охлаждение Встроен. вентилятор Защита двигателя TKO (Thermal contact, NC) Выходной вал H - полый вал 50 Конструкция редуктора D без лап, без центровки Выходной фланец R - без фланца Клеммная коробка В положении 2 Тип подключения Standard Монтажное положение A Тип смазки CLP 460 Вентиляционный элемент установлен Цвет RAL 7012 = Basalt grey Защита поверхн. от коррозии OKS-S (Standard) Монтажный набор для полого вала да Опора от проворачивания Резиновый амортизатор Тормоз, исполнение Пружинный Размер тормоза 10 Напряжение тормоза 400 V AC Выпрямитель 6-ти полюсн. Выпрямитель тормоза Да с искрогасителем Исполнение тормоза не-регулируемый Момент тормоза 16 Нм Код двигателя C86 (для ПЧ) 1251 | Lenze Operations GmbH |  | 2307.24 | шт
GFL07-2MHDR100C12 | 15740699 | Мотор-редуктор GFL07-2MHDR100C12, №15740699 | Мотор-редуктор Тип GFL07-2MHDR100C12 Код мотора MDEMABR100-12C0C Тип двигателя MD асинх. 3-ф двигатель Монтаж на редукторе (фланец) Прямой монтаж (двиг. интегрир.) Расчетная мощность 2,200 кВт Расчетный крутящий момент 14,60 Нм Расчетная частота вращения 1.440 об/мин Расчетное напряжение 230 / 400 V +-10% Расчетный ток 9,2 / 5,3 A Расчетная частота 50 Hz КПД 0,73 Передаточное число 44,667 Частота вращения выход. вала 32,2 об/мин Крутящий момент выход. вала 632 Нм Сервис фактор 1,99 Степень защиты IP54 Режим работы S1 Класс нагревостойкости F Охлаждение Встроен. вентилятор Защита двигателя TKO (Thermal contact, NC) Выходной вал H - полый вал 50 Конструкция редуктора D без лап, без центровки Выходной фланец R - без фланца Клеммная коробка В положении 2 Тип подключения Standard Монтажное положение A Тип смазки CLP HC 320 Вентиляционный элемент установлен Цвет RAL 7012 = Basalt grey Защита поверхн. от коррозии OKS-S (Standard) Опора от проворачивания Резиновый амортизатор Тормоз, исполнение Пружинный Размер тормоза 10 Напряжение тормоза 400 V AC Выпрямитель 6-ти полюсн. Выпрямитель тормоза Да с искрогасителем Исполнение тормоза не-регулируемый Момент тормоза 16 Нм Ручка оттормаживания В положении 2 | Lenze Operations GmbH |  | 2379.4 | шт
GFL07-2MHDR100C12, 2,200 кВт, 32,2 об/мин | 15732135 | Мотор-редуктор плоский GFL07-2MHDR100C12, 2,200 кВт, 32,2 об/мин №15732135 | Мотор-редуктор плоский Тип GFL07-2MHDR100C12 Код мотора MDEMABR100-12C0C Тип двигателя MD асинх. 3-ф двигатель Монтаж на редукторе (фланец) Прямой монтаж (двиг. интегрир.) Расчетная мощность 2,200 кВт Расчетный крутящий момент 14,60 Нм Расчетная частота вращения 1.440 об/мин Расчетное напряжение 230 / 400 V +-10% Расчетный ток 9,2 / 5,3 A Расчетная частота 50 Hz КПД 0,73 Передаточное число 44,667 Частота вращения выход. вала 32,2 об/мин Крутящий момент выход. вала 632 Нм Сервис фактор 1,99 Степень защиты IP55 Режим работы S1 Класс нагревостойкости F Охлаждение Встроен. вентилятор Защита двигателя TKO (Thermal contact, NC) Выходной вал H - полый вал 50 Конструкция редуктора D без лап, без центровки Выходной фланец R - без фланца Клеммная коробка В положении 2 Тип подключения Standard Монтажное положение A Тип смазки CLP HC 320(-25+50) Вентиляционный элемент установлен Цвет RAL 7012 = Basalt grey Защита поверхн. от коррозии OKS-S (Standard) Тормоз, исполнение Пружинный Размер тормоза 10 Напряжение тормоза 400 V AC Выпрямитель 6-ти полюсн. Выпрямитель тормоза Да с искрогасителем Исполнение тормоза не-регулируемый Момент тормоза 16 Нм Код двигателя C86 (для ПЧ) 1251 | Lenze Operations GmbH |  | 2300.34 | шт
GFL07-2MHDR100C12, 2,2квт | 15703959 | Мотор-редуктор плоский цилиндрический GFL07-2MHDR100C12, 2,2квт №15703959 | Мотор-редуктор плоский цилиндрический Тип GFL07-2MHDR100C12 Код мотора MDEMABR100-12C0C Тип двигателя MD асинх. 3-ф двигатель Монтаж на редукторе (фланец) Прямой монтаж (двиг. интегрир.) Расчетная мощность 2,200 кВт Расчетный крутящий момент 14,60 Нм Расчетная частота вращения 1.440 об/мин Расчетное напряжение 230 / 400 V +-10% Расчетный ток 9,2 / 5,3 A Расчетная частота 50 Hz КПД 0,73 Передаточное число 58,667 Частота вращения выход. вала 24,5 об/мин Крутящий момент выход. вала 830 Нм Сервис фактор 1,53 Степень защиты IP55 Режим работы S1 Класс нагревостойкости F Охлаждение Встроен. вентилятор Защита двигателя TKO (Thermal contact, NC) Выходной вал H - полый вал 50 Конструкция редуктора D без foot без centr. Выходной фланец R - без фланца Клеммная коробка В положении 2 Тип подключения Standard Монтажное положение A Тип смазки CLP HC 320( -25..+40) Вентиляционный элемент установлен Цвет RAL 7012 = Basalt grey Защита поверхн. от коррозии OKS-S (Standard) Опора от проворачивания Резиновый амортизатор Тормоз, исполнение Пружинный Размер тормоза 12 Напряжение тормоза 400 V AC Выпрямитель 6-ти полюсн.( 180 DC) Выпрямитель тормоза Да с искрогасителем Исполнение тормоза не-регулируемый Момент тормоза 27 Нм Код двигателя C86 (для ПЧ) 1251 | Lenze Operations GmbH |  | 2386.25 | шт
GFL07-2MHDR100C12, 2,2квт | 15705943 | Мотор-редуктор плоский цилиндрический GFL07-2MHDR100C12, 2,2квт №15705943 | Мотор-редуктор плоский цилиндрический Тип GFL07-2MHDR100C12 Код мотора MDEMABR100-12C0C Тип двигателя MD асинх. 3-ф двигатель Монтаж на редукторе (фланец) Прямой монтаж (двиг. интегрир.) Расчетная мощность 2,200 кВт Расчетный крутящий момент 14,60 Нм Расчетная частота вращения 1.440 об/мин Расчетное напряжение 230 / 400 V +-10% Расчетный ток 9,2 / 5,3 A Расчетная частота 50 Hz КПД 0,73 Передаточное число 58,667 Частота вращения выход. вала 24,5 об/мин Крутящий момент выход. вала 830 Нм Сервис фактор 1,53 Степень защиты IP54 Режим работы S1 Класс нагревостойкости F Охлаждение Встроен. вентилятор Защита двигателя TKO (Thermal contact, NC) Выходной вал H - полый вал 50 Конструкция редуктора D без foot без centr. Выходной фланец R - без фланца Клеммная коробка В положении 2 Тип подключения Standard Монтажное положение A Тип смазки CLP HC 320( -25..+40) Вентиляционный элемент установлен Цвет RAL 7012 = Basalt grey Защита поверхн. от коррозии OKS-S (Standard) Опора от проворачивания Резиновый амортизатор Тормоз, исполнение Пружинный Размер тормоза 12 Напряжение тормоза 400 V AC Выпрямитель 6-ти полюсн. Выпрямитель тормоза Да с искрогасителем Исполнение тормоза не-регулируемый Момент тормоза 27 Нм Ручка оттормаживания В положении 2 Код двигателя C86 (для ПЧ) 1251 | Lenze Operations GmbH |  | 2434.39 | шт
GFL07-2MHDR100C32 | 15738074 | Мотор-редуктор плоский GFL07-2MHDR100C32, №15738074 | Мотор-редуктор плоский Тип GFL07-2MHDR100C32 Код мотора MDEMABR100-32C0C Тип двигателя MD асинх. 3-ф двигатель Монтаж на редукторе (фланец) Прямой монтаж (двиг. интегрир.) Расчетная мощность 3,000 кВт Расчетный крутящий момент 20,50 Нм Расчетная частота вращения 1.430 об/мин Расчетное напряжение 230 / 400 V +-10% Расчетный ток 12,5 / 7,2 A Расчетная частота 50 Hz КПД 0,75 Передаточное число 39,642 Частота вращения выход. вала 36,1 об/мин Крутящий момент выход. вала 771 Нм Сервис фактор 1,79 Степень защиты IP55 Режим работы S1 Класс нагревостойкости F Охлаждение Встроен. вентилятор Защита двигателя TKO (Thermal contact, NC) Выходной вал H - полый вал 50 Конструкция редуктора D без лап, без центровки Выходной фланец R - без фланца Клеммная коробка В положении 2 Тип подключения Standard Монтажное положение A Тип смазки CLP HC 320(-25+50С) Вентиляционный элемент установлен Цвет RAL 7012 = Basalt grey Защита поверхн. от коррозии OKS-M (Medium) Опора от проворачивания Резиновый амортизатор Тормоз, исполнение Пружинный Размер тормоза 10 Напряжение тормоза 400 V AC Выпрямитель 6-ти полюсн. Выпрямитель тормоза Да с искрогасителем Исполнение тормоза не-регулируемый | Lenze Operations GmbH |  | 2560.61 | шт
GFL07-2MHDR100C32 | 15740272 | Мотор-редуктор плоский GFL07-2MHDR100C32, №15740272 | Мотор-редуктор плоский Тип GFL07-2MHDR100C32 Код мотора MDEMABR100-32C0C Тип двигателя MD асинх. 3-ф двигатель Монтаж на редукторе (фланец) Прямой монтаж (двиг. интегрир.) Расчетная мощность 3,000 кВт Расчетный крутящий момент 20,50 Нм Расчетная частота вращения 1.430 об/мин Расчетное напряжение 230 / 400 V +-10% Расчетный ток 12,5 / 7,2 A Расчетная частота 50 Hz КПД 0,75 Передаточное число 52,067 Частота вращения выход. вала 27,5 об/мин Крутящий момент выход. вала 1.012 Нм Сервис фактор 1,33 Степень защиты IP55 Режим работы S1 Класс нагревостойкости F Охлаждение Встроен. вентилятор Защита двигателя TKO (Thermal contact, NC) Выходной вал H - полый вал 50 Конструкция редуктора D без лап, без центровки Выходной фланец R - без фланца Клеммная коробка В положении 2 Тип подключения Standard Монтажное положение A Тип смазки CLP 460 Вентиляционный элемент установлен Цвет RAL 7012 = Basalt grey Защита поверхн. от коррозии OKS-S (Standard) Монтажный набор для полого вала да Опора от проворачивания Резиновый амортизатор Тормоз, исполнение Пружинный Размер тормоза 10 Напряжение тормоза 400 V AC Выпрямитель 6-ти полюсн. Выпрямитель тормоза Да с искрогасителем Исполнение тормоза не-регулируемый Момент тормоза 16 Нм Код двигателя C86 (для ПЧ) 1253 | Lenze Operations GmbH |  | 2377.67 | шт
GFL07-2MHDR100C32 | 15740591 | Мотор-редуктор GFL07-2MHDR100C32, №15740591 | Мотор-редуктор Тип GFL07-2MHDR100C32 Код мотора MDEMABR100-32C0C Тип двигателя MD асинх. 3-ф двигатель Монтаж на редукторе (фланец) Прямой монтаж (двиг. интегрир.) Расчетная мощность 3,000 кВт Расчетный крутящий момент 20,50 Нм Расчетная частота вращения 1.430 об/мин Расчетное напряжение 230 / 400 V +-10% Расчетный ток 12,5 / 7,2 A Расчетная частота 50 Hz КПД 0,75 Передаточное число 32,344 Частота вращения выход. вала 44,2 об/мин Крутящий момент выход. вала 629 Нм Сервис фактор 2,18 Степень защиты IP54 Режим работы S1 Класс нагревостойкости F Охлаждение Встроен. вентилятор Защита двигателя TKO (Thermal contact, NC) Выходной вал H - полый вал 50 Конструкция редуктора D без лап, без центровки Выходной фланец R - без фланца Клеммная коробка В положении 2 Тип подключения Standard Монтажное положение A Тип смазки CLP HC 320 Вентиляционный элемент установлен Цвет RAL 7012 = Basalt grey Защита поверхн. от коррозии OKS-S (Standard) Опора от проворачивания Резиновый амортизатор Тормоз, исполнение Пружинный Размер тормоза 10 Напряжение тормоза 400 V AC Выпрямитель 6-ти полюсн. Выпрямитель тормоза Да с искрогасителем Исполнение тормоза не-регулируемый Момент тормоза 16 Нм Ручка оттормаживания В положении 2 Код двигателя C86 (для ПЧ) 1253 | Lenze Operations GmbH |  | 2449.83 | шт
GFL07-2MHDR100C32 | 15740696 | Мотор-редуктор GFL07-2MHDR100C32, №15740696 | Мотор-редуктор Тип GFL07-2MHDR100C32 Код мотора MDEMABR100-32C0C Тип двигателя MD асинх. 3-ф двигатель Монтаж на редукторе (фланец) Прямой монтаж (двиг. интегрир.) Расчетная мощность 3,000 кВт Расчетный крутящий момент 20,50 Нм Расчетная частота вращения 1.430 об/мин Расчетное напряжение 230 / 400 V +-10% Расчетный ток 12,5 / 7,2 A Расчетная частота 50 Hz КПД 0,75 Передаточное число 44,667 Частота вращения выход. вала 32,0 об/мин Крутящий момент выход. вала 868 Нм Сервис фактор 1,45 Степень защиты IP54 Режим работы S1 Класс нагревостойкости F Охлаждение Встроен. вентилятор Защита двигателя TKO (Thermal contact, NC) Выходной вал H - полый вал 50 Конструкция редуктора D без лап, без центровки Выходной фланец R - без фланца Клеммная коробка В положении 2 Тип подключения Standard Монтажное положение A Тип смазки CLP HC 320 Вентиляционный элемент установлен Цвет RAL 7012 = Basalt grey Защита поверхн. от коррозии OKS-S (Standard) Опора от проворачивания Резиновый амортизатор Тормоз, исполнение Пружинный Размер тормоза 10 Напряжение тормоза 400 V AC Выпрямитель 6-ти полюсн. Выпрямитель тормоза Да с искрогасителем Исполнение тормоза не-регулируемый Момент тормоза 16 Нм Ручка оттормаживания В положении 2 Код двигателя C86 (для ПЧ) 1253 | Lenze Operations GmbH |  | 2449.83 | шт
GFL07-2MHDR100C32 | 15745740 | Мотор-редуктор GFL07-2MHDR100C32, №15745740 | Мотор-редуктор Тип GFL07-2MHDR100C32 Код мотора MHEMABR100-32C1C Тип двигателя MH асинхронный 3-ф двигатель (IE2) Монтаж на редукторе (фланец) Прямой монтаж (двиг. интегрир.) Расчетная мощность 3,000 кВт Расчетный крутящий момент 19,80 Нм Расчетная частота вращения 1.445 об/мин Расчетное напряжение 230 / 400 V +-10% Расчетный ток 12,1 / 7,0 A Расчетная частота 50 Hz КПД 0,73 Передаточное число 22,857 Частота вращения выход. вала 63,2 об/мин Крутящий момент выход. вала 440 Нм Сервис фактор 2,82 Степень защиты IP55 Режим работы S1 Класс нагревостойкости F Охлаждение Встроен. вентилятор Защита двигателя TKO (Thermal contact, NC) Выходной вал H - полый вал 55 Конструкция редуктора D без лап, без центровки Выходной фланец R - без фланца Клеммная коробка В положении 5 Тип подключения Standard Монтажное положение A Тип смазки CLP 460 Вентиляционный элемент установлен Цвет RAL 7012 = Basalt grey Защита поверхн. от коррозии OKS-S (Standard) Тормоз, исполнение Пружинный Размер тормоза 10 Напряжение тормоза 24 V DC Исполнение тормоза не-регулируемый Момент тормоза 16 Нм Код двигателя C86 (для ПЧ) 1279 | Lenze Operations GmbH | GT/30637563 00741253 | 2399.14 | шт
GFL07-2MHDR100C32 | 15748233 | Мотор-редуктор плоский GFL07-2MHDR100C32, №15748233 | Мотор-редуктор плоский Тип GFL07-2MHDR100C32 Код мотора MDFMABR100-32C0C Тип двигателя MD асинх. 3-ф двигатель Монтаж на редукторе (фланец) Прямой монтаж (двиг. интегрир.) Расчетная мощность 3,000 кВт Расчетный крутящий момент 20,50 Нм Расчетная частота вращения 1.430 об/мин Расчетное напряжение 230 / 400 V +-10% Расчетный ток 12,5 / 7,2 A Расчетная частота 50 Hz КПД 0,75 Передаточное число 36,444 Частота вращения выход. вала 39,2 об/мин Крутящий момент выход. вала 708 Нм Сервис фактор 1,76 Степень защиты IP54 Режим работы S1 Класс нагревостойкости F Охлаждение Вентилятор 1~ / 3~ Клеммная коробка - вентилятор В положении 2 Защита двигателя TKO (Thermal contact, NC) Выходной вал H - полый вал 50 Конструкция редуктора D без лап, без центровки Выходной фланец R - без фланца Клеммная коробка В положении 2 Тип подключения Standard Монтажное положение A Тип смазки CLP HC 220 Вентиляционный элемент установлен Цвет RAL 7012 = Basalt grey Защита поверхн. от коррозии OKS-S (Standard) Монтажный набор для полого вала да Опора от проворачивания Резиновый амортизатор Тормоз, исполнение Пружинный Размер тормоза 10 Напряжение тормоза 400 V AC Выпрямитель 6-ти полюсн. Выпрямитель тормоза Да с искрогасителем Исполнение тормоза не-регулируемый Момент тормоза 16 Нм Ручка оттормаживания В положении 2 Код двигателя C86 (для ПЧ) 1253 | Lenze Operations GmbH |  | 2851.99 | шт
GFL07-2MHDR100C32 | 15782943 | Мотор-редуктор плоский GFL07-2MHDR100C32, №15782943 | Мотор-редуктор плоский Тип GFL07-2MHDR100C32 Код мотора MDEMABR100-32C0C Тип двигателя MD асинх. 3-ф двигатель Монтаж на редукторе (фланец) Прямой монтаж (двиг. интегрир.) Расчетная мощность 3,000 кВт Расчетный крутящий момент 20,50 Нм Расчетная частота вращения 1.430 об/мин Расчетное напряжение 230 / 400 V +-10% Расчетный ток 12,5 / 7,2 A Расчетная частота 50 Hz КПД 0,75 Передаточное число 22,857 Частота вращения выход. вала 62,6 об/мин Крутящий момент выход. вала 444 Нм Сервис фактор 2,79 Степень защиты IP54 Режим работы S1 Класс нагревостойкости F Охлаждение Встроен. вентилятор Защита двигателя TKO (Thermal contact, NC) Выходной вал H - полый вал 50 Конструкция редуктора D без лап, без центровки Выходной фланец R - без фланца Клеммная коробка В положении 2 Тип подключения Standard Монтажное положение A Тип смазки CLP HC 220 Вентиляционный элемент установлен Цвет RAL 7012 = Basalt grey Защита поверхн. от коррозии OKS-S (Standard) Тормоз, исполнение Пружинный Размер тормоза 10 Напряжение тормоза 400 V AC Выпрямитель 6-ти полюсн. Выпрямитель тормоза Да с искрогасителем Исполнение тормоза не-регулируемый Момент тормоза 16 Нм Ручка оттормаживания В положении 2 Код двигателя C86 (для ПЧ) 1253 | Lenze Operations GmbH |  | 2418.9 | шт
GFL07-2MHDR100C32 3,000 кВт 39,2 об/мин | 15801091 | Мотор-редуктор GFL07-2MHDR100C32, 3,000 кВт 39,2 об/мин №15801091 | Мотор-редуктор Тип GFL07-2MHDR100C32 Код мотора MDEMABR100-32C0C Тип двигателя MD асинх. 3-ф двигатель Монтаж на редукторе (фланец) Прямой монтаж (двиг. интегрир.) Расчетная мощность 3,000 кВт Расчетный крутящий момент 20,50 Нм Расчетная частота вращения 1.430 об/мин Расчетное напряжение 230 / 400 V +-10% Расчетный ток 12,5 / 7,2 A Расчетная частота 50 Hz КПД 0,75 Передаточное число 36,444 Частота вращения выход. вала 39,2 об/мин Крутящий момент выход. вала 708 Нм Сервис фактор 1,76 Степень защиты IP55 Режим работы S1 Класс нагревостойкости F Охлаждение Встроен. вентилятор Защита двигателя TKO (Thermal contact, NC) Выходной вал H - полый вал 50 Конструкция редуктора D без лап, без центровки Выходной фланец R - без фланца Клеммная коробка В положении 2 Тип подключения Standard Монтажное положение A Тип смазки CLP 460 Вентиляционный элемент установлен Цвет RAL 7012 = Basalt grey Защита поверхн. от коррозии OKS-S (Standard) Тормоз, исполнение Пружинный Размер тормоза 10 Напряжение тормоза 400 V AC Выпрямитель 6-ти полюсн. Выпрямитель тормоза Да с искрогасителем Исполнение тормоза не-регулируемый Момент тормоза 16 Нм Код двигателя C86 (для ПЧ) 1253 | Lenze Operations GmbH |  | 2320.96 | шт
GFL07-2MHDR100C32 3,000 кВт 57,5 об/мин | 15737281 | Мотор-редуктор плоский GFL07-2MHDR100C32, 3,000 кВт 57,5 об/мин №15737281 | Мотор-редуктор плоский Тип GFL07-2MHDR100C32 Код мотора MDEMABR100-32C0C Тип двигателя MD асинх. 3-ф двигатель Монтаж на редукторе (фланец) Прямой монтаж (двиг. интегрир.) Расчетная мощность 3,000 кВт Расчетный крутящий момент 20,50 Нм Расчетная частота вращения 1.430 об/мин Расчетное напряжение 230 / 400 V +-10% Расчетный ток 12,5 / 7,2 A Расчетная частота 50 Hz КПД 0,75 Передаточное число 24,850 Частота вращения выход. вала 57,5 об/мин Крутящий момент выход. вала 483 Нм Сервис фактор 2,77 Степень защиты IP55 Режим работы S1 Класс нагревостойкости F Охлаждение Встроен. вентилятор Защита двигателя TKO (Thermal contact, NC) Выходной вал H - полый вал 50 Конструкция редуктора D без лап, без центровки Выходной фланец R - без фланца Клеммная коробка В положении 2 Тип подключения Standard Монтажное положение A Тип смазки CLP HC 320(-25+50) Вентиляционный элемент установлен Цвет RAL 7012 = Basalt grey Защита поверхн. от коррозии OKS-S (Standard) Опора от проворачивания Резиновый амортизатор Тормоз, исполнение Пружинный Размер тормоза 12 Напряжение тормоза 400 V AC Выпрямитель 6-ти полюсн. Выпрямитель тормоза Да с искрогасителем Исполнение тормоза не-регулируемый Момент тормоза 27 Нм Код двигателя C86 (для ПЧ) 1253 | Lenze Operations GmbH |  | 2456.68 | шт
GFL07-2MHDR100C32 CLP HC 46 3,000 кВт | 15759708 | Мотор-редуктор плоский GFL07-2MHDR100C32, CLP HC 46 3,000 кВт №15759708 | Мотор-редуктор плоский Тип GFL07-2MHDR100C32 Код мотора MDEMABR100-32C0C Тип двигателя MD асинх. 3-ф двигатель Монтаж на редукторе (фланец) Прямой монтаж (двиг. интегрир.) Расчетная мощность 3,000 кВт Расчетный крутящий момент 20,50 Нм Расчетная частота вращения 1.430 об/мин Расчетное напряжение 230 / 400 V +-10% Расчетный ток 12,5 / 7,2 A Расчетная частота 50 Hz КПД 0,75 Передаточное число 36,444 Частота вращения выход. вала 39,2 об/мин Крутящий момент выход. вала 708 Нм Сервис фактор 1,76 Степень защиты IP54 Режим работы S1 Класс нагревостойкости F Охлаждение Встроен. вентилятор Защита двигателя TKO (Thermal contact, NC) Выходной вал H - полый вал 50 Конструкция редуктора D без лап, без центровки Выходной фланец R - без фланца Клеммная коробка В положении 2 Тип подключения Standard Монтажное положение A Тип смазки CLP HC 46 Вентиляционный элемент установлен Цвет RAL 7012 = Basalt grey Защита поверхн. от коррозии OKS-S (Standard) Тормоз, исполнение Пружинный Размер тормоза 10 Напряжение тормоза 400 V AC Выпрямитель 6-ти полюсн. Выпрямитель тормоза Да с искрогасителем Исполнение тормоза не-регулируемый Момент тормоза 16 Нм | Lenze Operations GmbH | CLP HC 220 | 2418.9 | шт
GFL07-2MHDR100C32, 3квт | 15705931 | Мотор-редуктор плоский цилиндрический GFL07-2MHDR100C32, 3квт №15705931 | Мотор-редуктор плоский цилиндрический Тип GFL07-2MHDR100C32 Код мотора MDEMABR100-32C0C Тип двигателя MD асинх. 3-ф двигатель Монтаж на редукторе (фланец) Прямой монтаж (двиг. интегрир.) Расчетная мощность 3,000 кВт Расчетный крутящий момент 20,50 Нм Расчетная частота вращения 1.430 об/мин Расчетное напряжение 230 / 400 V +-10% Расчетный ток 12,5 / 7,2 A Расчетная частота 50 Hz КПД 0,75 Передаточное число 58,667 Частота вращения выход. вала 24,4 об/мин Крутящий момент выход. вала 1.140 Нм Сервис фактор 1,11 Степень защиты IP54 Режим работы S1 Класс нагревостойкости F Охлаждение Встроен. вентилятор Защита двигателя TKO (Thermal contact, NC) Выходной вал H - полый вал 55 Конструкция редуктора D без foot без centr. Выходной фланец R - без фланца Клеммная коробка В положении 2 Тип подключения Standard Монтажное положение A Тип смазки CLP HC 320( -25..+40) Вентиляционный элемент установлен Цвет RAL 7012 = Basalt grey Защита поверхн. от коррозии OKS-S (Standard) Опора от проворачивания Резиновый амортизатор Тормоз, исполнение Пружинный Размер тормоза 12 Напряжение тормоза 400 V AC Выпрямитель 6-ти полюсн. Выпрямитель тормоза Да с искрогасителем Исполнение тормоза не-регулируемый Момент тормоза 27 Нм Ручка оттормаживания В положении 2 Код двигателя C86 (для ПЧ) 1253 | Lenze Operations GmbH |  | 2504.81 | шт
GFL07-2MHDR100C32, 3квт, i=44.667, A | 15644237 | Плоский цилиндрический мотор-редуктор GFL07-2MHDR100C32, 3квт, i=44.667, A №15644237 | Плоский цилиндрический мотор-редуктор Тип GFL07-2MHDR100C32 Двигатель MDEMABR100-32C0C Тип двигателя MD асинх. 3-ф двигатель Монтаж на редукторе (фланец) Прямой монтаж (двиг. интегрир.) Расчетная мощность 3,000 кВт Расчетный крутящий момент 20,50 Нм Расчетная частота вращения 1.430 r/min Расчетное напряжение 230 / 400 V +-10% Расчетный ток 12,5 / 7,2 A Расчетная частота 50 Hz КПД 0,75 Передаточное число 44,667 Частота вращения выход. вала 32,0 r/min Крутящий момент выход. вала 868 Нм Сервис фактор 1,45 Степень защиты IP54 Режим работы S1 Класс нагревостойкости F Охлаждение Встроен. вентилятор Защита двигателя PTC Выходной вал H - полый вал 50 Конструкция редуктора D без foot без centr. Выходной фланец R - без фланца Клеммная коробка В положении 2 Тип подключения Standard Подключение питания В положении 3 Монтажное положение A Смазочный материал CLP HC 320 Вентиляционный элемент установлен Цвет RAL 7012 = Basalt grey Защита поверхн. от коррозии OKS-S (стандарт) Опора от проворачивания Резиновый амортизатор Тормоз, исполнение Пружинный Размер тормоза 12 Напряжение тормоза 400 V AC Выпрямитель 6-ти полюсн. Выпрямитель тормоза Да с искрогасителем Исполнение тормоза не-регулируемый Момент тормоза 27 Нм Ручка оттормаживания В положении 2 Код двигателя C86 (для ПЧ) 1253 | Lenze Operations GmbH |  | 2643.98 | шт
GFL07-2MHDR100C32, тормоз с ручкой | 15754085 | Мотор-редуктор насадной GFL07-2MHDR100C32, тормоз с ручкой №15754085 | Мотор-редуктор насадной Тип GFL07-2MHDR100C32 Код мотора MDFMABR100-32C0C Тип двигателя MD асинх. 3-ф двигатель Монтаж на редукторе (фланец) Прямой монтаж (двиг. интегрир.) Расчетная мощность 3,000 кВт Расчетный крутящий момент 20,50 Нм Расчетная частота вращения 1.430 об/мин Расчетное напряжение 230 / 400 V +-10% Расчетный ток 12,5 / 7,2 A Расчетная частота 50 Hz КПД 0,75 Передаточное число 36,444 Частота вращения выход. вала 39,2 об/мин Крутящий момент выход. вала 708 Нм Сервис фактор 1,76 Степень защиты IP54 Режим работы S1 Класс нагревостойкости F Охлаждение Вентилятор 1~ / 3~ Клеммная коробка - вентилятор В положении 2 Защита двигателя TKO (Thermal contact, NC) Выходной вал H - полый вал 50 Конструкция редуктора D без лап, без центровки Выходной фланец R - без фланца Клеммная коробка В положении 2 Тип подключения Standard Монтажное положение A Тип смазки CLP HC 220 Вентиляционный элемент установлен Цвет RAL 7012 = Basalt grey Защита поверхн. от коррозии OKS-S (Standard) Монтажный набор для полого вала да Опора от проворачивания Резиновый амортизатор Тормоз, исполнение Пружинный Размер тормоза 12 Напряжение тормоза 400 V AC Выпрямитель 6-ти полюсн. Выпрямитель тормоза Да с искрогасителем Исполнение тормоза не-регулируемый Момент тормоза 32 Нм Ручка оттормаживания - В положении 2 Код двигателя C86 (для ПЧ) 1253 | Lenze Operations GmbH |  | 2906.98 | шт
GFL07-2MHDR100C32, 3квт | 15705928 | Мотор-редуктор плоский цилиндрический GFL07-2MHDR100C32, 3квт №15705928 | Мотор-редуктор плоский цилиндрический Тип GFL07-2MHDR100C32 Код мотора MDEMABR100-32C0C Тип двигателя MD асинх. 3-ф двигатель Монтаж на редукторе (фланец) Прямой монтаж (двиг. интегрир.) Расчетная мощность 3,000 кВт Расчетный крутящий момент 20,50 Нм Расчетная частота вращения 1.430 об/мин Расчетное напряжение 230 / 400 V +-10% Расчетный ток 12,5 / 7,2 A Расчетная частота 50 Hz КПД 0,75 Передаточное число 58,667 Частота вращения выход. вала 24,4 об/мин Крутящий момент выход. вала 1.140 Нм Сервис фактор 1,11 Степень защиты IP55 Режим работы S1 Класс нагревостойкости F Охлаждение Встроен. вентилятор Защита двигателя TKO (Thermal contact, NC) Выходной вал H - полый вал 55 Конструкция редуктора D без foot без centr. Выходной фланец R - без фланца Клеммная коробка В положении 2 Тип подключения Standard Монтажное положение A Тип смазки CLP HC 320( -25..+40) Вентиляционный элемент установлен Цвет RAL 7012 = Basalt grey Защита поверхн. от коррозии OKS-S (Standard) Опора от проворачивания Резиновый амортизатор Тормоз, исполнение Пружинный Размер тормоза 12 Напряжение тормоза 400 V AC Выпрямитель 6-ти полюсн. Выпрямитель тормоза Да с искрогасителем Исполнение тормоза не-регулируемый Момент тормоза 27 Нм Код двигателя C86 (для ПЧ) 1253 | Lenze Operations GmbH |  | 2456.68 | шт
GFL07-2MHDR100C32, 3квт, 44,2об/мин | 15683479 | Мотор-редуктор плоский(насадной цилиндрический) GFL07-2MHDR100C32, 3квт, 44,2об/мин №15683479 | Мотор-редуктор плоский(насадной цилиндрический) Тип GFL07-2MHDR100C32 Двигатель MDEMABR100-32C0C Тип двигателя MD асинх. 3-ф двигатель Монтаж на редукторе (фланец) Прямой монтаж (двиг. интегрир.) Расчетная мощность 3,000 кВт Расчетный крутящий момент 20,50 Нм Расчетная частота вращения 1.430 об/мин Расчетное напряжение 230 / 400 V +-10% Расчетный ток 12,5 / 7,2 A Расчетная частота 50 Hz КПД 0,75 Передаточное число 32,344 Частота вращения выход. вала 44,2 об/мин Крутящий момент выход. вала 629 Нм Сервис фактор 2,18 Степень защиты IP55 Режим работы S1 Класс нагревостойкости F Охлаждение Встроен. вентилятор Защита двигателя TKO (Thermal contact, NC) Выходной вал H - полый вал 50 Конструкция редуктора D без foot без centr. Выходной фланец R - без фланца Клеммная коробка В положении 5 Тип подключения Standard Монтажное положение A Смазочный материал CLP HC 320 (-25C..+50C) Вентиляционный элемент установлен Цвет RAL 7012 = Basalt grey Защита поверхн. от коррозии OKS-S (Standard) Защита выходного вала сальник Viton Опора от проворачивания Резиновый амортизатор Тормоз, исполнение Пружинный Размер тормоза 12 Напряжение тормоза 230 V AC Выпрямитель 6-ти полюсн. Выпрямитель тормоза Да с искрогасителем Исполнение тормоза не-регулируемый Момент тормоза 46 Нм Код двигателя C86 (для ПЧ) 1253 | Lenze Operations GmbH |  | 2587.25 | шт
GFL07-2MHDR100C41 | 15740622 | Мотор-редуктор GFL07-2MHDR100C41, №15740622 | Мотор-редуктор Тип GFL07-2MHDR100C41 Код мотора MDEMABR100-41C0C Тип двигателя MD асинх. 3-ф двигатель Монтаж на редукторе (фланец) Прямой монтаж (двиг. интегрир.) Расчетная мощность 4,000 кВт Расчетный крутящий момент 13,60 Нм Расчетная частота вращения 2.840 об/мин Расчетное напряжение 230 / 400 V +-10% Расчетный ток 14,2 / 8,3 A Расчетная частота 50 Hz КПД 0,91 Передаточное число 63,190 Частота вращения выход. вала 44,9 об/мин Крутящий момент выход. вала 825 Нм Сервис фактор 1,38 Степень защиты IP54 Режим работы S1 Класс нагревостойкости F Охлаждение Встроен. вентилятор Защита двигателя TKO (Thermal contact, NC) Выходной вал H - полый вал 50 Конструкция редуктора D без лап, без центровки Выходной фланец R - без фланца Клеммная коробка В положении 2 Тип подключения Standard Монтажное положение A Тип смазки CLP HC 320 Вентиляционный элемент установлен Цвет RAL 7012 = Basalt grey Защита поверхн. от коррозии OKS-S (Standard) Опора от проворачивания Резиновый амортизатор Тормоз, исполнение Пружинный Размер тормоза 12 Напряжение тормоза 400 V AC Выпрямитель 6-ти полюсн. Выпрямитель тормоза Да с искрогасителем Исполнение тормоза не-регулируемый Момент тормоза 32 Нм Ручка оттормаживания В положении 2 | Lenze Operations GmbH |  | 2654.26 | шт
GFL07-2MHDR112C22 | 15659687 | Мотор-редуктор GFL07-2MHDR112C22, №15659687 | Мотор-редуктор Тип GFL07-2MHDR112C22 Двигатель MDEMAXX112-22C0N Тип двигателя MD асинх. 3-ф двигатель Монтаж на редукторе (фланец) Прямой монтаж (двиг. интегрир.) Расчетная мощность 4,000 кВт Расчетный крутящий момент 26,30 Нм Расчетная частота вращения 1.450 r/min Расчетное напряжение 230 / 400 V +-10% Расчетный ток 16,1 / 9,3 A Расчетная частота 50 Hz КПД 0,73 Передаточное число 14,200 Частота вращения выход. вала 102,1 r/min Крутящий момент выход. вала 363 Нм Сервис фактор 3,15 Степень защиты IP55 Режим работы S1 Класс нагревостойкости F Охлаждение Встроен. вентилятор Защита двигателя TKO (Thermal contact, NC) Выходной вал H - полый вал 50 Конструкция редуктора D без foot без centr. Выходной фланец R - без фланца Клеммная коробка В положении 2 Тип подключения Standard Монтажное положение A Смазочный материал CLP 460 Вентиляционный элемент установлен Цвет RAL 7012 = Basalt grey Защита поверхн. от коррозии OKS-L (large) Опора от проворачивания Резиновый амортизатор Соответствие станд. Not CE-compliant Код двигателя C86 (для ПЧ) 1255 | Lenze Operations GmbH |  | 2384.07 | шт
GFL07-2MHDR112C22 | 15740589 | Мотор-редуктор GFL07-2MHDR112C22, №15740589 | Мотор-редуктор Тип GFL07-2MHDR112C22 Код мотора MDEMABR112-22C0C Тип двигателя MD асинх. 3-ф двигатель Монтаж на редукторе (фланец) Прямой монтаж (двиг. интегрир.) Расчетная мощность 4,000 кВт Расчетный крутящий момент 26,30 Нм Расчетная частота вращения 1.450 об/мин Расчетное напряжение 230 / 400 V +-10% Расчетный ток 16,1 / 9,3 A Расчетная частота 50 Hz КПД 0,73 Передаточное число 28,000 Частота вращения выход. вала 51,8 об/мин Крутящий момент выход. вала 716 Нм Сервис фактор 1,74 Степень защиты IP54 Режим работы S1 Класс нагревостойкости F Охлаждение Встроен. вентилятор Защита двигателя TKO (Thermal contact, NC) Выходной вал H - полый вал 50 Конструкция редуктора D без лап, без центровки Выходной фланец R - без фланца Клеммная коробка В положении 2 Тип подключения Standard Монтажное положение A Тип смазки CLP HC 320 Вентиляционный элемент установлен Цвет RAL 7012 = Basalt grey Защита поверхн. от коррозии OKS-S (Standard) Опора от проворачивания Резиновый амортизатор Тормоз, исполнение Пружинный Размер тормоза 12 Напряжение тормоза 400 V AC Выпрямитель 6-ти полюсн. Выпрямитель тормоза Да с искрогасителем Исполнение тормоза не-регулируемый Момент тормоза 32 Нм Ручка оттормаживания В положении 2 Код двигателя C86 (для ПЧ) 1255 | Lenze Operations GmbH |  | 2659.4 | шт
GFL07-2MHDR112C22 | 15740606 | Мотор-редуктор GFL07-2MHDR112C22, №15740606 | Мотор-редуктор Тип GFL07-2MHDR112C22 Код мотора MDEMABR112-22C0C Тип двигателя MD асинх. 3-ф двигатель Монтаж на редукторе (фланец) Прямой монтаж (двиг. интегрир.) Расчетная мощность 4,000 кВт Расчетный крутящий момент 26,30 Нм Расчетная частота вращения 1.450 об/мин Расчетное напряжение 230 / 400 V +-10% Расчетный ток 16,1 / 9,3 A Расчетная частота 50 Hz КПД 0,73 Передаточное число 32,344 Частота вращения выход. вала 44,8 об/мин Крутящий момент выход. вала 827 Нм Сервис фактор 1,66 Степень защиты IP54 Режим работы S1 Класс нагревостойкости F Охлаждение Встроен. вентилятор Защита двигателя TKO (Thermal contact, NC) Выходной вал H - полый вал 50 Конструкция редуктора D без лап, без центровки Выходной фланец R - без фланца Клеммная коробка В положении 2 Тип подключения Standard Монтажное положение A Тип смазки CLP HC 320 Вентиляционный элемент установлен Цвет RAL 7012 = Basalt grey Защита поверхн. от коррозии OKS-S (Standard) Опора от проворачивания Резиновый амортизатор Тормоз, исполнение Пружинный Размер тормоза 12 Напряжение тормоза 400 V AC Выпрямитель 6-ти полюсн. Выпрямитель тормоза Да с искрогасителем Исполнение тормоза не-регулируемый Момент тормоза 32 Нм Ручка оттормаживания В положении 2 Код двигателя C86 (для ПЧ) 1255 | Lenze Operations GmbH |  | 2659.4 | шт
GFL07-2MHDR112C22 | 15740630 | Мотор-редуктор GFL07-2MHDR112C22, №15740630 | Мотор-редуктор Тип GFL07-2MHDR112C22 Код мотора MDEMABR112-22C0C Тип двигателя MD асинх. 3-ф двигатель Монтаж на редукторе (фланец) Прямой монтаж (двиг. интегрир.) Расчетная мощность 4,000 кВт Расчетный крутящий момент 26,30 Нм Расчетная частота вращения 1.450 об/мин Расчетное напряжение 230 / 400 V +-10% Расчетный ток 16,1 / 9,3 A Расчетная частота 50 Hz КПД 0,73 Передаточное число 24,850 Частота вращения выход. вала 58,4 об/мин Крутящий момент выход. вала 635 Нм Сервис фактор 2,10 Степень защиты IP54 Режим работы S1 Класс нагревостойкости F Охлаждение Встроен. вентилятор Защита двигателя TKO (Thermal contact, NC) Выходной вал H - полый вал 50 Конструкция редуктора D без лап, без центровки Выходной фланец R - без фланца Клеммная коробка В положении 2 Тип подключения Standard Монтажное положение A Тип смазки CLP HC 320 Вентиляционный элемент установлен Цвет RAL 7012 = Basalt grey Защита поверхн. от коррозии OKS-S (Standard) Опора от проворачивания Резиновый амортизатор Тормоз, исполнение Пружинный Размер тормоза 12 Напряжение тормоза 400 V AC Выпрямитель 6-ти полюсн. Выпрямитель тормоза Да с искрогасителем Исполнение тормоза не-регулируемый Момент тормоза 32 Нм Ручка оттормаживания В положении 2 Код двигателя C86 (для ПЧ) 1255 | Lenze Operations GmbH |  | 2659.4 | шт
GFL07-2MHDR112C22 поз 17 | 15852428 | Мотор-редуктор плоский цилиндрический GFL07-2MHDR112C22, поз 17 №15852428 | Мотор-редуктор плоский цилиндрический Тип GFL07-2MHDR112C22 Код мотора MDEMABR112-22C0C Тип двигателя MD асинх. 3-ф двигатель Монтаж на редукторе (фланец) Прямой монтаж (двиг. интегрир.) Расчетная мощность 4,000 кВт Расчетный крутящий момент 26,30 Нм Расчетная частота вращения 1.450 об/мин Расчетное напряжение 230 / 400 V +-10% Расчетный ток 16,1 / 9,3 A Расчетная частота 50 Hz КПД 0,73 Передаточное число 44,667 Частота вращения выход. вала 32,5 об/мин Крутящий момент выход. вала 1.142 Нм Сервис фактор 1,10 Степень защиты IP54 Режим работы S1 Класс нагревостойкости F Охлаждение Встроен. вентилятор Защита двигателя TKO (Thermal contact, NC) Выходной вал H - полый вал 55 Конструкция редуктора D без лап, без центровки Выходной фланец R - без фланца Клеммная коробка В положении 4 Тип подключения Standard Монтажное положение F Тип смазки CLP 460 Вентиляционный элемент установлен Защита поверхн. от коррозии OKS-S (Small; C1) Цвет RAL 7012 = Basalt grey Тормоз, исполнение Пружинный Размер тормоза 14 Напряжение тормоза 400 V AC Выпрямитель 6-ти полюсн. Выпрямитель тормоза Да с искрогасителем Исполнение тормоза не-регулируемый Момент тормоза 60 Нм Ручка оттормаживания В положении 2 Код двигателя C86 (для ПЧ) 1255 | Lenze Operations GmbH |  | 2733.25 | шт
GFL07-2MHDR112C22, 4квт | 15817574 | Мотор-редуктор плоский GFL07-2MHDR112C22, 4квт №15817574 | Мотор-редуктор плоский Тип GFL07-2MHDR112C22 Код мотора MDEMABR112-22C0C Тип двигателя MD асинх. 3-ф двигатель Монтаж на редукторе (фланец) Прямой монтаж (двиг. интегрир.) Расчетная мощность 4,000 кВт Расчетный крутящий момент 26,30 Нм Расчетная частота вращения 1.450 об/мин Расчетное напряжение 230 / 400 V +-10% Расчетный ток 16,1 / 9,3 A Расчетная частота 50 Hz КПД 0,73 Передаточное число 32,344 Частота вращения выход. вала 44,8 об/мин Крутящий момент выход. вала 827 Нм Сервис фактор 1,66 Степень защиты IP54 Режим работы S1 Класс нагревостойкости F Охлаждение Встроен. вентилятор Защита двигателя TKO (Thermal contact, NC) Выходной вал H - полый вал 50 Конструкция редуктора D без лап, без центровки Выходной фланец R - без фланца Клеммная коробка В положении 2 Тип подключения Standard Монтажное положение A Тип смазки CLP 460 Вентиляционный элемент установлен Защита поверхн. от коррозии OKS-S (Small; C1) Цвет RAL 7012 = Basalt grey Опора от проворачивания Резиновый амортизатор Тормоз, исполнение Пружинный Размер тормоза 12 Напряжение тормоза 400 V AC Выпрямитель 6-ти полюсн. Выпрямитель тормоза Да с искрогасителем Исполнение тормоза не-регулируемый Момент тормоза 32 Нм Ручка оттормаживания В положении 2 Код двигателя C86 (для ПЧ) 1255 | Lenze Operations GmbH |  | 2609.6 | шт
GFL07-2MHDR112C22, мост передаточный ход | 15849679 | Мотор-редуктор плоский GFL07-2MHDR112C22, мост передаточный ход №15849679 | Мотор-редуктор плоский Тип GFL07-2MHDR112C22 Код мотора MDEMABR112-22C0C Тип двигателя MD асинх. 3-ф двигатель Монтаж на редукторе (фланец) Прямой монтаж (двиг. интегрир.) Расчетная мощность 4,000 кВт Расчетный крутящий момент 26,30 Нм Расчетная частота вращения 1.450 об/мин Расчетное напряжение 230 / 400 V +-10% Расчетный ток 16,1 / 9,3 A Расчетная частота 50 Hz КПД 0,73 Передаточное число 44,667 Частота вращения выход. вала 32,5 об/мин Крутящий момент выход. вала 1.142 Нм Сервис фактор 1,10 Степень защиты IP55 Режим работы S1 Класс нагревостойкости F Охлаждение Встроен. вентилятор Защита двигателя TKO (Thermal contact, NC) Выходной вал H - полый вал 55 Конструкция редуктора D без лап, без центровки Выходной фланец R - без фланца Клеммная коробка В положении 4 Тип подключения Standard Монтажное положение E Тип смазки CLP 460 Вентиляционный элемент установлен Защита поверхн. от коррозии OKS-S (Small; C1) Цвет RAL 7012 = Basalt grey Тормоз, исполнение Пружинный Размер тормоза 14 Напряжение тормоза 400 V AC Выпрямитель 6-ти полюсн. Выпрямитель тормоза Да с искрогасителем Исполнение тормоза не-регулируемый Момент тормоза 60 Нм Код двигателя C86 (для ПЧ) 1255 | Lenze Operations GmbH |  | 2680.01 | шт
GFL07-2MHDR112C32 | 15740652 | Мотор-редуктор GFL07-2MHDR112C32, №15740652 | Мотор-редуктор Тип GFL07-2MHDR112C32 Код мотора MDEMABR112-32C0C Тип двигателя MD асинх. 3-ф двигатель Монтаж на редукторе (фланец) Прямой монтаж (двиг. интегрир.) Расчетная мощность 5,500 кВт Расчетный крутящий момент 36,60 Нм Расчетная частота вращения 1.445 об/мин Расчетное напряжение 230 / 400 V +-10% Расчетный ток 21,7 / 12,5 A Расчетная частота 50 Hz КПД 0,77 Передаточное число 24,850 Частота вращения выход. вала 58,1 об/мин Крутящий момент выход. вала 876 Нм Сервис фактор 1,53 Степень защиты IP54 Режим работы S1 Класс нагревостойкости F Охлаждение Встроен. вентилятор Защита двигателя TKO (Thermal contact, NC) Выходной вал H - полый вал 50 Конструкция редуктора D без лап, без центровки Выходной фланец R - без фланца Клеммная коробка В положении 2 Тип подключения Standard Монтажное положение A Тип смазки CLP HC 320 Вентиляционный элемент установлен Цвет RAL 7012 = Basalt grey Защита поверхн. от коррозии OKS-S (Standard) Опора от проворачивания Резиновый амортизатор Тормоз, исполнение Пружинный Размер тормоза 12 Напряжение тормоза 400 V AC Выпрямитель 6-ти полюсн. Выпрямитель тормоза Да с искрогасителем Исполнение тормоза не-регулируемый Момент тормоза 32 Нм Ручка оттормаживания В положении 2 Код двигателя C86 (для ПЧ) 1257 | Lenze Operations GmbH |  | 2918.82 | шт
GFL07-2MHDR112C32 | 15960584 | Мотор-редуктор плоский GFL07-2MHDR112C32, №15960584 | Мотор-редуктор плоский Тип GFL07-2MHDR112C32 Код мотора MDEMAXX112-32C0N Тип двигателя MD асинх. 3-ф двигатель Монтаж на редукторе (фланец) Прямой монтаж (двиг. интегрир.) Расчетная мощность 5,500 кВт Расчетный крутящий момент 36,60 Нм Расчетная частота вращения 1.445 об/мин Расчетное напряжение 230 / 400 V +-10% Расчетный ток 21,7 / 12,5 A Расчетная частота 50 Hz КПД 0,77 Передаточное число 24,850 Частота вращения выход. вала 58,1 об/мин Крутящий момент выход. вала 876 Нм Сервис фактор 1,53 Степень защиты IP55 Режим работы S1 Класс нагревостойкости F Охлаждение Встроен. вентилятор Защита двигателя TKO (Thermal contact, NC) Выходной вал H - полый вал 50 мм Конструкция редуктора D без лап, без центровки Выходной фланец R - без фланца Клеммная коробка В положении 2 Тип подключения Standard Монтажное положение A Тип смазки CLP 460 Вентиляционный элемент установлен Защита поверхн. от коррозии OKS-S (Small; C1) Цвет RAL 7012 = Basalt grey Соответствие станд. Not CE-compliant Код двигателя C86 (для ПЧ) 1257 | Lenze Operations GmbH |  | 2403.44 | шт
GFL07-2MHDR112C32 | 15960633 | Мотор-редуктор плоский GFL07-2MHDR112C32, №15960633 | Мотор-редуктор плоский Тип GFL07-2MHDR112C32 Код мотора MDEMABR112-32C0C Тип двигателя MD асинх. 3-ф двигатель Монтаж на редукторе (фланец) Прямой монтаж (двиг. интегрир.) Расчетная мощность 5,500 кВт Расчетный крутящий момент 36,60 Нм Расчетная частота вращения 1.445 об/мин Расчетное напряжение 230 / 400 V +-10% Расчетный ток 21,7 / 12,5 A Расчетная частота 50 Hz КПД 0,77 Передаточное число 24,850 Частота вращения выход. вала 58,1 об/мин Крутящий момент выход. вала 876 Нм Сервис фактор 1,53 Степень защиты IP55 Режим работы S1 Класс нагревостойкости F Охлаждение Встроен. вентилятор Защита двигателя TKO (Thermal contact, NC) Выходной вал H - полый вал 50 мм Конструкция редуктора D без лап, без центровки Выходной фланец R - без фланца Клеммная коробка В положении 5 Тип подключения Standard Монтажное положение A Тип смазки CLP 460 Вентиляционный элемент установлен Защита поверхн. от коррозии OKS-S (Small; C1) Цвет RAL 7012 = Basalt grey Опора от проворачивания Резиновый амортизаторs Тормоз, исполнение Пружинный Размер тормоза 12 Напряжение тормоза 400 V AC Выпрямитель 6-ти полюсн. Выпрямитель тормоза Да с искрогасителем Исполнение тормоза не-регулируемый Момент тормоза 32 Нм Код двигателя C86 (для ПЧ) 1257 | Lenze Operations GmbH |  | 2815.75 | шт
GFL07-2MHDR112C32 | 15983169 | Мотор-редуктор плоский GFL07-2MHDR112C32, №15983169 | Мотор-редуктор плоский Тип GFL07-2MHDR112C32 Код мотора MDEMAXX112-32C0N Тип двигателя MD асинх. 3-ф двигатель Монтаж на редукторе (фланец) Прямой монтаж (двиг. интегрир.) Расчетная мощность 5,5 кВт Расчетный крутящий момент 36,6 Нм Расчетная частота вращения 1445 об/мин Расчетное напряжение 230 / 400 V +-10% Расчетный ток 21,7 / 12,5 A Расчетная частота 50 Hz КПД 0,77 Передаточное число 22,857 Частота вращения выход. вала 63,2 об/мин Крутящий момент выход. вала 806 Нм Сервис фактор 1,54 Степень защиты IP55 Режим работы S1 Класс нагревостойкости F Охлаждение Встроен. вентилятор Защита двигателя TKO (Thermal contact, NC) Выходной вал H - полый вал 50 мм Конструкция редуктора D без лап, без центровки Выходной фланец R - без фланца Клеммная коробка В положении 5 Тип подключения Standard Монтажное положение E Тип смазки CLP 460 Вентиляционный элемент установлен Защита поверхн. от коррозии OKS-S (Small; C1) Цвет RAL 7012 = Basalt grey Соответствие станд. Not CE-compliant Код двигателя C86 (для ПЧ) 1257 | Lenze Operations GmbH |  | 2403.44 | шт
GFL07-2MHDR112C32 | 15983170 | Мотор-редуктор плоский GFL07-2MHDR112C32, №15983170 | Мотор-редуктор плоский Тип GFL07-2MHDR112C32 Код мотора MDEMABR112-32C0C Тип двигателя MD асинх. 3-ф двигатель Монтаж на редукторе (фланец) Прямой монтаж (двиг. интегрир.) Расчетная мощность 5,5 кВт Расчетный крутящий момент 36,6 Нм Расчетная частота вращения 1445 об/мин Расчетное напряжение 230 / 400 V +-10% Расчетный ток 21,7 / 12,5 A Расчетная частота 50 Hz КПД 0,77 Передаточное число 22,857 Частота вращения выход. вала 63,2 об/мин Крутящий момент выход. вала 806 Нм Сервис фактор 1,54 Степень защиты IP55 Режим работы S1 Класс нагревостойкости F Охлаждение Встроен. вентилятор Защита двигателя TKO (Thermal contact, NC) Выходной вал H - полый вал 50 мм Конструкция редуктора D без лап, без центровки Выходной фланец R - без фланца Клеммная коробка В положении 5 Тип подключения Standard Монтажное положение E Тип смазки CLP 460 Вентиляционный элемент установлен Защита поверхн. от коррозии OKS-S (Small; C1) Цвет RAL 7012 = Basalt grey Опора от проворачивания Резиновый амортизаторs Тормоз, исполнение Пружинный Размер тормоза 12 Напряжение тормоза 400 V AC Выпрямитель 6-ти полюсн. Выпрямитель тормоза Да с искрогасителем Исполнение тормоза не-регулируемый Момент тормоза 32 Нм Код двигателя C86 (для ПЧ) 1257 | Lenze Operations GmbH |  | 2815.75 | шт
GFL07-2MHDR132C22 | 15740625 | Мотор-редуктор GFL07-2MHDR132C22, №15740625 | Мотор-редуктор Тип GFL07-2MHDR132C22 Код мотора MDEMABR132-22C0C Тип двигателя MD асинх. 3-ф двигатель Монтаж на редукторе (фланец) Прямой монтаж (двиг. интегрир.) Расчетная мощность 7,500 кВт Расчетный крутящий момент 49,20 Нм Расчетная частота вращения 1.455 об/мин Расчетное напряжение 230 / 400 V +-10% Расчетный ток 28,6 / 16,5 A Расчетная частота 50 Hz КПД 0,76 Передаточное число 28,000 Частота вращения выход. вала 52,0 об/мин Крутящий момент выход. вала 1.337 Нм Сервис фактор 0,93 Степень защиты IP54 Режим работы S1 Класс нагревостойкости F Охлаждение Встроен. вентилятор Защита двигателя TKO (Thermal contact, NC) Выходной вал H - полый вал 50 Конструкция редуктора D без лап, без центровки Выходной фланец R - без фланца Клеммная коробка В положении 2 Тип подключения Standard Монтажное положение A Тип смазки CLP HC 320 Вентиляционный элемент установлен Цвет RAL 7012 = Basalt grey Защита поверхн. от коррозии OKS-S (Standard) Опора от проворачивания Резиновый амортизатор Тормоз, исполнение Пружинный Размер тормоза 14 Напряжение тормоза 400 V AC Выпрямитель 6-ти полюсн. Выпрямитель тормоза Да с искрогасителем Исполнение тормоза не-регулируемый Момент тормоза 60 Нм Ручка оттормаживания В положении 2 Код двигателя C86 (для ПЧ) 1259 | Lenze Operations GmbH |  | 3569.88 | шт
GFL07-2MHDR160C32 | 15776512 | Мотор-редуктор GFL07-2MHDR160C32, №15776512 | Мотор-редуктор Тип GFL07-2MHDR160C32 Код мотора MHEMAXX160-32B1C Тип двигателя MH асинхронный 3-ф двигатель (IE2) Монтаж на редукторе (фланец) Прямой монтаж (двиг. интегрир.) Расчетная мощность 15,000 кВт Расчетный крутящий момент 97,40 Нм Расчетная частота вращения 1.470 об/мин Расчетное напряжение 400 / V +-10% Расчетный ток 29,1 A Расчетная частота 50 Hz КПД 0,82 Передаточное число 5,159 Частота вращения выход. вала 284,9 об/мин Крутящий момент выход. вала 488 Нм Сервис фактор 1,74 Степень защиты IP55 Режим работы S1 Класс нагревостойкости F Охлаждение Встроен. вентилятор Защита двигателя TKO (Thermal contact, NC) Выходной вал H - полый вал 50 Конструкция редуктора D без лап, без центровки Выходной фланец R - без фланца Клеммная коробка В положении 2 Тип подключения Standard Монтажное положение B Тип смазки CLP 460 Вентиляционный элемент установлен Цвет RAL 7012 = Basalt grey Защита поверхн. от коррозии OKS-S (Standard) Опора от проворачивания Резиновый амортизатор Код двигателя C86 (для ПЧ) 1552 | Lenze Operations GmbH | 15228203-> | 3906.91 | шт
GFL07-2MVAR112C22 | 13057642 | Мотор-редуктор GFL07-2MVAR112C22, № | Мотор-редуктор Тип GFL07-2MVAR112C22 Код мотора MDEMAXX 112-22 Тип двигателя MD асинх. 3-ф двигатель Монтаж на редукторе (фланец) Прямой монтаж (двиг. интегрир.) Расчетная мощность 4 кВт Расчетный крутящий момент 26,4 Нм Расчетная частота вращения 1.450 об/мин Расчетное напряжение 230 / 400 V +-10% Расчетный ток 16,1 / 9,3 A Расчетная частота 50 Hz КПД 0,73 Передаточное число 36,444 Частота вращения выход. вала 39,8 об/мин Крутящий момент выход. вала 932 Нм Сервис фактор 1,34 Lenze размер привода 1F Степень защиты IP55 Класс нагревостойкости F Режим работы S1 Охлаждение Встроен. вентилятор Защита двигателя TKO (Thermal contact, NC) Выходной вал V - цельный вал 50x100, p. 6 Конструкция редуктора A - на лапах, с центрирующим кольцом Выходной фланец R - без фланца Клеммная коробка В положении 2 Монтажное положение F Тип смазки CLP 460 Цвет RAL 7012 = Basalt grey Вентиляционный элемент установлен Опция редуктора Редуктор Feet Position 5 Опция редуктора Slot In Position 6 Опция редуктора Tap Rear Fixing Hole M16x2 Тормоз, исполнение Пружинный Размер тормоза 12 Исполнение тормоза не-регулируемый Напряжение тормоза 400 V AC Выпрямитель 6-ти полюсн. Момент тормоза 32 Нм Выпрямитель тормоза Да с искрогасителем Табличка, доп. инф. Mat. no./customer order no. | Lenze Operations GmbH | Французкий, заказывать через Operation. Pauls | 3280.9 | шт
GFL07-2MVBR112C22 | 13344859 | Мотор-редуктор GFL07-2MVBR112C22, №13344859 | 13344859 Мотор-редуктор Тип GFL07-2MVBR112C22 Код мотора MDEMABRC0C112-22 Тип двигателя MD асинх. 3-ф двигатель Монтаж на редукторе (фланец) Прямой монтаж (двиг. интегрир.) Расчетная мощность 4 кВт Расчетный крутящий момент 26,3 Нм Расчетная частота вращения 1.450 об/мин Расчетное напряжение 230 / 400 V +-10% Расчетный ток 16,1 / 9,3 A Расчетная частота 50 Hz КПД 0,73 Передаточное число 36,444 Частота вращения выход. вала 39,8 об/мин Крутящий момент выход. вала 931 Нм Сервис фактор 1,34 Lenze размер привода 1F Степень защиты IP54 Класс нагревостойкости F Режим работы S1 Охлаждение Встроен. вентилятор Защита двигателя TKO (Thermal contact, NC) Выходной вал V - цельный вал 50x100, p. 7 Конструкция редуктора B-на лапах, без центровки Выходной фланец R - без фланца Клеммная коробка В положении 2 Тип подключения Standard Монтажное положение A Тип смазки CLP 460 Цвет RAL 9011 = Graphite black Защита поверхн. от коррозии OKS-S (Small; C1) Вентиляционный элемент установлен Тормоз, исполнение Пружинный Размер тормоза 12 Исполнение тормоза adjustable Напряжение тормоза 24 V DC Момент тормоза 32 Нм Ручка оттормаживания В положении 2 Бесшумный ротор тормоза да Код двигателя C86 (для ПЧ) 1255 | Lenze Operations GmbH |  | 3051.13 | шт
GFL07-2MVCK090C32 | 15912573 | Мотор-редуктор плоский цилиндрический GFL07-2MVCK090C32, №15912573 | Мотор-редуктор плоский цилиндрический Тип GFL07-2MVCK090C32 Код мотора MDEMABR090-32C1C Тип двигателя MD асинх. 3-ф двигатель Монтаж на редукторе (фланец) Прямой монтаж (двиг. интегрир.) Расчетная мощность 1,500 кВт Расчетный крутящий момент 10,10 Нм Расчетная частота вращения 1.410 об/мин Расчетное напряжение 230 / 400 V +-10% Расчетный ток 6,6 / 3,8 A Расчетная частота 50 Hz КПД 0,76 Передаточное число 79,875 Частота вращения выход. вала 17,7 об/мин Крутящий момент выход. вала 787 Нм Сервис фактор 1,08 Степень защиты IP55 Режим работы S1 Класс нагревостойкости F Охлаждение Встроен. вентилятор Защита двигателя TKO (Thermal contact, NC) Выходной вал V - цельный вал 50x100, p. 6 Конструкция редуктора C - без лап с центровкой Выходной фланец K - 300 сквозные отверстия, поз. 6 Клеммная коробка В положении 2 Тип подключения Standard Монтажное положение A Тип смазки CLP 460 Вентиляционный элемент установлен Защита поверхн. от коррозии OKS-S (Small; C1) Цвет RAL 7012 = Basalt grey Тормоз, исполнение Пружинный Размер тормоза 10 Напряжение тормоза 400 V AC Выпрямитель 6-ти полюсн. Выпрямитель тормоза Да с искрогасителем Исполнение тормоза не-регулируемый Момент тормоза 23 Нм Код двигателя C86 (для ПЧ) 1267 | Lenze Operations GmbH |  | 2343.31 | шт
GFL07-2N VBR 2E | 13099328 | Редуктор GFL07-2N VBR 2E, №13099328 | 13099328 Редуктор 13099328 Тип GFL07-2N VBR 2E Приводная часть IEC сборка с зажимной втулкой Вход, версия B14-C160, 24x60 Lenze размер привода 2E Приводная мощность 6,6 кВт Скорость на входе 1.400 об/мин Передаточное число 17,92 Частота вращения выход. вала 78 об/мин Крутящий момент выход. вала 782 Нм Выходной вал V - цельный вал 50x100, p. 7 Конструкция редуктора B-на лапах, без центровки Выходной фланец R - без фланца Foot pos. low-profile gearbox In position 3 Монтажное положение A Тип смазки CLP HC 320 Цвет RAL 9011 = Graphite black Защита поверхн. от коррозии OKS-S (Small; C1) Вентиляционный элемент установлен | Lenze Operations GmbH |  | 2225.68 | шт
GFL07-2NHCR3G | 15818046 | Мотор-редуктор плоский GFL07-2NHCR3G, №15818046 | Мотор-редуктор плоский Тип GFL07-2NHCR3G Приводная часть IEC сборка с зажимной втулкой Вход, версия B5-A250, 38x80 Lenze размер привода 3G Приводная мощность 6,70 кВт Скорость на входе 1.400 об/мин Передаточное число 28,000 Частота вращения выход. вала 50,0 об/мин Крутящий момент выход. вала 1.242 Нм Момент инерции 20,925 kgcm2 Выходной вал H - полый вал 50 Конструкция редуктора C - без лап с центровкой Выходной фланец R - без фланца Монтажное положение B Тип смазки CLP 460 Цвет RAL 7012 = Basalt grey Защита поверхн. от коррозии OKS-S (Small; C1) Вентиляционный элемент установлен | Lenze Operations GmbH |  | 2482.45 | шт
GFL07-2NHCR4E | 15819240 | Редуктор GFL07-2NHCR4E, №15819240 | Редуктор Тип GFL07-2NHCR4E Приводная часть IEC сборка с зажимной втулкой Вход, версия B5-A200, 24x50 Lenze размер привода 4E Приводная мощность 5,17 кВт Скорость на входе 1.400 об/мин Передаточное число 36,444 Частота вращения выход. вала 38,4 об/мин Крутящий момент выход. вала 1.248 Нм Момент инерции 6,800 kgcm2 Выходной вал H - полый вал 50 Конструкция редуктора C - без лап с центровкой Выходной фланец R - без фланца Монтажное положение B Тип смазки CLP 460 Цвет RAL 7012 = Basalt grey Защита поверхн. от коррозии OKS-S (Small; C1) Вентиляционный элемент установлен | Lenze Operations GmbH |  | 1925.84 | шт
GFL07-2NHCR4E | 15819408 | Редуктор GFL07-2NHCR4E, №15819408 | Редуктор Тип GFL07-2NHCR4E Приводная часть IEC сборка с зажимной втулкой Вход, версия B5-A200, 24x50 Lenze размер привода 4E Приводная мощность 9,55 кВт Скорость на входе 2.800 об/мин Передаточное число 36,444 Частота вращения выход. вала 76,8 об/мин Крутящий момент выход. вала 1.152 Нм Момент инерции 6,800 kgcm2 Выходной вал H - полый вал 50 Конструкция редуктора C - без лап с центровкой Выходной фланец R - без фланца Монтажное положение B Тип смазки CLP 460 Цвет RAL 7012 = Basalt grey Защита поверхн. от коррозии OKS-S (Small; C1) Вентиляционный элемент установлен | Lenze Operations GmbH |  | 1925.84 | шт
GFL07-2SHCR071C33 | 15615410 | Мотор-редуктор GFL07-2SHCR071C33, №15615410 | Мотор-редуктор Тип GFL07-2SHCR071C33 Двигатель MDFKSRS 071-33 Тип двигателя MDXKS syn. servo motor Монтаж на редукторе (фланец) Прямой монтаж (двиг. интегрир.) Расчетная мощность 5,900 кВт Расчетный крутящий момент 16,20 Нм Расчетная частота вращения 3.500 r/min Расчетное напряжение 325 V Расчетный ток 13,1 A Расчетная частота 175 Hz КПД 1,00 Передаточное число 44,667 Частота вращения выход. вала 78,4 r/min Крутящий момент выход. вала 702 Нм Сервис фактор 1,50 Момент инерции 11,200 kgcm2 Степень защиты IP54 Класс нагревостойкости F Охлаждение Вентилятор 1~ 230 V +-10% Защита двигателя KTY Выходной вал H - полый вал 55 Конструкция редуктора C - без лап с центровкой Выходной фланец R - без фланца Подключение питания Штекер Подключение обратной связи Штекер Подключение вентилятора Штекер M23 Подключение В положении 4 Монтажное положение D Смазочный материал CLP HC 320 Цвет RAL 9005 = Jet black матовый Вентиляционный элемент установлен Feedback safety system not acc. to IEC 61800-5-2 Обратная связь Резольвер RS0 Тип энкодера Резольвер | Lenze Operations GmbH | 595348 | 3487.56 | шт
GFL07-2SHCR071C33 | 15292548 | Мотор-редуктор GFL07-2SHCR071C33, №15292548 | Мотор-редуктор Тип GFL07-2SHCR071C33 Двигатель MDFKSRS 071-33 Тип двигателя MDXKS syn. servo motor Монтаж на редукторе (фланец) Прямой монтаж (двиг. интегрир.) Расчетная мощность 5,900 кВт Расчетный крутящий момент 16,20 Нм Расчетная частота вращения 3.500 об/мин Расчетное напряжение 325 V Расчетный ток 13,1 A Расчетная частота 175 Hz КПД 1,00 Передаточное число 44,667 Частота вращения выход. вала 78,4 об/мин Крутящий момент выход. вала 702 Нм Сервис фактор 1,50 Момент инерции 11,200 kgcm2 Степень защиты IP54 Класс нагревостойкости F Охлаждение Вентилятор 1~ 230 V +-10% Защита двигателя KTY Выходной вал H - полый вал 55 мм Конструкция редуктора C - без лап с центровкой Выходной фланец R - без фланца Подключение питания Штекер Подключение обратной связи Штекер Подключение вентилятора Штекер M23 Подключение В положении 3 Монтажное положение D Тип смазки CLP HC 320 Цвет RAL 9005 = Jet black матовый Вентиляционный элемент установлен Feedback safety system not acc. to IEC 61800-5-2 Обратная связь Резольвер RS0 Тип энкодера Резольвер | Lenze Operations GmbH |  | 3487.56 | шт
GFL07-2SHCR071C33 | 15534256 | Мотор-редуктор GFL07-2SHCR071C33, №15534256 | Мотор-редуктор Тип GFL07-2SHCR071C33 Двигатель MDFKSRS 071-33 Серия мотора MDXKS syn. servo motor Монтаж на редукторе (фланец) Прямой монтаж (двиг. интегрир.) Расчетная мощность 5,9 кВт Расчетный крутящий момент 16,2 Нм Расчетная частота вращения 3500 об/мин Расчетное напряжение 325 V Выходной ток 13,1 A Расчетная частота 175 Hz cos phi 1 Передаточное число 71,2 Частота вращения выход. вала 49,2 об/мин Крутящий момент выход. вала 1119 Нм Сервис фактор 1,09 Момент инерции 10,555 kgcm2 Степень защиты IP54 Temperature class F Охлаждение Вентилятор 1~ 230 V +-10% Защита двигателя KTY Выходной вал H - полый вал 55 мм Конструкция редуктора C - без лап с центровкой Выходной фланец R - без фланца Подключение питания Штекер Подключение обратной связи Штекер Подключение вентилятора M23 plug Подключение В положении 3 Монтажное положение D Тип смазки CLP HC 320 Цвет RAL 9005 = Jet black матовый Вентиляционный элемент установлен Feedback safety system not acc. to IEC 61800-5-2 Обратная связь Резольвер RS0 Тип энкодера Резольвер | Lenze Operations GmbH |  | 3487.56 | шт
GFL07-2SVAR19JC30 | 15892760 | Мотор-редуктор плоский цилиндрический GFL07-2SVAR19JC30, №15892760 | Мотор-редуктор плоский цилиндрический Тип GFL07-2SVAR19JC30 Двигатель MCS 19J30-RS0B0 Тип двигателя MCS syn. compact servo motor Напряжение питания 400 V AC Монтаж на редукторе (фланец) Прямой монтаж (двиг. интегрир.) Расчетная мощность 9,100 кВт Расчетный крутящий момент 29,00 Нм Расчетная частота вращения 3.000 об/мин Частота вращения выход. вала 308,8 об/мин Крутящий момент выход. вала 268 Нм Передаточное число 9,714 Сервис фактор 2,81 Расчетное напряжение 300 V Расчетный ток 18,5 A Расчетная частота 200 Hz КПД 1,00 Момент инерции 113,153 kgcm2 Выходной вал V - цельный вал 50x100, p. 6 Конструкция редуктора A - на лапах, с центрирующим кольцом Выходной фланец R - без фланца Монтажное положение A Тип смазки CLP HC 220 Foot pos. low-profile gearbox 4 Вентиляционный элемент установлен Степень защиты IP54 Класс нагревостойкости F Подключение питания Штекер Подключение обратной связи Штекер Подключение вентилятора без Подключение В положении 2 Охлаждение Самовентиляция Защита двигателя KTY83 + PTC Feedback safety system not acc. to IEC 61800-5-2 Обратная связь Резольвер RS0 Соответствие (стандарт) CSAUL Цвет RAL 7012 = Basalt grey Защита поверхн. от коррозии OKS-S (Small; C1) | Lenze Operations GmbH |  | 5905.89 | шт
GFL07-2WHCR1G | 15480735 | Редуктор GFL07-2WHCR1G, №15480735 | Редуктор Тип GFL07-2WHCR1G Приводная часть Free drive вал Вход, версия 38x100 Lenze размер привода 1G Приводная мощность 24,88 кВт Скорость на входе 1.400 об/мин Передаточное число 5,159 Частота вращения выход. вала 271,4 об/мин Крутящий момент выход. вала 850 Нм Момент инерции 23,620 kgcm2 Выходной вал H - полый вал 50 Конструкция редуктора C - без лап с центровкой Выходной фланец R - без фланца Монтажное положение A Тип смазки CLP HC 320 Цвет RAL 9018 = papyrus white Защита поверхн. от коррозии OKS-S Защита выходного вала сальник Viton Вентиляционный элемент установлен | Lenze Operations GmbH |  | 2087.29 | шт
GFL07-2WHCR1G | 16163395 | Редуктор GFL07-2WHCR1G, №16163395 | Редуктор Тип GFL07-2WHCR1G Приводная часть Free drive вал Вход, версия 38x100 Lenze размер привода 1G Приводная мощность 24,88 кВт Скорость на входе 1400 об/мин Передаточное число 5,159 Частота вращения выход. вала 271,4 об/мин Крутящий момент выход. вала 850 Нм Момент инерции 23,62 kgcm2 Выходной вал H - полый вал 50 мм Конструкция редуктора C - без лап с центровкой Выходной фланец R - без фланца Монтажное положение A Тип смазки CLP HC 320 Цвет RAL 7012 = Basalt grey Surface/corrosion protection OKS-S (Small; C1) Защита выходного вала сальник Viton Вентиляционный элемент установлен | Lenze Operations GmbH | 15555245 | 2009.99 | шт
GFL07-3M HAK 090C11 | 15616620 | Мотор-редуктор цилиндрический с параллельными валами GFL07-3M HAK 090C11, №15616620 | Мотор-редуктор цилиндрический с параллельными валами Тип GFL07-3M HAK 090C11 Двигатель MDEMAXX090-11C0N Тип двигателя MD асинх. 3-ф двигатель Монтаж на редукторе (фланец) Прямой монтаж (двиг. интегрир.) Расчетная мощность 1,500 кВт Расчетный крутящий момент 5,20 Нм Расчетная частота вращения 2.710 r/min Расчетное напряжение 230 / 400 V +-10% Расчетный ток 5,5 / 3,2 A Расчетная частота 50 Hz КПД 0,95 Передаточное число 147,347 Частота вращения выход. вала 18,4 r/min Крутящий момент выход. вала 744 Нм Сервис фактор 1,53 Степень защиты IP55 Режим работы S1 Класс нагревостойкости F Охлаждение Встроен. вентилятор Защита двигателя TKO (Thermal contact, NC) Выходной вал H - полый вал 50 Конструкция редуктора A - на лапах, с центрирующим кольцом Выходной фланец K - 300 сквозные отверстия, поз. 6 Клеммная коробка В положении 2 Тип подключения Standard Монтажное положение A Смазочный материал CLP 460 Вентиляционный элемент установлен Цвет RAL 7012 = Basalt grey Защита поверхн. от коррозии OKS-S (стандарт) Foot pos. low-profile gearbox 4 Соответствие станд. Not CE-compliant | Lenze Operations GmbH |  | 2379.38 | шт
GFL07-3M HCK 090C11 | 15616647 | Мотор-редуктор цилиндрический с параллельными валами GFL07-3M HCK 090C11, №15616647 | Мотор-редуктор цилиндрический с параллельными валами Тип GFL07-3M HCK 090C11 Двигатель MDEMAXX090-11C0N Тип двигателя MD асинх. 3-ф двигатель Монтаж на редукторе (фланец) Прямой монтаж (двиг. интегрир.) Расчетная мощность 1,500 кВт Расчетный крутящий момент 5,20 Нм Расчетная частота вращения 2.710 r/min Расчетное напряжение 230 / 400 V +-10% Расчетный ток 5,5 / 3,2 A Расчетная частота 50 Hz КПД 0,95 Передаточное число 147,347 Частота вращения выход. вала 18,4 r/min Крутящий момент выход. вала 744 Нм Сервис фактор 1,53 Степень защиты IP55 Режим работы S1 Класс нагревостойкости F Охлаждение Встроен. вентилятор Защита двигателя TKO (Thermal contact, NC) Выходной вал H - полый вал 50 Конструкция редуктора C - без лап с центровкой Выходной фланец K - 300 сквозные отверстия, поз. 6 Клеммная коробка В положении 2 Тип подключения Standard Монтажное положение A Смазочный материал CLP 460 Вентиляционный элемент установлен Цвет RAL 7012 = Basalt grey Защита поверхн. от коррозии OKS-S (стандарт) Соответствие станд. Not CE-compliant | Lenze Operations GmbH |  | 2173.23 | шт
GFL07-3M HDR 080C42 | 16044113 | Мотор-редуктор GFL07-3M HDR 080C42, №16044113 | Мотор-редуктор Тип GFL07-3M HDR 080C42 Двигатель codeMDEMAXX080-42C0N Тип двигателя MD 3-phase AC asyn. motor Монтаж на редукторе (фланец) Прямой монтаж (двиг. интегрир.) Расчетная мощность 1,1 кВт Расчетный крутящий момент 7,5 Нм Расчетная частота вращения 1390 об/мин Расчетное напряжение 230 / 400 V +-10% Выходной ток 4,8 / 2,8 A Расчетная частота 50 Hz КПД 0,8 Передаточное число 253,111 Частота вращения выход. вала 5,5 об/мин Крутящий момент выход. вала 1828 Нм Сервис фактор 0,69 Сервис фактор примечание 1 Внимание: Сервис фактор <1 Сервис фактор примечание 2 Возможна перегрузка редуктора Степень защиты IP55 Operating mode S1 Temperature class F Охлаждение Встроен. вентилятор Защита двигателя TKO (Thermal contact, NC) Выходной вал H - полый вал 50 мм Конструкция редуктора D без лап, без центровки Выходной фланец R - без фланца Клеммная коробка В положении 3 Тип подключения Standard Подключение питания В положении 4 Монтажное положение A Тип смазки CLP 460 Вентиляционный элемент установлен Surface/corrosion protection OKS-S (Small; C1) Цвет RAL 9018 = papyrus white Соответствие станд. Not CE-compliant Код двигателя C86 (для ПЧ) 1247 | Lenze Operations GmbH |  | 1984.26 | шт
GFL07-3M SCR 090C12 | 15788690 | Мотор-редуктор GFL07-3M SCR 090C12, №15788690 | Мотор-редуктор Тип GFL07-3M SCR 090C12 Двигатель codeMHEMABR090-12C1C Тип двигателя MH асинхронный 3-ф двигатель (IE2) Монтаж на редукторе (фланец) Прямой монтаж (двиг. интегрир.) Расчетная мощность 1,1 кВт Расчетный крутящий момент 7,35 Нм Расчетная частота вращения 1430 об/мин Расчетное напряжение 230 / 400 V +-10% Расчетный ток 4,6 / 2,7 A Расчетная частота 50 Hz КПД 0,76 Передаточное число 127,556 Частота вращения выход. вала 11,2 об/мин Крутящий момент выход. вала 895 Нм Сервис фактор 1,31 Степень защиты IP55 Режим работы S1 Класс нагревостойкости F Охлаждение Встроен. вентилятор Защита двигателя TKO (Thermal contact, NC) Выходной вал S- shrink disc 50, поз. 1 Конструкция редуктора C - без лап с центровкой Выходной фланец R - без фланца Клеммная коробка В положении 5 Тип подключения Standard Монтажное положение E Тип смазки CLP HC 320 Вентиляционный элемент установлен Защита поверхн. от коррозии OKS-S (Small; C1) Цвет RAL 7012 = Basalt grey Тормоз, исполнение Пружинный Размер тормоза 10 Напряжение тормоза 24 V DC Исполнение тормоза не-регулируемый Момент тормоза 16 Нм Табличка 1-я/2-я Алюминий / adh. label Табличка, доп. инф. Mat. no./customer order no. Код двигателя C86 (для ПЧ) 1527 | Lenze Operations GmbH | 21 день | 2594.93 | шт
GFL07-3MHBR090C31, 2,2квт, 21.4об/мин | 15666904 | Мотор-редуктор плоский GFL07-3MHBR090C31, 2,2квт, 21.4об/мин №15666904 | Мотор-редуктор плоский Тип GFL07-3MHBR090C31 Двигатель MDEMABR090-31C0C Тип двигателя MD асинх. 3-ф двигатель Монтаж на редукторе (фланец) Прямой монтаж (двиг. интегрир.) Расчетная мощность 2,200 кВт Расчетный крутящий момент 7,60 Нм Расчетная частота вращения 2.730 r/min Расчетное напряжение 230 / 400 V +-10% Расчетный ток 8,3 / 4,8 A Расчетная частота 50 Hz КПД 0,90 Передаточное число 127,556 Частота вращения выход. вала 21,4 r/min Крутящий момент выход. вала 938 Нм Сервис фактор 1,25 Степень защиты IP55 Режим работы S1 Класс нагревостойкости F Охлаждение Встроен. вентилятор Защита двигателя TKO (Thermal contact, NC) Выходной вал H - полый вал 50 Конструкция редуктора B-на лапах, без центровки Выходной фланец R - без фланца Клеммная коробка В положении 2 Тип подключения Standard Монтажное положение E Смазочный материал CLP 460 Вентиляционный элемент установлен Цвет RAL 7012 = Basalt grey Защита поверхн. от коррозии OKS-S (стандарт) Foot pos. low-profile gearbox 3 Тормоз, исполнение Пружинный Размер тормоза 08 Напряжение тормоза 230 V AC Выпрямитель 6-ти полюсн. Выпрямитель тормоза Да с искрогасителем Исполнение тормоза не-регулируемый Момент тормоза 8 Нм | Lenze Operations GmbH |  | 2556.3 | шт
GFL07-3MHCK063C32 | 15820950 | Мотор-редуктор плоский GFL07-3MHCK063C32, №15820950 | Мотор-редуктор плоский Тип GFL07-3MHCK063C32 Код мотора MFEMABR063-32C1C Тип двигателя MF оптим. ПЧ Монтаж на редукторе (фланец) Прямой монтаж (двиг. интегрир.) Расчетная мощность 0,550 кВт Расчетный крутящий момент 1,53 Нм Расчетная частота вращения 3.440 об/мин Расчетное напряжение 200 / 345 V Расчетный ток 3,2 / 1,8 A Расчетная частота 120 Hz КПД 0,68 Передаточное число 522,133 Частота вращения выход. вала 6,6 об/мин Крутящий момент выход. вала 762 Нм Сервис фактор 1,60 Степень защиты IP54 Режим работы S1 Класс нагревостойкости F Охлаждение Встроен. вентилятор Защита двигателя TKO (Thermal contact, NC) Выходной вал H - полый вал 50 Конструкция редуктора C - без лап с центровкой Выходной фланец K - 300 сквозные отверстия, поз. 6 Клеммная коробка В положении 2 Тип подключения Standard Монтажное положение A Тип смазки CLP 460 Вентиляционный элемент установлен Защита поверхн. от коррозии OKS-S (Small; C1) Цвет RAL 7012 = Basalt grey Тормоз, исполнение Пружинный Размер тормоза 06 Напряжение тормоза 24 V DC Исполнение тормоза не-регулируемый Момент тормоза 4 Нм Ручка оттормаживания В положении 2 Бесшумный ротор тормоза да Код двигателя C86 (для ПЧ) 1579 | Lenze Operations GmbH |  | 2304.08 | шт
GFL07-3MHCK063C32 | 15989156 | Мотор-редуктор плоский GFL07-3MHCK063C32, №15989156 | Мотор-редуктор плоский Тип GFL07-3MHCK063C32 Код мотора MFEMAXX063-32C1C Тип двигателя MF оптим. ПЧ Монтаж на редукторе (фланец) Прямой монтаж (двиг. интегрир.) Расчетная мощность 0,55 кВт Расчетный крутящий момент 1,53 Нм Расчетная частота вращения 3440 об/мин Расчетное напряжение 200 / 345 V Расчетный ток 3,2 / 1,8 A Расчетная частота 120 Hz КПД 0,68 Передаточное число 522,133 Частота вращения выход. вала 6,6 об/мин Крутящий момент выход. вала 762 Нм Сервис фактор 1,6 Степень защиты IP55 Режим работы S1 Класс нагревостойкости F Охлаждение Встроен. вентилятор Защита двигателя TKO (Thermal contact, NC) Выходной вал H - полый вал 50 мм Конструкция редуктора C - без лап с центровкой Выходной фланец K - 300 сквозные отверстия, поз. 6 Клеммная коробка В положении 2 Тип подключения Standard Монтажное положение E Тип смазки CLP HC 320 Вентиляционный элемент установлен Защита поверхн. от коррозии OKS-S (Small; C1) Цвет RAL 7012 = Basalt grey Код двигателя C86 (для ПЧ) 1579 | Lenze Operations GmbH |  | 2063.56 | шт
GFL07-3MHCK063C32 | 15990139 | Мотор-редуктор GFL07-3MHCK063C32, №15990139 | Мотор-редуктор Тип GFL07-3MHCK063C32 Код мотора MFEMAXX063-32C1C Тип двигателя MF оптим. ПЧ Монтаж на редукторе (фланец) Прямой монтаж (двиг. интегрир.) Расчетная мощность 0,55 кВт Расчетный крутящий момент 1,53 Нм Расчетная частота вращения 3440 об/мин Расчетное напряжение 200 / 345 V Расчетный ток 3,2 / 1,8 A Расчетная частота 120 Hz КПД 0,68 Передаточное число 809,9 Частота вращения выход. вала 4,2 об/мин Крутящий момент выход. вала 1182 Нм Сервис фактор 0,99 Степень защиты IP55 Режим работы S1 Класс нагревостойкости F Охлаждение Встроен. вентилятор Защита двигателя TKO (Thermal contact, NC) Выходной вал H - полый вал 50 мм Конструкция редуктора C - без лап с центровкой Выходной фланец K - 250 сквозные отверстия, поз. 6 Клеммная коробка В положении 2 Тип подключения Standard Монтажное положение E Тип смазки CLP HC 320 Вентиляционный элемент установлен Защита поверхн. от коррозии OKS-S (Small; C1) Цвет RAL 7012 = Basalt grey Код двигателя C86 (для ПЧ) 1579 | Lenze Operations GmbH |  | 2063.56 | шт
GFL07-3MHCK071C13 | 15915653 | Мотор-редуктор плоский цил. GFL07-3MHCK071C13, №15915653 | Мотор-редуктор плоский цил. Тип GFL07-3MHCK071C13 Код мотора MDEMABR071-13C0C Тип двигателя MD асинх. 3-ф двигатель Монтаж на редукторе (фланец) Прямой монтаж (двиг. интегрир.) Расчетная мощность 0,180 кВт Расчетный крутящий момент 1,80 Нм Расчетная частота вращения 930 об/мин Расчетное напряжение 230 / 400 V +-10% Расчетный ток 1,1 / 0,6 A Расчетная частота 50 Hz КПД 0,66 Передаточное число 809,900 Частота вращения выход. вала 1,1 об/мин Крутящий момент выход. вала 1.431 Нм Сервис фактор 0,85 Сервис фактор примечание 1 Внимание: Сервис фактор <1 Сервис фактор примечание 2 Возможна перегрузка редуктора Степень защиты IP55 Режим работы S1 Класс нагревостойкости F Охлаждение Встроен. вентилятор Защита двигателя TKO (Thermal contact, NC) Выходной вал H - полый вал 50 мм Конструкция редуктора C - без лап с центровкой Выходной фланец K - 250 сквозные отверстия, поз. 6 Клеммная коробка В положении 2 Тип подключения Standard Монтажное положение A Тип смазки CLP 460 Вентиляционный элемент установлен Защита поверхн. от коррозии OKS-S (Small; C1) Цвет RAL 7012 = Basalt grey Тормоз, исполнение Пружинный Размер тормоза 06 Напряжение тормоза 24 V DC Исполнение тормоза не-регулируемый Момент тормоза 4 Нм Код двигателя C86 (для ПЧ) 1431 | Lenze Operations GmbH |  | 2274.61 | шт
GFL07-3MHCK071C32 | 15921885 | Мотор-редуктор плоский GFL07-3MHCK071C32, №15921885 | Мотор-редуктор плоский Тип GFL07-3MHCK071C32 Код мотора MFEMAXX071-32C1C Тип двигателя MF оптим. ПЧ Монтаж на редукторе (фланец) Прямой монтаж (двиг. интегрир.) Расчетная мощность 1,100 кВт Расчетный крутящий момент 3,00 Нм Расчетная частота вращения 3.490 об/мин Расчетное напряжение 200 / 345 V Расчетный ток 5,5 / 3,2 A Расчетная частота 120 Hz КПД 0,77 Передаточное число 253,111 Частота вращения выход. вала 13,8 об/мин Крутящий момент выход. вала 728 Нм Сервис фактор 1,64 Степень защиты IP55 Режим работы S1 Класс нагревостойкости F Охлаждение Встроен. вентилятор Защита двигателя TKO (Thermal contact, NC) Выходной вал H - полый вал 50 мм Конструкция редуктора C - без лап с центровкой Выходной фланец K - 300 сквозные отверстия, поз. 6 Клеммная коробка В положении 2 Тип подключения Standard Монтажное положение C Тип смазки CLP HC 320 Вентиляционный элемент установлен Защита поверхн. от коррозии OKS-S (Small; C1) Цвет RAL 7012 = Basalt grey Код двигателя C86 (для ПЧ) 1581 | Lenze Operations GmbH |  | 2133.4 | шт
GFL07-3MHCK071C32 | 15989157 | Мотор-редуктор GFL07-3MHCK071C32, №15989157 | Мотор-редуктор Тип GFL07-3MHCK071C32 Код мотора MFEMAXX071-32C1C Тип двигателя MF оптим. ПЧ Монтаж на редукторе (фланец) Прямой монтаж (двиг. интегрир.) Расчетная мощность 1,1 кВт Расчетный крутящий момент 3 Нм Расчетная частота вращения 3490 об/мин Расчетное напряжение 200 / 345 V Расчетный ток 5,5 / 3,2 A Расчетная частота 120 Hz КПД 0,77 Передаточное число 430,222 Частота вращения выход. вала 8,1 об/мин Крутящий момент выход. вала 1237 Нм Сервис фактор 0,98 Степень защиты IP55 Режим работы S1 Класс нагревостойкости F Охлаждение Встроен. вентилятор Защита двигателя TKO (Thermal contact, NC) Выходной вал H - полый вал 50 мм Конструкция редуктора C - без лап с центровкой Выходной фланец K - 300 сквозные отверстия, поз. 6 Клеммная коробка В положении 2 Тип подключения Standard Монтажное положение E Тип смазки CLP HC 320 Вентиляционный элемент установлен Защита поверхн. от коррозии OKS-S (Small; C1) Цвет RAL 7012 = Basalt grey Код двигателя C86 (для ПЧ) 1581 | Lenze Operations GmbH |  | 2133.4 | шт
GFL07-3MHCK071C42 | 15905140 | Мотор-редуктор GFL07-3MHCK071C42, №15905140 | Мотор-редуктор Тип GFL07-3MHCK071C42 Код мотора MFEMAXX071-42C1C Тип двигателя MF оптим. ПЧ Монтаж на редукторе (фланец) Прямой монтаж (двиг. интегрир.) Расчетная мощность 1,500 кВт Расчетный крутящий момент 4,20 Нм Расчетная частота вращения 3.450 об/мин Расчетное напряжение 205 / 360 V Расчетный ток 6,8 / 3,9 A Расчетная частота 120 Hz КПД 0,80 Передаточное число 127,556 Частота вращения выход. вала 27,0 об/мин Крутящий момент выход. вала 506 Нм Сервис фактор 2,21 Степень защиты IP55 Режим работы S1 Класс нагревостойкости F Охлаждение Встроен. вентилятор Защита двигателя TKO (Thermal contact, NC) Выходной вал H - полый вал 50 мм Конструкция редуктора C - без лап с центровкой Выходной фланец K - 300 сквозные отверстия, поз. 6 Клеммная коробка В положении 5 Тип подключения Standard Монтажное положение C Тип смазки CLP HC 220 USDA H1 Вентиляционный элемент установлен Защита поверхн. от коррозии OKS-S (Small; C1) Цвет RAL 7012 = Basalt grey Код двигателя C86 (для ПЧ) 1582 | Lenze Operations GmbH |  | 2371.16 | шт
GFL07-3MHCK071C42 | 15906796 | Мотор-редуктор GFL07-3MHCK071C42, №15906796 | Мотор-редуктор Тип GFL07-3MHCK071C42 Код мотора MFEMAXX071-42C1C Тип двигателя MF оптим. ПЧ Монтаж на редукторе (фланец) Прямой монтаж (двиг. интегрир.) Расчетная мощность 1,500 кВт Расчетный крутящий момент 4,20 Нм Расчетная частота вращения 3.450 об/мин Расчетное напряжение 205 / 360 V Расчетный ток 6,8 / 3,9 A Расчетная частота 120 Hz КПД 0,80 Передаточное число 127,556 Частота вращения выход. вала 27,0 об/мин Крутящий момент выход. вала 506 Нм Сервис фактор 2,21 Степень защиты IP55 Режим работы S1 Класс нагревостойкости F Охлаждение Встроен. вентилятор Защита двигателя TKO (Thermal contact, NC) Выходной вал H - полый вал 50 мм Конструкция редуктора C - без лап с центровкой Выходной фланец K - 300 сквозные отверстия, поз. 6 Клеммная коробка В положении 5 Тип подключения Standard Монтажное положение C Тип смазки CLP 460 Вентиляционный элемент установлен Защита поверхн. от коррозии OKS-S (Small; C1) Цвет RAL 7012 = Basalt grey Код двигателя C86 (для ПЧ) 1582 | Lenze Operations GmbH |  | 2125.51 | шт
GFL07-3MHCK071C42 | 15921822 | Мотор-редуктор плоский GFL07-3MHCK071C42, №15921822 | Мотор-редуктор плоский Тип GFL07-3MHCK071C42 Код мотора MFEMAXX071-42C1C Тип двигателя MF оптим. ПЧ Монтаж на редукторе (фланец) Прямой монтаж (двиг. интегрир.) Расчетная мощность 1,500 кВт Расчетный крутящий момент 4,20 Нм Расчетная частота вращения 3.450 об/мин Расчетное напряжение 205 / 360 V Расчетный ток 6,8 / 3,9 A Расчетная частота 120 Hz КПД 0,80 Передаточное число 224,636 Частота вращения выход. вала 15,4 об/мин Крутящий момент выход. вала 891 Нм Сервис фактор 1,44 Степень защиты IP55 Режим работы S1 Класс нагревостойкости F Охлаждение Встроен. вентилятор Защита двигателя TKO (Thermal contact, NC) Выходной вал H - полый вал 50 мм Конструкция редуктора C - без лап с центровкой Выходной фланец K - 250 сквозные отверстия, поз. 6 Клеммная коробка В положении 2 Тип подключения Standard Монтажное положение C Тип смазки CLP HC 320 Вентиляционный элемент установлен Защита поверхн. от коррозии OKS-S (Small; C1) Цвет RAL 7012 = Basalt grey Код двигателя C86 (для ПЧ) 1582 | Lenze Operations GmbH |  | 2175.31 | шт
GFL07-3MHCK071C42 | 15989061 | Мотор-редуктор плоский GFL07-3MHCK071C42, №15989061 | Мотор-редуктор плоский Тип GFL07-3MHCK071C42 Код мотора MDEMAXX071-42C0C Тип двигателя MD асинх. 3-ф двигатель Монтаж на редукторе (фланец) Прямой монтаж (двиг. интегрир.) Расчетная мощность 0,55 кВт Расчетный крутящий момент 3,74 Нм Расчетная частота вращения 1405 об/мин Расчетное напряжение 230 / 400 V +-10% Расчетный ток 2,4 / 1,4 A Расчетная частота 50 Hz КПД 0,77 Передаточное число 206,519 Частота вращения выход. вала 6,8 об/мин Крутящий момент выход. вала 738 Нм Сервис фактор 1,69 Степень защиты IP55 Режим работы S1 Класс нагревостойкости F Охлаждение Встроен. вентилятор Защита двигателя TKO (Thermal contact, NC) Выходной вал H - полый вал 50 мм Конструкция редуктора C - без лап с центровкой Выходной фланец K - 300 сквозные отверстия, поз. 6 Клеммная коробка В положении 2 Тип подключения Standard Монтажное положение E Тип смазки CLP 460 Вентиляционный элемент установлен Защита поверхн. от коррозии OKS-S (Small; C1) Цвет RAL 7012 = Basalt grey Код двигателя C86 (для ПЧ) 1243 | Lenze Operations GmbH |  | 2061.58 | шт
GFL07-3MHCK080C32 | 15905085 | Мотор-редуктор GFL07-3MHCK080C32, №15905085 | Мотор-редуктор Тип GFL07-3MHCK080C32 Код мотора MFEMAXX080-32C1C Тип двигателя MF оптим. ПЧ Монтаж на редукторе (фланец) Прямой монтаж (двиг. интегрир.) Расчетная мощность 2,200 кВт Расчетный крутящий момент 6,00 Нм Расчетная частота вращения 3.500 об/мин Расчетное напряжение 200 / 345 V Расчетный ток 9,1 / 5,3 A Расчетная частота 120 Hz КПД 0,86 Передаточное число 113,206 Частота вращения выход. вала 30,9 об/мин Крутящий момент выход. вала 649 Нм Сервис фактор 1,52 Степень защиты IP55 Режим работы S1 Класс нагревостойкости F Охлаждение Встроен. вентилятор Защита двигателя TKO (Thermal contact, NC) Выходной вал H - полый вал 50 мм Конструкция редуктора C - без лап с центровкой Выходной фланец K - 300 сквозные отверстия, поз. 6 Клеммная коробка В положении 5 Тип подключения Standard Монтажное положение C Тип смазки CLP HC 220 USDA H1 Вентиляционный элемент установлен Защита поверхн. от коррозии OKS-S (Small; C1) Цвет RAL 7012 = Basalt grey Код двигателя C86 (для ПЧ) 1590 | Lenze Operations GmbH |  | 2405.98 | шт
GFL07-3MHCK080C32 | 15905083 | Мотор-редуктор GFL07-3MHCK080C32, №15905083 | Мотор-редуктор Тип GFL07-3MHCK080C32 Код мотора MFEMAXX080-32C1C Тип двигателя MF оптим. ПЧ Монтаж на редукторе (фланец) Прямой монтаж (двиг. интегрир.) Расчетная мощность 2,200 кВт Расчетный крутящий момент 6,00 Нм Расчетная частота вращения 3.500 об/мин Расчетное напряжение 200 / 345 V Расчетный ток 9,1 / 5,3 A Расчетная частота 120 Hz КПД 0,86 Передаточное число 113,206 Частота вращения выход. вала 30,9 об/мин Крутящий момент выход. вала 649 Нм Сервис фактор 1,52 Степень защиты IP55 Режим работы S1 Класс нагревостойкости F Охлаждение Встроен. вентилятор Защита двигателя TKO (Thermal contact, NC) Выходной вал H - полый вал 50 мм Конструкция редуктора C - без лап с центровкой Выходной фланец K - 300 сквозные отверстия, поз. 6 Клеммная коробка В положении 5 Тип подключения Standard Монтажное положение C Тип смазки CLP 460 Вентиляционный элемент установлен Защита поверхн. от коррозии OKS-S (Small; C1) Цвет RAL 7012 = Basalt grey Код двигателя C86 (для ПЧ) 1590 | Lenze Operations GmbH |  | 2160.32 | шт
GFL07-3MHCK080C32 | 15905086 | Мотор-редуктор GFL07-3MHCK080C32, №15905086 | Мотор-редуктор Тип GFL07-3MHCK080C32 Код мотора MFEMAXX080-32C1C Тип двигателя MF оптим. ПЧ Монтаж на редукторе (фланец) Прямой монтаж (двиг. интегрир.) Расчетная мощность 2,200 кВт Расчетный крутящий момент 6,00 Нм Расчетная частота вращения 3.500 об/мин Расчетное напряжение 200 / 345 V Расчетный ток 9,1 / 5,3 A Расчетная частота 120 Hz КПД 0,86 Передаточное число 166,025 Частота вращения выход. вала 21,1 об/мин Крутящий момент выход. вала 952 Нм Сервис фактор 1,25 Степень защиты IP55 Режим работы S1 Класс нагревостойкости F Охлаждение Встроен. вентилятор Защита двигателя TKO (Thermal contact, NC) Выходной вал H - полый вал 50 мм Конструкция редуктора C - без лап с центровкой Выходной фланец K - 300 сквозные отверстия, поз. 6 Клеммная коробка В положении 5 Тип подключения Standard Монтажное положение C Тип смазки CLP 460 Вентиляционный элемент установлен Защита поверхн. от коррозии OKS-S (Small; C1) Цвет RAL 7012 = Basalt grey Код двигателя C86 (для ПЧ) 1590 | Lenze Operations GmbH |  | 2160.32 | шт
GFL07-3MHCK080C32 | 15905087 | Мотор-редуктор GFL07-3MHCK080C32, №15905087 | Мотор-редуктор Тип GFL07-3MHCK080C32 Код мотора MFEMAXX080-32C1C Тип двигателя MF оптим. ПЧ Монтаж на редукторе (фланец) Прямой монтаж (двиг. интегрир.) Расчетная мощность 2,200 кВт Расчетный крутящий момент 6,00 Нм Расчетная частота вращения 3.500 об/мин Расчетное напряжение 200 / 345 V Расчетный ток 9,1 / 5,3 A Расчетная частота 120 Hz КПД 0,86 Передаточное число 166,025 Частота вращения выход. вала 21,1 об/мин Крутящий момент выход. вала 952 Нм Сервис фактор 1,25 Степень защиты IP55 Режим работы S1 Класс нагревостойкости F Охлаждение Встроен. вентилятор Защита двигателя TKO (Thermal contact, NC) Выходной вал H - полый вал 50 мм Конструкция редуктора C - без лап с центровкой Выходной фланец K - 300 сквозные отверстия, поз. 6 Клеммная коробка В положении 4 Тип подключения Standard Монтажное положение C Тип смазки CLP HC 220 USDA H1 Вентиляционный элемент установлен Защита поверхн. от коррозии OKS-S (Small; C1) Цвет RAL 7012 = Basalt grey Код двигателя C86 (для ПЧ) 1590 | Lenze Operations GmbH |  | 2405.98 | шт
GFL07-3MHCK080C42 | 15989152 | Мотор-редуктор плоский GFL07-3MHCK080C42, №15989152 | Мотор-редуктор плоский Тип GFL07-3MHCK080C42 Код мотора MDEMAXX080-42C0N Тип двигателя MD асинх. 3-ф двигатель Монтаж на редукторе (фланец) Прямой монтаж (двиг. интегрир.) Расчетная мощность 1,1 кВт Расчетный крутящий момент 7,5 Нм Расчетная частота вращения 1390 об/мин Расчетное напряжение 230 / 400 V +-10% Расчетный ток 4,8 / 2,8 A Расчетная частота 50 Hz КПД 0,8 Передаточное число 206,519 Частота вращения выход. вала 6,7 об/мин Крутящий момент выход. вала 1491 Нм Сервис фактор 0,84 Степень защиты IP55 Режим работы S1 Класс нагревостойкости F Охлаждение Встроен. вентилятор Защита двигателя TKO (Thermal contact, NC) Выходной вал H - полый вал 50 мм Конструкция редуктора C - без лап с центровкой Выходной фланец K - 300 сквозные отверстия, поз. 6 Клеммная коробка В положении 2 Тип подключения Standard Монтажное положение E Тип смазки CLP 460 Вентиляционный элемент установлен Защита поверхн. от коррозии OKS-S (Small; C1) Цвет RAL 7012 = Basalt grey Соответствие станд. Not CE-compliant Код двигателя C86 (для ПЧ) 1247 | Lenze Operations GmbH |  | 2116.56 | шт
GFL07-3MHCR080C32 | 15764040 | Мотор-редуктор GFL07-3MHCR080C32, №15764040 | Мотор-редуктор Тип GFL07-3MHCR080C32 Код мотора MDEMABL080-32C1C Тип двигателя MD асинх. 3-ф двигатель Монтаж на редукторе (фланец) Прямой монтаж (двиг. интегрир.) Расчетная мощность 0,750 кВт Расчетный крутящий момент 5,10 Нм Расчетная частота вращения 1.410 об/мин Расчетное напряжение 230 / 400 V +-10% Расчетный ток 3,3 / 1,9 A Расчетная частота 50 Hz КПД 0,80 Передаточное число 352,811 Частота вращения выход. вала 4,0 об/мин Крутящий момент выход. вала 1.713 Нм Сервис фактор 0,81 Сервис фактор примечание 1 Внимание: Сервис фактор <1 Сервис фактор примечание 2 Возможна перегрузка редуктора Степень защиты IP54 Режим работы S1 Класс нагревостойкости F Охлаждение Integr. fan with incr. mass Защита двигателя TKO (Thermal contact, NC) Выходной вал H - полый вал 50 Конструкция редуктора C - без лап с центровкой Выходной фланец R - без фланца Клеммная коробка В положении 3 Тип подключения Standard Монтажное положение B Тип смазки CLP HC 320 Вентиляционный элемент установлен Цвет RAL 7012 = Basalt grey Защита поверхн. от коррозии OKS-S (Standard) Опора от проворачивания Резиновый амортизатор Тормоз, исполнение Пружинный, быстродейств. Размер тормоза 08 Напряжение тормоза 230 V AC Выпрямитель 6-ти полюсн. Выпрямитель тормоза Дляced voltage rectifier Исполнение тормоза не-регулируемый Момент тормоза 8 Нм Ручка оттормаживания В положении 3 Бесшумный ротор тормоза да Код двигателя C86 (для ПЧ) 1245 | Lenze Operations GmbH | 15109878 -> | 2448.2 | шт
GFL07-3MHCR090C32 | 16095750 | Мотор-редуктор GFL07-3MHCR090C32, №16095750 | Мотор-редуктор Тип GFL07-3MHCR090C32 Код мотора MDEMABR090-32C1C Kind of motor MD 3-phase AC asyn. motor Монтаж на редукторе (фланец) Прямой монтаж (двиг. интегрир.) Расчетная мощность 1,5 кВт Расчетный крутящий момент 10,1 Нм Расчетная частота вращения 1410 об/мин Расчетное напряжение 230 / 400 V +-10% Выходной ток 6,6 / 3,8 A Расчетная частота 50 Hz cos phi 0,76 Передаточное число 127,556 Частота вращения выход. вала 11,1 об/мин Крутящий момент выход. вала 1238 Нм Сервис фактор 0,95 Сервис фактор примечание 1 Внимание: Сервис фактор <1 Сервис фактор примечание 2 Возможна перегрузка редуктора Степень защиты IP55 Operating mode S1 Temperature class F Охлаждение Встроен. вентилятор Защита двигателя TKO (Thermal contact, NC) Выходной вал H - полый вал 50 мм Конструкция редуктора C - без лап с центровкой Выходной фланец R - без фланца Клеммная коробка В положении 5 Тип подключения Standard Монтажное положение B Тип смазки CLP HC 320 Вентиляционный элемент установлен Surface/corrosion protection OKS-S (Small; C1) Цвет RAL 9002 = Grey white Опора от проворачивания Резиновый амортизаторs Тормоз, исполнение Пружинный Размер тормоза 10 Напряжение тормоза 230 V AC Выпрямитель 6-ти полюсн. Выпрямитель тормоза Да с искрогасителем Исполнение тормоза не-регулируемый Момент тормоза 16 Нм Код двигателя C86 (для ПЧ) 1267 | Lenze Operations GmbH | 15228345 | 2448.08 | шт
GFL07-3MHDR063C32 | 15996885 | Мотор-редуктор GFL07-3MHDR063C32, №15996885 | Мотор-редуктор Тип GFL07-3MHDR063C32 Код мотора MFEMAXX063-32C1C Тип двигателя MF оптим. ПЧ Монтаж на редукторе (фланец) Прямой монтаж (двиг. интегрир.) Расчетная мощность 0,55 кВт Расчетный крутящий момент 1,53 Нм Расчетная частота вращения 3440 об/мин Расчетное напряжение 200 / 345 V Расчетный ток 3,2 / 1,8 A Расчетная частота 120 Hz КПД 0,68 Передаточное число 809,9 Частота вращения выход. вала 4,2 об/мин Крутящий момент выход. вала 1182 Нм Сервис фактор 0,99 Степень защиты IP55 Режим работы S1 Класс нагревостойкости F Охлаждение Встроен. вентилятор Защита двигателя TKO (Thermal contact, NC) Выходной вал H - полый вал 50 мм Конструкция редуктора D без лап, без центровки Выходной фланец R - без фланца Клеммная коробка В положении 2 Тип подключения Standard Монтажное положение E Тип смазки CLP HC 320 Вентиляционный элемент установлен Защита поверхн. от коррозии OKS-S (Small; C1) Цвет RAL 7012 = Basalt grey Опора от проворачивания Резиновый амортизаторs Код двигателя C86 (для ПЧ) 1579 | Lenze Operations GmbH |  | 1884.88 | шт
GFL07-3MHDR071C32 | 15810362 | Мотор-редуктор плоский GFL07-3MHDR071C32, №15810362 | Мотор-редуктор плоский Тип GFL07-3MHDR071C32 Код мотора MDEMAXX071-32C0C Тип двигателя MD асинх. 3-ф двигатель Монтаж на редукторе (фланец) Прямой монтаж (двиг. интегрир.) Расчетная мощность 0,660 кВт Расчетный крутящий момент 2,51 Нм Расчетная частота вращения 2.520 об/мин Расчетное напряжение 400 V +-10% треугольник Расчетный ток 1,6 A Расчетная частота 87 Hz КПД 0,72 Передаточное число 430,222 Частота вращения выход. вала 5,9 об/мин Крутящий момент выход. вала 1.028 Нм Сервис фактор 1,24 Степень защиты IP55 Режим работы S1 Класс нагревостойкости F Охлаждение Встроен. вентилятор Защита двигателя TKO (Thermal contact, NC) Выходной вал H - полый вал 50 Конструкция редуктора D без лап, без центровки Выходной фланец R - без фланца Клеммная коробка В положении 2 Тип подключения Standard Монтажное положение B Тип смазки CLP 460 Вентиляционный элемент установлен Цвет RAL 7012 = Basalt grey Защита поверхн. от коррозии OKS-S (Small; C1) Код двигателя C86 (для ПЧ) 1242 | Lenze Operations GmbH |  | 1809.02 | шт
GFL07-3MHDR071C42 | 15789153 | Мотор-редуктор GFL07-3MHDR071C42, №15789153 | Мотор-редуктор Тип GFL07-3MHDR071C42 Код мотора MFEMABR071-42C1C Тип двигателя MF оптим. ПЧ Монтаж на редукторе (фланец) Прямой монтаж (двиг. интегрир.) Расчетная мощность 1,500 кВт Расчетный крутящий момент 4,20 Нм Расчетная частота вращения 3.450 об/мин Расчетное напряжение 205 / 360 V Расчетный ток 6,8 / 3,9 A Расчетная частота 120 Hz КПД 0,80 Передаточное число 92,413 Частота вращения выход. вала 37,3 об/мин Крутящий момент выход. вала 367 Нм Сервис фактор 2,50 Степень защиты IP55 Режим работы S1 Класс нагревостойкости F Охлаждение Встроен. вентилятор Защита двигателя TKO (Thermal contact, NC) Выходной вал H - полый вал 50 Конструкция редуктора D без лап, без центровки Выходной фланец R - без фланца Клеммная коробка В положении 2 Тип подключения Standard Монтажное положение A Тип смазки CLP 460 Вентиляционный элемент установлен Цвет RAL 7012 = Basalt grey Защита поверхн. от коррозии OKS-S (Standard) Тормоз, исполнение Пружинный Размер тормоза 06 Напряжение тормоза 400 V AC Выпрямитель 6-ти полюсн. Выпрямитель тормоза Да с искрогасителем Исполнение тормоза не-регулируемый Момент тормоза 4 Нм Бесшумный ротор тормоза да Код двигателя C86 (для ПЧ) 1582 | Lenze Operations GmbH |  | 2173.59 | шт
GFL07-3MHDR071C42 | 15989057 | Мотор-редуктор плоский GFL07-3MHDR071C42, №15989057 | Мотор-редуктор плоский Тип GFL07-3MHDR071C42 Код мотора MDEMAXX071-42C0C Тип двигателя MD асинх. 3-ф двигатель Монтаж на редукторе (фланец) Прямой монтаж (двиг. интегрир.) Расчетная мощность 0,55 кВт Расчетный крутящий момент 3,74 Нм Расчетная частота вращения 1405 об/мин Расчетное напряжение 230 / 400 V +-10% Расчетный ток 2,4 / 1,4 A Расчетная частота 50 Hz КПД 0,77 Передаточное число 206,519 Частота вращения выход. вала 6,8 об/мин Крутящий момент выход. вала 738 Нм Сервис фактор 1,69 Степень защиты IP55 Режим работы S1 Класс нагревостойкости F Охлаждение Встроен. вентилятор Защита двигателя TKO (Thermal contact, NC) Выходной вал H - полый вал 50 мм Конструкция редуктора D без лап, без центровки Выходной фланец R - без фланца Клеммная коробка В положении 2 Тип подключения Standard Монтажное положение E Тип смазки CLP 460 Вентиляционный элемент установлен Защита поверхн. от коррозии OKS-S (Small; C1) Цвет RAL 7012 = Basalt grey Код двигателя C86 (для ПЧ) 1243 | Lenze Operations GmbH |  | 1851.97 | шт
GFL07-3MHDR071C42, 0,55квт, 5,6об/мин | 15672882 | Мотор-редуктор цилиндрический (насадной) с параллельными валами GFL07-3MHDR071C42, 0,55квт, 5,6об/мин №15672882 | Мотор-редуктор цилиндрический (насадной) с параллельными валами Тип GFL07-3MHDR071C42 Двигатель MDEMABR071-42C0C Тип двигателя MD асинх. 3-ф двигатель Монтаж на редукторе (фланец) Прямой монтаж (двиг. интегрир.) Расчетная мощность 0,550 кВт Расчетный крутящий момент 3,74 Нм Расчетная частота вращения 1.405 r/min Расчетное напряжение 230 / 400 V +-10% Расчетный ток 2,4 / 1,4 A Расчетная частота 50 Hz КПД 0,77 Передаточное число 253,111 Частота вращения выход. вала 5,6 r/min Крутящий момент выход. вала 904 Нм Сервис фактор 1,39 Степень защиты IP55 Режим работы S1 Класс нагревостойкости F Охлаждение Встроен. вентилятор Защита двигателя TKO (Thermal contact, NC) Выходной вал H - полый вал 50 Конструкция редуктора D без foot без centr. Выходной фланец R - без фланца Клеммная коробка В положении 5 Тип подключения Standard Монтажное положение A Смазочный материал CLP 460 Вентиляционный элемент установлен Цвет RAL 7012 = Basalt grey Защита поверхн. от коррозии OKS-S (Standard) Опора от проворачивания Резиновый амортизатор Тормоз, исполнение Пружинный Размер тормоза 08 Напряжение тормоза 24 V DC Исполнение тормоза не-регулируемый Момент тормоза 8 Нм Код двигателя C86 (для ПЧ) 1243 | Lenze Operations GmbH |  | 2152.64 | шт
GFL07-3MHDR080C31 | 15961315 | Мотор-редуктор плоский GFL07-3MHDR080C31, №15961315 | Мотор-редуктор плоский Тип GFL07-3MHDR080C31 Код мотора MDEMAXX080-31C0N Тип двигателя MD асинх. 3-ф двигатель Монтаж на редукторе (фланец) Прямой монтаж (двиг. интегрир.) Расчетная мощность 1,100 кВт Расчетный крутящий момент 3,90 Нм Расчетная частота вращения 2.720 об/мин Расчетное напряжение 230 / 400 V +-10% Расчетный ток 4,5 / 2,6 A Расчетная частота 50 Hz КПД 0,89 Передаточное число 327,556 Частота вращения выход. вала 8,3 об/мин Крутящий момент выход. вала 1.209 Нм Сервис фактор 1,04 Степень защиты IP55 Режим работы S1 Класс нагревостойкости F Охлаждение Встроен. вентилятор Защита двигателя TKO (Thermal contact, NC) Выходной вал H - полый вал 55 мм Конструкция редуктора D без лап, без центровки Выходной фланец R - без фланца Клеммная коробка В положении 2 Тип подключения Standard Монтажное положение E Тип смазки CLP 460 Вентиляционный элемент установлен Цвет Not coated Опора от проворачивания Резиновый амортизаторs Соответствие станд. Not CE-compliant | Lenze Operations GmbH |  | 1958.51 | шт
GFL07-3MHDR080C32 | 15695445 | Мотор-редуктор плоский(насадной) GFL07-3MHDR080C32, №15695445 | Мотор-редуктор плоский(насадной) Тип GFL07-3MHDR080C32 Motor code MDEMABI080-32C1C Тип двигателя MD асинх. 3-ф двигатель Монтаж на редукторе (фланец) Прямой монтаж (двиг. интегрир.) Расчетная мощность 0,750 кВт Расчетный крутящий момент 5,10 Нм Расчетная частота вращения 1.410 об/мин Расчетное напряжение 230 / 400 V +-10% Расчетный ток 3,3 / 1,9 A Расчетная частота 50 Hz КПД 0,80 Передаточное число 183,285 Частота вращения выход. вала 7,7 об/мин Крутящий момент выход. вала 890 Нм Сервис фактор 1,39 Степень защиты IP54 Режим работы S1 Класс нагревостойкости F Охлаждение Встроен. вентилятор Защита двигателя TKO (Thermal contact, NC) Выходной вал H - полый вал 50 Конструкция редуктора D без foot без centr. Выходной фланец R - без фланца Клеммная коробка В положении 2 Тип подключения Standard Монтажное положение D Тип смазки CLP 460 Вентиляционный элемент установлен Цвет RAL 7012 = Basalt grey Защита поверхн. от коррозии OKS-S (Standard) Тормоз, исполнение Пружинный Размер тормоза 10 Напряжение тормоза 24 V DC Исполнение тормоза не-регулируемый Момент тормоза 11Нм Бесшумный ротор тормоза да Обратная связь Инкр. энкодер IG2048-24V-H Подключение обратной связи Клеммная коробка Код двигателя C86 (для ПЧ) 1245 | Lenze Operations GmbH |  | 2984.1 | шт
GFL07-3MHDR080C32 | 15695446 | Мотор-редуктор плоский(насадной) GFL07-3MHDR080C32, №15695446 | Мотор-редуктор плоский(насадной) Тип GFL07-3MHDR080C32 Motor code MDEMABI080-32C1C Тип двигателя MD асинх. 3-ф двигатель Монтаж на редукторе (фланец) Прямой монтаж (двиг. интегрир.) Расчетная мощность 0,750 кВт Расчетный крутящий момент 5,10 Нм Расчетная частота вращения 1.410 об/мин Расчетное напряжение 230 / 400 V +-10% Расчетный ток 3,3 / 1,9 A Расчетная частота 50 Hz КПД 0,80 Передаточное число 183,285 Частота вращения выход. вала 7,7 об/мин Крутящий момент выход. вала 890 Нм Сервис фактор 1,39 Степень защиты IP54 Режим работы S1 Класс нагревостойкости F Охлаждение Встроен. вентилятор Защита двигателя TKO (Thermal contact, NC) Выходной вал H - полый вал 50 Конструкция редуктора D без foot без centr. Выходной фланец R - без фланца Клеммная коробка В положении 2 Тип подключения Standard Монтажное положение D Тип смазки CLP 460 Вентиляционный элемент установлен Цвет RAL 7012 = Basalt grey Защита поверхн. от коррозии OKS-M (Medium) Тормоз, исполнение Пружинный Размер тормоза 10 Напряжение тормоза 24 V DC Исполнение тормоза не-регулируемый Момент тормоза 11Нм Бесшумный ротор тормоза да Обратная связь Инкр. энкодер IG2048-24V-H Подключение обратной связи Клеммная коробка Код двигателя C86 (для ПЧ) 1245 | Lenze Operations GmbH |  | 3143.01 | шт
GFL07-3MHDR080C32 | 15852211 | Мотор-редуктор GFL07-3MHDR080C32, №15852211 | Мотор-редуктор Тип GFL07-3MHDR080C32 Код мотора MDEMAXX080-32C1N Тип двигателя MD асинх. 3-ф двигатель Монтаж на редукторе (фланец) Прямой монтаж (двиг. интегрир.) Расчетная мощность 0,750 кВт Расчетный крутящий момент 5,10 Нм Расчетная частота вращения 1.410 об/мин Расчетное напряжение 230 / 400 V +-10% Расчетный ток 3,3 / 1,9 A Расчетная частота 50 Hz КПД 0,80 Передаточное число 290,706 Частота вращения выход. вала 4,9 об/мин Крутящий момент выход. вала 1.411 Нм Сервис фактор 0,98 Сервис фактор примечание 1 Внимание: Сервис фактор <1 Сервис фактор примечание 2 Возможна перегрузка редуктора Степень защиты IP55 Режим работы S1 Класс нагревостойкости F Охлаждение Встроен. вентилятор Защита двигателя TKO (Thermal contact, NC) Выходной вал H - полый вал 50 Конструкция редуктора D без лап, без центровки Выходной фланец R - без фланца Клеммная коробка В положении 3 Тип подключения Standard Монтажное положение A Тип смазки CLP 460 Вентиляционный элемент установлен Защита поверхн. от коррозии OKS-S (Small; C1) Цвет RAL 7012 = Basalt grey Соответствие станд. Not CE-compliant Код двигателя C86 (для ПЧ) 1245 | Lenze Operations GmbH | 00421221/ 21 раб день | 1867.45 | шт
GFL07-3MHDR080C42 | 15747639 | Мотор-редуктор плоский GFL07-3MHDR080C42, №15747639 | Мотор-редуктор плоский Тип GFL07-3MHDR080C42 Код мотора MDEMABR080-42C0C Тип двигателя MD асинх. 3-ф двигатель Монтаж на редукторе (фланец) Прямой монтаж (двиг. интегрир.) Расчетная мощность 1,100 кВт Расчетный крутящий момент 7,50 Нм Расчетная частота вращения 1.390 об/мин Расчетное напряжение 230 / 400 V +-10% Расчетный ток 4,8 / 2,8 A Расчетная частота 50 Hz КПД 0,80 Передаточное число 65,306 Частота вращения выход. вала 21,3 об/мин Крутящий момент выход. вала 472 Нм Сервис фактор 1,87 Степень защиты IP54 Режим работы S1 Класс нагревостойкости F Охлаждение Встроен. вентилятор Защита двигателя TKO (Thermal contact, NC) Выходной вал H - полый вал 50 Конструкция редуктора D без лап, без центровки Выходной фланец R - без фланца Клеммная коробка В положении 2 Тип подключения Standard Монтажное положение A Тип смазки CLP 460 Вентиляционный элемент установлен Цвет RAL 7012 = Basalt grey Защита поверхн. от коррозии OKS-S (Standard) Опора от проворачивания Резиновый амортизатор Тормоз, исполнение Пружинный Размер тормоза 08 Напряжение тормоза 400 V AC Выпрямитель 6-ти полюсн. Выпрямитель тормоза Да с искрогасителем Исполнение тормоза не-регулируемый Момент тормоза 8 Нм Ручка оттормаживания В положении 2 Код двигателя C86 (для ПЧ) 1247 | Lenze Operations GmbH |  | 2240.23 | шт
GFL07-3MHDR080C42 | 15754820 | Мотор-редуктор плоский цилиндрический GFL07-3MHDR080C42, №15754820 | Мотор-редуктор плоский цилиндрический Тип GFL07-3MHDR080C42 Код мотора MDEMABR080-42C0C Тип двигателя MD асинх. 3-ф двигатель Монтаж на редукторе (фланец) Прямой монтаж (двиг. интегрир.) Расчетная мощность 1,100 кВт Расчетный крутящий момент 7,50 Нм Расчетная частота вращения 1.390 об/мин Расчетное напряжение 230 / 400 V +-10% Расчетный ток 4,8 / 2,8 A Расчетная частота 50 Hz КПД 0,80 Передаточное число 127,556 Частота вращения выход. вала 10,9 об/мин Крутящий момент выход. вала 921 Нм Сервис фактор 1,27 Степень защиты IP54 Режим работы S1 Класс нагревостойкости F Охлаждение Встроен. вентилятор Защита двигателя TKO (Thermal contact, NC) Выходной вал H - полый вал 50 Конструкция редуктора D без лап, без центровки Выходной фланец R - без фланца Клеммная коробка В положении 5 Тип подключения Standard Монтажное положение A Тип смазки CLP 460 Вентиляционный элемент установлен Цвет RAL 7012 = Basalt grey Защита поверхн. от коррозии OKS-S (Standard) Опора от проворачивания Резиновый амортизатор Тормоз, исполнение Пружинный Размер тормоза 08 Напряжение тормоза 400 V AC Выпрямитель 6-ти полюсн. Выпрямитель тормоза Да с искрогасителем Исполнение тормоза не-регулируемый Момент тормоза 8 Нм Ручка оттормаживания В положении 2 Код двигателя C86 (для ПЧ) 1247 | Lenze Operations GmbH |  | 2240.23 | шт
GFL07-3MHDR090C32 | 15789572 | Мотор-редуктор GFL07-3MHDR090C32, №15789572 | Мотор-редуктор Тип GFL07-3MHDR090C32 Код мотора MFEMABR090-32C1C Тип двигателя MF оптим. ПЧ Монтаж на редукторе (фланец) Прямой монтаж (двиг. интегрир.) Расчетная мощность 4,000 кВт Расчетный крутящий момент 10,90 Нм Расчетная частота вращения 3.480 об/мин Расчетное напряжение 370 V звезда Расчетный ток 8,5 A Расчетная частота 120 Hz КПД 0,85 Передаточное число 92,413 Частота вращения выход. вала 37,7 об/мин Крутящий момент выход. вала 969 Нм Сервис фактор 0,94 Сервис фактор примечание 1 Внимание: Сервис фактор <1 Сервис фактор примечание 2 Возможна перегрузка редуктора Степень защиты IP55 Режим работы S1 Класс нагревостойкости F Охлаждение Встроен. вентилятор Защита двигателя TKO (Thermal contact, NC) Выходной вал H - полый вал 50 Конструкция редуктора D без лап, без центровки Выходной фланец R - без фланца Клеммная коробка В положении 2 Тип подключения Standard Монтажное положение A Тип смазки CLP 460 Вентиляционный элемент установлен Цвет RAL 7012 = Basalt grey Защита поверхн. от коррозии OKS-S (Standard) Тормоз, исполнение Пружинный Размер тормоза 08 Напряжение тормоза 400 V AC Выпрямитель 6-ти полюсн. Выпрямитель тормоза Да с искрогасителем Исполнение тормоза не-регулируемый Момент тормоза 8 Нм Бесшумный ротор тормоза да Код двигателя C86 (для ПЧ) 1592 | Lenze Operations GmbH |  | 2389.54 | шт
GFL07-3MHDR090C32 | 15484364 | Мотор-редуктор GFL07-3MHDR090C32, №15484364 | Мотор-редуктор Тип GFL07-3MHDR090C32 Двигатель codeMHEMAXX090-32C1C Серия мотора MH 3-phase asyn. motor (IE2) Монтаж на редукторе (фланец) Прямой монтаж (двиг. интегрир.) Расчетная мощность 1,5 кВт Расчетный крутящий момент 10 Нм Расчетная частота вращения 1435 об/мин Расчетное напряжение 230 / 400 V +-10% Выходной ток 5,8 / 3,3 A Расчетная частота 50 Hz cos phi 0,76 Передаточное число 113,206 Частота вращения выход. вала 12,7 об/мин Крутящий момент выход. вала 1080 Нм Сервис фактор 0,96 Сервис фактор примечание 1 Внимание: Сервис фактор <1 Сервис фактор примечание 2 Возможна перегрузка редуктора Степень защиты IP55 Operating mode S1 Temperature class F Охлаждение Встроен. вентилятор Защита двигателя TKO (Thermal contact, NC) Выходной вал H - полый вал 50 мм Конструкция редуктора D без лап, без центровки Выходной фланец R - без фланца Клеммная коробка В положении 5 Тип подключения Standard Монтажное положение A Тип смазки CLP 460 Вентиляционный элемент установлен Surface/corrosion protection OKS-S (Small; C1) Цвет RAL 7012 = Basalt grey Код двигателя C86 (для ПЧ) 1529 | Lenze Operations GmbH |  | 2013.93 | шт
GFL07-3MHDR090C32 4,000 кВт 53,3 об/мин | 15741144 | Мотор-редуктор GFL07-3MHDR090C32, 4,000 кВт 53,3 об/мин №15741144 | Мотор-редуктор Тип GFL07-3MHDR090C32 Код мотора MFEMABR090-32C1C Тип двигателя MF оптим. ПЧ Монтаж на редукторе (фланец) Прямой монтаж (двиг. интегрир.) Расчетная мощность 4,000 кВт Расчетный крутящий момент 10,90 Нм Расчетная частота вращения 3.480 об/мин Расчетное напряжение 370 V звезда Расчетный ток 8,5 A Расчетная частота 120 Hz КПД 0,85 Передаточное число 65,306 Частота вращения выход. вала 53,3 об/мин Крутящий момент выход. вала 685 Нм Сервис фактор 1,23 Степень защиты IP54 Режим работы S1 Класс нагревостойкости F Охлаждение Встроен. вентилятор Защита двигателя TKO (Thermal contact, NC) Выходной вал H - полый вал 50 Конструкция редуктора D без лап, без центровки Выходной фланец R - без фланца Клеммная коробка В положении 2 Тип подключения Standard Монтажное положение A Тип смазки CLP HC 220 Вентиляционный элемент установлен Цвет RAL 7012 = Basalt grey Защита поверхн. от коррозии OKS-S (Standard) Опора от проворачивания Резиновый амортизатор Тормоз, исполнение Пружинный Размер тормоза 08 Напряжение тормоза 400 V AC Выпрямитель 6-ти полюсн. Выпрямитель тормоза Да с искрогасителем Исполнение тормоза не-регулируемый Момент тормоза 8 Нм Ручка оттормаживания В положении 2 Бесшумный ротор тормоза да Код двигателя C86 (для ПЧ) 1592 | Lenze Operations GmbH |  | 2518.42 | шт
GFL07-3MVBR090C31, 2,2квт, 21.4об/мин | 15665983 | Мотор-редуктор насадной цилиндрический GFL07-3MVBR090C31, 2,2квт, 21.4об/мин №15665983 | Мотор-редуктор насадной цилиндрический Тип GFL07-3MVBR090C31 Двигатель MDEMABR090-31C0C Тип двигателя MD асинх. 3-ф двигатель Монтаж на редукторе (фланец) Прямой монтаж (двиг. интегрир.) Расчетная мощность 2,200 кВт Расчетный крутящий момент 7,60 Нм Расчетная частота вращения 2.730 r/min Расчетное напряжение 230 / 400 V +-10% Расчетный ток 8,3 / 4,8 A Расчетная частота 50 Hz КПД 0,90 Передаточное число 127,556 Частота вращения выход. вала 21,4 r/min Крутящий момент выход. вала 938 Нм Сервис фактор 1,25 Степень защиты IP55 Режим работы S1 Класс нагревостойкости F Охлаждение Встроен. вентилятор Защита двигателя TKO (Thermal contact, NC) Выходной вал V - цельный вал 50x100, p. 6 Конструкция редуктора B-на лапах, без центровки Выходной фланец R - без фланца Клеммная коробка В положении 4 Тип подключения Standard Монтажное положение E Смазочный материал CLP 460 Вентиляционный элемент установлен Цвет RAL 7012 = Basalt grey Защита поверхн. от коррозии OKS-S (стандарт) Foot pos. low-profile gearbox 3 Тормоз, исполнение Пружинный Размер тормоза 08 Напряжение тормоза 230 V AC Выпрямитель 6-ти полюсн. Выпрямитель тормоза Да с искрогасителем Исполнение тормоза не-регулируемый Момент тормоза 8 Нм | Lenze Operations GmbH |  | 2556.3 | шт
GFL07-3MVCK071C42, 0,55квт, 5,6об/мин | 15673178 | Мотор-редуктор (насадной) с параллельными валами GFL07-3MVCK071C42, 0,55квт, 5,6об/мин №15673178 | Мотор-редуктор (насадной) с параллельными валами Тип GFL07-3MVCK071C42 Двигатель MDEMABR071-42C0C Тип двигателя MD асинх. 3-ф двигатель Монтаж на редукторе (фланец) Прямой монтаж (двиг. интегрир.) Расчетная мощность 0,550 кВт Расчетный крутящий момент 3,74 Нм Расчетная частота вращения 1.405 r/min Расчетное напряжение 230 / 400 V +-10% Расчетный ток 2,4 / 1,4 A Расчетная частота 50 Hz КПД 0,77 Передаточное число 253,111 Частота вращения выход. вала 5,6 r/min Крутящий момент выход. вала 904 Нм Сервис фактор 1,39 Степень защиты IP55 Режим работы S1 Класс нагревостойкости F Охлаждение Встроен. вентилятор Защита двигателя TKO (Thermal contact, NC) Выходной вал V - цельный вал 50x100, p. 6 Конструкция редуктора C - без лап с центровкой Выходной фланец K - 250 сквозные отверстия, поз. 6 Клеммная коробка В положении 5 Тип подключения Standard Монтажное положение A Смазочный материал CLP 460 Вентиляционный элемент установлен Цвет RAL 7012 = Basalt grey Защита поверхн. от коррозии OKS-S (Standard) Тормоз, исполнение Пружинный Размер тормоза 08 Напряжение тормоза 24 V DC Исполнение тормоза не-регулируемый Момент тормоза 8 Нм | Lenze Operations GmbH |  | 2331.3 | шт
GFL07-3MVDR071C42, 0,55квт, 5,6об/мин | 15672887 | Мотор-редуктор (насадной) с параллельными валами GFL07-3MVDR071C42, 0,55квт, 5,6об/мин №15672887 | Мотор-редуктор (насадной) с параллельными валами Тип GFL07-3MVDR071C42 Двигатель MDEMABR071-42C0C Тип двигателя MD асинх. 3-ф двигатель Монтаж на редукторе (фланец) Прямой монтаж (двиг. интегрир.) Расчетная мощность 0,550 кВт Расчетный крутящий момент 3,74 Нм Расчетная частота вращения 1.405 r/min Расчетное напряжение 230 / 400 V +-10% Расчетный ток 2,4 / 1,4 A Расчетная частота 50 Hz КПД 0,77 Передаточное число 253,111 Частота вращения выход. вала 5,6 r/min Крутящий момент выход. вала 904 Нм Сервис фактор 1,39 Степень защиты IP55 Режим работы S1 Класс нагревостойкости F Охлаждение Встроен. вентилятор Защита двигателя TKO (Thermal contact, NC) Выходной вал V - цельный вал 50x100, p. 6 Конструкция редуктора D без foot без centr. Выходной фланец R - без фланца Клеммная коробка В положении 5 Тип подключения Standard Монтажное положение A Смазочный материал CLP 460 Вентиляционный элемент установлен Цвет RAL 7012 = Basalt grey Защита поверхн. от коррозии OKS-S (Standard) Опора от проворачивания Резиновый амортизатор Тормоз, исполнение Пружинный Размер тормоза 08 Напряжение тормоза 24 V DC Исполнение тормоза не-регулируемый | Lenze Operations GmbH |  | 2152.64 | шт
GFL07-3NHBR2C | 16224468 | Редуктор GFL07-3NHBR2C, №16224468 | Редуктор Тип GFL07-3NHBR2C Gearb. explosion protect. gas II 2G ck IIB T4 Gearb. explosion protect. dust II 2D ck IIIB T125°C Макс. внешняя температура 40 °C Приводная часть IEC монтаж with steel hub Вход, версия B14-C160, 14x40 Lenze размер привода 2C Макс. мощность привода 0,49 кВт Скорость на входе 1400 об/мин Макс. входная скорость 1500 об/мин Передаточное число 397,533 Частота вращения выход. вала 3,5 об/мин Крутящий момент выход. вала 1258 Нм Момент инерции 0,883 kgcm2 Макс. радиальная сила 10660 N Макс. осевая сила 0 N Степень защиты IP65 (after motor attachment) Выходной вал H - полый вал 50 мм Конструкция редуктора B-на лапах, без центровки Выходной фланец R - без фланца Монтажное положение E Тип смазки CLP HC 320 Цвет Цвет по RAL = 7012 (серый) Защита выходного вала сальник Viton Foot pos. shaft-m. hel gearbox 3 Вентиляционный элемент установлен Табличка 1-я/2-я ATEX (1x установлен + 1x loose) Operating instructions in English | Lenze Operations GmbH |  | 2152.6 | шт
GFL07-3NHBR4E | 15668385 | Мотор-редуктор GFL07-3NHBR4E, №15668385 | Мотор-редуктор Тип GFL07-3NHBR4E Приводная часть IEC монтаж Вход, версия B5-A200, 24x50 Lenze размер привода 4E Приводная мощность 2,82 кВт Скорость на входе 2.800 r/min Передаточное число 127,556 Частота вращения выход. вала 22,0 r/min Крутящий момент выход. вала 1.171 Нм Момент инерции 5,632 kgcm2 Выходной вал H - полый вал 50 Конструкция редуктора B-на лапах, без центровки Выходной фланец R - без фланца Монтажное положение E Смазочный материал CLP 460 Цвет RAL 7012 = Basalt grey Защита поверхн. от коррозии OKS-S Foot pos. low-profile gearbox 3 Вентиляционный элемент установлен | Lenze Operations GmbH |  | 2216.14 | шт
GFL09-2AHBR19SC35 | 15806146 | Мотор-редуктор GFL09-2AHBR19SC35, №15806146 | Мотор-редуктор Тип GFL09-2AHBR19SC35 Двигатель MCA 19S35 RS0P1 Тип двигателя MCA асинхронный серводвигатель Монтаж на редукторе (фланец) Прямой монтаж (двиг. интегрир.) Расчетная мощность 13,200 кВт Расчетный крутящий момент 36,00 Нм Расчетная частота вращения 3.510 об/мин Частота вращения выход. вала 190,7 об/мин Крутящий момент выход. вала 630 Нм Передаточное число 18,407 Сервис фактор 2,91 Расчетное напряжение 390 V Расчетный ток 28,7 A Расчетная частота 120 Hz КПД 0,80 Момент инерции 118,436 kgcm2 Выходной вал H - полый вал 60 Конструкция редуктора B-на лапах, без центровки Выходной фланец R - без фланца Монтажное положение B Тип смазки CLP HC 220 Foot pos. low-profile gearbox 3 Вентиляционный элемент установлен Степень защиты IP54 Класс нагревостойкости F Подключение питания Штекер Подключение обратной связи Штекер Подключение вентилятора Штекер M17 Подключение В положении 2 Охлаждение Вентилятор 1~ 230 V +-10% Защита двигателя KTY Тормоз, исполнение Тормоз с постоянными магнитами Размер тормоза 14 Тормоз, напряжение 24 V DC Момент тормоза 40 Нм Feedback safety system not acc. to IEC 61800-5-2 Обратная связь, тип Резольвер RS0 Соответствие (стандарт) CSAUL Цвет RAL 7012 = Basalt grey Защита поверхн. от коррозии OKS-S (Standard) Сальник вала маслоустойчивый | Lenze Operations GmbH |  | 7175.88 | шт
GFL09-2AHCR19SC17 | 13406027 | Мотор-редуктор GFL09-2AHCR19SC17, №13406027 | Мотор-редуктор Тип GFL09-2AHCR19SC17 Двигатель MCA 19S17 RS0P1 Тип двигателя MCA асинхронный серводвигатель Монтаж на редукторе (фланец) Прямой монтаж (двиг. интегрир.) Расчетная мощность 6,4 кВт Расчетный крутящий момент 36,3 Нм Расчетная частота вращения 1.700 об/мин Частота вращения выход. вала 86,4 об/мин Крутящий момент выход. вала 674 Нм Передаточное число 19,667 Сервис фактор 3,55 Расчетное напряжение 390 V Расчетный ток 13,9 A Расчетная частота 60 Hz КПД 0,83 Момент инерции 115,936 kgcm2 Выходной вал H - полый вал 60 Конструкция редуктора C - без лап с центровкой Выходной фланец R - без фланца Монтажное положение B Тип смазки CLP HC 320 Вентиляционный элемент установлен Степень защиты IP54 Класс нагревостойкости F Подключение питания Штекер Подключение обратной связи Штекер Подключение В положении 4 Охлаждение Вентилятор 1~ 230 V +-10% Защита двигателя KTY Опция редуктора Getriebelagerung leichtgängig Опция редуктора einstellen Опция редуктора Zwischenwellenlagerungsspiel Опция редуктора +0,02 bis +0,07мм Тормоз, исполнение Тормоз с постоянными магнитами Размер тормоза 14 Тормоз, напряжение 24 V DC Момент тормоза 40 Нм Обратная связь, тип Резольвер RS0 Соответствие (стандарт) CSA/UL Цвет RAL 9005 = Jet black матовый Табличка, доп. инф. Mat. no./customer order no. Сальник вала маслоустойчивый | Lenze Operations GmbH |  | 6669.14 | шт
GFL09-2ASDR17NC35 | 15855803 | Мотор-редуктор GFL09-2ASDR17NC35, №15855803 | Мотор-редуктор Тип GFL09-2ASDR17NC35 Двигатель MCA 17N35 RS0P1 Тип двигателя MCA асинхронный серводвигатель Монтаж на редукторе (фланец) Прямой монтаж (двиг. интегрир.) Расчетная мощность 6,900 кВт Расчетный крутящий момент 19,00 Нм Расчетная частота вращения 3.480 об/мин Частота вращения выход. вала 157,0 об/мин Крутящий момент выход. вала 397 Нм Передаточное число 22,164 Сервис фактор 3,72 Расчетное напряжение 390 V Расчетный ток 15,8 A Расчетная частота 120 Hz КПД 0,80 Момент инерции 56,836 kgcm2 Выходной вал S- shrink disc 65, поз. 1 Конструкция редуктора D без лап, без центровки Выходной фланец R - без фланца Монтажное положение A Тип смазки CLP HC 320 Вентиляционный элемент установлен Степень защиты IP54 Класс нагревостойкости F Подключение питания Штекер Подключение обратной связи Штекер Подключение вентилятора Штекер M17 Подключение В положении 4 Охлаждение Вентилятор 1~ 230 V +-10% Защита двигателя KTY Тормоз, исполнение Тормоз с постоянными магнитами Размер тормоза 11 Тормоз, напряжение 24 V DC Момент тормоза 20 Нм Feedback safety system not acc. to IEC 61800-5-2 Обратная связь, тип Резольвер RS0 Соответствие (стандарт) CSAUL Цвет RAL 9005 = Jet black матовый Защита поверхн. от коррозии OKS-S (Small; C1) Сальник вала маслоустойчивый | Lenze Operations GmbH |  | 5768.17 | шт
GFL09-2ASDR17NC35 | 13434193 | Мотор-редуктор GFL09-2ASDR17NC35, №13434193 | Мотор-редуктор Тип GFL09-2ASDR17NC35 Двигатель MCA 17N35 RS0P1 Тип двигателя MCA асинхронный серводвигатель Монтаж на редукторе (фланец) Прямой монтаж (двиг. интегрир.) Расчетная мощность 6,9 кВт Расчетный крутящий момент 19 Нм Расчетная частота вращения 3.480 об/мин Частота вращения выход. вала 157 об/мин Крутящий момент выход. вала 397 Нм Передаточное число 22,164 Сервис фактор 3,72 Расчетное напряжение 390 V Расчетный ток 15,8 A Расчетная частота 120 Hz КПД 0,8 Момент инерции 56,836 kgcm2 Выходной вал S - зажимная муфта 60, в положении 1 Конструкция редуктора D без лап, без центровки Выходной фланец R - без фланца Монтажное положение A Тип смазки CLP HC 320 Вентиляционный элемент установлен Степень защиты IP54 Класс нагревостойкости F Подключение питания Штекер Подключение обратной связи Штекер Подключение В положении 4 Охлаждение Вентилятор 1~ 230 V +-10% Защита двигателя KTY Тормоз, исполнение Тормоз с постоянными магнитами Размер тормоза 11 Тормоз, напряжение 24 V DC Момент тормоза 20 Нм Обратная связь, тип Резольвер RS0 Соответствие (стандарт) CSA/UL Цвет RAL 9005 = Jet black Motor nameplate Add. sep. standard nameplate Табличка 1-я/2-я Алюминий / adh. label Табличка, доп. инф. Mat. no./customer order no. Сальник вала маслоустойчивый | Lenze Operations GmbH |  | 5768.18 | шт
GFL09-2ASDR19SC35 | 15758125 | Мотор-редуктор GFL09-2ASDR19SC35, №15758125 | Мотор-редуктор Тип GFL09-2ASDR19SC35 Двигатель MCA 19S35 RS0P1 Тип двигателя MCA асинхронный серводвигатель Монтаж на редукторе (фланец) Прямой монтаж (двиг. интегрир.) Расчетная мощность 13,200 кВт Расчетный крутящий момент 36,00 Нм Расчетная частота вращения 3.510 об/мин Частота вращения выход. вала 214,9 об/мин Крутящий момент выход. вала 557 Нм Передаточное число 16,333 Сервис фактор 3,25 Расчетное напряжение 390 V Расчетный ток 28,7 A Расчетная частота 120 Hz КПД 0,80 Момент инерции 119,336 kgcm2 Выходной вал S - зажимная муфта 65, поз. 6 Конструкция редуктора D без лап, без центровки Выходной фланец R - без фланца Монтажное положение E Тип смазки CLP HC 320 Защита выходного вала сальник Viton Вентиляционный элемент установлен Степень защиты IP54 Класс нагревостойкости F Подключение питания Клеммная коробка Подключение обратной связи Штекер Подключение вентилятора Штекер M17 Подключение В положении 2 Охлаждение Вентилятор 1~ 230 V +-10% Защита двигателя KTY Тормоз, исполнение Тормоз с постоянными магнитами Размер тормоза 14 Тормоз, напряжение 24 V DC Момент тормоза 40 Нм Feedback safety system not acc. to IEC 61800-5-2 Обратная связь, тип Резольвер RS0 Соответствие (стандарт) CSAUL Цвет RAL 9005 = Jet black матовый Защита поверхн. от коррозии OKS-S (Standard) Сальник вала маслоустойчивый | Lenze Operations GmbH |  | 7346.57 | шт
GFL09-2ASDR19SC35 | 15757861 | Мотор-редуктор GFL09-2ASDR19SC35, №15757861 | Мотор-редуктор Тип GFL09-2ASDR19SC35 Двигатель MCA 19S35 RS0P1 Тип двигателя MCA асинхронный серводвигатель Монтаж на редукторе (фланец) Прямой монтаж (двиг. интегрир.) Расчетная мощность 13,200 кВт Расчетный крутящий момент 36,00 Нм Расчетная частота вращения 3.510 об/мин Частота вращения выход. вала 214,9 об/мин Крутящий момент выход. вала 557 Нм Передаточное число 16,333 Сервис фактор 3,25 Расчетное напряжение 390 V Расчетный ток 28,7 A Расчетная частота 120 Hz КПД 0,80 Момент инерции 119,336 kgcm2 Выходной вал S - зажимная муфта 65, поз. 6 Конструкция редуктора D без лап, без центровки Выходной фланец R - без фланца Монтажное положение E Тип смазки CLP HC 320 Вентиляционный элемент установлен Степень защиты IP54 Класс нагревостойкости F Подключение питания Клеммная коробка Подключение обратной связи Штекер Подключение вентилятора Штекер M17 Подключение В положении 2 Охлаждение Вентилятор 1~ 230 V +-10% Защита двигателя KTY Тормоз, исполнение Тормоз с постоянными магнитами Размер тормоза 14 Тормоз, напряжение 24 V DC Момент тормоза 40 Нм Feedback safety system not acc. to IEC 61800-5-2 Обратная связь, тип Резольвер RS0 Соответствие (стандарт) CSAUL Цвет RAL 9005 = Jet black матовый Защита поверхн. от коррозии OKS-S (Standard) Сальник вала маслоустойчивый | Lenze Operations GmbH |  | 7182.93 | шт
GFL09-2M HAK 090C32 | 15616618 | Мотор-редуктор цилиндрический с параллельными валами GFL09-2M HAK 090C32, №15616618 | Мотор-редуктор цилиндрический с параллельными валами Тип GFL09-2M HAK 090C32 Двигатель MDEMAXX090-32C1N Тип двигателя MD асинх. 3-ф двигатель Монтаж на редукторе (фланец) Прямой монтаж (двиг. интегрир.) Расчетная мощность 1,500 кВт Расчетный крутящий момент 10,20 Нм Расчетная частота вращения 1.410 r/min Расчетное напряжение 230 / 400 V +-10% Расчетный ток 6,6 / 3,8 A Расчетная частота 50 Hz КПД 0,76 Передаточное число 70,211 Частота вращения выход. вала 20,1 r/min Крутящий момент выход. вала 692 Нм Сервис фактор 2,51 Степень защиты IP55 Режим работы S1 Класс нагревостойкости F Охлаждение Встроен. вентилятор Защита двигателя TKO (Thermal contact, NC) Выходной вал H - полый вал 60 Конструкция редуктора A - на лапах, с центрирующим кольцом Выходной фланец K - 350 сквозные отверстия, поз. 6 Клеммная коробка В положении 2 Тип подключения Standard Монтажное положение A Смазочный материал CLP 460 Вентиляционный элемент установлен Цвет RAL 7012 = Basalt grey Защита поверхн. от коррозии OKS-S (стандарт) Foot pos. low-profile gearbox 4 Соответствие станд. Not CE-compliant Код двигателя C86 (для ПЧ) 1267 | Lenze Operations GmbH |  | 3508.07 | шт
GFL09-2M HCK 090C32 | 15616646 | Мотор-редуктор цилиндрический с параллельными валами GFL09-2M HCK 090C32, №15616646 | Мотор-редуктор цилиндрический с параллельными валами Тип GFL09-2M HCK 090C32 Двигатель MDEMAXX090-32C1N Тип двигателя MD асинх. 3-ф двигатель Монтаж на редукторе (фланец) Прямой монтаж (двиг. интегрир.) Расчетная мощность 1,500 кВт Расчетный крутящий момент 10,20 Нм Расчетная частота вращения 1.410 r/min Расчетное напряжение 230 / 400 V +-10% Расчетный ток 6,6 / 3,8 A Расчетная частота 50 Hz КПД 0,76 Передаточное число 70,211 Частота вращения выход. вала 20,1 r/min Крутящий момент выход. вала 692 Нм Сервис фактор 2,51 Степень защиты IP55 Режим работы S1 Класс нагревостойкости F Охлаждение Встроен. вентилятор Защита двигателя TKO (Thermal contact, NC) Выходной вал H - полый вал 60 Конструкция редуктора C - без лап с центровкой Выходной фланец K - 350 сквозные отверстия, поз. 6 Клеммная коробка В положении 2 Тип подключения Standard Монтажное положение A Смазочный материал CLP 460 Вентиляционный элемент установлен Цвет RAL 7012 = Basalt grey Защита поверхн. от коррозии OKS-S (стандарт) Соответствие станд. Not CE-compliant Код двигателя C86 (для ПЧ) 1267 | Lenze Operations GmbH |  | 3112.95 | шт
GFL09-2M HCR 112C32, MD motor, 5,5 kW, 50 Hz, n1=1445/min, i=32,667, n2=44,2/min, M2=1152 Nm, hollow | 15493637 | Мотор-редуктор GFL09-2M HCR 112C32, MD motor, 5,5 kW, 50 Hz, n1=1445/min, i=32,667, n2=44,2/min, M2=1152 Nm, hollow shaft d=60 mm, TKO, blower 1~/3~ pos-2, CLP 460, brake size 14, 230 V AC, 60 Nm, mounting pos-A, terminal box pos-2, Colour RAL 7012 = Basalt grey, Nr. 15493637 | Type GFL09-2M HCR 112C32 Motor MDFMABR112-32C0C Motor type MD asyn. 3-phase AC motor Mounting on gearbox (flange) Direct mounting (integr. mot.) Rated power 5,500 kW Rated torque 36,60 Nm Rated speed 1.445 r/min Rated voltage 230 / 400 V +-10% Rated current 21,7 / 12,5 A Rated frequency 50 Hz Power factor 0,77 Ratio 32,667 Output speed 44,2 r/min Output torque 1.152 Nm Load capacity 1,85 Enclosure IP55 Duty cycle S1 Insulation class F Cooling Blower 1~ / 3~ Terminal box - blower In position 2 Motor protection TKO (Thermal contact, NC) Output shaft H - hollow shaft 60 Gearbox design C - without foot with centring Flange on output side R - without flange Terminal box In position 2 Connection type Standard Mounting position A Lubricant CLP 460 Breather element mounted Colour RAL 7012 = Basalt grey Surface/Corrosion protection OKS-S (standard) Torque plate Rubber buffer Brake version Spring-operated Brake size 14 Motor brake - supply voltage 230 V AC Rectifier 6-pole Brake rectifier Yes with spark suppressor Brake design not adjustable Braking torque 60 Nm Motor code C86 1257 | Lenze Operations GmbH | /Артикул до обработки 15493637 | 4359.16 | шт
GFL09-2M HCR 132C32 | 16033767 | Мотор-редуктор GFL09-2M HCR 132C32, №16033767 | Мотор-редуктор Тип GFL09-2M HCR 132C32 Двигатель codeMDFMABS132-32C0C Тип двигателя MD асинх. 3-ф двигатель Монтаж на редукторе (фланец) Прямой монтаж (двиг. интегрир.) Расчетная мощность 9,2 кВт Расчетный крутящий момент 60,6 Нм Расчетная частота вращения 1450 об/мин Расчетное напряжение 230 / 400 V +-10% Расчетный ток 34,1 / 19,7 A Расчетная частота 50 Hz КПД 0,8 Передаточное число 9,01 Частота вращения выход. вала 160,9 об/мин Крутящий момент выход. вала 530 Нм Сервис фактор 3,85 Степень защиты IP54 Режим работы S1 Класс нагревостойкости F Охлаждение Вентилятор 1~ / 3~ Клеммная коробка - вентилятор В положении 2 Защита двигателя TKO (Thermal contact, NC) Выходной вал H - полый вал 70 мм Конструкция редуктора C - без лап с центровкой Выходной фланец R - без фланца Клеммная коробка В положении 2 Тип подключения Standard Монтажное положение C Тип смазки CLP 460 Вентиляционный элемент установлен Защита поверхн. от коррозии OKS-S (Small; C1) Цвет RAL 9005 = Jet black матовый Тормоз, исполнение Пружинный Размер тормоза 14 Напряжение тормоза 24 V DC Исполнение тормоза не-регулируемый Момент тормоза 60 Нм Бесшумный ротор тормоза да Обратная связь Резольвер RS1 Подключение обратной связи Клеммная коробка Код двигателя C86 (для ПЧ) 1261 | Lenze Operations GmbH | близкий аналог 00455780 | 5672.53 | шт
GFL09-2M HCR 132C32 | 16043837 | Мотор-редуктор GFL09-2M HCR 132C32, №16043837 | Мотор-редуктор Тип GFL09-2M HCR 132C32 Двигатель codeMDEMABR132-32C0C Тип двигателя MD 3-phase AC asyn. motor Монтаж на редукторе (фланец) Прямой монтаж (двиг. интегрир.) Расчетная мощность 9,2 кВт Расчетный крутящий момент 60,6 Нм Расчетная частота вращения 1450 об/мин Расчетное напряжение 230 / 400 V +-10% Выходной ток 34,1 / 19,7 A Расчетная частота 50 Hz КПД 0,8 Передаточное число 9,01 Частота вращения выход. вала 160,9 об/мин Крутящий момент выход. вала 530 Нм Сервис фактор 3,85 Степень защиты IP55 Operating mode S1 Temperature class F Охлаждение Встроен. вентилятор Защита двигателя TKO (Thermal contact, NC) Выходной вал H - полый вал 70 мм Конструкция редуктора C - без лап с центровкой Выходной фланец R - без фланца Клеммная коробка В положении 2 Тип подключения Standard Монтажное положение C Тип смазки CLP HC 320 Вентиляционный элемент установлен Surface/corrosion protection OKS-G (primed) Цвет Primed Защита выходного вала сальник Viton Mounting set for hollow shaft Да Тормоз, исполнение Пружинный Размер тормоза 14 Напряжение тормоза 24 V DC Исполнение тормоза не-регулируемый Момент тормоза 60 Нм Код двигателя C86 (для ПЧ) 1261 | Lenze Operations GmbH | 21 день | 4901.27 | шт
GFL09-2M HCR132C22 | 15566048 | Мотор-редуктор GFL09-2M HCR132C22, 13,2 kW, 50 Hz, 400 V AC, n1= 2.565 r/min, i=22,164, n2= 115,7 r/min, M2= 1.057 Nm, hollow shaft d=60 mm, , TKO, mounting pos-E, terminal box pos-2, Blower 1~ / 3~; CLP 460; Brake size : 16; 24 V DC; not adjustable;80 Nm; (Resolver RS1-Terminal box) ; OKS-S (standard) ;Colour RAL 7012 = Basalt grey, Nr. 15566048 |  | Lenze Operations GmbH | /Артикул до обработки 15566048 | 5528.22 | шт
GFL09-2MHBR100C32 | 15852701 | Мотор-редуктор плоский GFL09-2MHBR100C32, №15852701 | Мотор-редуктор плоский Тип GFL09-2MHBR100C32 Код мотора MFEMAXX100-32C1C Тип двигателя MF оптим. ПЧ Монтаж на редукторе (фланец) Прямой монтаж (двиг. интегрир.) Расчетная мощность 7,500 кВт Расчетный крутящий момент 20,30 Нм Расчетная частота вращения 3.515 об/мин Расчетное напряжение 375 V звезда Расчетный ток 15,9 A Расчетная частота 120 Hz КПД 0,81 Передаточное число 88,750 Частота вращения выход. вала 39,6 об/мин Крутящий момент выход. вала 1.754 Нм Сервис фактор 0,96 Сервис фактор примечание 1 Внимание: Сервис фактор <1 Сервис фактор примечание 2 Возможна перегрузка редуктора Степень защиты IP55 Режим работы S1 Класс нагревостойкости F Охлаждение Встроен. вентилятор Защита двигателя TKO (Thermal contact, NC) Выходной вал H - полый вал 60 Конструкция редуктора B-на лапах, без центровки Выходной фланец R - без фланца Клеммная коробка В положении 5 Тип подключения Standard Монтажное положение E Тип смазки CLP 460 Вентиляционный элемент установлен Защита поверхн. от коррозии OKS-S (Small; C1) Цвет RAL 7012 = Basalt grey Foot pos. low-profile gearbox 3 Код двигателя C86 (для ПЧ) 1594 | Lenze Operations GmbH |  | 3510 | шт
GFL09-2MHBR132C22 | 15852700 | Мотор-редуктор плоский GFL09-2MHBR132C22, №15852700 | Мотор-редуктор плоский Тип GFL09-2MHBR132C22 Код мотора MDEMAXX132-22C0N Тип двигателя MD асинх. 3-ф двигатель Монтаж на редукторе (фланец) Прямой монтаж (двиг. интегрир.) Расчетная мощность 7,500 кВт Расчетный крутящий момент 49,20 Нм Расчетная частота вращения 1.455 об/мин Расчетное напряжение 230 / 400 V +-10% Расчетный ток 28,6 / 16,5 A Расчетная частота 50 Hz КПД 0,76 Передаточное число 39,667 Частота вращения выход. вала 36,7 об/мин Крутящий момент выход. вала 1.894 Нм Сервис фактор 1,64 Степень защиты IP55 Режим работы S1 Класс нагревостойкости F Охлаждение Встроен. вентилятор Защита двигателя TKO (Thermal contact, NC) Выходной вал H - полый вал 70 Конструкция редуктора B-на лапах, без центровки Выходной фланец R - без фланца Клеммная коробка В положении 3 Тип подключения Standard Монтажное положение E Тип смазки CLP 460 Вентиляционный элемент установлен Защита поверхн. от коррозии OKS-S (Small; C1) Цвет RAL 7012 = Basalt grey Foot pos. low-profile gearbox 3 Соответствие станд. Not CE-compliant Код двигателя C86 (для ПЧ) 1259 | Lenze Operations GmbH |  | 4241.61 | шт
GFL09-2MHBR132C32 | 15834150 | Мотор-редуктор GFL09-2MHBR132C32, №15834150 | Мотор-редуктор Тип GFL09-2MHBR132C32 Код мотора MFFMAIG132-32C1C Тип двигателя MF оптим. ПЧ Монтаж на редукторе (фланец) Прямой монтаж (двиг. интегрир.) Расчетная мощность 22,000 кВт Расчетный крутящий момент 59,20 Нм Расчетная частота вращения 3.550 об/мин Расчетное напряжение 380 V звезда Расчетный ток 44,5 A Расчетная частота 120 Hz КПД 0,83 Передаточное число 11,167 Частота вращения выход. вала 317,9 об/мин Крутящий момент выход. вала 641 Нм Сервис фактор 2,70 Степень защиты IP55 Режим работы S1 Класс нагревостойкости F Охлаждение Вентилятор 1~ / 3~ Клеммная коробка - вентилятор В положении 5 Защита двигателя TKO (Thermal contact, NC) Выходной вал H - полый вал 70 Конструкция редуктора B-на лапах, без центровки Выходной фланец R - без фланца Клеммная коробка В положении 5 Тип подключения Standard Монтажное положение B Тип смазки CLP HC 320 Вентиляционный элемент установлен Защита поверхн. от коррозии OKS-S (Small; C1) Цвет RAL 7012 = Basalt grey Foot pos. low-profile gearbox 4 Обратная связь Инкр. энкодер IG2048-24V-H Подключение обратной связи Клеммная коробка Код двигателя C86 (для ПЧ) 1598 | Lenze Operations GmbH |  | 5993.63 | шт
GFL09-2MHBR160C22 | 15760589 | Мотор-редуктор плоский GFL09-2MHBR160C22, №15760589 | Мотор-редуктор плоский Тип GFL09-2MHBR160C22 Код мотора MDEMABR160-22B0C Тип двигателя MD асинх. 3-ф двигатель Монтаж на редукторе (фланец) Прямой монтаж (двиг. интегрир.) Расчетная мощность 11,000 кВт Расчетный крутящий момент 71,90 Нм Расчетная частота вращения 1.460 об/мин Расчетное напряжение 230 / 400 V +-10% Расчетный ток 36,5 / 21,0 A Расчетная частота 50 Hz КПД 0,85 Передаточное число 27,173 Частота вращения выход. вала 53,7 об/мин Крутящий момент выход. вала 1.897 Нм Сервис фактор 1,46 Степень защиты IP54 Режим работы S1 Класс нагревостойкости F Охлаждение Встроен. вентилятор Защита двигателя TKO (Thermal contact, NC) Выходной вал H - полый вал 60 Конструкция редуктора B-на лапах, без центровки Выходной фланец R - без фланца Клеммная коробка В положении 2 Тип подключения Standard Монтажное положение E Тип смазки CLP 460 Вентиляционный элемент установлен Цвет RAL 7012 = Basalt grey Защита поверхн. от коррозии OKS-S (Standard) Foot pos. low-profile gearbox 3 Тормоз, исполнение Пружинный Размер тормоза 18 Напряжение тормоза 400 V AC Выпрямитель 6-ти полюсн. Выпрямитель тормоза Да с искрогасителем Исполнение тормоза не-регулируемый Момент тормоза 150 Нм Ручка оттормаживания В положении 2 | Lenze Operations GmbH |  | 5825.59 | шт
GFL09-2MHBR180C12 | 15730487 | Мотор-редуктор GFL09-2MHBR180C12, №15730487 | Мотор-редуктор Тип GFL09-2MHBR180C12 Код мотора MDEMAXX180-12B0N Тип двигателя MD асинх. 3-ф двигатель Монтаж на редукторе (фланец) Прямой монтаж (двиг. интегрир.) Расчетная мощность 18,500 кВт Расчетный крутящий момент 120,00 Нм Расчетная частота вращения 1.470 об/мин Расчетное напряжение 230 / 400 V +-10% Расчетный ток 57,8 / 32,8 A Расчетная частота 50 Hz КПД 0,90 Передаточное число 19,667 Частота вращения выход. вала 74,7 об/мин Крутящий момент выход. вала 2.293 Нм Сервис фактор 1,12 Степень защиты IP55 Режим работы S1 Класс нагревостойкости F Охлаждение Встроен. вентилятор Защита двигателя TKO (Thermal contact, NC) Выходной вал H - полый вал 70 Конструкция редуктора B-на лапах, без центровки Выходной фланец R - без фланца Клеммная коробка В положении 2 Тип подключения Standard Монтажное положение E Тип смазки CLP 460 Вентиляционный элемент установлен Цвет RAL 7012 = Basalt grey Защита поверхн. от коррозии OKS-S (Standard) Foot pos. low-profile gearbox 3 Соответствие станд. Not CE-compliant Код двигателя C86 (для ПЧ) 1032 | Lenze Operations GmbH |  | 6109.07 | шт
GFL09-2MHCK090C32 | 15905042 | Мотор-редуктор GFL09-2MHCK090C32, №15905042 | Мотор-редуктор Тип GFL09-2MHCK090C32 Код мотора MFEMAXX090-32C1C Тип двигателя MF оптим. ПЧ Монтаж на редукторе (фланец) Прямой монтаж (двиг. интегрир.) Расчетная мощность 4,000 кВт Расчетный крутящий момент 10,90 Нм Расчетная частота вращения 3.480 об/мин Расчетное напряжение 370 V звезда Расчетный ток 8,5 A Расчетная частота 120 Hz КПД 0,85 Передаточное число 88,750 Частота вращения выход. вала 39,2 об/мин Крутящий момент выход. вала 945 Нм Сервис фактор 1,70 Степень защиты IP55 Режим работы S1 Класс нагревостойкости F Охлаждение Встроен. вентилятор Защита двигателя TKO (Thermal contact, NC) Выходной вал H - полый вал 60 мм Конструкция редуктора C - без лап с центровкой Выходной фланец K - 350 сквозные отверстия, поз. 6 Клеммная коробка В положении 5 Тип подключения Standard Монтажное положение C Тип смазки CLP 460 Вентиляционный элемент установлен Защита поверхн. от коррозии OKS-S (Small; C1) Цвет RAL 7012 = Basalt grey Код двигателя C86 (для ПЧ) 1592 | Lenze Operations GmbH |  | 3215.88 | шт
GFL09-2MHCK090C32 | 15905044 | Мотор-редуктор плоский GFL09-2MHCK090C32, №15905044 | Мотор-редуктор плоский Тип GFL09-2MHCK090C32 Код мотора MFEMAXX090-32C1C Тип двигателя MF оптим. ПЧ Монтаж на редукторе (фланец) Прямой монтаж (двиг. интегрир.) Расчетная мощность 4,000 кВт Расчетный крутящий момент 10,90 Нм Расчетная частота вращения 3.480 об/мин Расчетное напряжение 370 V звезда Расчетный ток 8,5 A Расчетная частота 120 Hz КПД 0,85 Передаточное число 88,750 Частота вращения выход. вала 39,2 об/мин Крутящий момент выход. вала 945 Нм Сервис фактор 1,70 Степень защиты IP55 Режим работы S1 Класс нагревостойкости F Охлаждение Встроен. вентилятор Защита двигателя TKO (Thermal contact, NC) Выходной вал H - полый вал 70 мм Конструкция редуктора C - без лап с центровкой Выходной фланец K - 350 сквозные отверстия, поз. 6 Клеммная коробка В положении 5 Тип подключения Standard Монтажное положение C Тип смазки CLP HC 220 USDA H1 Вентиляционный элемент установлен Защита поверхн. от коррозии OKS-S (Small; C1) Цвет RAL 7012 = Basalt grey Код двигателя C86 (для ПЧ) 1592 | Lenze Operations GmbH |  | 3707.2 | шт
GFL09-2MHCK090C32 | 15906792 | Мотор-редуктор GFL09-2MHCK090C32, №15906792 | Мотор-редуктор Тип GFL09-2MHCK090C32 Код мотора MDEMAXX090-32C1N Тип двигателя MD асинх. 3-ф двигатель Монтаж на редукторе (фланец) Прямой монтаж (двиг. интегрир.) Расчетная мощность 2,700 кВт Расчетный крутящий момент 10,10 Нм Расчетная частота вращения 2.520 об/мин Расчетное напряжение 400 V +-10% треугольник Расчетный ток 6,7 A Расчетная частота 87 Hz КПД 0,73 Передаточное число 88,750 Частота вращения выход. вала 28,4 об/мин Крутящий момент выход. вала 881 Нм Сервис фактор 1,92 Степень защиты IP55 Режим работы S1 Класс нагревостойкости F Охлаждение Встроен. вентилятор Защита двигателя TKO (Thermal contact, NC) Выходной вал H - полый вал 60 мм Конструкция редуктора C - без лап с центровкой Выходной фланец K - 350 сквозные отверстия, поз. 6 Клеммная коробка В положении 5 Тип подключения Standard Монтажное положение C Тип смазки CLP 460 Вентиляционный элемент установлен Защита поверхн. от коррозии OKS-S (Small; C1) Цвет RAL 7012 = Basalt grey Соответствие станд. Not CE-compliant Код двигателя C86 (для ПЧ) 1268 | Lenze Operations GmbH |  | 3112.95 | шт
GFL09-2MHCK100C12 | 15737118 | Мотор-редуктор плоский GFL09-2MHCK100C12, №15737118 | Мотор-редуктор плоский Тип GFL09-2MHCK100C12 Код мотора MDEMAXX100-12C0N Тип двигателя MD асинх. 3-ф двигатель Монтаж на редукторе (фланец) Прямой монтаж (двиг. интегрир.) Расчетная мощность 2,200 кВт Расчетный крутящий момент 14,60 Нм Расчетная частота вращения 1.440 об/мин Расчетное напряжение 230 / 400 V +-10% Расчетный ток 9,2 / 5,3 A Расчетная частота 50 Hz КПД 0,73 Передаточное число 88,750 Частота вращения выход. вала 16,2 об/мин Крутящий момент выход. вала 1.256 Нм Сервис фактор 1,42 Степень защиты IP55 Режим работы S1 Класс нагревостойкости F Охлаждение Встроен. вентилятор Защита двигателя TKO (Thermal contact, NC) Выходной вал H - полый вал 60 Конструкция редуктора C - без лап с центровкой Выходной фланец K - 350 сквозные отверстия, поз. 6 Клеммная коробка В положении 2 Тип подключения Standard Монтажное положение C Тип смазки CLP HC 320 Вентиляционный элемент установлен Цвет RAL 7012 = Basalt grey Защита поверхн. от коррозии OKS-S (Standard) Соответствие станд. Not CE-compliant Код двигателя C86 (для ПЧ) 1251 | Lenze Operations GmbH |  | 3329.4 | шт
GFL09-2MHCK100C32 | 15833732 | Мотор-редуктор плоский GFL09-2MHCK100C32, №15833732 | Мотор-редуктор плоский Тип GFL09-2MHCK100C32 Код мотора MDEMAXX100-32C0N Тип двигателя MD асинх. 3-ф двигатель Монтаж на редукторе (фланец) Прямой монтаж (двиг. интегрир.) Расчетная мощность 3,000 кВт Расчетный крутящий момент 20,50 Нм Расчетная частота вращения 1.430 об/мин Расчетное напряжение 230 / 400 V +-10% Расчетный ток 12,5 / 7,2 A Расчетная частота 50 Hz КПД 0,75 Передаточное число 51,333 Частота вращения выход. вала 27,9 об/мин Крутящий момент выход. вала 998 Нм Сервис фактор 2,01 Степень защиты IP55 Режим работы S1 Класс нагревостойкости F Охлаждение Встроен. вентилятор Защита двигателя TKO (Thermal contact, NC) Выходной вал H - полый вал 60 Конструкция редуктора C - без лап с центровкой Выходной фланец K - 350 сквозные отверстия, поз. 6 Клеммная коробка В положении 2 Тип подключения Standard Монтажное положение A Тип смазки CLP HC 220 USDA H1 Вентиляционный элемент установлен Защита поверхн. от коррозии OKS-S (Small; C1) Цвет RAL 7012 = Basalt grey Монтажный набор для полого вала да Соответствие станд. Not CE-compliant Код двигателя C86 (для ПЧ) 1253 | Lenze Operations GmbH |  | 3831.02 | шт
GFL09-2MHCK100C32 | 15834297 | Мотор-редуктор плоский GFL09-2MHCK100C32, №15834297 | Мотор-редуктор плоский Тип GFL09-2MHCK100C32 Код мотора MDEMAXX100-32C0N Тип двигателя MD асинх. 3-ф двигатель Монтаж на редукторе (фланец) Прямой монтаж (двиг. интегрир.) Расчетная мощность 3,000 кВт Расчетный крутящий момент 20,50 Нм Расчетная частота вращения 1.430 об/мин Расчетное напряжение 230 / 400 V +-10% Расчетный ток 12,5 / 7,2 A Расчетная частота 50 Hz КПД 0,75 Передаточное число 51,333 Частота вращения выход. вала 27,9 об/мин Крутящий момент выход. вала 998 Нм Сервис фактор 2,01 Степень защиты IP55 Режим работы S1 Класс нагревостойкости F Охлаждение Встроен. вентилятор Защита двигателя TKO (Thermal contact, NC) Выходной вал H - полый вал 60 Конструкция редуктора C - без лап с центровкой Выходной фланец K - 350 сквозные отверстия, поз. 6 Клеммная коробка В положении 2 Тип подключения Standard Монтажное положение A Тип смазки CLP HC 220 USDA H1 Вентиляционный элемент установлен Защита поверхн. от коррозии OKS-S (Small; C1) Цвет RAL 7012 = Basalt grey Защита выходного вала сальник Viton Монтажный набор для полого вала да Соответствие станд. Not CE-compliant Код двигателя C86 (для ПЧ) 1253 | Lenze Operations GmbH |  | 3990.77 | шт
GFL09-2MHCK112C22 | 15833733 | Мотор-редуктор плоский GFL09-2MHCK112C22, №15833733 | Мотор-редуктор плоский Тип GFL09-2MHCK112C22 Код мотора MDEMAXX112-22C0N Тип двигателя MD асинх. 3-ф двигатель Монтаж на редукторе (фланец) Прямой монтаж (двиг. интегрир.) Расчетная мощность 4,000 кВт Расчетный крутящий момент 26,30 Нм Расчетная частота вращения 1.450 об/мин Расчетное напряжение 230 / 400 V +-10% Расчетный ток 16,1 / 9,3 A Расчетная частота 50 Hz КПД 0,73 Передаточное число 51,333 Частота вращения выход. вала 28,2 об/мин Крутящий момент выход. вала 1.312 Нм Сервис фактор 1,75 Степень защиты IP55 Режим работы S1 Класс нагревостойкости F Охлаждение Встроен. вентилятор Защита двигателя TKO (Thermal contact, NC) Выходной вал H - полый вал 60 Конструкция редуктора C - без лап с центровкой Выходной фланец K - 350 сквозные отверстия, поз. 6 Клеммная коробка В положении 2 Тип подключения Standard Монтажное положение A Тип смазки CLP HC 220 USDA H1 Вентиляционный элемент установлен Защита поверхн. от коррозии OKS-S (Small; C1) Цвет RAL 7012 = Basalt grey Защита выходного вала сальник Viton Монтажный набор для полого вала да Соответствие станд. Not CE-compliant Код двигателя C86 (для ПЧ) 1255 | Lenze Operations GmbH |  | 4140.24 | шт
GFL09-2MHCK112C32 | 15737202 | Мотор-редуктор плоский GFL09-2MHCK112C32, №15737202 | Мотор-редуктор плоский Тип GFL09-2MHCK112C32 Код мотора MDEMAXX112-32C0N Тип двигателя MD асинх. 3-ф двигатель Монтаж на редукторе (фланец) Прямой монтаж (двиг. интегрир.) Расчетная мощность 5,500 кВт Расчетный крутящий момент 36,60 Нм Расчетная частота вращения 1.445 об/мин Расчетное напряжение 230 / 400 V +-10% Расчетный ток 21,7 / 12,5 A Расчетная частота 50 Hz КПД 0,77 Передаточное число 36,815 Частота вращения выход. вала 39,3 об/мин Крутящий момент выход. вала 1.298 Нм Сервис фактор 1,85 Степень защиты IP55 Режим работы S1 Класс нагревостойкости F Охлаждение Встроен. вентилятор Защита двигателя TKO (Thermal contact, NC) Выходной вал H - полый вал 60 Конструкция редуктора C - без лап с центровкой Выходной фланец K - 350 сквозные отверстия, поз. 6 Клеммная коробка В положении 2 Тип подключения Standard Монтажное положение C Тип смазки CLP HC 220 USDA H1 Вентиляционный элемент установлен Цвет RAL 7012 = Basalt grey Защита поверхн. от коррозии OKS-S (Standard) Соответствие станд. Not CE-compliant Код двигателя C86 (для ПЧ) 1257 | Lenze Operations GmbH |  | 4200.39 | шт
GFL09-2MHCK112C32 | 15754150 | Мотор-редуктор плоский GFL09-2MHCK112C32, №15754150 | Мотор-редуктор плоский Тип GFL09-2MHCK112C32 Код мотора MDEMAXX112-32C0N Тип двигателя MD асинх. 3-ф двигатель Монтаж на редукторе (фланец) Прямой монтаж (двиг. интегрир.) Расчетная мощность 5,500 кВт Расчетный крутящий момент 36,60 Нм Расчетная частота вращения 1.445 об/мин Расчетное напряжение 230 / 400 V +-10% Расчетный ток 21,7 / 12,5 A Расчетная частота 50 Hz КПД 0,77 Передаточное число 44,704 Частота вращения выход. вала 32,3 об/мин Крутящий момент выход. вала 1.576 Нм Сервис фактор 1,58 Степень защиты IP55 Режим работы S1 Класс нагревостойкости F Охлаждение Встроен. вентилятор Защита двигателя TKO (Thermal contact, NC) Выходной вал H - полый вал 60 Конструкция редуктора C - без лап с центровкой Выходной фланец K - 350 сквозные отверстия, поз. 6 Клеммная коробка В положении 2 Тип подключения Standard Монтажное положение A Тип смазки CLP 460 Вентиляционный элемент установлен Цвет RAL 7012 = Basalt grey Защита поверхн. от коррозии OKS-S (Standard) Соответствие станд. Not CE-compliant Код двигателя C86 (для ПЧ) 1257 | Lenze Operations GmbH |  | 3709.08 | шт
GFL09-2MHCK132C22 | 15981173 | Мотор-редуктор GFL09-2MHCK132C22, №15981173 | Мотор-редуктор Тип GFL09-2MHCK132C22 Код мотора MDEMAXX132-22C0N Тип двигателя MD асинх. 3-ф двигатель Монтаж на редукторе (фланец) Прямой монтаж (двиг. интегрир.) Расчетная мощность 7,5 кВт Расчетный крутящий момент 49,2 Нм Расчетная частота вращения 1455 об/мин Расчетное напряжение 400 / V +-10% Расчетный ток 16,5 A Расчетная частота 50 Hz КПД 0,76 Передаточное число 19,667 Частота вращения выход. вала 74 об/мин Крутящий момент выход. вала 939 Нм Сервис фактор 2,73 Степень защиты IP55 Режим работы S1 Класс нагревостойкости F Охлаждение Встроен. вентилятор Защита двигателя TKO (Thermal contact, NC) Выходной вал H - полый вал 60 мм Конструкция редуктора C - без лап с центровкой Выходной фланец K - 350 сквозные отверстия, поз. 6 Клеммная коробка В положении 2 Тип подключения Standard Монтажное положение A Тип смазки CLP 460 Вентиляционный элемент установлен Защита поверхн. от коррозии OKS-S (Small; C1) Цвет RAL 7012 = Basalt grey Соответствие станд. Not CE-compliant Код двигателя C86 (для ПЧ) 1274 | Lenze Operations GmbH |  | 4011.42 | шт
GFL09-2MHCK160C22 | 15833736 | Мотор-редуктор плоский GFL09-2MHCK160C22, №15833736 | Мотор-редуктор плоский Тип GFL09-2MHCK160C22 Код мотора MDEMAXX160-22B0N Тип двигателя MD асинх. 3-ф двигатель Монтаж на редукторе (фланец) Прямой монтаж (двиг. интегрир.) Расчетная мощность 11,000 кВт Расчетный крутящий момент 71,90 Нм Расчетная частота вращения 1.460 об/мин Расчетное напряжение 230 / 400 V +-10% Расчетный ток 36,5 / 21,0 A Расчетная частота 50 Hz КПД 0,85 Передаточное число 11,167 Частота вращения выход. вала 130,7 об/мин Крутящий момент выход. вала 780 Нм Сервис фактор 2,95 Степень защиты IP55 Режим работы S1 Класс нагревостойкости F Охлаждение Встроен. вентилятор Защита двигателя TKO (Thermal contact, NC) Выходной вал H - полый вал 70 Конструкция редуктора C - без лап с центровкой Выходной фланец K - 350 сквозные отверстия, поз. 6 Клеммная коробка В положении 2 Тип подключения Standard Монтажное положение A Тип смазки CLP HC 220 USDA H1 Вентиляционный элемент установлен Защита поверхн. от коррозии OKS-S (Small; C1) Цвет RAL 7012 = Basalt grey Защита выходного вала сальник Viton Монтажный набор для полого вала да Соответствие станд. Not CE-compliant Код двигателя C86 (для ПЧ) 1225 | Lenze Operations GmbH |  | 5449.34 | шт
GFL09-2MHCK160C32 | 15737207 | Мотор-редуктор плоский GFL09-2MHCK160C32, №15737207 | Мотор-редуктор плоский Тип GFL09-2MHCK160C32 Код мотора MDEMAXX160-32B0N Тип двигателя MD асинх. 3-ф двигатель Монтаж на редукторе (фланец) Прямой монтаж (двиг. интегрир.) Расчетная мощность 15,000 кВт Расчетный крутящий момент 98,10 Нм Расчетная частота вращения 1.460 об/мин Расчетное напряжение 230 / 400 V +-10% Расчетный ток 48,4 / 27,8 A Расчетная частота 50 Hz КПД 0,87 Передаточное число 24,111 Частота вращения выход. вала 60,6 об/мин Крутящий момент выход. вала 2.295 Нм Сервис фактор 1,19 Степень защиты IP55 Режим работы S1 Класс нагревостойкости F Охлаждение Встроен. вентилятор Защита двигателя TKO (Thermal contact, NC) Выходной вал H - полый вал 60 Конструкция редуктора C - без лап с центровкой Выходной фланец K - 350 сквозные отверстия, поз. 6 Клеммная коробка В положении 2 Тип подключения Standard Монтажное положение C Тип смазки CLP HC 220 USDA H1 Вентиляционный элемент установлен Цвет RAL 7012 = Basalt grey Защита поверхн. от коррозии OKS-S (Standard) Соответствие станд. Not CE-compliant Код двигателя C86 (для ПЧ) 1227 | Lenze Operations GmbH |  | 5588.54 | шт
GFL09-2MHCR112C32 | 15638339 | Мотор-редуктор GFL09-2MHCR112C32, №15638339 | Мотор-редуктор Тип GFL09-2MHCR112C32 Код мотора MDFMABS112-32C0C Тип двигателя MD асинх. 3-ф двигатель Монтаж на редукторе (фланец) Прямой монтаж (двиг. интегрир.) Расчетная мощность 5,500 кВт Расчетный крутящий момент 36,60 Нм Расчетная частота вращения 1.445 об/мин Расчетное напряжение 230 / 400 V +-10% Расчетный ток 21,7 / 12,5 A Расчетная частота 50 Hz КПД 0,77 Передаточное число 27,173 Частота вращения выход. вала 53,2 об/мин Крутящий момент выход. вала 958 Нм Сервис фактор 2,37 Степень защиты IP54 Режим работы S1 Класс нагревостойкости F Охлаждение Вентилятор 1~ / 3~ Клеммная коробка - вентилятор В положении 3 Защита двигателя KTY 83-110 Выходной вал H - полый вал 60 мм Конструкция редуктора C - без лап с центровкой Выходной фланец R - без фланца Клеммная коробка В положении 3 Тип подключения Standard Монтажное положение B Тип смазки CLP HC 220 USDA H1 Вентиляционный элемент установлен Защита поверхн. от коррозии OKS-S (Small; C1) Цвет RAL 5015 = Sky blue Опора от проворачивания Резиновый амортизаторs Тормоз, исполнение Пружинный Размер тормоза 14 Напряжение тормоза 230 V AC Выпрямитель 6-ти полюсн. Выпрямитель тормоза Да с искрогасителем Исполнение тормоза не-регулируемый Момент тормоза 75 Нм Бесшумный ротор тормоза да Обратная связь Резольвер RS1 Подключение обратной связи Клеммная коробка Табличка, доп. инф. Mat. no./customer order no. Код двигателя C86 (для ПЧ) 1257 | Lenze Operations GmbH |  | 5589.23 | шт
GFL09-2MHCR132C22 | 15444686 | Мотор-редуктор GFL09-2MHCR132C22, №15444686 | Мотор-редуктор Тип GFL09-2MHCR132C22 Код мотора MFFMABS132-22C1C Тип двигателя MF оптим. ПЧ Монтаж на редукторе (фланец) Прямой монтаж (двиг. интегрир.) Расчетная мощность 18,500 кВт Расчетный крутящий момент 49,60 Нм Расчетная частота вращения 3.560 об/мин Расчетное напряжение 360 V звезда Расчетный ток 39,0 A Расчетная частота 120 Hz КПД 0,84 Передаточное число 27,173 Частота вращения выход. вала 131,0 об/мин Крутящий момент выход. вала 1.308 Нм Сервис фактор 1,80 Степень защиты IP54 Режим работы S1 Класс нагревостойкости F Охлаждение Вентилятор 1~ / 3~ Клеммная коробка - вентилятор В положении 2 Защита двигателя TKO (Thermal contact, NC) Выходной вал H - полый вал 60 Конструкция редуктора C - без лап с центровкой Выходной фланец R - без фланца Клеммная коробка В положении 2 Тип подключения Standard Монтажное положение E Тип смазки CLP HC 320 Вентиляционный элемент установлен Цвет RAL 7012 = Basalt grey Защита поверхн. от коррозии OKS-S (Standard) Опора от проворачивания Резиновый амортизатор Тормоз, исполнение Пружинный Размер тормоза 16 Напряжение тормоза 24 V DC Исполнение тормоза не-регулируемый Момент тормоза 80 Нм Бесшумный ротор тормоза да Обратная связь Резольвер RS1 Подключение обратной связи Клеммная коробка Код двигателя C86 (для ПЧ) 1597 | Lenze Operations GmbH |  | 5885.98 | шт
GFL09-2MHCR132C32 | 15730493 | Мотор-редуктор GFL09-2MHCR132C32, №15730493 | Мотор-редуктор Тип GFL09-2MHCR132C32 Код мотора MDFMABS132-32C0C Тип двигателя MD асинх. 3-ф двигатель Монтаж на редукторе (фланец) Прямой монтаж (двиг. интегрир.) Расчетная мощность 16,200 кВт Расчетный крутящий момент 60,60 Нм Расчетная частота вращения 2.560 об/мин Расчетное напряжение 400 V +-10% треугольник Расчетный ток 34,1 A Расчетная частота 87 Hz КПД 0,79 Передаточное число 22,164 Частота вращения выход. вала 115,5 об/мин Крутящий момент выход. вала 1.299 Нм Сервис фактор 1,68 Степень защиты IP54 Режим работы S1 Класс нагревостойкости F Охлаждение Вентилятор 1~ / 3~ Клеммная коробка - вентилятор В положении 5 Защита двигателя TKO (Thermal contact, NC) Выходной вал H - полый вал 60 Конструкция редуктора C - без лап с центровкой Выходной фланец R - без фланца Клеммная коробка В положении 5 Тип подключения Standard Монтажное положение E Тип смазки CLP 460 Вентиляционный элемент установлен Цвет RAL 7012 = Basalt grey Защита поверхн. от коррозии OKS-S (Standard) Опора от проворачивания Резиновый амортизатор Тормоз, исполнение Пружинный Размер тормоза 16 Напряжение тормоза 205 V DC Исполнение тормоза не-регулируемый Момент тормоза 80 Нм Бесшумный ротор тормоза да Обратная связь Резольвер RS1 Подключение обратной связи Клеммная коробка Код двигателя C86 (для ПЧ) 1262 | Lenze Operations GmbH |  | 5789.35 | шт
GFL09-2MHCR160C22 | 15603141 | Мотор-редуктор GFL09-2MHCR160C22, №15603141 | Мотор-редуктор Тип GFL09-2MHCR160C22 Двигатель MDEMAXX160-22B0N Тип двигателя MD асинх. 3-ф двигатель Монтаж на редукторе (фланец) Прямой монтаж (двиг. интегрир.) Расчетная мощность 11,000 кВт Расчетный крутящий момент 71,90 Нм Расчетная частота вращения 1.460 r/min Расчетное напряжение 400 / V +-10% Расчетный ток 21,0 A Расчетная частота 50 Hz КПД 0,85 Передаточное число 27,173 Частота вращения выход. вала 53,7 r/min Крутящий момент выход. вала 1.897 Нм Сервис фактор 1,46 Степень защиты IP55 Режим работы S1 Класс нагревостойкости F Охлаждение Встроен. вентилятор Защита двигателя TKO (Thermal contact, NC) Выходной вал H - полый вал 70 Конструкция редуктора C - без лап с центровкой Выходной фланец R - без фланца Клеммная коробка В положении 2 Тип подключения Standard Монтажное положение A Смазочный материал CLP 460 Вентиляционный элемент установлен Цвет RAL 7012 = Basalt grey Защита поверхн. от коррозии OKS-S (стандарт) Соответствие станд. Not CE-compliant Код двигателя C86 (для ПЧ) 1046 | Lenze Operations GmbH |  | 4202.13 | шт
GFL09-2MHCR180C32 | 15636018 | Мотор-редуктор GFL09-2MHCR180C32, №15636018 | Мотор-редуктор Тип GFL09-2MHCR180C32 Двигатель MHFMAXX180-32B1C Тип двигателя MH асинхронный 3-ф двигатель (IE2) Монтаж на редукторе (фланец) Прямой монтаж (двиг. интегрир.) Расчетная мощность 22,000 кВт Расчетный крутящий момент 142,90 Нм Расчетная частота вращения 1.470 r/min Расчетное напряжение 400 / V +-10% Расчетный ток 39,8 A Расчетная частота 50 Hz КПД 0,87 Передаточное число 6,864 Частота вращения выход. вала 214,2 r/min Крутящий момент выход. вала 952 Нм Сервис фактор 2,19 Степень защиты IP55 Режим работы S1 Класс нагревостойкости F Охлаждение Вентилятор 1~ / 3~ Клеммная коробка - вентилятор В положении 3 Защита двигателя TKO (Thermal contact, NC) Выходной вал H - полый вал 60 Конструкция редуктора C - без лап с центровкой Выходной фланец R - без фланца Клеммная коробка В положении 3 Тип подключения Standard Монтажное положение D Смазочный материал CLP HC 320 Вентиляционный элемент установлен Цвет RAL 7012 = Basalt grey Защита поверхн. от коррозии OKS-S (стандарт) Защита выходного вала сальник Viton Код двигателя C86 (для ПЧ) 1556 | Lenze Operations GmbH |  | 8004.04 | шт
GFL09-2MHDR090C32 | 15798136 | Мотор-редуктор плоский GFL09-2MHDR090C32, №15798136 | Мотор-редуктор плоский Тип GFL09-2MHDR090C32 Код мотора MFEMABR090-32C1C Тип двигателя MF оптим. ПЧ Монтаж на редукторе (фланец) Прямой монтаж (двиг. интегрир.) Расчетная мощность 4,000 кВт Расчетный крутящий момент 10,90 Нм Расчетная частота вращения 3.480 об/мин Расчетное напряжение 370 V звезда Расчетный ток 8,5 A Расчетная частота 120 Hz КПД 0,85 Передаточное число 88,750 Частота вращения выход. вала 39,2 об/мин Крутящий момент выход. вала 945 Нм Сервис фактор 1,70 Степень защиты IP55 Режим работы S1 Класс нагревостойкости F Охлаждение Встроен. вентилятор Защита двигателя TKO (Thermal contact, NC) Выходной вал H - полый вал 60 Конструкция редуктора D без лап, без центровки Выходной фланец R - без фланца Клеммная коробка В положении 2 Тип подключения Standard Монтажное положение A Тип смазки CLP 460 Вентиляционный элемент установлен Цвет RAL 7012 = Basalt grey Защита поверхн. от коррозии OKS-S (Standard) Тормоз, исполнение Пружинный Размер тормоза 08 Напряжение тормоза 400 V AC Выпрямитель 6-ти полюсн. Выпрямитель тормоза Да с искрогасителем Исполнение тормоза не-регулируемый Момент тормоза 8 Нм Бесшумный ротор тормоза да Код двигателя C86 (для ПЧ) 1592 | Lenze Operations GmbH |  | 3193.54 | шт
GFL09-2MHDR090C32 | 15798139 | Мотор-редуктор плоский GFL09-2MHDR090C32, №15798139 | Мотор-редуктор плоский Тип GFL09-2MHDR090C32 Код мотора MFEMABR090-32C1C Тип двигателя MF оптим. ПЧ Монтаж на редукторе (фланец) Прямой монтаж (двиг. интегрир.) Расчетная мощность 4,000 кВт Расчетный крутящий момент 10,90 Нм Расчетная частота вращения 3.480 об/мин Расчетное напряжение 370 V звезда Расчетный ток 8,5 A Расчетная частота 120 Hz КПД 0,85 Передаточное число 88,750 Частота вращения выход. вала 39,2 об/мин Крутящий момент выход. вала 945 Нм Сервис фактор 1,70 Степень защиты IP55 Режим работы S1 Класс нагревостойкости F Охлаждение Встроен. вентилятор Защита двигателя TKO (Thermal contact, NC) Выходной вал H - полый вал 60 Конструкция редуктора D без лап, без центровки Выходной фланец R - без фланца Клеммная коробка В положении 2 Тип подключения Standard Монтажное положение A Тип смазки CLP HC 220 Вентиляционный элемент установлен Цвет RAL 7012 = Basalt grey Защита поверхн. от коррозии OKS-S (Standard) Тормоз, исполнение Пружинный Размер тормоза 08 Напряжение тормоза 400 V AC Выпрямитель 6-ти полюсн. Выпрямитель тормоза Да с искрогасителем Исполнение тормоза не-регулируемый Момент тормоза 8 Нм Бесшумный ротор тормоза да Код двигателя C86 (для ПЧ) 1592 | Lenze Operations GmbH |  | 3293.18 | шт
GFL09-2MHDR090C32 | 15807288 | Мотор-редуктор GFL09-2MHDR090C32, №15807288 | Мотор-редуктор Тип GFL09-2MHDR090C32 Код мотора MHEMAXX090-32C1C Тип двигателя MH асинхронный 3-ф двигатель (IE2) Монтаж на редукторе (фланец) Прямой монтаж (двиг. интегрир.) Расчетная мощность 2,700 кВт Расчетный крутящий момент 10,10 Нм Расчетная частота вращения 2.545 об/мин Расчетное напряжение 400 V +-10% треугольник Расчетный ток 5,8 A Расчетная частота 87 Hz КПД 0,76 Передаточное число 70,211 Частота вращения выход. вала 36,2 об/мин Крутящий момент выход. вала 690 Нм Сервис фактор 2,51 Степень защиты IP55 Режим работы S1 Класс нагревостойкости F Охлаждение Встроен. вентилятор Защита двигателя TKO (Thermal contact, NC) Выходной вал H - полый вал 70 Конструкция редуктора D без лап, без центровки Выходной фланец R - без фланца Клеммная коробка В положении 2 Тип подключения Standard Монтажное положение F Тип смазки CLP 460 Вентиляционный элемент установлен Цвет RAL 7012 = Basalt grey Защита поверхн. от коррозии OKS-S (Standard) Код двигателя C86 (для ПЧ) 1530 | Lenze Operations GmbH |  | 2817.92 | шт
GFL09-2MHDR090C32 | 15807289 | Мотор-редуктор GFL09-2MHDR090C32, №15807289 | Мотор-редуктор Тип GFL09-2MHDR090C32 Код мотора MHEMAIG090-32C1C Тип двигателя MH асинхронный 3-ф двигатель (IE2) Монтаж на редукторе (фланец) Прямой монтаж (двиг. интегрир.) Расчетная мощность 2,700 кВт Расчетный крутящий момент 10,10 Нм Расчетная частота вращения 2.545 об/мин Расчетное напряжение 400 V +-10% треугольник Расчетный ток 5,8 A Расчетная частота 87 Hz КПД 0,76 Передаточное число 70,211 Частота вращения выход. вала 36,2 об/мин Крутящий момент выход. вала 690 Нм Сервис фактор 2,51 Степень защиты IP55 Режим работы S1 Класс нагревостойкости F Охлаждение Встроен. вентилятор Защита двигателя TKO (Thermal contact, NC) Выходной вал H - полый вал 70 Конструкция редуктора D без лап, без центровки Выходной фланец R - без фланца Клеммная коробка В положении 2 Тип подключения Standard Монтажное положение F Тип смазки CLP 460 Вентиляционный элемент установлен Цвет RAL 7012 = Basalt grey Защита поверхн. от коррозии OKS-S (Standard) Обратная связь Инкр. энкодер IG2048-24V-H Подключение обратной связи Клеммная коробка Код двигателя C86 (для ПЧ) 1530 | Lenze Operations GmbH |  | 3554.91 | шт
GFL09-2MHDR100C12 | 15740701 | Мотор-редуктор GFL09-2MHDR100C12, №15740701 | Мотор-редуктор Тип GFL09-2MHDR100C12 Код мотора MDEMABR100-12C0C Тип двигателя MD асинх. 3-ф двигатель Монтаж на редукторе (фланец) Прямой монтаж (двиг. интегрир.) Расчетная мощность 2,200 кВт Расчетный крутящий момент 14,60 Нм Расчетная частота вращения 1.440 об/мин Расчетное напряжение 230 / 400 V +-10% Расчетный ток 9,2 / 5,3 A Расчетная частота 50 Hz КПД 0,73 Передаточное число 32,667 Частота вращения выход. вала 44,1 об/мин Крутящий момент выход. вала 462 Нм Сервис фактор 4,05 Степень защиты IP54 Режим работы S1 Класс нагревостойкости F Охлаждение Встроен. вентилятор Защита двигателя TKO (Thermal contact, NC) Выходной вал H - полый вал 60 Конструкция редуктора D без лап, без центровки Выходной фланец R - без фланца Клеммная коробка В положении 2 Тип подключения Standard Монтажное положение A Тип смазки CLP HC 320 Вентиляционный элемент установлен Цвет RAL 7012 = Basalt grey Защита поверхн. от коррозии OKS-S (Standard) Опора от проворачивания Резиновый амортизатор Тормоз, исполнение Пружинный Размер тормоза 10 Напряжение тормоза 400 V AC Выпрямитель 6-ти полюсн. Выпрямитель тормоза Да с искрогасителем Исполнение тормоза не-регулируемый Момент тормоза 16 Нм Ручка оттормаживания В положении 2 Код двигателя C86 (для ПЧ) 1251 | Lenze Operations GmbH |  | 3399.86 | шт
GFL09-2MHDR100C12 | 15808777 | Мотор-редуктор GFL09-2MHDR100C12, №15808777 | Мотор-редуктор Тип GFL09-2MHDR100C12 Код мотора MHEMAIG100-12C1C Тип двигателя MH асинхронный 3-ф двигатель (IE2) Монтаж на редукторе (фланец) Прямой монтаж (двиг. интегрир.) Расчетная мощность 3,900 кВт Расчетный крутящий момент 14,60 Нм Расчетная частота вращения 2.555 об/мин Расчетное напряжение 400 V +-10% треугольник Расчетный ток 8,6 A Расчетная частота 87 Hz КПД 0,83 Передаточное число 70,211 Частота вращения выход. вала 36,4 об/мин Крутящий момент выход. вала 993 Нм Сервис фактор 2,32 Степень защиты IP55 Режим работы S1 Класс нагревостойкости F Охлаждение Встроен. вентилятор Защита двигателя TKO (Thermal contact, NC) Выходной вал H - полый вал 70 Конструкция редуктора D без лап, без центровки Выходной фланец R - без фланца Клеммная коробка В положении 2 Тип подключения Standard Монтажное положение F Тип смазки CLP 460 Вентиляционный элемент установлен Цвет RAL 7012 = Basalt grey Защита поверхн. от коррозии OKS-S (Standard) Обратная связь Инкр. энкодер IG2048-24V-H Подключение обратной связи Клеммная коробка Код двигателя C86 (для ПЧ) 1532 | Lenze Operations GmbH |  | 3687.84 | шт
GFL09-2MHDR100C12 | 15862166 | Мотор-редуктор плоский GFL09-2MHDR100C12, №15862166 | Мотор-редуктор плоский Тип GFL09-2MHDR100C12 Код мотора MFEMABR100-12C1C Тип двигателя MF оптим. ПЧ Монтаж на редукторе (фланец) Прямой монтаж (двиг. интегрир.) Расчетная мощность 5,500 кВт Расчетный крутящий момент 14,90 Нм Расчетная частота вращения 3.525 об/мин Расчетное напряжение 340 V звезда Расчетный ток 12,9 A Расчетная частота 120 Hz КПД 0,81 Передаточное число 78,750 Частота вращения выход. вала 44,8 об/мин Крутящий момент выход. вала 1.138 Нм Сервис фактор 1,36 Степень защиты IP55 Режим работы S1 Класс нагревостойкости F Охлаждение Встроен. вентилятор Защита двигателя TKO (Thermal contact, NC) Выходной вал H - полый вал 60 Конструкция редуктора D без лап, без центровки Выходной фланец R - без фланца Клеммная коробка В положении 2 Тип подключения Standard Монтажное положение A Тип смазки CLP 460 Вентиляционный элемент установлен Защита поверхн. от коррозии OKS-S (Small; C1) Цвет RAL 7012 = Basalt grey Тормоз, исполнение Пружинный Размер тормоза 10 Напряжение тормоза 400 V AC Выпрямитель 6-ти полюсн. Выпрямитель тормоза Да с искрогасителем Исполнение тормоза не-регулируемый Момент тормоза 16 Нм Бесшумный ротор тормоза да Код двигателя C86 (для ПЧ) 1593 | Lenze Operations GmbH |  | 3410.28 | шт
GFL09-2MHDR100C12 на самоходный толкатель моста №2 | 15849571 | Мотор-редуктор плоский цилиндрический GFL09-2MHDR100C12, на самоходный толкатель моста №2 №15849571 | Мотор-редуктор плоский цилиндрический Тип GFL09-2MHDR100C12 Код мотора MDEMABR100-12C0C Тип двигателя MD асинх. 3-ф двигатель Монтаж на редукторе (фланец) Прямой монтаж (двиг. интегрир.) Расчетная мощность 2,200 кВт Расчетный крутящий момент 14,60 Нм Расчетная частота вращения 1.440 об/мин Расчетное напряжение 230 / 400 V +-10% Расчетный ток 9,2 / 5,3 A Расчетная частота 50 Hz КПД 0,73 Передаточное число 78,750 Частота вращения выход. вала 18,3 об/мин Крутящий момент выход. вала 1.115 Нм Сервис фактор 1,46 Степень защиты IP54 Режим работы S1 Класс нагревостойкости F Охлаждение Встроен. вентилятор Защита двигателя TKO (Thermal contact, NC) Выходной вал H - полый вал 60 Конструкция редуктора D без лап, без центровки Выходной фланец R - без фланца Клеммная коробка В положении 4 Тип подключения Standard Монтажное положение F Тип смазки CLP 460 Вентиляционный элемент установлен Защита поверхн. от коррозии OKS-S (Small; C1) Цвет RAL 7012 = Basalt grey Тормоз, исполнение Пружинный Размер тормоза 12 Напряжение тормоза 400 V AC Выпрямитель 6-ти полюсн. Выпрямитель тормоза Да с искрогасителем Исполнение тормоза не-регулируемый Момент тормоза 32 Нм Ручка оттормаживания В положении 4 Код двигателя C86 (для ПЧ) 1251 | Lenze Operations GmbH |  | 3313.97 | шт
GFL09-2MHDR100C32 | 15740273 | Мотор-редуктор плоский GFL09-2MHDR100C32, №15740273 | Мотор-редуктор плоский Тип GFL09-2MHDR100C32 Код мотора MDEMABR100-32C0C Тип двигателя MD асинх. 3-ф двигатель Монтаж на редукторе (фланец) Прямой монтаж (двиг. интегрир.) Расчетная мощность 3,000 кВт Расчетный крутящий момент 20,50 Нм Расчетная частота вращения 1.430 об/мин Расчетное напряжение 230 / 400 V +-10% Расчетный ток 12,5 / 7,2 A Расчетная частота 50 Hz КПД 0,75 Передаточное число 51,333 Частота вращения выход. вала 27,9 об/мин Крутящий момент выход. вала 998 Нм Сервис фактор 2,01 Степень защиты IP55 Режим работы S1 Класс нагревостойкости F Охлаждение Встроен. вентилятор Защита двигателя TKO (Thermal contact, NC) Выходной вал H - полый вал 60 Конструкция редуктора D без лап, без центровки Выходной фланец R - без фланца Клеммная коробка В положении 2 Тип подключения Standard Монтажное положение A Тип смазки CLP 460 Вентиляционный элемент установлен Цвет RAL 7012 = Basalt grey Защита поверхн. от коррозии OKS-S (Standard) Монтажный набор для полого вала да Опора от проворачивания Резиновый амортизатор Тормоз, исполнение Пружинный Размер тормоза 10 Напряжение тормоза 400 V AC Выпрямитель 6-ти полюсн. Выпрямитель тормоза Да с искрогасителем Исполнение тормоза не-регулируемый Момент тормоза 16 Нм Код двигателя C86 (для ПЧ) 1253 | Lenze Operations GmbH |  | 3362.01 | шт
GFL09-2MHDR112C22 | 15740698 | Мотор-редуктор GFL09-2MHDR112C22, №15740698 | Мотор-редуктор Тип GFL09-2MHDR112C22 Код мотора MDEMABR112-22C0C Тип двигателя MD асинх. 3-ф двигатель Монтаж на редукторе (фланец) Прямой монтаж (двиг. интегрир.) Расчетная мощность 4,000 кВт Расчетный крутящий момент 26,30 Нм Расчетная частота вращения 1.450 об/мин Расчетное напряжение 230 / 400 V +-10% Расчетный ток 16,1 / 9,3 A Расчетная частота 50 Hz КПД 0,73 Передаточное число 44,704 Частота вращения выход. вала 32,4 об/мин Крутящий момент выход. вала 1.143 Нм Сервис фактор 2,18 Степень защиты IP54 Режим работы S1 Класс нагревостойкости F Охлаждение Встроен. вентилятор Защита двигателя TKO (Thermal contact, NC) Выходной вал H - полый вал 60 Конструкция редуктора D без лап, без центровки Выходной фланец R - без фланца Клеммная коробка В положении 2 Тип подключения Standard Монтажное положение A Тип смазки CLP HC 320 Вентиляционный элемент установлен Цвет RAL 7012 = Basalt grey Защита поверхн. от коррозии OKS-S (Standard) Опора от проворачивания Резиновый амортизатор Тормоз, исполнение Пружинный Размер тормоза 12 Напряжение тормоза 400 V AC Выпрямитель 6-ти полюсн. Выпрямитель тормоза Да с искрогасителем Исполнение тормоза не-регулируемый Момент тормоза 32 Нм Ручка оттормаживания В положении 2 Код двигателя C86 (для ПЧ) 1255 | Lenze Operations GmbH |  | 3679.86 | шт
GFL09-2MHDR112C22 | 15740700 | Мотор-редуктор GFL09-2MHDR112C22, №15740700 | Мотор-редуктор Тип GFL09-2MHDR112C22 Код мотора MDEMABR112-22C0C Тип двигателя MD асинх. 3-ф двигатель Монтаж на редукторе (фланец) Прямой монтаж (двиг. интегрир.) Расчетная мощность 4,000 кВт Расчетный крутящий момент 26,30 Нм Расчетная частота вращения 1.450 об/мин Расчетное напряжение 230 / 400 V +-10% Расчетный ток 16,1 / 9,3 A Расчетная частота 50 Hz КПД 0,73 Передаточное число 32,667 Частота вращения выход. вала 44,4 об/мин Крутящий момент выход. вала 835 Нм Сервис фактор 2,56 Степень защиты IP54 Режим работы S1 Класс нагревостойкости F Охлаждение Встроен. вентилятор Защита двигателя TKO (Thermal contact, NC) Выходной вал H - полый вал 60 Конструкция редуктора D без лап, без центровки Выходной фланец R - без фланца Клеммная коробка В положении 2 Тип подключения Standard Монтажное положение A Тип смазки CLP HC 320 Вентиляционный элемент установлен Цвет RAL 7012 = Basalt grey Защита поверхн. от коррозии OKS-S (Standard) Опора от проворачивания Резиновый амортизатор Тормоз, исполнение Пружинный Размер тормоза 12 Напряжение тормоза 400 V AC Выпрямитель 6-ти полюсн. Выпрямитель тормоза Да с искрогасителем Исполнение тормоза не-регулируемый Момент тормоза 32 Нм Ручка оттормаживания В положении 2 Код двигателя C86 (для ПЧ) 1255 | Lenze Operations GmbH |  | 3679.86 | шт
GFL09-2MHDR112C22 4,000 кВт 20,7 об/мин | 15803955 | Мотор-редуктор плоский GFL09-2MHDR112C22, 4,000 кВт 20,7 об/мин №15803955 | Мотор-редуктор плоский Тип GFL09-2MHDR112C22 Код мотора MDEMABR112-22C0C Тип двигателя MD асинх. 3-ф двигатель Монтаж на редукторе (фланец) Прямой монтаж (двиг. интегрир.) Расчетная мощность 4,000 кВт Расчетный крутящий момент 26,30 Нм Расчетная частота вращения 1.450 об/мин Расчетное напряжение 230 / 400 V +-10% Расчетный ток 16,1 / 9,3 A Расчетная частота 50 Hz КПД 0,73 Передаточное число 70,211 Частота вращения выход. вала 20,7 об/мин Крутящий момент выход. вала 1.794 Нм Сервис фактор 1,39 Степень защиты IP55 Режим работы S1 Класс нагревостойкости F Охлаждение Встроен. вентилятор Защита двигателя TKO (Thermal contact, NC) Выходной вал H - полый вал 60 Конструкция редуктора D без лап, без центровки Выходной фланец R - без фланца Клеммная коробка В положении 2 Тип подключения Standard Монтажное положение A Тип смазки CLP 460 Вентиляционный элемент установлен Цвет RAL 7012 = Basalt grey Защита поверхн. от коррозии OKS-S (Standard) Тормоз, исполнение Пружинный Размер тормоза 12 Напряжение тормоза 400 V AC Выпрямитель 6-ти полюсн. Выпрямитель тормоза Да с искрогасителем Исполнение тормоза не-регулируемый Момент тормоза 32 Нм Код двигателя C86 (для ПЧ) 1255 | Lenze Operations GmbH |  | 3485.73 | шт
GFL09-2MHDR112C22, 4квт, 28,2 об/мин, Сервис фактор 1,75 | 15727347 | Мотор-редуктор GFL09-2MHDR112C22, 4квт, 28,2 об/мин, Сервис фактор 1,75 №15727347 | Мотор-редуктор Тип GFL09-2MHDR112C22 Код мотора MDEMAXX112-22C0N Тип двигателя MD asyn. 3-phase AC mo Монтаж на редукторе (фланец) Прямой монтаж (integ Расчетная мощность 4,000 кВт Расчетный крутящий момент 26,30 Нм Расчетная частота вращения 1.450 об/мин Расчетное напряжение 230 / 400 V +-10% Расчетный ток 16,1 / 9,3 A Расчетная частота 50 Hz КПД 0,73 Передаточное число 51,333 Частота вращения выход. вала 28,2 об/мин Крутящий момент выход. вала 1.312 Нм Сервис фактор 1,75 Степень защиты IP55 Режим работы S1 Класс нагревостойкости F Охлаждение Встроен. вентилятор Защита двигателя TKO (Thermal contact, Выходной вал H - полый вал 60 Конструкция редуктора D без foot без Выходной фланец R - без фланца Клеммная коробка В положении 3 Тип подключения Standard Монтажное положение A Тип смазки CLP 460 Вентиляционный элемент установлен Цвет RAL 7012 = Basalt grey Защита поверхн. от коррозии OKS-S (Standard) | Lenze Operations GmbH |  | 3104.35 | шт
GFL09-2MHDR112C22, мост передаточный ход | 15849680 | Мотор-редуктор плоский GFL09-2MHDR112C22, мост передаточный ход №15849680 | Мотор-редуктор плоский Тип GFL09-2MHDR112C22 Код мотора MDEMABR112-22C0C Тип двигателя MD асинх. 3-ф двигатель Монтаж на редукторе (фланец) Прямой монтаж (двиг. интегрир.) Расчетная мощность 4,000 кВт Расчетный крутящий момент 26,30 Нм Расчетная частота вращения 1.450 об/мин Расчетное напряжение 230 / 400 V +-10% Расчетный ток 16,1 / 9,3 A Расчетная частота 50 Hz КПД 0,73 Передаточное число 44,704 Частота вращения выход. вала 32,4 об/мин Крутящий момент выход. вала 1.143 Нм Сервис фактор 2,18 Степень защиты IP54 Режим работы S1 Класс нагревостойкости F Охлаждение Встроен. вентилятор Защита двигателя TKO (Thermal contact, NC) Выходной вал H - полый вал 60 Конструкция редуктора D без лап, без центровки Выходной фланец R - без фланца Клеммная коробка В положении 4 Тип подключения Standard Монтажное положение E Тип смазки CLP 460 Вентиляционный элемент установлен Защита поверхн. от коррозии OKS-S (Small; C1) Цвет RAL 7012 = Basalt grey Тормоз, исполнение Пружинный Размер тормоза 14 Напряжение тормоза 400 V AC Выпрямитель 6-ти полюсн. Выпрямитель тормоза Да с искрогасителем Исполнение тормоза не-регулируемый Момент тормоза 60 Нм Ручка оттормаживания В положении 4 Код двигателя C86 (для ПЧ) 1255 | Lenze Operations GmbH |  | 3693.57 | шт
GFL09-2MHDR112C31 | 15740697 | Мотор-редуктор GFL09-2MHDR112C31, №15740697 | Мотор-редуктор Тип GFL09-2MHDR112C31 Код мотора MDEMABR112-31C0C Тип двигателя MD асинх. 3-ф двигатель Монтаж на редукторе (фланец) Прямой монтаж (двиг. интегрир.) Расчетная мощность 5,500 кВт Расчетный крутящий момент 18,10 Нм Расчетная частота вращения 2.900 об/мин Расчетное напряжение 400 / V +-10% Расчетный ток 11,5 A Расчетная частота 50 Hz КПД 0,83 Передаточное число 62,300 Частота вращения выход. вала 46,5 об/мин Крутящий момент выход. вала 1.095 Нм Сервис фактор 1,94 Степень защиты IP54 Режим работы S1 Класс нагревостойкости F Охлаждение Встроен. вентилятор Защита двигателя TKO (Thermal contact, NC) Выходной вал H - полый вал 60 Конструкция редуктора D без лап, без центровки Выходной фланец R - без фланца Клеммная коробка В положении 2 Тип подключения Standard Монтажное положение A Тип смазки CLP HC 320 Вентиляционный элемент установлен Цвет RAL 7012 = Basalt grey Защита поверхн. от коррозии OKS-S (Standard) Опора от проворачивания Резиновый амортизатор Тормоз, исполнение Пружинный Размер тормоза 12 Напряжение тормоза 400 V AC Выпрямитель 6-ти полюсн. Выпрямитель тормоза Да с искрогасителем Исполнение тормоза не-регулируемый Момент тормоза 32 Нм Ручка оттормаживания В положении 2 | Lenze Operations GmbH |  | 3819.01 | шт
GFL09-2MHDR112C32 | 15740712 | Мотор-редуктор GFL09-2MHDR112C32, №15740712 | Мотор-редуктор Тип GFL09-2MHDR112C32 Код мотора MDEMABR112-32C0C Тип двигателя MD асинх. 3-ф двигатель Монтаж на редукторе (фланец) Прямой монтаж (двиг. интегрир.) Расчетная мощность 5,500 кВт Расчетный крутящий момент 36,60 Нм Расчетная частота вращения 1.445 об/мин Расчетное напряжение 230 / 400 V +-10% Расчетный ток 21,7 / 12,5 A Расчетная частота 50 Hz КПД 0,77 Передаточное число 32,667 Частота вращения выход. вала 44,2 об/мин Крутящий момент выход. вала 1.152 Нм Сервис фактор 1,85 Степень защиты IP54 Режим работы S1 Класс нагревостойкости F Охлаждение Встроен. вентилятор Защита двигателя TKO (Thermal contact, NC) Выходной вал H - полый вал 60 Конструкция редуктора D без лап, без центровки Выходной фланец R - без фланца Клеммная коробка В положении 2 Тип подключения Standard Монтажное положение A Тип смазки CLP HC 320 Вентиляционный элемент установлен Цвет RAL 7012 = Basalt grey Защита поверхн. от коррозии OKS-S (Standard) Опора от проворачивания Резиновый амортизатор Тормоз, исполнение Пружинный Размер тормоза 12 Напряжение тормоза 400 V AC Выпрямитель 6-ти полюсн. Выпрямитель тормоза Да с искрогасителем Исполнение тормоза не-регулируемый Момент тормоза 32 Нм Ручка оттормаживания В положении 2 Код двигателя C86 (для ПЧ) 1257 | Lenze Operations GmbH |  | 3939.27 | шт
GFL09-2MHDR112C32 | 15754182 | Мотор-редуктор плоский GFL09-2MHDR112C32, №15754182 | Мотор-редуктор плоский Тип GFL09-2MHDR112C32 Код мотора MDEMAXX112-32C0N Тип двигателя MD асинх. 3-ф двигатель Монтаж на редукторе (фланец) Прямой монтаж (двиг. интегрир.) Расчетная мощность 5,500 кВт Расчетный крутящий момент 36,60 Нм Расчетная частота вращения 1.445 об/мин Расчетное напряжение 230 / 400 V +-10% Расчетный ток 21,7 / 12,5 A Расчетная частота 50 Hz КПД 0,77 Передаточное число 44,704 Частота вращения выход. вала 32,3 об/мин Крутящий момент выход. вала 1.576 Нм Сервис фактор 1,58 Степень защиты IP55 Режим работы S1 Класс нагревостойкости F Охлаждение Встроен. вентилятор Защита двигателя TKO (Thermal contact, NC) Выходной вал H - полый вал 60 Конструкция редуктора D без лап, без центровки Выходной фланец R - без фланца Клеммная коробка В положении 2 Тип подключения Standard Монтажное положение A Тип смазки CLP 460 Вентиляционный элемент установлен Цвет RAL 7012 = Basalt grey Защита поверхн. от коррозии OKS-S (Standard) | Lenze Operations GmbH |  | 3404.99 | шт
GFL09-2MHDR112C32 | 15759050 | Мотор-редуктор плоский GFL09-2MHDR112C32, №15759050 | Мотор-редуктор плоский Тип GFL09-2MHDR112C32 Код мотора MDEMABR112-32C0C Тип двигателя MD асинх. 3-ф двигатель Монтаж на редукторе (фланец) Прямой монтаж (двиг. интегрир.) Расчетная мощность 5,500 кВт Расчетный крутящий момент 36,60 Нм Расчетная частота вращения 1.445 об/мин Расчетное напряжение 230 / 400 V +-10% Расчетный ток 21,7 / 12,5 A Расчетная частота 50 Hz КПД 0,77 Передаточное число 44,704 Частота вращения выход. вала 32,3 об/мин Крутящий момент выход. вала 1.576 Нм Сервис фактор 1,58 Степень защиты IP54 Режим работы S1 Класс нагревостойкости F Охлаждение Встроен. вентилятор Защита двигателя TKO (Thermal contact, NC) Выходной вал H - полый вал 60 Конструкция редуктора D без лап, без центровки Выходной фланец R - без фланца Клеммная коробка В положении 2 Тип подключения Standard Монтажное положение A Тип смазки CLP 460 Вентиляционный элемент установлен Цвет RAL 7012 = Basalt grey Защита поверхн. от коррозии OKS-S (Standard) Опора от проворачивания Резиновый амортизатор Тормоз, исполнение Пружинный Размер тормоза 12 Напряжение тормоза 400 V AC Выпрямитель 6-ти полюсн. Выпрямитель тормоза Да с искрогасителем Исполнение тормоза не-регулируемый Момент тормоза 32 Нм Ручка оттормаживания В положении 2 Код двигателя C86 (для ПЧ) 1257 | Lenze Operations GmbH |  | 3839.63 | шт
GFL09-2MHDR112C32 | 15765978 | Мотор-редуктор плоский насадной GFL09-2MHDR112C32, №15765978 | Мотор-редуктор плоский насадной Тип GFL09-2MHDR112C32 Код мотора MDEMABR112-32C0C Тип двигателя MD асинх. 3-ф двигатель Монтаж на редукторе (фланец) Прямой монтаж (двиг. интегрир.) Расчетная мощность 5,500 кВт Расчетный крутящий момент 36,60 Нм Расчетная частота вращения 1.445 об/мин Расчетное напряжение 230 / 400 V +-10% Расчетный ток 21,7 / 12,5 A Расчетная частота 50 Hz КПД 0,77 Передаточное число 51,333 Частота вращения выход. вала 28,1 об/мин Крутящий момент выход. вала 1.810 Нм Сервис фактор 1,27 Степень защиты IP54 Режим работы S1 Класс нагревостойкости F Охлаждение Встроен. вентилятор Защита двигателя TKO (Thermal contact, NC) Выходной вал H - полый вал 60 Конструкция редуктора D без лап, без центровки Выходной фланец R - без фланца Клеммная коробка В положении 2 Тип подключения Standard Монтажное положение A Тип смазки CLP HC 320 Вентиляционный элемент установлен Цвет RAL 7012 = Basalt grey Защита поверхн. от коррозии OKS-S (Standard) Опора от проворачивания Резиновый амортизатор Тормоз, исполнение Пружинный Размер тормоза 12 Напряжение тормоза 400 V AC Выпрямитель 6-ти полюсн. Выпрямитель тормоза Да с искрогасителем Исполнение тормоза не-регулируемый Момент тормоза 32 Нм Ручка оттормаживания В положении 2 Код двигателя C86 (для ПЧ) 1257 | Lenze Operations GmbH |  | 3939.27 | шт
GFL09-2MHDR112C32 CLP HC 46 5,500 кВт | 15760522 | Мотор-редуктор плоский GFL09-2MHDR112C32, 5,500 кВт CLP HC 46 №15760522 | Мотор-редуктор плоский Тип GFL09-2MHDR112C32 Код мотора MDEMABR112-32C0C Тип двигателя MD асинх. 3-ф двигатель Монтаж на редукторе (фланец) Прямой монтаж (двиг. интегрир.) Расчетная мощность 5,500 кВт Расчетный крутящий момент 36,60 Нм Расчетная частота вращения 1.445 об/мин Расчетное напряжение 230 / 400 V +-10% Расчетный ток 21,7 / 12,5 A Расчетная частота 50 Hz КПД 0,77 Передаточное число 32,667 Частота вращения выход. вала 44,2 об/мин Крутящий момент выход. вала 1.152 Нм Сервис фактор 1,85 Степень защиты IP54 Режим работы S1 Класс нагревостойкости F Охлаждение Встроен. вентилятор Защита двигателя TKO (Thermal contact, NC) Выходной вал H - полый вал 60 Конструкция редуктора D без лап, без центровки Выходной фланец R - без фланца Клеммная коробка В положении 2 Тип подключения Standard Монтажное положение A Тип смазки CLP HC 46 Вентиляционный элемент установлен Цвет RAL 7012 = Basalt grey Защита поверхн. от коррозии OKS-S (Standard) Тормоз, исполнение Пружинный Размер тормоза 12 Напряжение тормоза 400 V AC Выпрямитель 6-ти полюсн. Выпрямитель тормоза Да с искрогасителем Исполнение тормоза не-регулируемый Момент тормоза 32 Нм Ручка оттормаживания В положении 2 Код двигателя C86 (для ПЧ) 1257 | Lenze Operations GmbH | CLP HC 220 | 3898.04 | шт
GFL09-2MHDR112C32 CLP HC 46 5,500 кВт | 15760588 | Мотор-редуктор плоский GFL09-2MHDR112C32, CLP HC 46 5,500 кВт №15760588 | Мотор-редуктор плоский Тип GFL09-2MHDR112C32 Код мотора MDEMABR112-32C0C Тип двигателя MD асинх. 3-ф двигатель Монтаж на редукторе (фланец) Прямой монтаж (двиг. интегрир.) Расчетная мощность 5,500 кВт Расчетный крутящий момент 36,60 Нм Расчетная частота вращения 1.445 об/мин Расчетное напряжение 230 / 400 V +-10% Расчетный ток 21,7 / 12,5 A Расчетная частота 50 Hz КПД 0,77 Передаточное число 44,704 Частота вращения выход. вала 32,3 об/мин Крутящий момент выход. вала 1.576 Нм Сервис фактор 1,58 Степень защиты IP54 Режим работы S1 Класс нагревостойкости F Охлаждение Встроен. вентилятор Защита двигателя TKO (Thermal contact, NC) Выходной вал H - полый вал 60 Конструкция редуктора D без лап, без центровки Выходной фланец R - без фланца Клеммная коробка В положении 2 Тип подключения Standard Монтажное положение A Тип смазки CLP HC 46 Вентиляционный элемент установлен Цвет RAL 7012 = Basalt grey Защита поверхн. от коррозии OKS-S (Standard) Тормоз, исполнение Пружинный Размер тормоза 12 Напряжение тормоза 400 V AC Выпрямитель 6-ти полюсн. Выпрямитель тормоза Да с искрогасителем Исполнение тормоза не-регулируемый Момент тормоза 32 Нм Ручка оттормаживания В положении 2 Код двигателя C86 (для ПЧ) 1257 | Lenze Operations GmbH | CLP HC 220 | 3898.04 | шт
GFL09-2MHDR112C41 | 15656874 | Мотор-редуктор плоский(насадной) Lenze GFL09-2MHDR112C41, №15656874 | Мотор-редуктор плоский(насадной) Lenze Тип GFL09-2MHDR112C41 Двигатель MDEMAXX112-41C0N Тип двигателя MD асинх. 3-ф двигатель Монтаж на редукторе (фланец) Прямой монтаж (integr. mot. Расчетная мощность 7,500 кВт Расчетный крутящий момент 24,80 Нм Расчетная частота вращения 2.890 r/min Расчетное напряжение 400 / V +-10% Расчетный ток 16,5 A Расчетная частота 50 Hz КПД 0,78 Передаточное число 62,300 Частота вращения выход. вала 46,4 r/min Крутящий момент выход. вала 1.498 Нм Сервис фактор 1,42 Степень защиты IP55 Режим работы S1 Класс нагревостойкости F Охлаждение Встроен. вентилятор Защита двигателя TKO (Thermal contact, NC) Выходной вал H - полый вал 60 Конструкция редуктора D без foot без centr. Выходной фланец R - без фланца Клеммная коробка В положении 2 Тип подключения Standard Монтажное положение A Смазочный материал CLP 460 Вентиляционный элемент установлен Цвет RAL 7012 = Basalt grey Защита поверхн. от коррозии OKS-S (стандарт) Соответствие станд. Not CE-compliant | Lenze Operations GmbH |  | 3666.1 | шт
GFL09-2MHDR132C22 | 15656875 | Мотор-редуктор плоский(насадной) Lenze GFL09-2MHDR132C22, №15656875 | Мотор-редуктор плоский(насадной) Lenze Тип GFL09-2MHDR132C22 Двигатель MDEMAXX132-22C0N Тип двигателя MD асинх. 3-ф двигатель Монтаж на редукторе (фланец) Прямой монтаж (двиг. интегрир.) Расчетная мощность 7,500 кВт Расчетный крутящий момент 49,20 Нм Расчетная частота вращения 1.455 r/min Расчетное напряжение 230 / 400 V +-10% Расчетный ток 28,6 / 16,5 A Расчетная частота 50 Hz КПД 0,76 Передаточное число 32,667 Частота вращения выход. вала 44,5 r/min Крутящий момент выход. вала 1.560 Нм Сервис фактор 1,92 Степень защиты IP55 Режим работы S1 Класс нагревостойкости F Охлаждение Встроен. вентилятор Защита двигателя TKO (Thermal contact, NC) Выходной вал H - полый вал 60 Конструкция редуктора D без foot без centr. Выходной фланец R - без фланца Клеммная коробка В положении 2 Тип подключения Standard Монтажное положение A Смазочный материал CLP 460 Вентиляционный элемент установлен Цвет RAL 7012 = Basalt grey Защита поверхн. от коррозии OKS-S (стандарт) Соответствие станд. Not CE-compliant Код двигателя C86 (для ПЧ) 1259 | Lenze Operations GmbH |  | 3846.49 | шт
GFL09-2MHDR132C22 | 15740624 | Мотор-редуктор GFL09-2MHDR132C22, №15740624 | Мотор-редуктор Тип GFL09-2MHDR132C22 Код мотора MDEMABR132-22C0C Тип двигателя MD асинх. 3-ф двигатель Монтаж на редукторе (фланец) Прямой монтаж (двиг. интегрир.) Расчетная мощность 7,500 кВт Расчетный крутящий момент 49,20 Нм Расчетная частота вращения 1.455 об/мин Расчетное напряжение 230 / 400 V +-10% Расчетный ток 28,6 / 16,5 A Расчетная частота 50 Hz КПД 0,76 Передаточное число 27,173 Частота вращения выход. вала 53,5 об/мин Крутящий момент выход. вала 1.298 Нм Сервис фактор 2,13 Степень защиты IP54 Режим работы S1 Класс нагревостойкости F Охлаждение Встроен. вентилятор Защита двигателя TKO (Thermal contact, NC) Выходной вал H - полый вал 60 Конструкция редуктора D без лап, без центровки Выходной фланец R - без фланца Клеммная коробка В положении 2 Тип подключения Standard Монтажное положение A Тип смазки CLP HC 320 Вентиляционный элемент установлен Цвет RAL 7012 = Basalt grey Защита поверхн. от коррозии OKS-S (Standard) Опора от проворачивания Резиновый амортизатор Тормоз, исполнение Пружинный Размер тормоза 14 Напряжение тормоза 400 V AC Выпрямитель 6-ти полюсн. Выпрямитель тормоза Да с искрогасителем Исполнение тормоза не-регулируемый Момент тормоза 60 Нм Ручка оттормаживания В положении 2 Код двигателя C86 (для ПЧ) 1259 | Lenze Operations GmbH |  | 4590.34 | шт
GFL09-2MHDR132C22 | 15740716 | Мотор-редуктор GFL09-2MHDR132C22, №15740716 | Мотор-редуктор Тип GFL09-2MHDR132C22 Код мотора MDEMABR132-22C0C Тип двигателя MD асинх. 3-ф двигатель Монтаж на редукторе (фланец) Прямой монтаж (двиг. интегрир.) Расчетная мощность 7,500 кВт Расчетный крутящий момент 49,20 Нм Расчетная частота вращения 1.455 об/мин Расчетное напряжение 230 / 400 V +-10% Расчетный ток 28,6 / 16,5 A Расчетная частота 50 Hz КПД 0,76 Передаточное число 32,667 Частота вращения выход. вала 44,5 об/мин Крутящий момент выход. вала 1.560 Нм Сервис фактор 1,92 Степень защиты IP54 Режим работы S1 Класс нагревостойкости F Охлаждение Встроен. вентилятор Защита двигателя TKO (Thermal contact, NC) Выходной вал H - полый вал 60 Конструкция редуктора D без лап, без центровки Выходной фланец R - без фланца Клеммная коробка В положении 2 Тип подключения Standard Монтажное положение A Тип смазки CLP HC 320 Вентиляционный элемент установлен Цвет RAL 7012 = Basalt grey Защита поверхн. от коррозии OKS-S (Standard) Опора от проворачивания Резиновый амортизатор Тормоз, исполнение Пружинный Размер тормоза 14 Напряжение тормоза 400 V AC Выпрямитель 6-ти полюсн. Выпрямитель тормоза Да с искрогасителем Исполнение тормоза не-регулируемый Момент тормоза 60 Нм Ручка оттормаживания В положении 2 Код двигателя C86 (для ПЧ) 1259 | Lenze Operations GmbH |  | 4590.34 | шт