EYP0005A0200M01A00 20 m, 2,5 mm2 | 15064977 | Кабель силовой EYP0005A0200M01A00, 20 m, 2,5 mm2 ,с коннектором , SAP№ 15064977 | Кабель силовой Тип EYP0005A0200M01A00 Стандартный кабель 0005 - 13227508 Двигатель 2.5 fix Исполнение A - Соединительный кабель Длина кабеля в м 20,0 m Подключение (сторона мотора) M01-6pole 1.0-2.5 мм2 Подключение (сторона питания) A00 - Обрезан по длине Метод установки F - Фиксирован Сечение 2,5 мм2 | Lenze Operations GmbH |  | 309.65 | шт
EYP0005A0210M01A00 | 15135169 | Кабель силовой EYP0005A0210M01A00, №15135169 | Кабель силовой Тип EYP0005A0210M01A00 Standard cable0005-13227508Motor2.5fix Исполнение A - Соединительный кабель Длина кабеля в м 21,0 m Подключение (сторона мотора) M01-6pole 1.0-2.5 мм2 Подключение (сторона питания) A00 - Обрезан по длине Метод установки F - Фиксирован Сечение 2,5 мм2 | Lenze Operations GmbH |  | 319.52 | шт
EYP0005A0240M01A00 | 15072849 | Кабель EYP0005A0240M01A00, №15072849 | Кабель Тип EYP0005A0240M01A00 Кабель characterisation0005-13227508motor2.5fix Тип A - Соединительный кабель Длина кабеля в м 24 m Подключение (сторона мотора) M01-6pole 1.0-2.5 мм2 Подключение (сторона питания) A00 - Обрезан по длине Installation method F - fixed installation cable cross-section 2,5 mm2 | Lenze Operations GmbH |  | 349.1 | шт
EYP0005A0250M01A00, 25 m | 15087631 | Кабель силовой EYP0005A0250M01A00, 25m, 2,5 mm2 | Кабель силовой Тип EYP0005A0250M01A00 Стандартный кабель 0005 - 13227508 Двигатель 2.5 fix Исполнение A - Соединительный кабель Длина кабеля в м 25,0 m Подключение (сторона мотора) M01-6pole 1.0-2.5 мм2 Подключение (сторона питания) A00 - Обрезан по длине Метод установки F - Фиксирован Сечение 2,5 мм2 | Lenze Operations GmbH |  | 358.96 | шт
EYP0005A0250M02A00 | 15097740 | Кабель силовой EYP0005A0250M02A00, №15097740 | Кабель силовой Тип EYP0005A0250M02A00 Стандартный кабель 0005 - 13227508 Двигатель 2.5 fix Исполнение A - Соединительный кабель Длина кабеля в м 25,0 m Подключение (сторона мотора) M02-8pole 4.0 мм2 Подключение (сторона питания) A00 - Обрезан по длине Метод установки F - Фиксирован Сечение 2,5 мм2 | Lenze Operations GmbH |  | 459.46 | шт
EYP0005A0300M01A00 | 15064555 | Кабель силовой EYP0005A0300M01A00, №15064555 | Кабель силовой Тип EYP0005A0300M01A00 Стандартный кабель 0005 - 13227508 Двигатель 2.5 fix Исполнение A - Соединительный кабель Длина кабеля в м 30,0 m Подключение (сторона мотора) M01-6pole 1.0-2.5 мм2 Подключение (сторона питания) A00 - Обрезан по длине Метод установки F - Фиксирован Сечение 2,5 мм2 | Lenze Operations GmbH |  | 408.27 | шт
EYP0005A0300M02A00 | 15128734 | Кабель силовой EYP0005A0300M02A00, №15128734 | Кабель силовой Тип EYP0005A0300M02A00 Стандартный кабель 0005 - 13227508 Двигатель 2.5 fix Исполнение A - Соединительный кабель Длина кабеля в м 30,0 m Подключение (сторона мотора) M02-8pole 4.0 мм2 Подключение (сторона питания) A00 - Обрезан по длине Метод установки F - Фиксирован Сечение 2,5 мм2 | Lenze Operations GmbH |  | 508.77 | шт
EYP0005A0350M01A00 | 15113473 | Кабель силовой EYP0005A0350M01A00, №15113473 | Кабель силовой Тип EYP0005A0350M01A00 Стандартный кабель 0005 - 13227508 Двигатель 2.5 fix Исполнение A - Соединительный кабель Длина кабеля в м 35,0 m Подключение (сторона мотора) M01-6pole 1.0-2.5 мм2 Подключение (сторона питания) A00 - Обрезан по длине Метод установки F - Фиксирован Сечение 2,5 мм2 | Lenze Operations GmbH |  | 457.58 | шт
EYP0005A0450M01A00 | 15104771 | Кабель силовой EYP0005A0450M01A00, №15104771 | Кабель силовой Тип EYP0005A0450M01A00 Cable characterisation 0005 - 13227508 motor 2.5 fix Тип A - Соединительный кабель Длина кабеля в м 45 m Подключение (сторона мотора) M01-6pole 1.0-2.5 мм2 Подключение (сторона питания) A00 - Обрезан по длине Installation method F - fixed installation cable cross-section 2,5 mm2 | Lenze Operations GmbH |  | 556.19 | шт
EYP0005A0450M02A00 | 15268246 | Кабель силовой EYP0005A0450M02A00, №15268246 | Кабель силовой Тип EYP0005A0450M02A00 Стандартный кабель 0005 - 13227508 Двигатель 2.5 fix Исполнение A - Соединительный кабель Длина кабеля в м 45,0 m Подключение (сторона мотора) M02-8pole 4.0 мм2 Подключение (сторона питания) A00 - Обрезан по длине Метод установки F - Фиксирован Сечение 2,5 мм2 | Lenze Operations GmbH |  | 656.68 | шт
EYP0005A0500M01A00 | 15114743 | Кабель силовой EYP0005A0500M01A00, №15114743 | Кабель силовой Тип EYP0005A0500M01A00 Стандартный кабель 0005 - 13227508 Двигатель 2.5 fix Исполнение A - Соединительный кабель Длина кабеля в м 50,0 m Подключение (сторона мотора) M01-6pole 1.0-2.5 мм2 Подключение (сторона питания) A00 - Обрезан по длине Метод установки F - Фиксирован Сечение 2,5 мм2 | Lenze Operations GmbH |  | 605.5 | шт
EYP0005Y0025A00A00, 2,5 m, 2,5 mm2, Nr. 15132637 | 15132637 | Кабель силовой EYP0005Y0025A00A00, 2,5 m, 2,5 mm2, Nr. 15132637 |  | Lenze Operations GmbH | /Артикул до обработки 15132637 | 49.3 | шт
EYP0005Y0050A00A00 | 15384644 | Кабель силовой EYP0005Y0050A00A00, №15384644 | Кабель силовой Тип EYP0005Y0050A00A00 Cable characterisation 0005 - 13227508 motor 2.5 fix Тип Y - Кабель без разъема Длина кабеля в м 5 m Подключение (сторона мотора) A00 - Обрезан по длине Подключение (сторона питания) A00 - Обрезан по длине Installation method F - fixed installation cable cross-section 2,5 mm2 | Lenze Operations GmbH |  | 73.94 | шт
EYP0005Y0070A00A00 | 15136585 | Кабель силовой EYP0005Y0070A00A00, №15136585 | Кабель силовой Тип EYP0005Y0070A00A00 Стандартный кабель 0005 - 13227508 Двигатель 2.5 fix Исполнение Y - Кабель без разъема Длина кабеля в м 7,0 m Подключение (сторона мотора) A00 - Обрезан по длине Подключение (сторона питания) A00 - Обрезан по длине Метод установки F - Фиксирован Сечение 2,5 мм2 | Lenze Operations GmbH |  | 93.67 | шт
EYP0005Y0080A00A00 | 15102370 | Кабель силовой EYP0005Y0080A00A00, №15102370 | Кабель силовой Тип EYP0005Y0080A00A00 Стандартный кабель 0005 - 13227508 Двигатель 2.5 fix Исполнение Y - Кабель без разъема Длина кабеля в м 8,0 m Подключение (сторона мотора) A00 - Обрезан по длине Подключение (сторона питания) A00 - Обрезан по длине Метод установки F - Фиксирован Сечение 2,5 мм2 | Lenze Operations GmbH |  | 103.53 | шт
EYP0005Y0100A00A00 | 15384784 | Кабель силовой EYP0005Y0100A00A00, №15384784 | Кабель силовой Тип EYP0005Y0100A00A00 Стандартный кабель 0005 - 13227508 Двигатель 2.5 fix Исполнение Y - Кабель без разъема Длина кабеля в м 10,0 m Подключение (сторона мотора) A00 - Обрезан по длине Подключение (сторона питания) A00 - Обрезан по длине Метод установки F - Фиксирован Сечение 2,5 мм2 | Lenze Operations GmbH |  | 123.25 | шт
EYP0005Y0150A00A00 | 15085371 | Кабель силовой EYP0005Y0150A00A00, №15085371 | Кабель силовой Тип EYP0005Y0150A00A00 Стандартный кабель 0005 - 13227508 Двигатель 2.5 fix Исполнение Y - Кабель без разъема Длина кабеля в м 15,0 m Подключение (сторона мотора) A00 - Обрезан по длине Подключение (сторона питания) A00 - Обрезан по длине Метод установки F - Фиксирован Сечение 2,5 мм2 | Lenze Operations GmbH |  | 172.56 | шт
EYP0005Y0180A00A00 | 15378670 | Кабель двигателя EYP0005Y0180A00A00, №15378670 | Кабель двигателя Тип EYP0005Y0180A00A00 Стандартный кабель 0005 - 13227508 Двигатель 2.5 fix Исполнение Y - Кабель без разъема Длина кабеля в м 18,0 m Подключение (сторона мотора) A00 - Обрезан по длине Подключение (сторона питания) A00 - Обрезан по длине Метод установки F - Фиксирован Сечение 2,5 мм2 | Lenze Operations GmbH | /Артикул до обработки 15378670 | 202.15 | шт
EYP0005Y0350A00A00 | 15062868 | Кабель силовой EYP0005Y0350A00A00, №15062868 | Кабель силовой Тип EYP0005Y0350A00A00 Стандартный кабель 0005 - 13227508 Двигатель 2.5 fix Исполнение Y - Кабель без разъема Длина кабеля в м 35,0 m Подключение (сторона мотора) A00 - Обрезан по длине Подключение (сторона питания) A00 - Обрезан по длине Метод установки F - Фиксирован Сечение 2,5 мм2 | Lenze Operations GmbH |  | 369.79 | шт
EYP0005Y0400A00A00 | 15110248 | Кабель силовой EYP0005Y0400A00A00, №15110248 | Кабель силовой Тип EYP0005Y0400A00A00 Стандартный кабель 0005 - 13227508 Двигатель 2.5 fix Исполнение Y - Кабель без разъема Длина кабеля в м 40,0 m Подключение (сторона мотора) A00 - Обрезан по длине Подключение (сторона питания) A00 - Обрезан по длине Метод установки F - Фиксирован Сечение 2,5 мм2 | Lenze Operations GmbH |  | 419.1 | шт
EYP0005Y0500A00A00 | 15384780 | Кабель силовой EYP0005Y0500A00A00, экран. , 4 x 2,5 mm2 + 2 x 0,5mm2, L= 50м (Y - Cable without plug); Standard cable 0005 - 13227508 Motor 2.5 fix SAP № 15384780 | Кабель силовой Тип EYP0005Y0500A00A00 Стандартный кабель 0005 - 13227508 Двигатель 2.5 fix Исполнение Y - Кабель без разъема Длина кабеля в м 50,0 m Подключение (сторона мотора) A00 - Обрезан по длине Подключение (сторона питания) A00 - Обрезан по длине Метод установки F - Фиксирован Сечение 2,5 мм2 | Lenze Operations GmbH | /Артикул до обработки 15384780 | 517.72 | шт
EYP0005Y0800A00A00 | 15234440 | Кабель силовой EYP0005Y0800A00A00, №15234440 | Кабель силовой Тип EYP0005Y0800A00A00 Стандартный кабель 0005 - 13227508 Двигатель 2.5 fix Исполнение Y - Кабель без разъема Длина кабеля в м 80,0 m Подключение (сторона мотора) A00 - Обрезан по длине Подключение (сторона питания) A00 - Обрезан по длине Метод установки F - Фиксирован Сечение 2,5 мм2 | Lenze Operations GmbH |  | 813.56 | шт
EYP0005Y1000A00A00 | 15382718 | Кабель силовой EYP0005Y1000A00A00, №15382718 | Кабель силовой Тип EYP0005Y1000A00A00 Стандартный Экран. кабель 0005 - 13227508 Двигатель 2.5 fix Кол-во жил: 4 × 2.5 + (2 × 0.5) Исполнение Y - Кабель без разъема Длина кабеля в м 100,0 m Подключение (сторона мотора) A00 - Обрезан по длине Подключение (сторона питания) A00 - Обрезан по длине Метод установки F - Фиксирован Сечение 2,5 мм2 | Lenze Operations GmbH |  | 1010.79 | шт
EYP0005Y1400A00A00 | 15111944 | Кабель силовой EYP0005Y1400A00A00, №15111944 | Кабель силовой Тип EYP0005Y1400A00A00 Cable characterisation 0005 - 13227508 motor 2.5 fix Тип Y - Кабель без разъема Длина кабеля в м 140 m Подключение (сторона мотора) A00 - Обрезан по длине Подключение (сторона питания) A00 - Обрезан по длине Installation method F - fixed installation cable cross-section 2,5 mm2 | Lenze Operations GmbH |  | 1405.25 | шт
EYP0005Y2000A00A00 | 15111300 | Кабель силовой EYP0005Y2000A00A00, №15111300 | Кабель силовой Тип EYP0005Y2000A00A00 Стандартный кабель 0005 - 13227508 Двигатель 2.5 fix Исполнение Y - Кабель без разъема Длина кабеля в м 200,0 m Подключение (сторона мотора) A00 - Обрезан по длине Подключение (сторона питания) A00 - Обрезан по длине Метод установки F - Фиксирован Сечение 2,5 мм2 | Lenze Operations GmbH |  | 1996.94 | шт
EYP0005Y5000A00A00 | 15383730 | Кабель EYP0005Y5000A00A00, №15383730 | Тип EYP0005Y5000A00A00 Кабель characterisation0005-13227508motor2.5fix Тип Y - Кабель без разъема Длина кабеля в м 500 m Подключение (сторона мотора) A00 - Обрезан по длине Подключение (сторона питания) A00 - Обрезан по длине Installation method F - fixed installation cable cross-section 2,5 mm2 | Lenze Operations GmbH |  | 4955.41 | шт
EYP0006A0015M02A00 | 15085801 | Кабель моторный EYP0006A0015M02A00, №15085801 | Кабель моторный Тип EYP0006A0015M02A00 Стандартный кабель 0006 - 13227509 Двигатель 4.0 fix Исполнение A - Соединительный кабель Длина кабеля в м 1,5 m Подключение (сторона мотора) M02-8pole 4.0 мм2 Подключение (сторона питания) A00 - Обрезан по длине Метод установки F - Фиксирован Сечение 4,0 мм2 | Lenze Operations GmbH | /Артикул до обработки 15085801 | 234.13 | шт
EYP0006A0020M02A00 | 15087943 | Кабель силовой EYP0006A0020M02A00, №15087943 | Кабель силовой Тип EYP0006A0020M02A00 Стандартный кабель 0006 - 13227509 Двигатель 4.0 fix Исполнение A - Соединительный кабель Длина кабеля в м 2 m Подключение (сторона мотора) M02-8pole 4.0 мм2 Подключение (сторона питания) A00 - Обрезан по длине Метод установки F - Фиксирован Сечение 4 мм2 | Lenze Operations GmbH |  | 241.76 | шт
EYP0006A0030M02A00 | 15103490 | Кабель силовой EYP0006A0030M02A00, №15103490 | Кабель силовой Тип EYP0006A0030M02A00 Стандартный кабель 0006 - 13227509 Двигатель 4.0 fix Исполнение A - Соединительный кабель Длина кабеля в м 3 m Подключение (сторона мотора) M02-8pole 4.0 мм2 Подключение (сторона питания) A00 - Обрезан по длине Метод установки F - Фиксирован Сечение 4 мм2 | Lenze Automation GmbH |  | 257.03 | шт
EYP0006A0040M02A00 | 15103572 | Кабель силовой EYP0006A0040M02A00, №15103572 | Кабель силовой Тип EYP0006A0040M02A00 Standard cable0006-13227509Motor4.0fix Исполнение A - Соединительный кабель Длина кабеля в м 4 m Подключение (сторона мотора) M02-8pole 4.0 мм2 Подключение (сторона питания) A00 - Обрезан по длине Метод установки F - Фиксирован Сечение 4 мм2 | Lenze Operations GmbH |  | 272.29 | шт
EYP0006A0050M02A00, 5м | 15137011 | Кабель силовой EYP0006A0050M02A00, 5м №15137011 | Кабель силовой Тип EYP0006A0050M02A00 Стандартный кабель 0006 - 13227509 Двигатель 4.0 fix Исполнение A - Соединительный кабель Длина кабеля в м 5,0 m Подключение (сторона мотора) M02-8pole 4.0 мм2 Подключение (сторона питания) A00 - Обрезан по длине Метод установки F - Фиксирован Сечение 4,0 мм2 | Lenze Operations GmbH |  | 287.56 | шт
EYP0006A0060M02A00 | 15103573 | Кабель силовой EYP0006A0060M02A00, №15103573 | Кабель силовой Тип EYP0006A0060M02A00 Стандартный кабель 0006 - 13227509 Двигатель 4.0 fix Исполнение A - Соединительный кабель Длина кабеля в м 6,0 m Подключение (сторона мотора) M02-8pole 4.0 мм2 Подключение (сторона питания) A00 - Обрезан по длине Метод установки F - Фиксирован Сечение 4,0 мм2 | Lenze Operations GmbH |  | 302.83 | шт
EYP0006A0070M02A00 | 15184260 | Кабель силовой EYP0006A0070M02A00, №15184260 | Кабель силовой Тип EYP0006A0070M02A00 Стандартный кабель 0006 - 13227509 Двигатель 4.0 fix Исполнение A - Соединительный кабель Длина кабеля в м 7,0 m Подключение (сторона мотора) M02-8pole 4.0 мм2 Подключение (сторона питания) A00 - Обрезан по длине Метод установки F - Фиксирован Сечение 4,0 мм2 | Lenze Operations GmbH |  | 318.1 | шт
EYP0006A0100M02A00 | 15063125 | Кабель силовой EYP0006A0100M02A00, №15063125 | Кабель силовой Тип EYP0006A0100M02A00 Стандартный кабель 0006 - 13227509 Двигатель 4.0 fix Исполнение A - Соединительный кабель Длина кабеля в м 10,0 m Подключение (сторона мотора) M02-8pole 4.0 мм2 Подключение (сторона питания) A00 - Обрезан по длине Метод установки F - Фиксирован Сечение 4,0 мм2 | Lenze Operations GmbH |  | 363.9 | шт
EYP0006A0110M02A00, 11 m, 4 mm2, №15097745 | 15097745 | Кабель силовой EYP0006A0110M02A00, 11 m, 4 mm2, №15097745 | Кабель силовой Тип EYP0006A0110M02A00 Стандартный кабель 0006 - 13227509 Двигатель 4.0 fix Исполнение A - Соединительный кабель Длина кабеля в м 11,0 m Подключение (сторона мотора) M02-8pole 4.0 мм2 Подключение (сторона питания) A00 - Обрезан по длине Метод установки F - Фиксирован Сечение 4,0 мм2 | Lenze Operations GmbH |  | 379.17 | шт
EYP0006A0120M02A00, 12m, 4 mm2, Nr. 15100948 | 15100948 | Кабель силовой EYP0006A0120M02A00, 12m, 4 mm2, Nr. 15100948 | Кабель силовой Тип EYP0006A0120M02A00 Стандартный кабель 0006 - 13227509 Двигатель 4.0 fix Исполнение A - Соединительный кабель Длина кабеля в м 12,0 m Подключение (сторона мотора) M02-8pole 4.0 мм2 Подключение (сторона питания) A00 - Обрезан по длине Метод установки F - Фиксирован Сечение 4,0 мм2 | Lenze Operations GmbH |  | 394.44 | шт
EYP0006A0130M02A00, 13 m, 4 mm2, №15199656 | 15199656 | Кабель силовой EYP0006A0130M02A00, 13 m, 4 mm2, №15199656 | Кабель силовой Тип EYP0006A0130M02A00 Стандартный кабель 0006 - 13227509 Двигатель 4.0 fix Исполнение A - Соединительный кабель Длина кабеля в м 13,0 m Подключение (сторона мотора) M02-8pole 4.0 мм2 Подключение (сторона питания) A00 - Обрезан по длине Метод установки F - Фиксирован Сечение 4,0 мм2 | Lenze Operations GmbH |  | 409.71 | шт
EYP0006A0140M02A00, 14 m, 4 mm2, Nr. 15199657 | 15199657 | Кабель силовой EYP0006A0140M02A00, 14 m, 4 mm2, Nr. 15199657 | Кабель силовой Тип EYP0006A0140M02A00 Стандартный кабель 0006 - 13227509 Двигатель 4.0 fix Исполнение A - Соединительный кабель Длина кабеля в м 14,0 m Подключение (сторона мотора) M02-8pole 4.0 мм2 Подключение (сторона питания) A00 - Обрезан по длине Метод установки F - Фиксирован Сечение 4,0 мм2 | Lenze Operations GmbH | /Артикул до обработки 15199657 | 424.97 | шт
EYP0006A0145M02A00 | 15789941 | Кабель силовой EYP0006A0145M02A00, №15789941 | Кабель силовой Тип EYP0006A0145M02A00 Стандартный кабель 0006 - 13227509 Двигатель 4.0 fix Исполнение A - Соединительный кабель Длина кабеля в м 14,5 m Подключение (сторона мотора) M02-8pole 4.0 мм2 Подключение (сторона питания) A00 - Обрезан по длине Метод установки F - Фиксирован Сечение 4,0 мм2 | Lenze Operations GmbH |  | 432.61 | шт
EYP0006A0150M02A00, 15 m, 4 mm2, Nr. 15072117 | 15072117 | Кабель силовой EYP0006A0150M02A00, 15 m, 4 mm2, Nr. 15072117 | Кабель силовой Тип EYP0006A0150M02A00 Стандартный кабель 0006 - 13227509 Двигатель 4.0 fix Исполнение A - Соединительный кабель Длина кабеля в м 15,0 m Подключение (сторона мотора) M02-8pole 4.0 мм2 Подключение (сторона питания) A00 - Обрезан по длине Метод установки F - Фиксирован Сечение 4,0 мм2 | Lenze Operations GmbH |  | 440.24 | шт
EYP0006A0200M02A00, 20 m, 4 mm2, Nr.15072118 | 15072118 | Кабель силовой EYP0006A0200M02A00, 20 m, 4 mm2, Nr. 15072118 | Кабель силовой Тип EYP0006A0200M02A00 Стандартный кабель 0006 - 13227509 Двигатель 4.0 fix Исполнение A - Соединительный кабель Длина кабеля в м 20,0 m Подключение (сторона мотора) M02-8pole 4.0 мм2 Подключение (сторона питания) A00 - Обрезан по длине Метод установки F - Фиксирован Сечение 4,0 мм2 | Lenze Operations GmbH |  | 516.58 | шт
EYP0006A0230M02A00 | 15225316 | Кабель силовой EYP0006A0230M02A00, №15225316 | Кабель силовой Тип EYP0006A0230M02A00 Cable characterisation 0006 - 13227509 motor 4.0 fix Тип A - Соединительный кабель Длина кабеля в м 23 m Подключение (сторона мотора) M02-8pole 4.0 мм2 Подключение (сторона питания) A00 - Обрезан по длине Installation method F - fixed installation cable cross-section 4 mm2 | Lenze Operations GmbH |  | 562.39 | шт
EYP0006A0250M02A00 | 15072119 | Кабель силовой EYP0006A0250M02A00, №15072119 | Кабель силовой Тип EYP0006A0250M02A00 Стандартный кабель 0006 - 13227509 Двигатель 4.0 fix Исполнение A - Соединительный кабель Длина кабеля в м 25,0 m Подключение (сторона мотора) M02-8pole 4.0 мм2 Подключение (сторона питания) A00 - Обрезан по длине Метод установки F - Фиксирован Сечение 4,0 мм2 | Lenze Operations GmbH |  | 592.92 | шт
EYP0006A0280M02A00 16 mm 28m | 15558819 | Кабель силовой EYP0006A0280M02A00, №15558819 | Кабель силовой Тип EYP0006A0280M02A00 Cable characterisation 0006 - 13227509 motor 4.0 fix Тип A - Соединительный кабель Длина кабеля в м 28 m Подключение (сторона мотора) M02-8pole 4.0 мм2 Подключение (сторона питания) A00 - Обрезан по длине Installation method F - fixed installation cable cross-section 4 mm2 | Lenze Operations GmbH |  | 638.72 | шт
EYP0006A0300M02A00 | 15070778 | Кабель силовой EYP0006A0300M02A00, №15070778 | Кабель силовой Тип EYP0006A0300M02A00 Стандартный кабель 0006 - 13227509 Двигатель 4.0 fix Исполнение A - Соединительный кабель Длина кабеля в м 30,0 m Подключение (сторона мотора) M02-8pole 4.0 мм2 Подключение (сторона питания) A00 - Обрезан по длине Метод установки F - Фиксирован Сечение 4,0 мм2 | Lenze Operations GmbH |  | 669.26 | шт
EYP0006A0350M02A00 | 15134794 | Кабель силовой EYP0006A0350M02A00, №15134794 | Кабель силовой Тип EYP0006A0350M02A00 Стандартный кабель 0006 - 13227509 Двигатель 4.0 fix Исполнение A - Соединительный кабель Длина кабеля в м 35,0 m Подключение (сторона мотора) M02-8pole 4.0 мм2 Подключение (сторона питания) A00 - Обрезан по длине Метод установки F - Фиксирован Сечение 4,0 мм2 | Lenze Operations GmbH |  | 745.6 | шт
EYP0006A0400M02A00 | 15118164 | Кабель силовой EYP0006A0400M02A00, №15118164 | Кабель силовой Тип EYP0006A0400M02A00 Стандартный кабель 0006 - 13227509 Двигатель 4.0 fix Исполнение A - Соединительный кабель Длина кабеля в м 40,0 m Подключение (сторона мотора) M02-8pole 4.0 мм2 Подключение (сторона питания) A00 - Обрезан по длине Метод установки F - Фиксирован Сечение 4,0 мм2 | Lenze Operations GmbH |  | 821.94 | шт
EYP0006Y0050A00A00 | 15122714 | Кабель силовой EYP0006Y0050A00A00, №15122714 | Кабель силовой Тип EYP0006Y0050A00A00 Стандартный кабель 0006 - 13227509 Двигатель 4.0 fix Исполнение Y - Кабель без разъема Длина кабеля в м 5,0 m Подключение (сторона мотора) A00 - Обрезан по длине Подключение (сторона питания) A00 - Обрезан по длине Метод установки F - Фиксирован Сечение 4,0 мм2 | Lenze Operations GmbH |  | 99.28 | шт
EYP0006Y0060A00A00 | 15126451 | Кабель силовой EYP0006Y0060A00A00, №15126451 | Кабель силовой Тип EYP0006Y0060A00A00 Стандартный кабель 0006 - 13227509 Двигатель 4.0 fix Исполнение Y - Кабель без разъема Длина кабеля в м 6,0 m Подключение (сторона мотора) A00 - Обрезан по длине Подключение (сторона питания) A00 - Обрезан по длине Метод установки F - Фиксирован Сечение 4,0 мм2 | Lenze Operations GmbH |  | 114.54 | шт
EYP0006Y0100A00A00 | 15432893 | Кабель силовой EYP0006Y0100A00A00, №15432893 | Кабель силовой Тип EYP0006Y0100A00A00 Стандартный кабель 0006 - 13227509 Двигатель 4.0 fix Исполнение Y - Кабель без разъема Длина кабеля в м 10,0 m Подключение (сторона мотора) A00 - Обрезан по длине Подключение (сторона питания) A00 - Обрезан по длине Метод установки F - Фиксирован Сечение 4,0 мм2 | Lenze Operations GmbH |  | 175.61 | шт
EYP0006Y0200A00A00 | 15430457 | Кабель силовой EYP0006Y0200A00A00, №15430457 | Кабель силовой Тип EYP0006Y0200A00A00 Cable characterisation 0006 - 13227509 motor 4.0 fix Тип Y - Кабель без разъема Длина кабеля в м 20 m Подключение (сторона мотора) A00 - Обрезан по длине Подключение (сторона питания) A00 - Обрезан по длине Installation method F - fixed installation cable cross-section 4 mm2 | Lenze Operations GmbH |  | 328.29 | шт
EYP0006Y0400A00A00 | 15110245 | Кабель силовой EYP0006Y0400A00A00, №15110245 | Кабель силовой Тип EYP0006Y0400A00A00 Стандартный кабель 0006 - 13227509 Двигатель 4.0 fix Исполнение Y - Кабель без разъема Длина кабеля в м 40 m Подключение (сторона мотора) A00 - Обрезан по длине Подключение (сторона питания) A00 - Обрезан по длине Метод установки F - Фиксирован Сечение 4 мм2 (4 × 4.0 + (2 × 1.0)) | Lenze Operations GmbH |  | 633.67 | шт
EYP0006Y0500A00A00 | 15130724 | Кабель моторный EYP0006Y0500A00A00, №15130724 | Кабель моторный Тип EYP0006Y0500A00A00 Стандартный кабель 0006 - 13227509 Двигатель 4.0 fix Исполнение Y - Кабель без разъема Длина кабеля в м 50,0 m Подключение (сторона мотора) A00 - Обрезан по длине Подключение (сторона питания) A00 - Обрезан по длине Метод установки F - Фиксирован Сечение 4,0 мм2 | Lenze Operations GmbH |  | 786.35 | шт
EYP0006Y0700A00A00 | 15278025 | Кабель силовой EYP0006Y0700A00A00, №15278025 | Кабель силовой Тип EYP0006Y0700A00A00 Cable characterisation 0006 - 13227509 motor 4.0 fix Тип Y - Кабель без разъема Длина кабеля в м 70 m Подключение (сторона мотора) A00 - Обрезан по длине Подключение (сторона питания) A00 - Обрезан по длине Installation method F - fixed installation cable cross-section 4 mm2 | Lenze Operations GmbH |  | 1091.71 | шт
EYP0006Y1000A00A00 | 15428120 | Кабель силовой EYP0006Y1000A00A00, №15428120 | Кабель силовой Тип EYP0006Y1000A00A00 Стандартный кабель 0006 - 13227509 Двигатель 4.0 fix Исполнение Y - Кабель без разъема Длина кабеля в м 100,0 m Подключение (сторона мотора) A00 - Обрезан по длине Подключение (сторона питания) A00 - Обрезан по длине Метод установки F - Фиксирован Сечение 4,0 мм2 | Lenze Operations GmbH |  | 1549.74 | шт
EYP0006Y2000A00A00 | 15439517 | Кабель силовой EYP0006Y2000A00A00, №15439517 | Кабель силовой Тип EYP0006Y2000A00A00 Стандартный кабель 0006 - 13227509 Двигатель 4.0 fix Исполнение Y - Кабель без разъема Длина кабеля в м 200,0 m Подключение (сторона мотора) A00 - Обрезан по длине Подключение (сторона питания) A00 - Обрезан по длине Метод установки F - Фиксирован Сечение 4,0 мм2 | Lenze Operations GmbH |  | 3076.55 | шт
EYP0007A0010M03A00 | 15192284 | Кабель силовой EYP0007A0010M03A00, №15192284 | Кабель силовой Тип EYP0007A0010M03A00 Cable characterisation 0007 - 13227511 motor 6.0 fix Тип A - Соединительный кабель Длина кабеля в м 1 m Подключение (сторона мотора) M03-8pole 6.0-16 мм2 Подключение (сторона питания) A00 - Обрезан по длине Installation method F - fixed installation cable cross-section 6 mm2 | Lenze Operations GmbH |  | 255.89 | шт
EYP0007A0015M03A00 | 15060725 | Кабель силовой EYP0007A0015M03A00, №15060725 | Кабель силовой Тип EYP0007A0015M03A00 Стандартный кабель 0007 Исполнение A - Соединительный кабель Длина кабеля в м 1,5 m Подключение (сторона мотора) M03-8pole 6.0-16 мм2 Подключение (сторона питания) A00 - Обрезан по длине Метод установки F - Фиксирован Сечение 6,0 мм2 | Lenze Operations GmbH |  | 266.19 | шт
EYP0007A0040M03A00 | 15154333 | Кабель силовой EYP0007A0040M03A00, №15154333 | Кабель силовой Тип EYP0007A0040M03A00 Стандартный кабель 0007 - 13227511 Двигатель 6.0 fix Исполнение A - Соединительный кабель Длина кабеля в м 4,0 m Подключение (сторона мотора) M03-8pole 6.0-16 мм2 Подключение (сторона питания) A00 - Обрезан по длине Метод установки F - Фиксирован Сечение 6,0 мм2 | Lenze Operations GmbH |  | 317.62 | шт
EYP0007A0050M03A00 | 15066525 | Кабель силовой EYP0007A0050M03A00, №15066525 | Кабель силовой Тип EYP0007A0050M03A00 Стандартный кабель 0007 - 13227511 Двигатель 6.0 fix Исполнение A - Соединительный кабель Длина кабеля в м 5,0 m Подключение (сторона мотора) M03-8pole 6.0-16 мм2 Подключение (сторона питания) A00 - Обрезан по длине Метод установки F - Фиксирован Сечение 6,0 мм2 | Lenze Operations GmbH |  | 338.2 | шт
EYP0007A0060M03A00 | 15112142 | Кабель силовой EYP0007A0060M03A00, №15112142 | Кабель силовой Тип EYP0007A0060M03A00 Стандартный кабель 0007 - 13227511 Двигатель 6.0 fix Исполнение A - Соединительный кабель Длина кабеля в м 6,0 m Подключение (сторона мотора) M03-8pole 6.0-16 мм2 Подключение (сторона питания) A00 - Обрезан по длине Метод установки F - Фиксирован Сечение 6,0 мм2 | Lenze Operations GmbH |  | 358.76 | шт
EYP0007A0080M03A00 | 15193830 | Кабель силовой EYP0007A0080M03A00, №15193830 | Кабель силовой Тип EYP0007A0080M03A00 Стандартный кабель 0007 - 13227511 Двигатель 6.0 fix Исполнение A - Соединительный кабель Длина кабеля в м 8,0 m Подключение (сторона мотора) M03-8pole 6.0-16 мм2 Подключение (сторона питания) A00 - Обрезан по длине Метод установки F - Фиксирован Сечение 6,0 мм2 | Lenze Operations GmbH | /Артикул до обработки 15193830 | 399.91 | шт
EYP0007A0100M03A00 | 15070542 | Кабель силовой EYP0007A0100M03A00, №15070542 | Кабель силовой Тип EYP0007A0100M03A00 Стандартный кабель 0007 - 13227511 Двигатель 6.0 fix Исполнение A - Соединительный кабель Длина кабеля в м 10,0 m Подключение (сторона мотора) M03-8pole 6.0-16 мм2 Подключение (сторона питания) A00 - Обрезан по длине Метод установки F - Фиксирован Сечение 6,0 мм2 | Lenze Operations GmbH | /Артикул до обработки 15070542 , | 441.06 | шт
EYP0007A0150M03A00 | 15064561 | Кабель силовой EYP0007A0150M03A00, №15064561 | Кабель силовой Тип EYP0007A0150M03A00 Cable characterisation 0007 - 13227511 motor 6.0 fix Тип A - Соединительный кабель Длина кабеля в м 15 m Подключение (сторона мотора) M03-8pole 6.0-16 мм2 Подключение (сторона питания) A00 - Обрезан по длине Installation method F - fixed installation cable cross-section 6 mm2 | Lenze Operations GmbH |  | 543.93 | шт
EYP0007A0200M03A00 | 15078366 | Кабель силовой EYP0007A0200M03A00, №15078366 | Кабель силовой Тип EYP0007A0200M03A00 Стандартный кабель 0007 - 13227511 Двигатель 6.0 fix Исполнение A - Соединительный кабель Длина кабеля в м 20,0 m Подключение (сторона мотора) M03-8pole 6.0-16 мм2 Подключение (сторона питания) A00 - Обрезан по длине Метод установки F - Фиксирован Сечение 6,0 мм2 | Lenze Operations GmbH |  | 646.79 | шт
EYP0007A0250M03A00 | 15127421 | Кабель силовой EYP0007A0250M03A00, №15127421 | Кабель силовой Тип EYP0007A0250M03A00 Стандартный кабель 0007 - 13227511 Двигатель 6.0 fix Исполнение A - Соединительный кабель Длина кабеля в м 25,0 m Подключение (сторона мотора) M03-8pole 6.0-16 мм2 Подключение (сторона питания) A00 - Обрезан по длине Метод установки F - Фиксирован Сечение 6,0 мм2 | Lenze Operations GmbH |  | 749.67 | шт
EYP0007A0250M06A00 | 15548031 | Кабель силовой EYP0007A0250M06A00, №15548031 | Кабель силовой Тип EYP0007A0250M06A00 Стандартный кабель 0007 - 13227511 Двигатель 6.0 fix Исполнение A - Соединительный кабель Длина кабеля в м 25,0 m Подключение (сторона мотора) M06-8pole SpeedTEC 6.0-16мм2 Подключение (сторона питания) A00 - Обрезан по длине Метод установки F - Фиксирован Сечение 6,0 мм2 | Lenze Operations GmbH |  | 764.01 | шт
EYP0007A0300M03A00 | 15070776 | Кабель силовой EYP0007A0300M03A00, №15070776 | Кабель силовой Тип EYP0007A0300M03A00 Стандартный кабель 0007 - 13227511 Двигатель 6.0 fix Исполнение A - Соединительный кабель Длина кабеля в м 30,0 m Подключение (сторона мотора) M03-8pole 6.0-16 мм2 Подключение (сторона питания) A00 - Обрезан по длине Метод установки F - Фиксирован Сечение 6,0 мм2 | Lenze Operations GmbH |  | 852.53 | шт
EYP0007A0300M06A00 | 15391329 | Кабель силовой EYP0007A0300M06A00, №15391329 | Кабель силовой Тип EYP0007A0300M06A00 Стандартный кабель 0007 - 13227511 Двигатель 6.0 fix Исполнение A - Соединительный кабель Длина кабеля в м 30,0 m Подключение (сторона мотора) M06-8pole SpeedTEC 6.0-16мм2 Подключение (сторона питания) A00 - Обрезан по длине Метод установки F - Фиксирован Сечение 6,0 мм2 | Lenze Operations GmbH |  | 866.87 | шт
EYP0007A0350M03A00 | 15180776 | Кабель силовой EYP0007A0350M03A00, №15180776 | Кабель силовой Тип EYP0007A0350M03A00 Standard cable 0007-13227511Motor6.0fix Исполнение A - Соединительный кабель Длина кабеля в м 35,0 m Подключение (сторона мотора) M03-8pole 6.0-16 мм2 Подключение (сторона питания) A00 - Обрезан по длине Метод установки F - Фиксирован Сечение 6,0 мм2 | Lenze Operations GmbH |  | 955.4 | шт
EYP0007Y0030A00A00 | 15097278 | Кабель силовой EYP0007Y0030A00A00, №15097278 | Кабель силовой Тип EYP0007Y0030A00A00 Cable characterisation 0007 - 13227511 motor 6.0 fix Тип Y - Кабель без разъема Длина кабеля в м 3 m Подключение (сторона мотора) A00 - Обрезан по длине Подключение (сторона питания) A00 - Обрезан по длине Installation method F - fixed installation cable cross-section 6 mm2 | Lenze Operations GmbH |  | 86.36 | шт
EYP0007Y0070A00A00 | 15335173 | Кабель силовой EYP0007Y0070A00A00, №15335173 | Кабель силовой Тип EYP0007Y0070A00A00 Стандартный кабель 0007 - 13227511 Двигатель 6.0 fix Исполнение Y - Кабель без разъема Длина кабеля в м 7,0 m Подключение (сторона мотора) A00 - Обрезан по длине Подключение (сторона питания) A00 - Обрезан по длине Метод установки F - Фиксирован Сечение 6,0 мм2 | Lenze Operations GmbH |  | 168.66 | шт
EYP0007Y0500A00A00 | 15094182 | Кабель силовой EYP0007Y0500A00A00, №15094182 | Кабель силовой Тип EYP0007Y0500A00A00 Стандартный кабель 0007 - 13227511 Двигатель 6.0 fix Исполнение Y - Кабель без разъема Длина кабеля в м 50,0 m Подключение (сторона мотора) A00 - Обрезан по длине Подключение (сторона питания) A00 - Обрезан по длине Метод установки F - Фиксирован Сечение 6,0 мм2 | Lenze Operations GmbH |  | 1053.33 | шт
EYP0007Y1500A00A00, 150m | 15325245 | Кабель двигателя EYP0007Y1500A00A00, 150m, Nr.15325245 | Кабель двигателя Sys-cable-motor Type EYP0007Y1500A00A00 Standard cable 0007 - 13227511 Motor 6.0 fix Version Y - Cable without plug Cable length in m 150,0 m Connection motor-side A00 - Cable cut-to-length Connection mains-side A00 - Cable cut-to-length Method of installation F - Fixed installation Cable cross-section 6,0 mm2 | Lenze Operations GmbH | /Артикул до обработки 15325245 | 3110.69 | шт
EYP0008A0030M03A00, 3м | 15199866 | Кабель силовой EYP0008A0030M03A00, 3м №15199866 | Кабель силовой Тип EYP0008A0030M03A00 Стандартный кабель 0008 - 13227532 Двигатель 10 fix Исполнение A - Соединительный кабель Длина кабеля в м 3,0 m Подключение (сторона мотора) M03-8pole 6.0-16 мм2 Подключение (сторона питания) A00 - Обрезан по длине Метод установки F - Фиксирован | Lenze Operations GmbH |  | 332.3 | шт
EYP0008A0040M03A00 | 15158567 | Кабель силовой EYP0008A0040M03A00, №15158567 | Кабель силовой Тип EYP0008A0040M03A00 Стандартный кабель 0008 - 13227532 Двигатель 10 fix Исполнение A - Соединительный кабель Длина кабеля в м 4,0 m Подключение (сторона мотора) M03-8pole 6.0-16 мм2 Подключение (сторона питания) A00 - Обрезан по длине Метод установки F - Фиксирован Сечение 10,0 мм2 | Lenze Operations GmbH |  | 361.85 | шт
EYP0008A0050M03A00, 5м | 15073496 | Кабель силовой EYP0008A0050M03A00, 5м №15073496 | Кабель силовой Тип EYP0008A0050M03A00 Стандартный кабель 0008 - 13227532 Двигатель 10 fix Исполнение A - Соединительный кабель Длина кабеля в м 5,0 m Подключение (сторона мотора) M03-8pole 6.0-16 мм2 Подключение (сторона питания) A00 - Обрезан по длине Метод установки F - Фиксирован Сечение 10,0 мм2 | Lenze Operations GmbH |  | 391.4 | шт
EYP0008A0070M03A00 | 15164313 | Кабель силовой EYP0008A0070M03A00, №15164313 | Кабель силовой Тип EYP0008A0070M03A00 Стандартный кабель 0008 - 13227532 Двигатель 10 fix Исполнение A - Соединительный кабель Длина кабеля в м 7,0 m Подключение (сторона мотора) M03-8pole 6.0-16 мм2 Подключение (сторона питания) A00 - Обрезан по длине Метод установки F - Фиксирован Сечение 10,0 мм2 | Lenze Operations GmbH | /Артикул до обработки 15164313 | 450.52 | шт
EYP0008A0100M03A00 10 m, 10мм2, Nr. 15067986 | 15067986 | Кабель EYP0008A0100M03A00 10 m, 10мм2, Nr. 15067986 | Кабель силовой Тип EYP0008A0100M03A00 Стандартный кабель 0008 - 13227532 Двигатель 10 fix Исполнение A - Соединительный кабель Длина кабеля в м 10,0 m Подключение (сторона мотора) M03-8pole 6.0-16 мм2 Подключение (сторона питания) A00 - Обрезан по длине Метод установки F - Фиксирован Сечение 10,0 мм2 | Lenze Operations GmbH | /Артикул до обработки 15067986 | 539.18 | шт
EYP0008A0150M03A00 | 15071302 | Кабель силовой EYP0008A0150M03A00, №15071302 | Кабель силовой Тип EYP0008A0150M03A00 Стандартный кабель 0008 - 13227532 Двигатель 10 fix Исполнение A - Соединительный кабель Длина кабеля в м 15,0 m Подключение (сторона мотора) M03-8pole 6.0-16 мм2 Подключение (сторона питания) A00 - Обрезан по длине Метод установки F - Фиксирован Сечение 10,0 мм2 | Lenze Operations GmbH |  | 686.96 | шт
EYP0008A0150M06A00 | 15317164 | Кабель силовой EYP0008A0150M06A00, №15317164 | Кабель силовой Тип EYP0008A0150M06A00 Cable characterisation 0008 - 13227532 motor 10 fix Тип A - Соединительный кабель Длина кабеля в м 15 m Подключение (сторона мотора) M06-8pole SpeedTEC 6.0-16мм2 Подключение (сторона питания) A00 - Обрезан по длине Installation method F - fixed installation cable cross-section 10 mm2 | Lenze Operations GmbH |  | 701.31 | шт
EYP0008A0200M03A00, 20м | 15058995 | Кабель силовой EYP0008A0200M03A00, 20м №15058995 | Кабель силовой Тип EYP0008A0200M03A00 Стандартный кабель 0008 - 13227532 Двигатель 10 fix Исполнение A - Соединительный кабель Длина кабеля в м 20,0 m Подключение (сторона мотора) M03-8pole 6.0-16 мм2 Подключение (сторона питания) A00 - Обрезан по длине Метод установки F - Фиксирован Сечение 10,0 мм2 | Lenze Operations GmbH |  | 834.75 | шт
EYP0008A0350M03A00 | 15134797 | Кабель силовой EYP0008A0350M03A00, №15134797 | Кабель силовой Тип EYP0008A0350M03A00 Стандартный кабель 0008 - 13227532 Двигатель 10 fix Исполнение A - Соединительный кабель Длина кабеля в м 35,0 m Подключение (сторона мотора) M03-8pole 6.0-16 мм2 Подключение (сторона питания) A00 - Обрезан по длине Метод установки F - Фиксирован Сечение 10,0 мм2 | Lenze Operations GmbH |  | 1278.08 | шт
EYP0008V0010M03C04 | 13552245 | Кабель силовой-переходник EYP0008V0010M03C04, №13552245 | Кабель силовой-переходник Тип EYP0008V0010M03C04 Plug 1 M40 power 6pol. Installation method Fixed installation Дизайн кабеля (4x10мм²+(2x1.0мм²)) Длина кабеля 1 m UL Nein | Lenze Operations GmbH | 13252238 | 404.59 | шт
EYP0008Y0050A00A00 | 15104274 | Кабель силовой EYP0008Y0050A00A00, №15104274 | Кабель силовой Тип EYP0008Y0050A00A00 Cable characterisation 0008 - 13227532 motor 10 fix Тип Y - Кабель без разъема Длина кабеля в м 5 m Подключение (сторона мотора) A00 - Обрезан по длине Подключение (сторона питания) A00 - Обрезан по длине Installation method F - fixed installation cable cross-section 10 mm2 | Lenze Operations GmbH |  | 180.73 | шт
EYP0008Y0100A00A00 | 15063271 | Силовой кабель EYP0008Y0100A00A00, №15063271 | Силовой кабель Тип EYP0008Y0100A00A00 Стандартный кабель 0008 - 13227532 Двигатель 10 fix Исполнение Y - Кабель без разъема Длина кабеля в м 10,0 m Подключение (сторона мотора) A00 - Обрезан по длине Подключение (сторона питания) A00 - Обрезан по длине Метод установки F - Фиксирован Сечение 10,0 мм2 | Lenze Operations GmbH | /Артикул до обработки 15063271 | 328.5 | шт
EYP0008Y0250A00A00 | 15162902 | Кабель силовой EYP0008Y0250A00A00, №15162902 | Кабель силовой Тип EYP0008Y0250A00A00 Cable characterisation 0008 - 13227532 motor 10 fix Тип Y - Кабель без разъема Длина кабеля в м 25 m Подключение (сторона мотора) A00 - Обрезан по длине Подключение (сторона питания) A00 - Обрезан по длине Installation method F - fixed installation cable cross-section 10 mm2 | Lenze Operations GmbH |  | 771.84 | шт
EYP0008Y0300A00A00 | 15146399 | Кабель силовой EYP0008Y0300A00A00, №15146399 | Кабель силовой Тип EYP0008Y0300A00A00 Стандартный кабель 0008 - 13227532 Двигатель 10 fix Исполнение Y - Кабель без разъема Длина кабеля в м 30,0 m Подключение (сторона мотора) A00 - Обрезан по длине Подключение (сторона питания) A00 - Обрезан по длине Метод установки F - Фиксирован Сечение 10,0 мм2 | Lenze Operations GmbH |  | 919.62 | шт
EYP0008Y0500A00A00 | 15102454 | Кабель силовой EYP0008Y0500A00A00, №15102454 | Кабель силовой Тип EYP0008Y0500A00A00 Стандартный Экран. кабель 0008 - 13227532 Двигатель 10 fix Кол-во жил: 4 × 10 + (2 × 1,0 ) Исполнение Y - Кабель без разъема Длина кабеля в м 50,0 m Подключение (сторона мотора) A00 - Обрезан по длине Подключение (сторона питания) A00 - Обрезан по длине Метод установки F - Фиксирован Сечение 10,0 мм2 | Lenze Operations GmbH |  | 1510.74 | шт
EYP0009A0050M03A00 | 15114341 | Кабель силовой EYP0009A0050M03A00, №15114341 | Кабель силовой Тип EYP0009A0050M03A00 Кабель characterisation0009-13227533motor16fix Тип A - Соединительный кабель Длина кабеля в м 5 m Подключение (сторона мотора) M03-8pole 6.0-16 мм2 Подключение (сторона питания) A00 - Обрезан по длине Installation method F - fixed installation cable cross-section 16 mm2 | Lenze Operations GmbH |  | 510.1 | шт
EYP0009A0080M03A00 | 15420890 | Силовой кабель EYP0009A0080M03A00, №15420890 | Силовой кабель Тип EYP0009A0080M03A00 Стандартный кабель 0009 - 13227533 Двигатель 16 fix Исполнение A - Соединительный кабель Длина кабеля в м 8,0 m Подключение (сторона мотора) M03-8pole 6.0-16 мм2 Подключение (сторона питания) A00 - Обрезан по длине Метод установки F - Фиксирован Сечение 16,0 мм2 | Lenze Operations GmbH | /Артикул до обработки 15420890 | 646.57 | шт
EYP0009A0100M03A00 | 16207546 | Кабель силовой EYP0009A0100M03A00, №16207546 | Кабель силовой Тип EYP0009A0100M03A00 Cable characterisation 0009 - 13227533 motor 16 fix Тип A - Соединительный кабель Длина кабеля в м 10 m Подключение (сторона мотора) M03-8pole 6.0-16 мм2 Подключение (сторона питания) A00 - Обрезан по длине Installation method F - fixed installation cable cross-section 16 mm2 | Lenze Operations GmbH |  | 737.54 | шт
EYP0009A0150M03A00 | 15089093 | Кабель силовой EYP0009A0150M03A00, №15089093 | Кабель силовой Тип EYP0009A0150M03A00 Cable characterisation 0009 - 13227533 motor 16 fix Тип A - Соединительный кабель Длина кабеля в м 15 m Подключение (сторона мотора) M03-8pole 6.0-16 мм2 Подключение (сторона питания) A00 - Обрезан по длине Installation method F - fixed installation cable cross-section 16 mm2 | Lenze Operations GmbH |  | 964.97 | шт
EYP0009A0160M03A00 | 16097979 | Кабель силовой EYP0009A0160M03A00, №16097979 | Кабель силовой Тип EYP0009A0160M03A00 Кабель characterisation0009-13227533motor16fix Тип A - Соединительный кабель Длина кабеля в м 16 m Подключение (сторона мотора) M03-8pole 6.0-16 мм2 Подключение (сторона питания) A00 - Обрезан по длине Installation method F - fixed installation cable cross-section 16 mm2 | Lenze Operations GmbH |  | 1010.45 | шт
EYP0009A0200M03A00, 20м, 16мм2 | 15115246 | Кабель силовой EYP0009A0200M03A00, 20м, 16мм2 №15115246 | Кабель силовой Тип EYP0009A0200M03A00 Стандартный кабель 0009 - 13227533 Двигатель 16 fix Исполнение A - Соединительный кабель Длина кабеля в м 20,0 m Подключение (сторона мотора) M03-8pole 6.0-16 мм2 Подключение (сторона питания) A00 - Обрезан по длине Метод установки F - Фиксирован Сечение 16,0 мм2 | Lenze Operations GmbH |  | 1192.41 | шт
EYP0009A0250M03A00 | 15217708 | Кабель силовой EYP0009A0250M03A00, №15217708 | Кабель силовой Тип EYP0009A0250M03A00 Кабель characterisation0009-13227533motor16fix Тип A - Соединительный кабель Длина кабеля в м 25 m Подключение (сторона мотора) M03-8pole 6.0-16 мм2 Подключение (сторона питания) A00 - Обрезан по длине Installation method F - fixed installation cable cross-section 16 mm2 | Lenze Operations GmbH |  | 1419.84 | шт
EYP0009Y0030A00A00 | 15301543 | Кабель силовой EYP0009Y0030A00A00, №15301543 | Кабель силовой Тип EYP0009Y0030A00A00 Стандартный кабель 0009 - 13227533 Двигатель 16 fix Исполнение Y - Кабель без разъема Длина кабеля в м 3 m Подключение (сторона мотора) A00 - Обрезан по длине Подключение (сторона питания) A00 - Обрезан по длине Метод установки F - Фиксирован Сечение 16 мм2 | Lenze Operations GmbH |  | 208.45 | шт
EYP0009Y0050A00A00, 5м | 15075287 | Кабель силовой EYP0009Y0050A00A00, 5м №15075287 | Кабель силовой Тип EYP0009Y0050A00A00 Стандартный кабель 0009 - 13227533 Двигатель 16 fix Исполнение Y - Кабель без разъема Длина кабеля в м 5,0 m Подключение (сторона мотора) A00 - Обрезан по длине Подключение (сторона питания) A00 - Обрезан по длине Метод установки F - Фиксирован Сечение 16,0 мм2 | Lenze Operations GmbH |  | 299.42 | шт
EYP0009Y0090A00A00 | 15771087 | Кабель силовой EYP0009Y0090A00A00, №15771087 | Кабель силовой Тип EYP0009Y0090A00A00 Cable characterisation 0009 - 13227533 motor 16 fix Тип Y - Кабель без разъема Длина кабеля в м 9 m Подключение (сторона мотора) A00 - Обрезан по длине Подключение (сторона питания) A00 - Обрезан по длине Installation method F - fixed installation cable cross-section 16 mm2 | Lenze Operations GmbH |  | 481.38 | шт
EYP0009Y0100A00A00 10,0 m | 15059120 | Кабель силовой EYP0009Y0100A00A00, 10,0 m №15059120 | Кабель силовой Тип EYP0009Y0100A00A00 Стандартный кабель 0009 - 13227533 Двигатель 16 fix Исполнение Y - Кабель без разъема Длина кабеля в м 10,0 m Подключение (сторона мотора) A00 - Обрезан по длине Подключение (сторона питания) A00 - Обрезан по длине Метод установки F - Фиксирован Сечение 16,0 мм2 | Lenze Operations GmbH |  | 526.86 | шт
EYP0009Y0250A00A00 | 15259963 | Кабель силовой EYP0009Y0250A00A00, №15259963 | Кабель силовой Тип EYP0009Y0250A00A00 Cable characterisation 0009 - 13227533 motor 16 fix Тип Y - Кабель без разъема Длина кабеля в м 25 m Подключение (сторона мотора) A00 - Обрезан по длине Подключение (сторона питания) A00 - Обрезан по длине Installation method F - fixed installation cable cross-section 16 mm2 | Lenze Operations GmbH |  | 1209.17 | шт
EYP0009Y0500A00A00 | 15079027 | Кабель силовой EYP0009Y0500A00A00, №15079027 | Кабель силовой Тип EYP0009Y0500A00A00 Стандартный Экран.кабель 0009 - 13227533 Двигатель 16 fix Кол-во жил: 4 × 16 + (2 × 1,0 ) Исполнение Y - Кабель без разъема Длина кабеля в м 50,0 m Подключение (сторона мотора) A00 - Обрезан по длине Подключение (сторона питания) A00 - Обрезан по длине Метод установки F - Фиксирован Сечение 16,0 мм2 | Lenze Operations GmbH |  | 2346.34 | шт
EYP0009Y0520A00A00 | 15901913 | Кабель силовой EYP0009Y0520A00A00, №15901913 | Кабель силовой Тип EYP0009Y0520A00A00 Cable characterisation 0009 - 13227533 motor 16 fix Тип Y - Кабель без разъема Длина кабеля в м 52 m Подключение (сторона мотора) A00 - Обрезан по длине Подключение (сторона питания) A00 - Обрезан по длине Installation method F - fixed installation cable cross-section 16 mm2 | Lenze Operations GmbH |  | 2437.31 | шт
EYP0010A0035M01A00 tow chain | 15568915 | Кабель силовой EYP0010A0035M01A00, Подходит для линии буксировки (tow chain) №15568915 | Кабель силовой Тип EYP0010A0035M01A00 Стандартный кабель 0010 - 13227534 Двигатель 1.0 SK Исполнение A - Соединительный кабель Длина кабеля в м 3,5 m Подключение (сторона мотора) M01-6pole 1.0-2.5 мм2 Подключение (сторона питания) A00 - Обрезан по длине Метод установки S-Подходит для линии буксировки (tow chain) Сечение 1,0 мм2 | Lenze Operations GmbH |  | 172.42 | шт
EYP0010A0035M04A00, 3,5м | 15733802 | Кабель силовой SK EYP0010A0035M04A00, 3,5м №15733802 | Кабель силовой SK Тип EYP0010A0035M04A00 Стандартный кабель 0010 - 13227534 Двигатель 1.0 SK Исполнение A - Соединительный кабель Длина кабеля в м 3,5 m Подключение (сторона мотора) M04-6pole SpeedTEC 1.0-2.5мм2 Подключение (сторона питания) A00 - Обрезан по длине Метод установки S-Подходит для линии буксировки (tow chain) Сечение 1,0 мм2 | Lenze Operations GmbH |  | 181.76 | шт
EYP0010A0050M01A00 | 15891495 | Кабель силовой EYP0010A0050M01A00, №15891495/15089424 | Кабель силовой Тип EYP0010A0050M01A00 Стандартный кабель 0010 - 13227534 Двигатель 1.0 SK Исполнение A - Соединительный кабель Длина кабеля в м 5,0 m Подключение (сторона мотора) M01-6pole 1.0-2.5 мм2 Подключение (сторона питания) A00 - Обрезан по длине Метод установки S-Подходит для линии буксировки (tow chain) Сечение 1,0 мм2 | Lenze Operations GmbH |  | 198.64 | шт
EYP0010A0100M01A00 | 15076438 | Кабель силовой EYP0010A0100M01A00, №15076438 | Кабель силовой Тип EYP0010A0100M01A00 Стандартный кабель 0010 - 13227534 Двигатель 1.0 SK Исполнение A - Соединительный кабель Длина кабеля в м 10,0 m Подключение (сторона мотора) M01-6pole 1.0-2.5 мм2 Подключение (сторона питания) A00 - Обрезан по длине Метод установки S-Подходит для линии буксировки (tow chain) Сечение 1,0 мм2 | Lenze Operations GmbH | 15872564 - !!! | 286.09 | шт
EYP0010A0100M01A00 | 15872564 | Кабель силовой EYP0010A0100M01A00, №15872564 | Кабель силовой Тип EYP0010A0100M01A00 Cable characterisation 0010 - 13472805 motor 1.0 SK Тип A - Соединительный кабель Длина кабеля в м 10 m Подключение (сторона мотора) M01-6pole 1.0-2.5 мм2 Подключение (сторона питания) A00 - Обрезан по длине Installation method S - suitable for trailing cable cross-section 1 mm2 | Lenze Operations GmbH |  | 286.09 | шт
EYP0010A0120M01A00 | 15901180 | Кабель силовой EYP0010A0120M01A00, №15901180 | Кабель силовой Тип EYP0010A0120M01A00 Cable characterisation 0010 - 13472805 motor 1.0 SK Тип A - Соединительный кабель Длина кабеля в м 12 m Подключение (сторона мотора) M01-6pole 1.0-2.5 мм2 Подключение (сторона питания) A00 - Обрезан по длине Installation method S - suitable for trailing cable cross-section 1 mm2 | Lenze Operations GmbH |  | 321.07 | шт
EYP0010A0120M01A00 | 15114453 | Кабель силовой EYP0010A0120M01A00, 12 m, №15114453 | Кабель силовой Тип EYP0010A0120M01A00 Стандартный кабель 0010 - 13227534 Двигатель 1.0 SK Исполнение A - Соединительный кабель Длина кабеля в м 12,0 m Подключение (сторона мотора) M01-6pole 1.0-2.5 мм2 Подключение (сторона питания) A00 - Обрезан по длине Метод установки S-Подходит для линии буксировки (tow chain) Сечение 1,0 мм2 | Lenze Operations GmbH |  | 321.07 | шт
EYP0010A0150M01A00 | 15876315 | Кабель силовой EYP0010A0150M01A00, №15876315 | Кабель силовой Тип EYP0010A0150M01A00 Стандартный кабель 0010 - 13472805 motor 1.0 SK Исполнение A - Соединительный кабель Длина кабеля в м 15 m Подключение (сторона мотора) M01-6pole 1.0-2.5 мм2 Подключение (сторона питания) A00 - Обрезан по длине Метод установки S-Подходит для линии буксировки (tow chain) Сечение 1 мм2 | Lenze Operations GmbH |  | 373.52 | шт
EYP0010A0170M01A00 | 15212358 | Кабель силовой EYP0010A0170M01A00, №15212358 | Кабель силовой Тип EYP0010A0170M01A00 Стандартный кабель 0010 - 13227534 Двигатель 1.0 SK Исполнение A - Соединительный кабель Длина кабеля в м 17,0 m Подключение (сторона мотора) M01-6pole 1.0-2.5 мм2 Подключение (сторона питания) A00 - Обрезан по длине Метод установки S-Подходит для линии буксировки (tow chain) Сечение 1,0 мм2 | Lenze Operations GmbH |  | 408.5 | шт
EYP0010A0200M01A00 | 15113732 | Кабель силовой EYP0010A0200M01A00, №15113732 | Кабель силовой Тип EYP0010A0200M01A00 Стандартный кабель 0010 - 13227534 Двигатель 1.0 SK Исполнение A - Соединительный кабель Длина кабеля в м 20,0 m Подключение (сторона мотора) M01-6pole 1.0-2.5 мм2 Подключение (сторона питания) A00 - Обрезан по длине Метод установки S-Подходит для линии буксировки (tow chain) Сечение 1,0 мм2 | Lenze Operations GmbH |  | 460.97 | шт
EYP0010A0300M01A00 | 15115370 | Кабель силовой EYP0010A0300M01A00, №15115370 | Кабель силовой Тип EYP0010A0300M01A00 Стандартный кабель 0010 - 13227534 Двигатель 1.0 SK Исполнение A - Соединительный кабель Длина кабеля в м 30,0 m Подключение (сторона мотора) M01-6pole 1.0-2.5 мм2 Подключение (сторона питания) A00 - Обрезан по длине Метод установки S-Подходит для линии буксировки (tow chain) Сечение 1,0 мм2 | Lenze Operations GmbH |  | 635.85 | шт
EYP0010A0300M01A00 | 15874770 | Кабель силовой EYP0010A0300M01A00, №15874770 | Кабель силовой Тип EYP0010A0300M01A00 Стандартный кабель 0010 - 13472805 motor 1.0 SK Исполнение A - Соединительный кабель Длина кабеля в м 30 m Подключение (сторона мотора) M01-6pole 1.0-2.5 мм2 Подключение (сторона питания) A00 - Обрезан по длине Метод установки S-Подходит для линии буксировки (tow chain) Сечение 1 мм2 | Lenze Operations GmbH |  | 635.85 | шт
EYP0010A0500M01A00 | 15110170 | Кабель силовой EYP0010A0500M01A00, №15110170 | Кабель силовой Тип EYP0010A0500M01A00 Стандартный кабель 0010 - 13227534 Двигатель 1.0 SK Исполнение A - Соединительный кабель Длина кабеля в м 50,0 m Подключение (сторона мотора) M01-6pole 1.0-2.5 мм2 Подключение (сторона питания) A00 - Обрезан по длине Метод установки S-Подходит для линии буксировки (tow chain) Сечение 1,0 мм2 | Lenze Operations GmbH |  | 985.62 | шт
EYP0010Y0040A00A00 4m | 15321656 | Кабель силовой для гибкой установки EYP0010Y0040A00A00, 4m №15321656 | Кабель силовой для гибкой установки Тип EYP0010Y0040A00A00 Стандартный кабель 0010 - 13227534 Двигатель 1.0 SK Исполнение Y - Кабель без разъема Длина кабеля в м 4,0 m Подключение (сторона мотора) A00 - Обрезан по длине Подключение (сторона питания) A00 - Обрезан по длине Метод установки S-Подходит для линии буксировки (tow chain) Сечение 1,0 мм2 | Lenze Operations GmbH |  | 89.81 | шт
EYP0010Y0150A00A00 | 15941071 | Кабель силовой EYP0010Y0150A00A00, №15941071 | Кабель силовой Тип EYP0010Y0150A00A00 Стандартный кабель 0010 - 13472805 motor 1.0 SK Исполнение Y - Кабель без разъема Длина кабеля в м 15 m Подключение (сторона мотора) A00 - Обрезан по длине Подключение (сторона питания) A00 - Обрезан по длине Метод установки S-Подходит для линии буксировки (tow chain) Сечение 1 мм2 | Lenze Operations GmbH |  | 282.2 | шт
EYP0010Y0500A00A00 | 15929728 | Кабель силовой EYP0010Y0500A00A00, №15929728 | Кабель силовой Тип EYP0010Y0500A00A00 Стандартный кабель 0010 - 13472805 motor 1.0 SK Исполнение Y - Кабель без разъема Длина кабеля в м 50,0 m Подключение (сторона мотора) A00 - Обрезан по длине Подключение (сторона питания) A00 - Обрезан по длине Метод установки S-Подходит для линии буксировки (tow chain) Сечение 1,0 мм2 | Lenze Operations GmbH |  | 894.28 | шт
EYP0011A0050M01A00 5м | 16202386 | Кабель силовой EYP0011A0050M01A00, 5м №16202386/15881669 | Кабель силовой Тип EYP0011A0050M01A00 Стандартный кабель 0011 - 13472806 Двигатель 1,5 SK Исполнение A - Соединительный кабель Длина кабеля в м 5 m Подключение (сторона мотора) M01-6pole 1.0-2.5 мм2 Подключение (сторона питания) A00 - Обрезан по длине Метод установки S-Подходит для линии буксировки (tow chain) Сечение 1,5 мм2 | Lenze Operations GmbH |  | 212.43 | шт
EYP0011A0070M01A00, trailing cable, 7 m, 1,5 mm2, Nr.15063651 | 15063651 | Кабель силовой EYP0011A0070M01A00, trailing cable, 7 m, 1,5 mm2, Nr.15063651 | Кабель силовой Тип EYP0011A0070M01A00 Стандартный кабель 0011 - 13227535 Двигатель 1.5 SK Исполнение A - Соединительный кабель Длина кабеля в м 7,0 m Подключение (сторона мотора) M01-6pole 1.0-2.5 мм2 Подключение (сторона питания) A00 - Обрезан по длине Метод установки S-Подходит для линии буксировки (tow chain) Сечение 1,5 мм2 | Lenze Operations GmbH | /Артикул до обработки 15063651 | 251.95 | шт
EYP0011A0080M01A00 | 15894643 | Кабель силовой EYP0011A0080M01A00, №15894643 | Кабель силовой Тип EYP0011A0080M01A00 Cable characterisation 0011 - 13472806 Motor 1,5 SK Тип A - Соединительный кабель Длина кабеля в м 8 m Подключение (сторона мотора) M01-6pole 1.0-2.5 мм2 Подключение (сторона питания) A00 - Обрезан по длине Installation method S - suitable for trailing cable cross-section 1,5 mm2 | Lenze Operations GmbH |  | 271.73 | шт
EYP0011A0100M01A00 | 15050327 | Кабель силовой EYP0011A0100M01A00, №15050327 | Кабель силовой Тип EYP0011A0100M01A00 Стандартный кабель 0011 - 13227535 Двигатель 1.5 SK Исполнение A - Соединительный кабель Длина кабеля в м 10,0 m Подключение (сторона мотора) M01-6pole 1.0-2.5 мм2 Подключение (сторона питания) A00 - Обрезан по длине Метод установки S-Подходит для линии буксировки (tow chain) Сечение 1,5 мм2 | Lenze Operations GmbH |  | 311.26 | шт
EYP0011A0100M01A00 | 15880529 | Кабель силовой EYP0011A0100M01A00, №15880529 | Кабель силовой Тип EYP0011A0100M01A00 Стандартный кабель 0011 - 13472806 Двигатель 1,5 SK Исполнение A - Соединительный кабель Длина кабеля в м 10 m Подключение (сторона мотора) M01-6pole 1.0-2.5 мм2 Подключение (сторона питания) A00 - Обрезан по длине Метод установки S-Подходит для линии буксировки (tow chain) Сечение 1,5 мм2 | Lenze Operations GmbH |  | 311.26 | шт
EYP0011A0120M01A00 | 15881670 | Кабель силовой EYP0011A0120M01A00, №15881670/15091476 | Кабель силовой Тип EYP0011A0120M01A00 Стандартный кабель 0011 - 13472806 Motor 1,5 SK Исполнение A - Соединительный кабель Длина кабеля в м 12,0 m Подключение (сторона мотора) M01-6pole 1.0-2.5 мм2 Подключение (сторона питания) A00 - Обрезан по длине Метод установки S-Подходит для линии буксировки (tow chain) Сечение 1,5 мм2 | Lenze Operations GmbH |  | 350.79 | шт
EYP0011A0135M01A00 | 15711991 | Кабель силовой EYP0011A0135M01A00, №15711991 | Кабель силовой Тип EYP0011A0135M01A00 Стандартный кабель 0011 - 13227535 Двигатель 1.5 SK Исполнение A - Соединительный кабель Длина кабеля в м 13,5 m Подключение (сторона мотора) M01-6pole 1.0-2.5 мм2 Подключение (сторона питания) A00 - Обрезан по длине Метод установки S-Подходит для линии буксировки (tow chain) Сечение 1,5 мм2 | Lenze Operations GmbH |  | 380.44 | шт
EYP0011A0150M01A00 | 15882479 | Кабель силовой EYP0011A0150M01A00, №15882479 | Кабель силовой Тип EYP0011A0150M01A00 Стандартный кабель 0011 - 13472806 Двигатель 1,5 SK Исполнение A - Соединительный кабель Длина кабеля в м 15 m Подключение (сторона мотора) M01-6pole 1.0-2.5 мм2 Подключение (сторона питания) A00 - Обрезан по длине Метод установки S-Подходит для линии буксировки (tow chain) Сечение 1,5 мм2 | Lenze Operations GmbH |  | 410.09 | шт
EYP0011A0200M01A00 | 15050328 | Кабель силовой EYP0011A0200M01A00, №15050328 | Кабель силовой Тип EYP0011A0200M01A00 Стандартный кабель 0011 - 13227535 Двигатель 1.5 SK Исполнение A - Соединительный кабель Длина кабеля в м 20,0 m Подключение (сторона мотора) M01-6pole 1.0-2.5 мм2 Подключение (сторона питания) A00 - Обрезан по длине Метод установки S-Подходит для линии буксировки (tow chain) Сечение 1,5 мм2 | Lenze Operations GmbH |  | 508.93 | шт
EYP0011A0200M01A00 | 15887156 | Кабель серводвигателя моторный EYP0011A0200M01A00, №15887156 | Кабель серводвигателя моторный Тип EYP0011A0200M01A00 Стандартный кабель 0011 - 13472806 Двигатель 1,5 SK Исполнение A - Соединительный кабель Длина кабеля в м 20 m Подключение (сторона мотора) M01-6pole 1.0-2.5 мм2 Подключение (сторона питания) A00 - Обрезан по длине Метод установки S-Подходит для линии буксировки (tow chain) Сечение 1,5 мм2 | Lenze Operations GmbH |  | 508.93 | шт
EYP0011A0250M01A00, trailing cable, 25 m, 1,5 mm2, Nr. 15062392 | 15062392 | Кабель силовой EYP0011A0250M01A00, trailing cable, 25 m, 1,5 mm2, Nr. 15062392 | Кабель силовой Тип EYP0011A0250M01A00 Стандартный кабель 0011 - 13227535 Двигатель 1.5 SK Исполнение A - Соединительный кабель Длина кабеля в м 25,0 m Подключение (сторона мотора) M01-6pole 1.0-2.5 мм2 Подключение (сторона питания) A00 - Обрезан по длине Метод установки S-Suitable for towing chains Сечение 1,5 мм2 | Lenze Operations GmbH |  | 607.75 | шт
EYP0011A0300M01A00 | 15062393 | Кабель силовой EYP0011A0300M01A00, №15062393 | Кабель силовой Тип EYP0011A0300M01A00 Стандартный кабель 0011 - 13227535 Двигатель Исполнение A - Соединительный кабель Длина кабеля в м 30,0 m Подключение (сторона мотора) M01-6pole 1.0-2.5 мм2 Подключение (сторона питания) A00 - Кабель cut-to-len | Lenze Operations GmbH |  | 706.58 | шт
EYP0011A0450M01A00 | 15062396 | Кабель силовой EYP0011A0450M01A00, №15062396 | Кабель силовой Тип EYP0011A0450M01A00 Стандартный кабель 0011 - 13227535 Двигатель 1.5 SK Исполнение A - Соединительный кабель Длина кабеля в м 45,0 m Подключение (сторона мотора) M01-6pole 1.0-2.5 мм2 Подключение (сторона питания) A00 - Обрезан по длине Метод установки S-Подходит для линии буксировки (tow chain) Сечение 1,5 мм2 | Lenze Operations GmbH |  | 1003.08 | шт
EYP0011A0500M01A00 | 15062397 | Кабель силовой EYP0011A0500M01A00, №15062397 | Кабель силовой Тип EYP0011A0500M01A00 Стандартный кабель 0011 - 13227535 Двигатель 1.5 SK Исполнение A - Соединительный кабель Длина кабеля в м 50,0 m Подключение (сторона мотора) M01-6pole 1.0-2.5 мм2 Подключение (сторона питания) A00 - Обрезан по длине Метод установки S-Подходит для линии буксировки (tow chain) Сечение 1,5 мм2 | Lenze Operations GmbH |  | 1101.92 | шт
EYP0011A0900M01A00 | 15062401 | Кабель силовой EYP0011A0900M01A00, №15062401 | Кабель силовой Тип EYP0011A0900M01A00 Стандартный кабель 0011 - 13227535 Двигатель 1.5 SK Исполнение A - Соединительный кабель Длина кабеля в м 90,0 m Подключение (сторона мотора) M01-6pole 1.0-2.5 мм2 Подключение (сторона питания) A00 - Обрезан по длине Метод установки S-Подходит для линии буксировки (tow chain) Сечение 1,5 мм2 | Lenze Operations GmbH |  | 1892.56 | шт
EYP0011V0050M01P01 | 15883980 | Кабель EYP0011V0050M01P01, №15883980 | Кабель Тип EYP0011V0050M01P01 Cable characterisation 0011 - 13472806 Motor 1,5 SK Тип V - Extension Длина кабеля в м 5 m Подключение (сторона мотора) M01-6pole 1.0-2.5 мм2 Подключение (сторона питания) P01-6pole 1.0-2.5 мм2 Installation method S - suitable for trailing cable cross-section 1,5 mm2 | Lenze Operations GmbH |  | 306.64 | шт
EYP0011V0150M01P01 | 15885238 | Кабель силовой EYP0011V0150M01P01, №15885238 | Кабель силовой Тип EYP0011V0150M01P01 Cable characterisation 0011 - 13472806 Motor 1,5 SK Тип V - Extension Длина кабеля в м 15 m Подключение (сторона мотора) M01-6pole 1.0-2.5 мм2 Подключение (сторона питания) P01-6pole 1.0-2.5 мм2 Installation method S - suitable for trailing cable cross-section 1,5 mm2 | Lenze Operations GmbH |  | 504.31 | шт
EYP0011Y0200A00A00 | 15055358 | Кабель силовой EYP0011Y0200A00A00, №15055358 | Кабель силовой Тип EYP0011Y0200A00A00 Стандартный кабель 0011 - 13227535 Двигатель 1.5 SK Исполнение Y - Кабель без разъема Длина кабеля в м 20,0 m Подключение (сторона мотора) A00 - Обрезан по длине Подключение (сторона питания) A00 - Обрезан по длине Метод установки S-Подходит для линии буксировки (tow chain) Сечение 1,5 мм2 | Lenze Operations GmbH |  | 417.59 | шт
EYP0011Y0500A00A00 | 15129435 | Кабель силовой EYP0011Y0500A00A00, №15129435 | Кабель силовой Тип EYP0011Y0500A00A00 Стандартный кабель 0011 - 13227535 Двигатель 1.5 SK Исполнение Y - Кабель без разъема Длина кабеля в м 50,0 m Подключение (сторона мотора) A00 - Обрезан по длине Подключение (сторона питания) A00 - Обрезан по длине Метод установки S-Подходит для линии буксировки (tow chain) Сечение 1,5 мм2 | Lenze Operations GmbH |  | 1010.57 | шт
EYP0011Y5000A00A00 | 15749008 | Кабель силовой EYP0011Y5000A00A00, №15749008 | Кабель силовой Тип EYP0011Y5000A00A00 Стандартный кабель 0011 - 13227535 Двигатель 1.5 SK Исполнение Y - Кабель без разъема Длина кабеля в м 500,0 m Подключение (сторона мотора) A00 - Обрезан по длине Подключение (сторона питания) A00 - Обрезан по длине Метод установки S-Подходит для линии буксировки (tow chain) Сечение 1,5 мм2 | Lenze Operations GmbH |  | 9905.42 | шт
EYP0012A0050M01A00 | 15114362 | Кабель силовой EYP0012A0050M01A00, №15114362 | Кабель силовой Тип EYP0012A0050M01A00 Стандартный кабель 0012 - 13227536 Двигатель 2.5 SK Исполнение A - Соединительный кабель Длина кабеля в м 5,0 m Подключение (сторона мотора) M01-6pole 1.0-2.5 мм2 Подключение (сторона питания) A00 - Обрезан по длине Метод установки S-Подходит для линии буксировки (tow chain) Сечение 2,5 мм2 | Lenze Operations GmbH |  | 220.36 | шт
EYP0012A0050M01A00 | 15919286 | Кабель силовой EYP0012A0050M01A00, №15919286 | Кабель силовой Тип EYP0012A0050M01A00 Cable characterisation 0012 - 13472807 motor 2.5 SK Тип A - Соединительный кабель Длина кабеля в м 5 m Подключение (сторона мотора) M01-6pole 1.0-2.5 мм2 Подключение (сторона питания) A00 - Обрезан по длине Installation method S - suitable for trailing cable cross-section 2,5 mm2 | Lenze Operations GmbH |  | 220.36 | шт
EYP0012A0050M02A00 | 15097483 | Кабель силовой EYP0012A0050M02A00, №15097483 | Кабель силовой Тип EYP0012A0050M02A00 Стандартный кабель 0012 - 13227536 Двигатель 2.5 SK Исполнение A - Соединительный кабель Длина кабеля в м 5,0 m Подключение (сторона мотора) M02-8pole 4.0 мм2 Подключение (сторона питания) A00 - Обрезан по длине Метод установки S-Подходит для линии буксировки (tow chain) Сечение 2,5 мм2 | Lenze Operations GmbH |  | 320.88 | шт
EYP0012A0080M01A00 | 15928532 | Кабель силовой EYP0012A0080M01A00, №15928532 | Кабель силовой Тип EYP0012A0080M01A00 Standard cable0012-13472807motor2.5SK Исполнение A - Соединительный кабель Длина кабеля в м 8 m Подключение (сторона мотора) M01-6pole 1.0-2.5 мм2 Подключение (сторона питания) A00 - Обрезан по длине Метод установки S-Подходит для линии буксировки (tow chain) Сечение 2,5 мм2 | Lenze Operations GmbH |  | 282.99 | шт
EYP0012A0100M01A00 | 15915565 | Кабель силовой EYP0012A0100M01A00, №15915565 | Кабель силовой Тип EYP0012A0100M01A00 Стандартный кабель 0012 - 13472807 motor 2.5 SK Исполнение A - Соединительный кабель Длина кабеля в м 10 m Подключение (сторона мотора) M01-6pole 1.0-2.5 мм2 Подключение (сторона питания) A00 - Обрезан по длине Метод установки S-Подходит для линии буксировки (tow chain) Сечение 2,5 мм2 | Lenze Operations GmbH |  | 324.73 | шт
EYP0012A0135M01A00 | 15306664 | Кабель силовой EYP0012A0135M01A00, №15306664 | Кабель силовой Тип EYP0012A0135M01A00 Стандартный кабель 0012 - 13227536 Двигатель 2.5 SK Исполнение A - Соединительный кабель Длина кабеля в м 13,5 m Подключение (сторона мотора) M01-6pole 1.0-2.5 мм2 Подключение (сторона питания) A00 - Обрезан по длине Метод установки S-Подходит для линии буксировки (tow chain) Сечение 2,5 мм2 | Lenze Operations GmbH |  | 397.81 | шт
EYP0012A0150M01A00 | 15916196 | Кабель силовой EYP0012A0150M01A00, №15916196 | Кабель силовой Тип EYP0012A0150M01A00 Cable characterisation 0012 - 13472807 motor 2.5 SK Тип A - Соединительный кабель Длина кабеля в м 15 m Подключение (сторона мотора) M01-6pole 1.0-2.5 мм2 Подключение (сторона питания) A00 - Обрезан по длине Installation method S - suitable for trailing cable cross-section 2,5 mm2 | Lenze Operations GmbH |  | 429.12 | шт
EYP0012A0150M02A00 | 15918980 | Кабель силовой EYP0012A0150M02A00, №15918980/15227577 | Кабель силовой Тип EYP0012A0150M02A00 Стандартный кабель 0012 - 13227536 Двигатель 2.5 SK Исполнение A - Соединительный кабель Длина кабеля в м 15,0 m Подключение (сторона мотора) M02-8pole 4.0 мм2 Подключение (сторона питания) A00 - Обрезан по длине Метод установки S-Подходит для линии буксировки (tow chain) Сечение 2,5 мм2 | Lenze Operations GmbH |  | 529.64 | шт
EYP0012A0170M01A00 | 15178459 | Кабель силовой EYP0012A0170M01A00, №15178459 | Кабель силовой Тип EYP0012A0170M01A00 Стандартный кабель 0012 - 13227536 Двигатель 2.5 SK Исполнение A - Соединительный кабель Длина кабеля в м 17,0 m Подключение (сторона мотора) M01-6pole 1.0-2.5 мм2 Подключение (сторона питания) A00 - Обрезан по длине Метод установки S-Подходит для линии буксировки (tow chain) Сечение 2,5 мм2 | Lenze Operations GmbH |  | 470.87 | шт
EYP0012A0200M01A00 | 15918754 | Кабель силовой EYP0012A0200M01A00, №15918754 | Кабель силовой Тип EYP0012A0200M01A00 Стандартный кабель 0012 - 13472807 motor 2.5 SK Исполнение A - Соединительный кабель Длина кабеля в м 20 m Подключение (сторона мотора) M01-6pole 1.0-2.5 мм2 Подключение (сторона питания) A00 - Обрезан по длине Метод установки S-Подходит для линии буксировки (tow chain) Сечение 2,5 мм2 | Lenze Operations GmbH |  | 533.51 | шт
EYP0012A0200M01A00, 20м, 2,5мм2 | 15050329 | Кабель силовой EYP0012A0200M01A00, 20м, 2,5мм2 №15050329 | Кабель силовой Тип EYP0012A0200M01A00 Стандартный кабель 0012 - 13227536 Двигатель 2.5 SK Исполнение A - Соединительный кабель Длина кабеля в м 20,0 m Подключение (сторона мотора) M01-6pole 1.0-2.5 мм2 Подключение (сторона питания) A00 - Обрезан по длине Метод установки S-Подходит для линии буксировки (tow chain) Сечение 2,5 мм2 | Lenze Operations GmbH |  | 533.51 | шт
EYP0012A0250M01A00 | 15917534 | Кабель силовой EYP0012A0250M01A00, №15917534/15062432 | 15062432 Кабель силовой Тип EYP0012A0250M01A00 Стандартный кабель 0012 - 13227536 Двигатель 2.5 SK Исполнение A - Соединительный кабель Длина кабеля в м 25,0 m Подключение (сторона мотора) M01-6pole 1.0-2.5 мм2 Подключение (сторона питания) A00 - Обрезан по длине Метод установки S-Suitable for towing chains Сечение 2,5 мм2 | Lenze Operations GmbH |  | 637.88 | шт
EYP0012A0300M01A00 | 15917535 | Кабель силовой EYP0012A0300M01A00, №15917535 | Кабель силовой Тип EYP0012A0300M01A00 Cable characterisation 0012 - 13472807 motor 2.5 SK Тип A - Соединительный кабель Длина кабеля в м 30 m Подключение (сторона мотора) M01-6pole 1.0-2.5 мм2 Подключение (сторона питания) A00 - Обрезан по длине Installation method S - suitable for trailing cable cross-section 2,5 mm2 | Lenze Operations GmbH |  | 742.27 | шт
EYP0012A0450M01A00 | 15994600 | Кабель силовой EYP0012A0450M01A00, №15994600 | Кабель силовой Тип EYP0012A0450M01A00 Cable characterisation 0012 - 13472807 motor 2.5 SK Тип A - Соединительный кабель Длина кабеля в м 45 m Подключение (сторона мотора) M01-6pole 1.0-2.5 мм2 Подключение (сторона питания) A00 - Обрезан по длине Installation method S - suitable for trailing cable cross-section 2,5 mm2 | Lenze Operations GmbH |  | 1055.42 | шт
EYP0012A0500M02A00 | 15959825 | Кабель силовой, гибкий для гусеницы EYP0012A0500M02A00, №15959825 | Кабель силовой, гибкий для гусеницы Тип EYP0012A0500M02A00 Cable characterisation 0012 - 13472807 motor 2.5 SK Тип A - Соединительный кабель Длина кабеля в м 50 m Подключение (сторона мотора) M02-8pole 4.0 мм2 Подключение (сторона питания) A00 - Обрезан по длине Installation method S - suitable for trailing cable cross-section 2,5 mm2 | Lenze Operations GmbH |  | 1260.31 | шт
EYP0012A0700M01A00 | 16004636 | Кабель силовой EYP0012A0700M01A00, №16004636 | Кабель силовой Тип EYP0012A0700M01A00 Cable characterisation 0012 - 13472807 motor 2.5 SK Тип A - Соединительный кабель Длина кабеля в м 70 m Подключение (сторона мотора) M01-6pole 1.0-2.5 мм2 Подключение (сторона питания) A00 - Обрезан по длине Installation method S - suitable for trailing cable cross-section 2,5 mm2 | Lenze Operations GmbH |  | 1577.32 | шт
EYP0012A0800M01A00 | 16119416 | Кабель силовой EYP0012A0800M01A00, №16119416 | Кабель силовой Тип EYP0012A0800M01A00 Cable characterisation 0012 - 13472807 motor 2.5 SK Тип A - Соединительный кабель Длина кабеля в м 80 m Подключение (сторона мотора) M01-6pole 1.0-2.5 мм2 Подключение (сторона питания) A00 - Обрезан по длине Installation method S - suitable for trailing cable cross-section 2,5 mm2 | Lenze Operations GmbH |  | 1786.1 | шт
EYP0012V0045M01P01 | 15974804 | Кабель силовой EYP0012V0045M01P01, №15974804/15879995 | Кабель силовой Тип EYP0012V0045M01P01 Стандартный кабель 0012 - 13227536 Двигатель 2.5 SK Исполнение V - Extension Длина кабеля в м 4,5 m Подключение (сторона мотора) M01-6pole 1.0-2.5 мм2 Подключение (сторона питания) P01-6pole 1.0-2.5 мм2 Метод установки S-Подходит для линии буксировки (tow chain) Сечение 2,5 мм2 | Lenze Operations GmbH |  | 304.14 | шт
EYP0012V0050M01P01 | 15062453 | Кабель силовой EYP0012V0050M01P01, №15062453 | Кабель силовой Тип EYP0012V0050M01P01 Стандартный кабель 0012 - 13227536 Двигатель 2.5 SK Исполнение V - Extension Длина кабеля в м 5,0 m Подключение (сторона мотора) M01-6pole 1.0-2.5 мм2 Подключение (сторона питания) P01-6pole 1.0-2.5 мм2 Метод установки S-Подходит для линии буксировки (tow chain) Сечение 2,5 мм2 | Lenze Operations GmbH |  | 314.58 | шт
EYP0012V0090M01P01 | 15974805 | Кабель силовой EYP0012V0090M01P01, №15974805/15269965 | Кабель силовой Тип EYP0012V0090M01P01 Стандартный кабель 0012 - 13227536 Двигатель 2.5 SK Исполнение V - Extension Длина кабеля в м 9,0 m Подключение (сторона мотора) M01-6pole 1.0-2.5 мм2 Подключение (сторона питания) P01-6pole 1.0-2.5 мм2 Метод установки S-Подходит для линии буксировки (tow chain) Сечение 2,5 мм2 | Lenze Operations GmbH |  | 398.08 | шт
EYP0012V0100M01P01 | 15058032 | Кабель силовой EYP0012V0100M01P01, №15058032 | Кабель силовой Тип EYP0012V0100M01P01 Стандартный кабель 0012 - 13227536 Двигатель 2.5 SK Исполнение V - Extension Длина кабеля в м 10,0 m Подключение (сторона мотора) M01-6pole 1.0-2.5 мм2 Подключение (сторона питания) P01-6pole 1.0-2.5 мм2 Метод установки S-Подходит для линии буксировки (tow chain) Сечение 2,5 мм2 | Lenze Operations GmbH |  | 418.95 | шт
EYP0012Y0050A00A00 | 15127308 | Кабель силовой EYP0012Y0050A00A00, №15127308 | Кабель силовой Тип EYP0012Y0050A00A00 Стандартный кабель 0012 - 13227536 Двигатель 2.5 SK Исполнение Y - Кабель без разъема Длина кабеля в м 5,0 m Подключение (сторона мотора) A00 - Обрезан по длине Подключение (сторона питания) A00 - Обрезан по длине Метод установки S-Подходит для линии буксировки (tow chain) Сечение 2,5 мм2 | Lenze Operations GmbH |  | 129.02 | шт
EYP0012Y0200A00A00 | 15930522 | Кабель силовой EYP0012Y0200A00A00, №15930522 | Кабель силовой Тип EYP0012Y0200A00A00 Стандартный кабель 0012 - 13472807 motor 2.5 SK Исполнение Y - Кабель без разъема Длина кабеля в м 20,0 m Подключение (сторона мотора) A00 - Обрезан по длине Подключение (сторона питания) A00 - Обрезан по длине Метод установки S-Подходит для линии буксировки (tow chain) Сечение 2,5 мм2 | Lenze Operations GmbH |  | 442.17 | шт
EYP0012Y0300A00A00 | 15144464 | Кабель силовой EYP0012Y0300A00A00, №15144464 | Кабель силовой Тип EYP0012Y0300A00A00 Стандартный кабель 0012 - 13227536 Двигатель 2.5 SK Исполнение Y - Кабель без разъема Длина кабеля в м 30,0 m Подключение (сторона мотора) A00 - Обрезан по длине Подключение (сторона питания) A00 - Обрезан по длине Метод установки S-Подходит для линии буксировки (tow chain) Сечение 2,5 мм2 | Lenze Operations GmbH |  | 650.93 | шт
EYP0012Y0500A00A00 | 15104632 | Кабель силовой EYP0012Y0500A00A00, 50 m №15104632 | Кабель силовой Тип EYP0012Y0500A00A00 Стандартный кабель 0012 - 13227536 Двигатель 2.5 SK Исполнение Y - Кабель без разъема Длина кабеля в м 50,0 m Подключение (сторона мотора) A00 - Обрезан по длине Подключение (сторона питания) A00 - Обрезан по длине Метод установки S-Подходит для линии буксировки (tow chain) Сечение 2,5 мм2 | Lenze Operations GmbH |  | 1068.46 | шт
EYP0015A0050M03A00 | 15231080 | EYP0015A0050M03A00 |  | Lenze Operations GmbH |  | 517.14 | шт
EYP0016Y0050A00A00 | 15881894 | Кабель силовой EYP0016Y0050A00A00, №15881894 | Кабель силовой Тип EYP0016Y0050A00A00 Cable characterisation 0016 - 13227541 motor 16 SK Тип Y - Кабель без разъема Длина кабеля в м 5 m Подключение (сторона мотора) A00 - Обрезан по длине Подключение (сторона питания) A00 - Обрезан по длине Installation method S - suitable for trailing cable cross-section 16 mm2 | Lenze Operations GmbH |  | 478.27 | шт
EYP0016Y0120A00A00 | 15049233 | Кабель силовой EYP0016Y0120A00A00, №15049233 | Кабель силовой Тип EYP0016Y0120A00A00 Стандартный кабель 0016 - 13227541 Двигатель 16 SK Исполнение Y - Кабель без разъема Длина кабеля в м 12,0 m Подключение (сторона мотора) A00 - Обрезан по длине Подключение (сторона питания) A00 - Обрезан по длине Метод установки S-Подходит для линии буксировки (tow chain) Сечение 16,0 мм2 | Lenze Operations GmbH |  | 1040.4 | шт
EYP0016Y0200A00A00 | 15212461 | Кабель силовой EYP0016Y0200A00A00, №15212461 | Кабель силовой Тип EYP0016Y0200A00A00 Стандартный кабель 0016 - 13227541 Двигатель 16 SK Исполнение Y - Кабель без разъема Длина кабеля в м 20,0 m Подключение (сторона мотора) A00 - Обрезан по длине Подключение (сторона питания) A00 - Обрезан по длине Метод установки S-Подходит для линии буксировки (tow chain) Сечение 16,0 мм2 | Lenze Operations GmbH |  | 1682.85 | шт
EYP0016Y0250A00A00 | 15969541 | Кабель силовой EYP0016Y0250A00A00, №15969541 | Кабель силовой Тип EYP0016Y0250A00A00 Стандартный кабель 0016 - 13227541 Двигатель 16 SK Исполнение Y - Кабель без разъема Длина кабеля в м 25 m Подключение (сторона мотора) A00 - Обрезан по длине Подключение (сторона питания) A00 - Обрезан по длине Метод установки S-Подходит для линии буксировки (tow chain) Сечение 16 мм2 | Lenze Operations GmbH |  | 2084.38 | шт
EYP0025A0300H01A00 | 13379910 | Кабель двигателя EYP0025A0300H01A00, №13379910 | Кабель двигателя Тип EYP0025A0300H01A00 Подключение (сторона мотора) H01 HAN mod. 16A 1.5мм² Подключение (сторона питания) Без соединителя, обрезан по длине Метод установки Подходит для линии буксировки (tow chain) Дизайн кабеля (4x1.5+(2x0.5)+(4x0.75)) мм² Длина кабеля 30 m OEM код QEV111ACZJKV | Lenze Operations GmbH | Ошибочно введен | 760.37 | шт
EYP0026Y0700A00A00 | 15921536 | Кабель силовой EYP0026Y0700A00A00, №15921536 | Кабель силовой Тип EYP0026Y0700A00A00 Cable characterisation 0026 - 13380391 Motor 2,5 SK Тип Y - Кабель без разъема Длина кабеля в м 70 m Подключение (сторона мотора) A00 - Обрезан по длине Подключение (сторона питания) A00 - Обрезан по длине Installation method S - suitable for trailing cable cross-section 2,5 mm2 | Lenze Operations GmbH |  | 2123.07 | шт
EYP0037A0040M08A00 | 15755965 | Кабель силовой EYP0037A0040M08A00, №15755965 | Кабель силовой Тип EYP0037A0040M08A00 Стандартный кабель 0037 - 13417702 motor 1,5 fix Исполнение A - Соединительный кабель Длина кабеля в м 4,0 m Подключение (сторона мотора) M08-8pole SpeedTEC 1.5-2.5мм2 Подключение (сторона питания) A00 - Обрезан по длине Метод установки F - Фиксирован Сечение 1,5 мм2 | Lenze Operations GmbH |  | 137.36 | шт
EYP0053A0030M05A00 | 15906116 | Кабель EYP0053A0030M05A00, №15906116 | Кабель Тип EYP0053A0030M05A00 Standard cable 0053-13417650Motor4,0SK Исполнение A - Соединительный кабель Длина кабеля в м 3 m Подключение (сторона мотора) M05-8pole SpeedTEC 4.0мм2 Подключение (сторона питания) A00 - Обрезан по длине Метод установки S-Подходит для линии буксировки (tow chain) Сечение 4 мм2 | Lenze Operations GmbH |  | 329.55 | шт
EYP0053A0300M02A00 | 15696118 | Кабель силовой EYP0053A0300M02A00, №15696118 | Кабель силовой Тип EYP0053A0300M02A00 Стандартный кабель 0053 - 13417650 Двигатель 4,0 SK Исполнение A - Соединительный кабель Длина кабеля в м 30,0 m Подключение (сторона мотора) M02-8pole 4.0 мм2 Подключение (сторона питания) A00 - Обрезан по длине Метод установки S-Подходит для линии буксировки (tow chain) Сечение 4,0 мм2 | Lenze Operations GmbH |  | 1269.29 | шт
EYP0053A0450M02A00 | 15733746 | Кабель силовой EYP0053A0450M02A00, №15733746 | Кабель силовой Тип EYP0053A0450M02A00 Стандартный кабель 0053 - 13417650 Двигатель 4,0 SK Исполнение A - Соединительный кабель Длина кабеля в м 45,0 m Подключение (сторона мотора) M02-8pole 4.0 мм2 Подключение (сторона питания) A00 - Обрезан по длине Метод установки S-Подходит для линии буксировки (tow chain) Сечение 4,0 мм2 | Lenze Operations GmbH |  | 1796.53 | шт
EYP0054A0050M03A00 | 15681375 | Кабель силовой EYP0054A0050M03A00, №15681375 | Кабель силовой Тип EYP0054A0050M03A00 Cable characterisation 0054 - 13417651 Motor 6,0 SK Тип A - Соединительный кабель Длина кабеля в м 5 m Подключение (сторона мотора) M03-8pole 6.0-16 мм2 Подключение (сторона питания) A00 - Обрезан по длине Installation method S - suitable for trailing cable cross-section 6 mm2 | Lenze Operations GmbH |  | 448.73 | шт
EYP0054A0250M03A00 | 15677898 | Кабель силовой EYP0054A0250M03A00, №15677898 | Кабель силовой Тип EYP0054A0250M03A00 Cable characterisation 0054 - 13417651 Motor 6,0 SK Тип A - Соединительный кабель Длина кабеля в м 25 m Подключение (сторона мотора) M03-8pole 6.0-16 мм2 Подключение (сторона питания) A00 - Обрезан по длине Installation method S - suitable for trailing cable cross-section 6 mm2 | Lenze Operations GmbH |  | 1284.07 | шт
EYP0054Y0700A00A00 | 15703817 | Кабель силовой EYP0054Y0700A00A00, №15703817 | Кабель силовой Тип EYP0054Y0700A00A00 Cable characterisation 0054 - 13417651 Motor 6,0 SK Тип Y - Кабель без разъема Длина кабеля в м 70 m Подключение (сторона мотора) A00 - Обрезан по длине Подключение (сторона питания) A00 - Обрезан по длине Installation method S - suitable for trailing cable cross-section 6 mm2 | Lenze Operations GmbH |  | 2948.35 | шт
EYP0055A0050M03A00 | 15797538 | Кабель силовой EYP0055A0050M03A00, №15797538 | Кабель силовой Тип EYP0055A0050M03A00 Стандартный кабель 0055 - 13408588 Двигатель 10 SK Исполнение A - Соединительный кабель Длина кабеля в м 5,0 m Подключение (сторона мотора) M03-8pole 6.0-16 мм2 Подключение (сторона питания) A00 - Обрезан по длине Метод установки S-Подходит для линии буксировки (tow chain) Сечение 10,0 мм2 | Lenze Operations GmbH |  | 525.12 | шт
EYP0055A0100M03A00 | 15796344 | Кабель силовой EYP0055A0100M03A00, №15796344 | Кабель силовой Тип EYP0055A0100M03A00 Стандартный кабель 0055 - 13408588 Двигатель 10 SK Исполнение A - Соединительный кабель Длина кабеля в м 10 m Подключение (сторона мотора) M03-8pole 6.0-16 мм2 Подключение (сторона питания) A00 - Обрезан по длине Метод установки S-Подходит для линии буксировки (tow chain) Сечение 10 мм2 | Lenze Operations GmbH |  | 816.41 | шт
EYP0055Y0050A00A00 | 15822482 | Кабель силовой EYP0055Y0050A00A00, №15822482 | Кабель силовой Тип EYP0055Y0050A00A00 Стандартный кабель 0055 - 13408588 Двигатель 10 SK Исполнение Y - Кабель без разъема Длина кабеля в м 5,0 m Подключение (сторона мотора) A00 - Обрезан по длине Подключение (сторона питания) A00 - Обрезан по длине Метод установки S-Подходит для линии буксировки (tow chain) Сечение 10,0 мм2 | Lenze Operations GmbH |  | 309.86 | шт
EYR0036A0015X00001 | 13411022 | Кабель EYR0036A0015X00001, №13411022 | Кабель Тип EYR0036A0015X00001 Installation method Fixed installation Длина кабеля 1,5 m OEM код QEV111AEEP8L | Lenze Operations GmbH |  | 183.72 | шт
EZAEBK1001 | 13548751 | Панель X400 EZAEBK1001, №13548751/13535382/13548751/13548751/13535382/13526508/13495258 | Панель управления (keypad) X400 для 8400 - 9400 Тип EZAEBK1001 | Lenze Operations GmbH | 13344903 /Артикул до обработки 13349867/13223223 | 130.05 | шт
EZAEBK2001 | 13535383 | Диагностический терминал X400 EZAEBK2001, с кабелем 2,5 м, №13535383/13495259/13462231/13376631 | Диагностический терминал X400 Тип EZAEBK2001 | Lenze Operations GmbH |  | 201.96 | шт
EZAEDE1001 | 13438014 | Программатор EZAEDE1001, №13438014 | Программатор Тип EZAEDE1001 Описание Копировщик Модулей Памяти Для устройств серии 8400, SMV, i500 | Lenze Operations GmbH |  | 426 | шт
EZAELN3002B153 | 13414671 | Сетевой дроссель EZAELN3002B153, №13414671 | Сетевой дроссель Тип EZAELN3002B153 Расчетное напряжение 600 V Расчетный ток 2 A Индуктивность 14,7 mH Соответствие (стандарт) cURus Степень защиты IP00 Класс нагревостойкости B | Lenze Operations GmbH |  | 65.35 | шт
EZAELN3004B742 | 13414702 | Сетевой дроссель EZAELN3004B742, №13414702 | Сетевой дроссель Тип EZAELN3004B742 Расчетное напряжение 600 V Расчетный ток 4 A Индуктивность 7,35 mH Соответствие (стандарт) cURus Степень защиты IP00 Класс нагревостойкости B | Lenze Operations GmbH |  | 71.71 | шт
EZAELN3006B492 2,2 kW | 13414703 | Сетевой дроссель EZAELN3006B492, №13414703 | Сетевой дроссель Тип EZAELN3006B492 Расчетное напряжение 600 V Расчетный ток 6 A Индуктивность 4,9 mH Соответствие (стандарт) cURus Степень защиты IP00 Класс нагревостойкости F | Lenze Operations GmbH |  | 88.5 | шт
EZAELN3008B372 | 13414704 | Сетевой дроссель EZAELN3008B372, №13414704 | Сетевой дроссель Тип EZAELN3008B372 Расчетное напряжение 600 V Расчетный ток 8 A Индуктивность 3,68 mH Соответствие (стандарт) cURus Степень защиты IP00 Класс нагревостойкости F | Lenze Operations GmbH |  | 97.51 | шт
EZAELN3010B292 | 13553739 | Сетевой дроссель EZAELN3010B292, №13553739/13414705 | Сетевой дроссель Тип EZAELN3010B292 Расчетное напряжение 600 V Расчетный ток 10 A Индуктивность 2,94 mH Соответствие (стандарт) cURus Степень защиты IP00 Класс нагревостойкости F | Lenze Operations GmbH |  | 112.5 | шт
EZAELN3016B182 5,5 kW | 13414706 | Сетевой дроссель EZAELN3016B182, №13414706 | Сетевой дроссель Тип EZAELN3016B182 Расчетное напряжение 600 V Расчетный ток 16 A Индуктивность 1,84 mH Соответствие (стандарт) cURus Степень защиты IP00 Класс нагревостойкости F | Lenze Operations GmbH |  | 157.5 | шт
EZAELN3020B152 | 13414707 | Сетевой дроссель EZAELN3020B152, №13414707 | Сетевой дроссель Тип EZAELN3020B152 Расчетное напряжение 600 V Расчетный ток 20 A Индуктивность 1,47 mH Соответствие (стандарт) cURus Степень защиты IP00 Класс нагревостойкости F | Lenze Operations GmbH |  | 178.51 | шт
EZAELN3025B122 | 13414708 | Сетевой дроссель EZAELN3025B122, №13414708 | Сетевой дроссель Тип EZAELN3025B122 Расчетное напряжение 600 V Расчетный ток 25 A Индуктивность 1,18 mH Соответствие (стандарт) cURus Степень защиты IP00 Класс нагревостойкости F | Lenze Operations GmbH |  | 225 | шт
EZAELN3030B981 | 13414709 | Сетевой дроссель EZAELN3030B981, №13414709 | Сетевой дроссель Тип EZAELN3030B981 Расчетное напряжение 600 V Расчетный ток 30 A Индуктивность 0,98 mH Соответствие (стандарт) cURus Степень защиты IP00 Класс нагревостойкости F | Lenze Operations GmbH |  | 248.77 | шт
EZAELN3035B841 | 13553754 | Сетевой дроссель EZAELN3035B841, №13553754/13414710 | Сетевой дроссель Тип EZAELN3035B841 Расчетное напряжение 600 V Расчетный ток 35 A Индуктивность 0,84 mH Соответствие (стандарт) cURus Степень защиты IP00 Класс нагревостойкости F | Lenze Operations GmbH |  | 269.99 | шт
EZAELN3040B741 | 13414711 | Сетевой дроссель EZAELN3040B741, №13414711 | Сетевой дроссель Тип EZAELN3040B741 Расчетное напряжение 600 V Выходной ток 40 A Индуктивность 0,74 mH Соответствие (стандарт) cURus Степень защиты IP00 Класс нагревостойкости F | Lenze Operations GmbH |  | 329.98 | шт
EZAELN3045B651 | 13414712 | Сетевой дроссель EZAELN3045B651, №13414712 | Сетевой дроссель Тип EZAELN3045B651 Расчетное напряжение 600 V Расчетный ток 45 A Индуктивность 0,65 mH Соответствие (стандарт) cURus Степень защиты IP00 Класс нагревостойкости F | Lenze Operations GmbH |  | 352.49 | шт
EZAELN3050B591 | 13553757 | Сетевой дроссель EZAELN3050B591, №13553757/13414713 | Сетевой дроссель Тип EZAELN3050B591 Расчетное напряжение 600 V Расчетный ток 50 A Индуктивность 0,59 mH Соответствие (стандарт) cURus Степень защиты IP00 Класс нагревостойкости F | Lenze Operations GmbH |  | 374.98 | шт
EZAELN3063B471 | 13553758 | Сетевой дроссель EZAELN3063B471, №13553758/13414714 | Сетевой дроссель Тип EZAELN3063B471 Расчетное напряжение 600 V Расчетный ток 63 A Индуктивность 0,47 mH Соответствие (стандарт) cURus Степень защиты IP00 Класс нагревостойкости F | Lenze Operations GmbH |  | 449.98 | шт
EZAELN3080B371 | 13553759 | Сетевой дроссель EZAELN3080B371, №13553759/13414716 | Сетевой дроссель Тип EZAELN3080B371 Расчетное напряжение 600 V Расчетный ток 80 A Индуктивность 0,37 mH Соответствие (стандарт) cURus Степень защиты IP00 Класс нагревостойкости F | Lenze Operations GmbH |  | 494.98 | шт
EZAELN3090B331 | 13417826 | Сетевой дроссель EZAELN3090B331, №13417826 | Сетевой дроссель Тип EZAELN3090B331 Расчетное напряжение 600 V Расчетный ток 90 A Индуктивность 0,33 mH Соответствие (стандарт) cURus Степень защиты IP00 Класс нагревостойкости H | Lenze Operations GmbH |  | 539.98 | шт
EZAELN3100B301 | 13553761 | Сетевой дроссель EZAELN3100B301, №13553761/13426768 | Сетевой дроссель Тип EZAELN3100B301 Расчетное напряжение 600 V Расчетный ток 100 A Индуктивность 0,3 mH Соответствие (стандарт) cURus Степень защиты IP00 Класс нагревостойкости H | Lenze Operations GmbH |  | 629.99 | шт
EZAELN3125B241 | 13426770 | Сетевой дроссель EZAELN3125B241, №13426770 | Сетевой дроссель Тип EZAELN3125B241 Расчетное напряжение 600 V Выходной ток 125 A Индуктивность 0,24 mH Соответствие (стандарт) cURus Степень защиты IP00 Класс нагревостойкости H | Lenze Operations GmbH |  | 779.99 | шт
EZAELN3160B191 | 13426771 | Сетевой дроссель EZAELN3160B191, №13426771 | Сетевой дроссель Тип EZAELN3160B191 Расчетное напряжение 600 V Расчетный ток 160 A Индуктивность 0,19 mH Соответствие (стандарт) cURus Степень защиты IP00 Класс нагревостойкости H | Lenze Operations GmbH |  | 899.98 | шт
EZAELN3180B171 | 13426782 | Сетевой дроссель EZAELN3180B171, №13426782 | Сетевой дроссель Тип EZAELN3180B171 Расчетное напряжение 600 V Расчетный ток 180 A Индуктивность 0,17 mH Соответствие (стандарт) cURus Степень защиты IP00 Класс нагревостойкости H | Lenze Operations GmbH |  | 974.97 | шт
EZAELN3200B151 | 13426783 | Сетевой дроссель EZAELN3200B151, №13426783 | Сетевой дроссель Тип EZAELN3200B151 Расчетное напряжение 600 V Выходной ток 200 A Индуктивность 0,15 mH Соответствие (стандарт) cURus Степень защиты IP00 Класс нагревостойкости H | Lenze Operations GmbH |  | 1124.96 | шт
EZAEM-ECMB63NN001 | 13507595 | Модуль EZAEM-ECMB63NN001, №13507595 | Модуль Тип EZAEM-ECMB63NN001 Product version Drive Unit Smart Motor module | Lenze Operations GmbH |  | 477.28 | шт
EZAETF001 | 13440824 | Адаптер EZAETF001, №13440824 | Адаптер Тип EZAETF001 Комуникационный протокол USB -> NFC | Lenze Operations GmbH |  | 324.74 | шт
EZAMBHXM003/M | 13433060 | Держатель защиты EZAMBHXM003/M, №13433060/13344519 | Держатель защиты Тип EZAMBHXM003/M Диаметр кабеля 10 - 20 мм Единица Упаковки 10 Шт. | Lenze Operations GmbH |  | 67.51 | шт
EZAMBHXM004/M | 13433061 | Комплект для монтажа EZAMBHXM004/M, №13433061 | Комплект для монтажа Тип EZAMBHXM004/M Тип проволочный зажим Диаметр кабеля 15 - 28 мм Единица Упаковки 10 Шт. | Lenze Operations GmbH |  | 105 | шт
EZAMBHXM005/M | 13344521 | Держатель защиты EZAMBHXM005/M, №13344521/13433062 | Держатель защиты Тип EZAMBHXM005/M Диаметр кабеля 20 - 37 мм Единица Упаковки 10 Шт. | Lenze Operations GmbH |  | 214.18 | шт
EZAMBHXM007/M | 13348023 | Держатель защитный EZAMBHXM007/M, №13348023 | Держатель защитный Тип EZAMBHXM007/M Исполнение Fixing clip Диаметр кабеля 4 - 10 мм Единица Упаковки 20 Шт. | Lenze Operations GmbH |  | 45 | шт
EZAMBHXM015/M | 13481482 | Пластина для заземления экрана кабеля двигателя EZAMBHXM015/M, №13481482 | Пластина для заземления экрана кабеля двигателя Тип EZAMBHXM015/M Для i550 Product Shield sheet Исполнение Конструктивное исполнение 5 Единица Упаковки 5 | Lenze Operations GmbH |  | 67.2 | шт
EZAMBKBM | 13221234 | Держатель кабеля EZAMBKBM, №13221234 | Держатель кабеля Тип EZAMBKBM Диаметр кабеля 8 - 30 мм Единица Упаковки 50 Шт. | Lenze Operations GmbH |  | 45 | шт
EZN3A0017H200 | 13218666 | Сетевой фильтрs EZN3A0017H200, №13218666 | Сетевой фильтрs Тип EZN3A0017H200 Напряжение питания 3/PE AC 400/480 V Расчетный ток 200 A Индуктивность 0,17 mH | Lenze Operations GmbH |  | 3982.49 | шт
EZN3A0022H150 | 13218668 | Сетевой фильтр EZN3A0022H150, №13218668 | Сетевой фильтр Тип EZN3A0022H150 Напряжение питания 3/PE AC 400/480 V Расчетный ток 150 A Индуктивность 0,22 mH | Lenze Operations GmbH |  | 2870.87 | шт
EZN3A0037H090 | 13218839 | Сетевой фильтр класс A EZN3A0037H090 | Сетевой фильтр Тип EZN3A0037H090 Напряжение питания 3/PE AC 400/480 V Расчетный ток 90 A Индуктивность 0,37 mH | Lenze Operations GmbH |  | 1818.24 | шт
EZN3A0055H045 | 13218662 | Сетевой фильтр EZN3A0055H045 №13218662 |  | Lenze Operations GmbH | /Артикул до обработки 13218662 | 1666.51 | шт
EZN3A0055H060 | 13218837 | Сетевой фильтр EZN3A0055H060 |  | Lenze Operations GmbH | /Артикул до обработки 13218837 | 1765.84 | шт
EZN3A0060H054 | 13218833 | Сетевой фильтр EZN3A0060H054, №13218833 | Сетевой фильтр Тип EZN3A0060H054 Напряжение питания 3/PE AC 400/480 V Расчетный ток 54 A Индуктивность 0,6 mH | Lenze Operations GmbH |  | 837.34 | шт
EZN3A0080H042 | 13218832 | Сетевой фильтр EZN3A0080H042 | Сетевой фильтрs Тип EZN3A0080H042 Напряжение питания 3/PE AC 400/480 V Выходной ток 42 A Индуктивность 0,8 mH | Lenze Operations GmbH |  | 979.33 | шт
EZN3A0088H024 | 13218650 | Сетевой фильтр EZN3A0088H024 |  | Lenze Operations GmbH |  | 1414.86 | шт
EZN3A0110H030 | 13218711 | Сетевой фильтр EZN3A0110H030, №13218711 | Сетевой фильтр Тип EZN3A0110H030 Напряжение питания 3/PE AC 400/480 V Расчетный ток 30 A Индуктивность 1,1 mH | Lenze Operations GmbH | /Артикул до обработки 13218711 | 923 | шт
EZN3A0120H012 | 13218649 | Сетевой фильтр EZN3A0120H012, №13218649 | Сетевой фильтр Тип EZN3A0120H012 Напряжение питания 3/PE AC 400/480 V Расчетный ток 12 A Индуктивность 1,2 mH Соответствие (стандарт) cURus | Lenze Operations GmbH |  | 910.02 | шт
EZN3A0150H024 | 387072 | Сетевой фильтр EZN3A0150H024 | Сетевой фильтр Тип EZN3A0150H024 Напряжение питания 3/PE AC 400/480 V Расчетный ток 24 A Индуктивность 1,5 mH | Lenze Operations GmbH | /Артикул до обработки 00387072 | 318.49 | шт
EZN3A0300H013,13A | 387067 | Сетевой фильтр EZN3A0300H013 №00387067 | Сетевой дроссель Тип EZN3A0300H013 Расчетное напряжение 500 V Расчетный ток 13 A Индуктивность 3 mH Соответствие (стандарт) cURus Степень защиты IP00 Класс нагревостойкости B | Lenze Operations GmbH | /Артикул до обработки 00387067 | 219.26 | шт
EZN3A0500H007 | 387068 | Сетевой фильтр EZN3A0500H007, №00387068 | Сетевой дроссель Тип EZN3A0500H007 Расчетное напряжение 500 V Расчетный ток 7 A Индуктивность 5 mH Соответствие (стандарт) cURus Степень защиты IP00 Класс нагревостойкости B | Lenze Operations GmbH | /Артикул до обработки 00387068 | 169.25 | шт
EZN3A0900H004 | 387069 | Сетевой дроссель EZN3A0900H004, №00387069 | Сетевой дроссель Тип EZN3A0900H004 Расчетное напряжение 500 V Расчетный ток 4 A Индуктивность 9 mH Соответствие (стандарт) cURus Степень защиты IP00 Класс нагревостойкости B | Lenze Operations GmbH |  | 138.25 | шт
EZN3A1500H003 | 387070 | Сетевой дроссель EZN3A1500H003, №00387070 | Сетевой дроссель Тип EZN3A1500H003 Расчетное напряжение 500 V Расчетный ток 2,5 A Индуктивность 15 mH Соответствие (стандарт) cURus Степень защиты IP00 Класс нагревостойкости B | Lenze Operations GmbH | /Артикул до обработки 00387070 | 100.12 | шт
EZN3A2400H002 | 387071 | Сетевой дроссель EZN3A2400H002, №00387071 | Сетевой дроссель Тип EZN3A2400H002 Расчетное напряжение 500 V Расчетный ток 1,8 A Индуктивность 24 mH Соответствие (стандарт) cURus Степень защиты IP00 Класс нагревостойкости B | Lenze Operations GmbH | /Артикул до обработки 00387071 | 98.63 | шт
EZN3B0030H110 | 13218836 | Сетевой фильтр EZN3B0030H110, №13218836 | Сетевой фильтр Тип EZN3B0030H110 Напряжение питания 3/PE AC 400/480 V Расчетный ток 110 A Индуктивность 0,3 mH | Lenze Operations GmbH |  | 3200.19 | шт
EZN3B0080H042 | 13218710 | Сетевой фильтрs EZN3B0080H042, №13218710 | Сетевой фильтрs Тип EZN3B0080H042 Напряжение питания 3/PE AC 400/480 V Расчетный ток 42 A Индуктивность 0,8 mH | Lenze Operations GmbH | /Артикул до обработки 13218710 | 1423.52 | шт
EZN3B0110H030 | 13218709 | Сетевой фильтрs EZN3B0110H030, №EZN3B0110H030 | Сетевой фильтрs Тип EZN3B0110H030 Напряжение питания 3/PE AC 400/480 V Расчетный ток 30 A Индуктивность 1,1 mH | Lenze Operations GmbH |  | 1044.94 | шт
EZN3B0150H024 | 13218795 | Сетевой фильтр класс B EZN3B0150H024 | Сетевой фильтрs Тип EZN3B0150H024 Напряжение питания 3/PE AC 400/480 V Расчетный ток 24 A Индуктивность 1,5 mH | Lenze Operations GmbH | /Артикул до обработки 13218795 | 907.83 | шт
EZN3B0300H013 | 13218793 | Сетевой фильтр EZN3B0300H013, №13218793 | Сетевой фильтр Тип EZN3B0300H013 Напряжение питания 3/PE AC 400/480 V Расчетный ток 13 A Индуктивность 3 mH | Lenze Operations GmbH |  | 871 | шт
EZN3B0500H007 | 13218781 | Сетевой фильтр EZN3B0500H007, №13218781 | Сетевой фильтр Тип EZN3B0500H007 Напряжение питания 3/PE AC 400/480 V Расчетный ток 7 A Индуктивность 5 mH | Lenze Operations GmbH |  | 641.35 | шт
EZN3B0900H004 | 13218779 | Фильтр питания EZN3B0900H004 |  | Lenze Operations GmbH | /Артикул до обработки 13218779 | 541.67 | шт
EZN3B1500H003 | 13218778 | Сетевой фильтр EZN3B1500H003, №13218778 | Сетевой фильтр Тип EZN3B1500H003 Напряжение питания 3/PE AC 400/480 V Расчетный ток 2,5 A Индуктивность 15 mH | Lenze Operations GmbH |  | 535.18 | шт
EZS3-004A200 | 13013035 | Синусоидальный фильтр EZS3-004A200, №13013035 | Синусоидальный фильтр Тип EZS3-004A200 Расчетный ток 4 A Расчетное напряжение 500 V Рабочая частота 8 kHz Индуктивность 11 mH Соответствие (стандарт) cURus | Lenze Operations GmbH |  | 327.41 | шт
EZS3-010A001, Nr 13219032 | 13219032 | Фильтр Sinusoidal EZS3-010A001, Nr 13219032 |  | Lenze Operations GmbH | /Артикул до обработки 13219032 | 421.51 | шт
EZS3-010A200 | 13013036 | Синусоидальный фильтр EZS3-010A200, №13013036 | Синусоидальный фильтр Тип EZS3-010A200 Расчетный ток 10 A Расчетное напряжение 500 V Рабочая частота 8 kHz Индуктивность 5,1 mH | Lenze Operations GmbH |  | 409.25 | шт
EZS3-017A001 | 13219054 | Синусоидальный фильтр EZS3-017A001, №13219054 | Синусоидальный фильтр Тип EZS3-017A001 Расчетный ток 16,5 A Расчетное напряжение 460 V Рабочая частота 8 kHz Индуктивность 2,8 mH Additional description Thermostat | Lenze Operations GmbH |  | 1339.58 | шт
EZS3-017A200 | 13013037 | Синусоидальный фильтр EZS3-017A200, №13013037 | Синусоидальный фильтр Тип EZS3-017A200 Расчетный ток 16,5 A Расчетное напряжение 500 V Рабочая частота 8 kHz Индуктивность 3,1 mH Соответствие (стандарт) cURus | Lenze Operations GmbH |  | 654.82 | шт
EZS3-024A200 | 13013038 | Синусоидальный фильтр EZS3-024A200 № 13013038 | Синусоидальный фильтр Тип EZS3-024A200 Расчетный ток 23,5 A Расчетное напряжение 500 V Рабочая частота 8 kHz Индуктивность 2,5 mH Соответствие (стандарт) cURus | Lenze Operations GmbH | /Артикул до обработки 13013038 | 900.37 | шт
EZS3-032A200 | 13046683 | Синусоидальный фильтр EZS3-032A200, №13046683 | Синусоидальный фильтр Тип EZS3-032A200 Расчетный ток 32 A Расчетное напряжение 500 V Рабочая частота 8 kHz Индуктивность 2 mH Соответствие (стандарт) cURus | Lenze Operations GmbH |  | 1145.94 | шт
EZS3-037A200 | 13046684 | Синусоидальный фильтр EZS3-037A200, №13046684 | Синусоидальный фильтр Тип EZS3-037A200 Расчетный ток 37 A Расчетное напряжение 500 V Рабочая частота 8 kHz Индуктивность 1,7 mH Соответствие (стандарт) cURus | Lenze Operations GmbH |  | 1227.79 | шт
EZS3-048A200 | 13046685 | Синусоидальный фильтр EZS3-048A200, №13046685 | Синусоидальный фильтр Тип EZS3-048A200 Расчетный ток 48 A Расчетное напряжение 500 V Рабочая частота 8 kHz Индуктивность 1,2 mH Соответствие (стандарт) cURus | Lenze Operations GmbH |  | 1391.5 | шт
EZS3-061A200 | 13046686 | Синусоидальный фильтр EZS3-061A200, №13046686 | Синусоидальный фильтр Тип EZS3-061A200 Расчетный ток 61 A Расчетное напряжение 500 V Рабочая частота 8 kHz Индуктивность 1 mH Соответствие (стандарт) cURus | Lenze Operations GmbH |  | 1555.19 | шт
EZS3-072A200, для 30квт | 13046687 | Синусоидальный фильтр EZS3-072A200, для 30квт №13046687 | Синусоидальный фильтр Тип EZS3-072A200 Расчетный ток 72 A Расчетное напряжение 500 V Рабочая частота 8 kHz Индуктивность 0,95 mH Соответствие (стандарт) cURus | Lenze Operations GmbH |  | 1637.04 | шт
EZS3-090A200 | 13046688 | Синусоидальный фильтр EZS3-090A200, №13046688 | Синусоидальный фильтр Тип EZS3-090A200 Расчетный ток 90 A Расчетное напряжение 500 V Рабочая частота 8 kHz Индуктивность 0,8 mH Соответствие (стандарт) cURus | Lenze Operations GmbH |  | 2128.16 | шт
EZS3-115A200 | 13046689 | Синусоидальный фильтр EZS3-115A200, №13046689 | Синусоидальный фильтр Тип EZS3-115A200 Расчетный ток 115 A Расчетное напряжение 500 V Рабочая частота 4 kHz Индуктивность 0,7 mH Соответствие (стандарт) cURus | Lenze Operations GmbH |  | 2701.14 | шт
EZS3-150A200 | 13046690 | Синусоидальный фильтр EZS3-150A200, №13046690 | Синусоидальный фильтр Тип EZS3-150A200 Расчетный ток 150 A Расчетное напряжение 500 V Switching frequency 4 kHz Индуктивность 0,5 mH Соответствие (стандарт) cURus | Lenze Operations GmbH |  | 3274.1 | шт
EZS3-180A200 для двигателя 75квт | 13125032 | Синусоидальный фильтр для двигателя 75квт EZS3-180A200, №13125032 | Синусоидальный фильтр для двигателя 75квт Тип EZS3-180A200 Расчетный ток 180 A Расчетное напряжение 500 V Рабочая частота 4 kHz Индуктивность 0,4 mH | Lenze Operations GmbH |  | 5785.52 | шт
EZS3-250A200 для двигателя 90-110квт | 13125033 | Синусоидальный фильтр для двигателя 90-110квт EZS3-250A200, №13125033 | Синусоидальный фильтр для двигателя 90-110квт Тип EZS3-250A200 Расчетный ток 250 A Расчетное напряжение 500 V Рабочая частота 4 kHz | Lenze Operations GmbH |  | 7990.94 | шт
EZS3-350A200 для двигателя 130квт -150квт и 2шт для 240квт | 13130167 | Синусоидальный фильтр для двигателя 130квт-150квт и 2шт для 240квт EZS3-350A200, №13130167 | Синусоидальный фильтр для двигателя 130квт-150квт и 2шт для 240квт Тип EZS3-350A200 Расчетный ток 350 A Расчетное напряжение 500 V Рабочая частота 4 kHz Индуктивность 0,21 mH | Lenze Operations GmbH |  | 10499.32 | шт
EZS3-480A200 для двигателя 190квт, для 300квт -2шт | 13125034 | Синусоидальный фильтр для двигателя 190квт -1шт, , для 300квт -2шт EZS3-480A200, №13125034 | Синусоидальный фильтр для двигателя 190квт, для 300квт -2шт Тип EZS3-480A200 Расчетный ток 480 A Расчетное напряжение 500 V Рабочая частота 4 kHz Индуктивность 0,14 mH | Lenze Operations GmbH |  | 13622.7 | шт
EZV1200-000, 5 A, 230 V | 13281341 | Блок питания 24 V DC EZV1200-000, 5 A, 230 V | Блок питания Type EZV1200-000 Supply voltage 1/PE AC 230 V Rated current 5 A Rated output voltage 24 V Approval cULus | Lenze Operations GmbH | /Артикул до обработки 13281341 | 261.63 | шт
EZV1200-001, 3/PE AC 400/500 V -24 V 5 A | 13338545 | Блок питания EZV1200-001, 3/PE AC 400/500 V -24 V 5 A №13338545 | Блок питания Тип EZV1200-001 Напряжение питания 3/PE AC 400/500 V Расчетный ток 5 A Расчетное напряжение 24 V Соответствие (стандарт) cULus | Lenze Operations GmbH |  | 304.45 | шт
EZV2400-000, 10А, 220В | 13281434 | Модуль питания EZV2400-000, 10А, 220В №13281434 | Модуль питания Тип EZV2400-000 Напряжение питания 1/PE AC 230 V Расчетный ток 10 A Расчетное напряжение 24 V Соответствие (стандарт) cULus | Lenze Operations GmbH |  | 354.94 | шт
EZV2400-001, 10А, 380В | 13338986 | Блок питания EZV2400-001, 10А, 380В №13338986/13009854 | Блок питания Тип EZV2400-001 Напряжение питания 3/PE AC 400/500 V Расчетный ток 10 A Расчетное напряжение 24 V Соответствие (стандарт) cULus | Lenze Operations GmbH |  | 396.24 | шт
EZV4800-000, 20А, 220В | 13009855 | Блок питания EZV4800-000, 220В-24В, 20А №13009855 | Блок питания Тип EZV4800-000 Напряжение питания 1/PE AC 230 V Расчетный ток 20 A Rated output voltage 24 V Соответствие (стандарт) cULus | Lenze Operations GmbH |  | 451.33 | шт
EZV4800-001, 20А, 380В | 13339012 | Электропитание unit EZV4800-001, 20А, 380В №13339012 | Электропитание unit Тип EZV4800-001 Напряжение питания 3/PE AC 400/500 V Расчетный ток 20 A Расчетное напряжение 24 V Соответствие (стандарт) cULus | Lenze Operations GmbH |  | 495.72 | шт
EZV9600-002, 48V DC 20A 400V AC | 13014395 | Модуль питания 48V DC 20A 400V AC EZV9600-002, №13014395 | Модуль питания 48V DC 20A 400V AC Тип EZV9600-002 Power supply unit Power supply unit type 3x400-500V AC/50Hz, 48V DC/20A | Lenze Operations GmbH |  | 1011.78 | шт
EZXDB1122A1 | 13189225 | Тормозной модуль EZXDB1122A1, №13189225 | Тормозной модуль Тип EZXDB1122A1 Мощность 50 W Расчетное напряжение 208-230 V Мощность 80 W Сопротивление 125 Ohm Соответствие (стандарт) CE/cULus | AC Technology Corporation 6 |  | 156.37 | шт
EZXDB1124A1, 400/480 V, 50W for 0.75-1,1kw | 13189226 | Тормозной модуль со встроенным резистором EZXDB1124A1, 400/480 V, 50W for 0.75-1,1kw | Тормозной модуль Тип EZXDB1124A1 Мощность 50 W Расчетное напряжение 400-480 V Мощность 80 W Сопротивление 500 Ohm Соответствие (стандарт) CE/cULus | AC Technology Corporation 6 | /Артикул до обработки 13189226 | 156.37 | шт
EZXDB2224A1, 400/480 V, 95W for 1,5-2,2kw | 13189233 | Тормозной модуль со встроенным резистором EZXDB2224A1, 400/480 V, 95W for 1,5-2,2kw | Тормозной модуль Тип EZXDB2224A1 Мощность 95 W Расчетное напряжение 400-480 V Мощность 160 W Сопротивление 250 Ohm Соответствие (стандарт) CE/cULus | AC Technology Corporation 6 | /Артикул до обработки 13189233 | 211.97 | шт
EZXDB7524A1, 400В, 290W, для 7.5квт | 13189158 | EZXDB7524A1 Тормозной модуль для SMV со встроенным резистором 290W, 83 Ohm 400/480В, 3Ф, для 7,5 квт | Тормозной модуль Тип EZXDB7524A1 Мощность 290 W Расчетное напряжение 400-480 V Мощность 480 W Сопротивление 125 Ohm Соответствие (стандарт) CE/cULus | AC Technology Corporation 6 | /Артикул до обработки 13189158 | 423.93 | шт
Fan 80X80X25 | 383903 | Fan 80X80X25 |  | Lenze Operations GmbH | /Артикул до обработки 00383903 | 48.96 | шт
Fan unit A063 230/400V 232mm DI121 KK | 415714 | Вентилятор двигателя A063 230/400V 232mm DI121 KK; SAP Арт.415 714, 230 / 400 V | Fan unit Name Blower Motor frame size 063 Dimension L=232 mm DI=121 Rated voltage 230 / 400 V +-10% | Lenze Operations GmbH | /Артикул до обработки 00415714 | 310.58 | шт
Fan-blade 10.47527 71/14, Nr. 00085207 | 85207 | Вентилятор двигателя Fan-blade 10.47527 71/14, Nr. 00085207 |  | Lenze Operations GmbH | /Артикул до обработки 00085207 | 6.12 | шт
Fan-blade 100 ID=14, Nr. 00328844 | 328844 | Вентилятор двигателя Fan-blade 100 ID=14, Nr. 00328844 | Крыльчатка Описание Fanblade Типоразмер мотора 100 Размерность B=14 мм Материал PA6 | Lenze Operations GmbH | /Артикул до обработки 00328844 | 6.12 | шт
Fan-module 84 Innenluefter BF3 | 13415259 | Вентилятор для внутренного пространства серии 8400 BF3 №13415259 | Вентилятор для внутренного пространства серии 8400 1,1-1,5-2,2-3кВт, верхний. Fan 5V DC 30x30x10mm konfekt 0,009 KG 0,6W | Lenze Service GmbH | Замена только блока целиком, отдельно вентиляторы не поставляются. | 36.45 | шт
Fan-module 84 Kuehlkoerperluefter BF3 | 13345170 | Вентилятор для радиатора серии 8400 BF3 №13345170 | Вентилятор для радиатора серии 8400 BF3 1,1-1,5-2,2-3кВт, Fan-module 84 Kuehlkoerperluefter BF3 | Lenze Service GmbH |  | 37 | шт
Fan-module 8400 BF4 | 13236315 | Блок внешних вентиляторов 8400 BF4 №13236315 | Блок внешних вентиляторов для преобразователей 3-4-5,5 кВт В составе имодуля два вентилятора: Fan 24V DC 60x60x25mm 3,0 W Fan 24V DC 40X40x10mm 0,8W | Lenze Service GmbH | Замена только блока целиком, отдельные вентиляторы не поставляются. | 79.52 | шт
Fan-module 9400 Bf2 60x60x27 | 13015163 | Fan-module 9400 Bf2 60x60x27 | Вентилятор силовой платы для 9400 типоразмер BF2 Внешний вид документ SAP 2201733 | Lenze Operations GmbH | Вместе с креплением. | 60.08 | шт
Fan-unitA090230/400V265mmDI174KK | 13154340 | Вентилятор Fan-unitA090230/400V265mmDI174KK, №13154340 | Вентилятор Тип Fan-unitA090230/400V265mmDI174KK | Lenze Operations GmbH |  | 264.69 | шт
FE-CR 13 10.23303 | 38635 | Высококачественный стальной порошок FE-CR 13 10.23303, №00038635 | Высококачественный стальной порошок Тип FE-CR 13 10.23303 | Lenze Service GmbH | 1 шт=1 кг | 575.75 | шт
FELT-RING 36X48X5 M5 DIN5419 | 38985 | FELT-RING 36X48X5 M5 DIN5419 | FELT-RING 36X48X5 M5 DIN5419 | Lenze Service GmbH |  | 20.91 | шт
FLAIBG132C36ILI-2-2 | 13434972 | Вентилятор FLAIBG132C36ILI-2-2, №13434972 | Вентилятор Тип FLAIBG132C36ILI-2-2 Size / series 132 Diameter di 255 mm Voltage type AC Voltage range <= 400 V Voltage range >= 230 V Frequency range 50 Hz Frequency range 60 Hz Расчетная мощность 90 W Rated power 60 Hz 134 W Степень защиты IP66 Temperature range min. -20 °C Temperature range max. 60 °C Filter No Подключение Клеммная коробка Монтаж вентилятора axial Соответствие (стандарт) cURus Соответствие (стандарт) cURus | Lenze Operations GmbH | 25 дней | 417.79 | шт
FLAIBG90 | 13540838 | Вентилятор FLAIBG90, №13540838 | Вентилятор Тип FLAIBG90 Size / series BG090 Diameter di 174 mm Phase 1/3 Voltage type AC Voltage range <= 400 V Voltage range >= 230 V Frequency range 50 Hz Frequency range 60 Hz Расчетная мощность 78 W Rated power 60 Hz 71 W Степень защиты IP66 Temperature range min. -20 °C Temperature range max. 60 °C Filter No Подключение Клеммная коробка Монтаж вентилятора axial Соответствие (стандарт) cURus Соответствие (стандарт) CE, cURus | Lenze Operations GmbH |  | 278.57 | шт
Flange BFK458-14 f.Doppelbremse | 397085 | Фланец двойного тормоза Flange BFK458-14 f.Doppelbremse, №00397085 | Фланец двойного тормоза Тип Flange BFK458-14 f.Doppelbremse | Lenze Operations GmbH | INTORQ скидка 0% | 122.22 | шт
Flange GEF04-453 A120 | 404849 | Фланец Flange GEF04-453 A120, №00404849 | Фланец Тип Flange GEF04-453 A120 | Lenze Operations GmbH |  | 53.56 | шт
Flange GEF05-406 A200 Hohlwellenausf. | 421198 | Фланец для g500-b240 Flange GEF05-406 A200 Hohlwellenausf., №00421198 | Фланец для g500-b240 Тип Flange GEF05-406 A200 Hohlwellenausf. | Lenze Operations GmbH |  | 130.53 | шт
FS21002-11-07 | 13125078 | Сетевой фильтр FS21002-11-07 480V 11A 3Ph EN 13125078 | Сетевой фильтр Тип FS21002-11-07 Напряжение питания 3/PE AC 480 V Расчетный ток 11 A Соответствие (стандарт) CSA/UL | Lenze Operations GmbH | /Артикул до обработки 13125078 | 98.66 | шт
FS21002-18-07 3 X 480 В, 18,0 А | 13125080 | Сетевой фильтр FS21002-18-07 3 X 480 В, 18,0 А | Mains filter Type FS21002-18-07 Supply voltage 3/PE AC 480 V Rated current 18 A Approval CSA/UL | Lenze Operations GmbH | /Артикул до обработки 13125080 | 116.52 | шт
FS21002-32-07 | 13125082 | Сетевой фильтр FS21002-32-07, №13125082 | Сетевой фильтр Тип FS21002-32-07 Напряжение питания 3/PE AC 480 V Расчетный ток 32 A Соответствие (стандарт) CSA/UL | Lenze Operations GmbH |  | 192.21 | шт
FS21002-5-07 5 A | 13125075 | Сетевой фильтр FS21002-5-07, 5 A №13125075 | Сетевой фильтр Тип FS21002-5-07 Напряжение питания 3/PE AC 480 V Расчетный ток 5 A Соответствие (стандарт) CSA/UL | Lenze Operations GmbH |  | 84.41 | шт
FS23938-10-07 | 13218960 | Сетевой фильтр FS23938-10-07, №13218960 | Сетевой фильтр Тип FS23938-10-07 Выходной ток 10 A Соответствие (стандарт) CE | Lenze Operations GmbH |  | 78.63 | шт
FS23938-17-07 | 13218984 | Сетевой фильтр FS23938-17-07, №13218984 | Сетевой фильтр Тип FS23938-17-07 Расчетный ток 17 A Соответствие (стандарт) CE | Lenze Operations GmbH |  | 93.44 | шт
FS23939-100-35, для 37квт-45квт | 13391640 | Сетевой фильтр FS23939-100-35, для 37квт-45квт №13391640 | Сетевой фильтр для 37квт-45квт Тип FS23939-100-35 Напряжение питания 3/PE AC 400 V Расчетный ток 100 A Соответствие (стандарт) CE | Lenze Operations GmbH |  | 1052.78 | шт
FS23939-18-07 | 13218988 | Сетевой фильтр FS23939-18-07, №13218988 | Сетевой фильтр Тип FS23939-18-07 Напряжение питания 3/PE AC 480 V Расчетный ток 18 A Соответствие (стандарт) CE | Lenze Operations GmbH |  | 133.92 | шт
FS23939-52-07 | 13288409 | Сетевой фильтрs FS23939-52-07, №13288409 | Сетевой фильтрs Тип FS23939-52-07 Напряжение питания 3400/480 V Расчетный ток 52 A Соответствие (стандарт) CE, ROHS | Lenze Operations GmbH |  | 442.14 | шт
FS23939-7-07 | 13218974 | Сетевой фильтр FS23939-7-07, №13218974 | Сетевой фильтр Тип FS23939-7-07 Напряжение питания 3/PE AC 480 V Расчетный ток 7 A | Lenze Operations GmbH |  | 103 | шт
FS23939-75-34 , для 30квт | 13337023 | Сетевой фильтр FS23939-75-34, для 30квт №13337023 | Сетевой фильтр для 30квт Тип FS23939-75-34 Напряжение питания 3/PE AC 400 V Расчетный ток 75 A Соответствие (стандарт) CSA/UL | Lenze Operations GmbH |  | 371.36 | шт
G2D160-AF28-38 | 13273267 | Вентилятор G2D160-AF28-38, №13273267 | Вентилятор Тип G2D160-AF28-38 Расчетное напряжение 400-480 V Опция cURus Опция Kleммenkasten | Lenze Operations GmbH |  | 432.98 | шт
G2E160 | 13476761 | Вентилятор G2E160, №13476761 | Вентилятор Тип G2E160 Size / series MQA22/112 Diameter di 226 mm Phase 1 Voltage type AC Voltage range <= 220 V Voltage range >= 240 V Frequency range 50 Hz Расчетная мощность 270 W Степень защиты IP40 Temperature range min. -25 °C Temperature range max. 40 °C Filter No Подключение Клеммная коробка Соответствие (стандарт) cURus Соответствие (стандарт) CE | Lenze Operations GmbH | 10 дней | 400.2 | шт
g500-B13000 | 16134882 | Мотор-редуктор конический g500-B13000, №16134882 | Мотор-редуктор конический Тип g500-B13000 Двигатель m540-P160/M4 Расчетная мощность 11 кВт Расчетная частота 50 Hz Передаточное число 85,51 Частота вращения выход. вала 17,2 об/мин Крутящий момент выход. вала 5822 Нм Сервис фактор 2,23 Момент инерции 937,45 kgcm2 Motor mounting to gearbox Direct mounting (integr. mot.) Монтажное положение A Степень защиты IP55 Surface/corrosion protection OKS-G (primed) Цвет Primed Табличка 1-я/2-я Adhesive label / без Код редуктора G50BB313MVBR3C00 Выходной вал V - sol. sh 110x210 мм pos 3+5 Конструктивное исполнение B-на лапах, без центровки Output flange R - without flange Вентиляционный элемент установлен Смазочный материал CLP 220 Монтажная паста Not включен Код мотора M54AP160M045FFECM Класс энергоэффективности IE3 Расчетная частота вращения 1475 об/мин Расчетный крутящий момент 71,2 Нм Расчетное напряжение 230 / 400 V Подключение Star Выходной ток 35.50 / 20.50 A cos phi 0,84 Operating mode S1 Тип подключения Клеммная коробка Клеммная коробка В положении 2 Temperature class F Защита двигателя PTC Охлаждение Вентилятор Blower circuit 1~/3~ Blower connection Terminal box Клеммная коробка - вентилятор В положении 2 Тормоз, исполнение Пружинный Исполнение тормоза не-регулируемый Brake supply voltage 400 V AC Размер тормоза 18 Момент тормоза 150 Нм Manual brake release With lever Ручка оттормаживания В положении 3 Бесшумный ротор тормоза Да Тормоз с уплотнительным кольцом Да Обратная связь Incr. encoder IG2048-24V-H Подключение обратной связи Клеммная коробка Код двигателя C86 (для ПЧ) 1950 | Lenze Operations GmbH |  | 14819.23 | шт
GAF1C-003 f.Verb.v.C 160 на A200 | 13045385 | Фланец GAF1C-003 f.Verb.v.C 160 на A200, №13045385 | Фланец Тип GAF1C-003 f.Verb.v.C 160 на A200 | Lenze Operations GmbH | 16 дней | 117.81 | шт
GAW1G-200 m.KL.ROTEX 28/38 f.M.132 №00374232 | 374232 | Вал редуктора GKS09-3N Shaft GAW1G-200 m.KL.ROTEX 28/38 f.M.132 №00374232 | Shaft GAW1G-200 m.KL.ROTEX 28/38 f.M.132 acc. to document: GAW1G-200 Исполнение: 06 | Lenze Operations GmbH |  | 134.64 | шт
GAW1H-201m.Kl.rot. 42/55 M160/180, for GST09-2N, Id 00401549 | 401549 | Вал GAW1H-201m.Kl.rot. 42/55 M160/180, for GST09-2N, Id 00401549 |  | Lenze Operations GmbH |  | 200.41 | шт
GAZ1C-004 Z=18 D11 M=0,8 | 359054 | Шестерня прессуемая в вал GAZ1C-004 Z=18 D11 M=0,8 №00359054 | Шестерня прессуемая в вал GAZ1C-004 Z=18 D11 M=0,8 | Lenze Operations GmbH |  | 59.68 | шт
GAZ1E-006 Z=18 D18 M=1,25 | 359070 | Шестерня GAZ1E-006 Z=18 D18 M=1,25, №00359070 | Шестерня Тип GAZ1E-006 Z=18 D18 M=1,25 | Lenze Operations GmbH |  | 110.15 | шт
GAZ1E-009 Z=18 D18 M=1,56 | 362008 | Шестерня plug-in-pinion GAZ1E-009 Z=18 D18 M=1,56 | Шестерня plug-in-pinion GAZ1E-009 Z=18 D18 M=1,56 acc. todocument: GAZ1E-009 Version: 07 | Lenze Operations GmbH |  | 110.15 | шт
GAZ1F-005 Z=21 D21 M=1,56 | 359067 | Шестерня GAZ1F-005 Z=21 D21 M=1,56, №00359067 | Шестерня Тип GAZ1F-005 Z=21 D21 M=1,56 | Lenze Operations GmbH |  | 157.59 | шт
GAZ1F-007 | 362028 | Шестерня прессуемая на вал GAZ1F-007, №00362028 | Шестерня прессуемая на вал Тип GAZ1F-007 Z=10 D21 M=1,6 | Lenze Service GmbH |  | 157.59 | шт
GAZ1G-008Z=24D=26MN=2Id00361997 | 361997 | Plug-in-pinion GAZ1G-008 Z=24 D26 M=2 | Штекер-in-pinion GAZ1G-008 Z=24 D26 M=2 acc. todocument: GAZ1G-008 Version: 06 | Lenze Operations GmbH |  | 214.18 | шт
GAZ1H-001 Z=18 D=32 MN=2, for GST09-2N, Id 00363503 | 363503 | Шестерня GAZ1H-001 Z=18 D=32 MN=2, for GST09-2N, Id 00363503 |  | Lenze Operations GmbH |  | 309.05 | шт
GEF03-551 A120 GKR03 | 412686 | Фланец GEF03-551 A120 GKR03, №00412686 | Фланец Тип GEF03-551 A120 GKR03 | Lenze Service GmbH |  | 36.72 | шт
GEK05-111 | 388543 | Реактивна штанга GEK05-111, №00388543 | Реактивна штанга Тип GEK05-111 for gearbox GKS/GSS05 for mounting at pitch circle consisting of Torque plate and mounting kit Тип лакировки загрунтованный | Lenze Operations GmbH |  | 125.27 | шт
GEK06-111 | 388544 | Рычаг GEK06-111, №00388544 | Рычаг Тип GEK06-111 для редуктора GKS/GSS06 для монтажа на делительной окружности Состоит из пластины крутящего момента и монтажного комплекта Тип лакировки грунтованный | Lenze Operations GmbH | 15 дней | 144.97 | шт
GEK07-111 | 388545 | Реактивная штанга GEK07-111, №00388545 | Реактивная штанга Тип GEK07-111 for gearbox GKS/GSS07 for mounting at pitch circle consisting of Torque plate and mounting kit Тип лакировки загрунтованный | Lenze Operations GmbH |  | 173.59 | шт
GEK14-101 | 388541 | Рычаг GEK14-101, №00388541 | Рычаг Тип GEK14-101 для редуктора GKS14 монтаж at housing foot consisting of Torque plate and mounting kit Тип лакировки загрунтованный | Lenze Operations GmbH |  | 357.91 | шт
GEZ06-306 Z=10 D=20 MN=2 | 405251 | Шестерня GEZ06-306 Z=10 D=20 MN=2, №00405251 | Шестерня Тип GEZ06-306 Z=10 D=20 MN=2 | Lenze Operations GmbH |  | 81.09 | шт
GEZ09-403 Z=44 D=49,9 MN=3,2, for GST09-2N, Id 00363900 | 363900 | Шестерня GEZ09-403 Z=44 D=49,9 MN=3,2, for GST09-2N, Id 00363900 |  | Lenze Service GmbH |  | 379.42 | шт
GMK00-007 | 396613 | Втулка GMK00-007 DA=8 DI=4,2 L=10 | Втулка GMK00-007 DA=8 DI=4,2 L=10 Описание Bush Размерность DA=8,0 DI=4,2 L=10,0 Чертеж GMK00-007 | Lenze Operations GmbH |  | 8.48 | шт
GNAXD | 13135915 | Базовый мордуль GNAXD Z1=12 Mn=1,6, №13135915 | Базовый мордуль GNAXDZ1=12Mn=1,6 acc. to standard type/DIN: LEAGNAXD | Lenze Service GmbH |  | 449.74 | шт
GNAxG | 13034714 | Переходной модуль редуктора GNAxG, №13034714 | Переходной модуль редуктора Тип GNAxG Base-module GNAxG Standard Motor mounting for flange bells A250 and A300 | Lenze Operations GmbH |  | 399.32 | шт
GNAXK mit Z1=18 M=2,5, for GST11-2N | 13501883 | Базовый модуль GNAXK mit Z1=18 M=2,5, for GST11-2N №13501883 | Base-module GNAXK mit Z1=18 M=2,5 | Lenze Service GmbH | 00366668+ 00401550+корпус+подшипники | 1867.04 | шт
GXQU112-22 BR450.18 | 344772 | Фланец GXQU112-22 BR450.18, №00344772 | Фланец Тип GXQU112-22 BR450.18 | Lenze Operations GmbH |  | 162.66 | шт
Hand-wheel 10.15008 HA 10X10 kpl | 10408 | Маховик Hand-wheel 10.15008 HA 10X10 kpl, №00010408 | Маховик Тип Hand-wheel 10.15008 HA 10X10 kpl | Lenze Operations GmbH |  | 12.28 | шт
Hexagon-head-screDIN931M8X808.8A2F | 37197 | Комплект крепежа для тормоза Hexagon-head-screDIN931M8X808.8A2F, №00037197 | Комплект крепежа для тормоза Тип Hexagon-head-screDIN931M8X808.8A2F Болты резьба М8 , L= 80 мм DIN931 | Lenze Operations GmbH |  | 5.54 | шт
Hexagon-nut DIN934 M 5 8 A2F | 34820 | Гайка Hexagon-nut DIN934 M 5 8 A2F, №00034820 | Гайка Тип Hexagon-nut DIN934 M 5 8 A2F | Lenze Operations GmbH |  | 6.78 | шт
Hybrid 94 Einschaltschutz-R ext 2x50R | 13059698 | Резистор Hybrid 94 Einschaltschutz-R ext 2x50R | Hybrid 94 Einschaltschutz-R ext 2x50R | Lenze Service GmbH | /Артикул до обработки 13059698 | 9.7 | шт
I0MAPA0000000M | 13481882 | Модуль I0MAPA0000000M, №13481882 | Для i500 Product Memory module Тип 32k-Byte Тип I0MAPA0000000M Единица Упаковки 12 Шт. | Lenze Operations GmbH |  | 105.88 | шт
I0RAE326F00010000S | 13558715 | Блок рекуперации I0RAE326F00010000S, №13558715/13555948/13523791 | Блок рекуперации Тип I0RAE326F00010000S Rated DC power 23/26 kW Rated DC voltage DC 540/650 V Расчетное напряжение питания 3 AC 400/480 V Степень защиты IP20 | Lenze Operations GmbH |  | 2934.4 | шт
IGBT - модуль 50A 1200V | 477366 | IGBT - модуль 50A 1200V, №00477366 | IGBT - модуль Тип 50A 1200V Sixpack Lenze-Spe | Lenze Operations GmbH |  | 330.44 | шт
IGSendix8.50202048IHKR0,6 | 13455843 | Инкрементальный энкодер IG Sendix 8.50202048IHKR0,6, №13455843 | Инкрементальный энкодер Тип IGSendix8.50202048IHKR0,6 Output signal A, B, N + Inv. Уровень вольтажа HTL Напряжение питания 10 - 30 V Количество импульсов за 1 оборот 2048 Предел частоты 300 kHz Макс. мех. скорость 6.000 об/мин Степень защиты IP65 Температурные условия -40 °C - 100 °C Mounting kit variant mounted 21 Тип подключения KR0,6 Длина кабеля 0,6 m Код производителя 8.5020.0A00.2048.S182.0006 Тип вала Полый вал Вал, диаметр 14 мм Соответствие (стандарт) CE | Lenze Operations GmbH |  | 281.1 | шт
IGVFS60A-TGPZ0-S06-5V-TTL-1024 | 13282775 | Инкрементальный энкодер IGVFS60A-TGPZ0-S06-5V-TTL-1024, №13282775 | Инкрементальный энкодер Тип IGVFS60A-TGPZ0-S06-5V-TTL-1024 Тип подключения Штекер / Female connector Выходной сигнал A, A Inv., B, B Inv., N, N Inv Напряжение питания 4,5 - 32 V Импульсов/оборот 1.024 Уровень вольтажа TTL Степень защиты IP65 Предел частоты 820 kHz Макс. мех. скорость 6.000 об/мин Температурные условия -30 °C - 100 °C Тип вала Полый вал Вал, диаметр 14 мм Опция prograммierbar на 8192 импульсов Опция Drehmomentstütze montiert | Lenze Operations GmbH |  | 290.41 | шт
IGVFS60B-24V-HTL-2048 | 13412560 | Инкрементальный энкодер IGVFS60B-24V-HTL-2048, №13412560 | Инкрементальный энкодер Тип IGVFS60B-24V-HTL-2048 Выходной сигнал A, A Inv., B, B Inv., N, N Inv Уровень вольтажа HTL Напряжение питания 10 - 32 V Количество импульсов за 1 оборот 2048 Предел частоты 600 kHz Макс. мех. скорость 6.000 об/мин Степень защиты IP65 Температурные условия -30 °C - 100 °C Тип подключения Штекер / Female connector Код производителя VFS60B-TGEK00S05 1061208 Тип вала Полый вал Вал, диаметр 14 мм Опция Drehmomentstütze montiert | Lenze Operations GmbH |  | 277.34 | шт
INTORQ 14.800.06.11.4 | 111261 | Комбинация муфта/тормоз INTORQ 14.800.06.11.4, №00111261 | Комбинация муфта/тормоз Тип INTORQ 14.800.06.11.4 Выход Тормоз Расчетное напряжение 24 V Мощность при 20° C 11,5 W Номинальный момент 7,5 Нм Вал, диаметр 14 мм Вал, допуск K6 to DIN 748/3 Привод Муфта Расчетное напряжение 24 V Мощность при 20° C 15 W Номинальный момент 7,5 Нм Диаметр полого вала 14 мм Допуск отверстия G7 Диаметр фланца 105 мм Ножки (лапы) 71 мм Макс. скорость 3,000 об/мин Клеммная коробка, позиция 1 | Lenze Operations GmbH |  | 712.52 | шт
INTORQ BFK458-12 | 744586 | Статор тормоза INTORQ BFK458-12, №00744586 | Статор тормоза Тип INTORQ BFK458-12 | Lenze Operations GmbH |  | 296.39 | шт
INTORQ14.105.06.01 | 104 | Пластина (арматуры) INTORQ14.105.06.01, №00000104 | Пластина (арматуры) Тип INTORQ14.105.06.01 Диаметр отверстия 10 мм Допуск отверстия H7 to BS 4235-P9 | Lenze Operations GmbH |  | 52.31 | шт
INTORQ14.105.08.10 | 32862 | Комплектный ротор INTORQ14.105.08.10, №00032862 | Комплектный ротор Тип INTORQ14.105.08.10 Диаметр отверстия 20 мм Допуск отверстия H7 to BS 4235-P9 | Lenze Operations GmbH | 17 дней | 78.11 | шт
INTORQ14.105.10.05 | 30024 | Пластина (арматуры) INTORQ14.105.10.05, №00030024 | Пластина (арматуры) Тип INTORQ14.105.10.05 Диаметр отверстия 20 мм | Lenze Operations GmbH | 17 дней | 146.98 | шт
INTORQ14.105.12.30 | 35363 | Статор тормоза с ротором INTORQ14.105.12.30, №00035363 | Статор тормоза с ротором Тип INTORQ14.105.12.30 Расчетное напряжение 24 V Мощность при 20° C 35 W Длина кабеля 400 мм Номинальный момент 60 Нм Диаметр отверстия 30 мм Допуск отверстия H7 to BS 4235-P9 | Lenze Operations GmbH | 17 дней | 366.82 | шт
INTORQ14.105.16.10 | 32918 | Комплектный ротор INTORQ14.105.16.10, №00032918 | Комплектный ротор Тип INTORQ14.105.16.10 Диаметр отверстия 40 мм Допуск отверстия H7 to BS 4235-P9 | Lenze Operations GmbH |  | 184.81 | шт
INTORQ14.105.20.10 | 36819 | Статор тормоза INTORQ14.105.20.10, №00036819 | Статор тормоза Тип INTORQ14.105.20.10 Расчетное напряжение 24 V Мощность при 20° C 68 W Длина кабеля 400 мм Номинальный момент 240 Нм | Lenze Operations GmbH | 17 дней | 254.54 | шт
INTORQ14.137.10.03 | 16943 | Пластина 14.137.10.03, №00016943 | Пластина (арматуры) Тип INTORQ14.137.10.03 Armature bore 20 mm Допуск отверстия H7 to BS 4235-P9 | Lenze Operations GmbH |  | 193.13 | шт
INTORQ14.800.06.11.1 | 111256 | Комбинация муфта/тормоз INTORQ14.800.06.11.1, №00111256 | Комбинация муфта/тормоз Тип INTORQ14.800.06.11.1 Выход Тормоз Расчетное напряжение 24 V Мощность при 20° C 11,5 W Номинальный момент 7,5 Нм Вал, диаметр 11 мм Вал, допуск K6 to DIN 748/3 Привод Муфта Расчетное напряжение 24 V Мощность при 20° C 15 W Номинальный момент 7,5 Нм Вал, диаметр 11 мм Вал, допуск K6 to DIN 748/3 Ножки (лапы) 63 мм Макс. скорость 3,000 об/мин Клеммная коробка, позиция 1 | Lenze Operations GmbH |  | 735.87 | шт
INTORQ14.800.10.11.1 | 109039 | Комбинация муфта/тормоз INTORQ14.800.10.11.1, №00109039 | Комбинация муфта/тормоз Тип INTORQ14.800.10.11.1 Выход Тормоз Расчетное напряжение 24 V Мощность при 20° C 21 W Номинальный момент 30 Нм Вал, диаметр 24 мм Вал, допуск K6 to DIN 748/3 Привод Муфта Расчетное напряжение 24 V Мощность при 20° C 28 W Номинальный момент 30 Нм Вал, диаметр 24 мм Вал, допуск K6 to DIN 748/3 Ножки (лапы) 90 мм Макс. скорость 3,000 об/мин Клеммная коробка, позиция 1 | Lenze Operations GmbH | 11 lytq | 1092.09 | шт
INTORQ14.800.10.11.4 | 109043 | Комбинация муфта/тормоз INTORQ14.800.10.11.4, №00109043 | Комбинация муфта/тормоз Тип INTORQ14.800.10.11.4 Выход Тормоз Расчетное напряжение 24 V Мощность при 20° C 21 W Номинальный момент 30 Нм Вал, диаметр 24 мм Вал, допуск K6 to DIN 748/3 Привод Муфта Расчетное напряжение 24 V Мощность при 20° C 28 W Номинальный момент 30 Нм Диаметр полого вала 24 мм Допуск отверстия G7 Диаметр фланца 140 мм Ножки (лапы) 90 мм Макс. скорость 3,000 об/мин Клеммная коробка, позиция 1 | Lenze Service GmbH |  | 1057.38 | шт
INTORQBFK457-08Compact | 416241 | Тормоз INTORQBFK457-08Compact, №00416241 | Тормоз Тип INTORQBFK457-08 Compact Расчетное напряжение 205 V Расчетная мощность 25 W Длина кабеля 400 мм Номинальный момент 12 Нм Ротор Алюминий | Lenze Operations GmbH | 10 дней | 88.57 | шт
ITD 21 A4 Y79 2048 T ST, TTL, hollow shaft 14 mm , Nr. 13036571 | 13036571 | Энкодер ITD 21 A4 Y79 2048 T ST, TTL, hollow shaft 14 mm , Nr. 13036571 | Инкрементальный энкодер Тип ITD 21 A4 Y79 2048 TST Тип подключения W. Intercontec pin contacts Выходной сигнал A, B, N + Inv. Напряжение питания 4,75 - 5,25 V Импульсов/оборот 2.048 Уровень вольтажа TTL Степень защиты IP54 Limiting frequency 300 kHz Max. electr. speed 8.789 r/min Макс. мех. скорость 8.000 r/min Температурные условия -20 °C - 120 °C Тип вала Полый вал Вал, диаметр 14 мм Shaft length 0 mm | Lenze Operations GmbH | /Артикул до обработки 13036571 | 455.92 | шт
ITD 21 A4 Y82 1024 T KR, TTL, hollow shaft 14 mm , Nr. 00491773 | 491773 | Энкодер ITD 21 A4 Y82 1024 T KR, TTL, hollow shaft 14 mm , Nr. 00491773 |  | Lenze Operations GmbH | /Артикул до обработки 00491773 | 458.98 | шт
ITD 21H00 1024 T NI S21SG8 E 14 IP65 21, TTL, IP65, hollow shaft 14 mm , Nr. 13343954 | 13343954 | Энкодер ITD 21H00 1024 T NI S21SG8 E 14 IP65 21, TTL, IP65, hollow shaft 14 mm , Nr. 13343954 | Инкрементальный энкодер Тип ITD21H001024TNIS21SG8E14IP6521 Тип подключения Штеккер на плате Выходной сигнал A, B, N + Inv. Напряжение питания 4,75 - 5,25 V +- 5% Импульсов/оборот 1.024 Уровень вольтажа TTL Степень защиты IP65 Limiting frequency 300 kHz Макс. мех. скорость 6.000 r/min Температурные условия -30 °C - 100 °C Тип вала Полый вал Вал, диаметр 14 мм Shaft length 0 mm Attachment kit variant 21 Опция 2. Lieferanten Типnschild Опция mitgeliefert | Lenze Operations GmbH | /Артикул до обработки 13343954 | 321.3 | шт
ITD 22 A4 Y81 2048 KR F 2048 Imp, TTL, hollow shaft 14 mm , Id.-Nr. 456732 | 456732 | Энкодер ITD 22 A4 Y81 2048 KR F 2048 Imp, TTL, hollow shaft 14 mm , Id.-Nr. 00456732 | Инкрементальный энкодер Тип ITD22A4Y812048KRF Тип подключения Кабель with pin contacts Выходной сигнал A, B, N + Inv. Напряжение питания 4,5 - 5,5 V Импульсов/оборот 2.048 Уровень вольтажа TTL Степень защиты IP54 Limiting frequency 180 kHz Max. electr. speed 5.273 r/min Макс. мех. скорость 8.000 r/min Температурные условия -20 °C - 120 °C Тип вала Полый вал Вал, диаметр 14 мм Длина кабеля 0,2 m | Lenze Operations GmbH |  | 518.66 | шт
ITD 22 H01 2048 T MDXQA DD | 473002 | Инкрементальный энкодер ITD 22 H01 2048 T MDXQA DD, №00473002 | Инкрементальный энкодер Тип ITD 22 H01 2048 T MDXQA DD Тип подключения Штекер 20° coded Выходной сигнал A, B, N + Inv. Напряжение питания 4,75 - 5,25 V Импульсов/оборот 2.048 Уровень вольтажа 1 Vss Степень защиты IP54 Limiting frequency 180 kHz Max. electr. speed 5.273 r/min Макс. мех. скорость 8.000 r/min Температурные условия -20 °C - 120 °C Тип вала Полый вал Вал, диаметр 14 мм Shaft length 0 mm Опция Double torque plate Опция MDXQAXX DDS | Lenze Operations GmbH |  | 751.21 | шт
ITD 23 A4 Y2 128 H BX K10SK4 S 14 IP54 21 | 13270105 | Инкрементальный энкодер ITD 23 A4 Y2 128 H BX K10SK4 S 14 IP54 21, №13270105 | Инкрементальный энкодер Тип ITD 23 A4 Y2 128 H BX K10SK4 S 14 IP54 21 Тип подключения Stecker M12 Выходной сигнал A, B Напряжение питания 8 - 26 V Импульсов/оборот 128 Уровень вольтажа HTL Степень защиты IP54 Предел частоты 30 kHz Max. electr. speed 14.000 r/min Макс. мех. скорость 6.000 об/мин Температурные условия -20 °C - 70 °C Тип вала Полый вал Вал, диаметр 14 мм Shaft length 0 mm Длина кабеля 0,5 m | Lenze Operations GmbH |  | 272.64 | шт
ITD21/22 | 13358242 | Кабель ITD21/22, №13358242 | Кабель Тип Anschlusskabe ITD2x Тип подключения Stecker/AEH Length 0,6m Опция Aderendhülsen Опция für Montage an S21SG8 | Lenze Operations GmbH |  | 44.36 | шт
ITD21/22 ST/AEH 100cm , Nr. 13358552 | 13358552 | Кабель энкодера Pre-cut-cable ITD21/22 ST/AEH 100cm , Nr. 13358552 |  | Lenze Operations GmbH | /Артикул до обработки 13358552 | 48.8 | шт
ITD21A4Y82 2048I H | 419718 | Incremental encoder IG ITD21A4Y82 2048I H, №00419718 | Incremental encoder Тип IG ITD21A4Y82 2048I H Выходной сигнал A, B, N + Inv. Уровень вольтажа HTL Напряжение питания 8 - 30 V No. of pulses per revolution 2048 Предел частоты 160 kHz Max. electr. speed 4.688 r/min Макс. мех. скорость 8.000 об/мин Степень защиты IP54 Температурные условия -20 °C - 100 °C Attachment kit variant mount. 21 Тип подключения KR1 Длина кабеля 1 m Manufacturer code ITD 21 A4 Y82 2048 H NI KR1 E 14 IP54 21 Тип вала Полый вал Вал, диаметр 14 мм Shaft length 0 mm | Lenze Operations GmbH |  | 752.73 | шт
ITD21H00 2048 T NI S21SG8 E 14 IP65 21 нов код 8.5020.0A40.2048.S182.0010 | 13455838 | Инкрементальный энкодер 8.5020 ITD21H00 2048 T NI S21SG8 E 14 IP65 21, №13455838/13343955 | Инкрементальный энкодер Тип ITD21H00 2048 T NI S21SG8 E 14 IP65 21 / 8.5020.0A40.2048.S182.0010 тип подключения Штеккер на плате Выходной сигнал A, B, N + Inv. Напряжение питания 4,75 - 5,25 V +- 5% Импульсов/оборот 2.048 Уровень вольтажа TTL Степень защиты IP65 Limiting frequency 300 kHz Макс. мех. скорость 6.000 r/min Температурные условия -30 °C - 100 °C Тип вала Полый вал Вал, диаметр 14 мм Shaft length 0 mm Attachment kit variant 21 Опция 2. Lieferanten Типnschild Опция mitgeliefert | Lenze Operations GmbH |  | 281.1 | шт
ITD21H001024HNIS21SG8E14 | 13344028 | Инкрементальный энкодер ITD21H001024HNIS21SG8E14, №13344028 | Инкрементальный энкодер Тип ITD21H001024HNIS21SG8E14 Выходной сигнал A, B, N + Inv. Уровень вольтажа HTL Напряжение питания 8 - 30 V +- 5% Количество импульсов за 1 оборот 1024 Предел частоты 160 kHz Макс. мех. скорость 6.000 об/мин Степень защиты IP65 Температурные условия -30 °C - 100 °C Mounting kit variant mounted 21 Тип подключения Штеккер на плате Код производителя ITD21H00 1024 H NI S21SG8 E 14 IP65 21 Тип вала Полый вал Вал, диаметр 14 мм Shaft length 0 mm | Lenze Operations GmbH |  | 321.3 | шт
ITD21H002048HNIS21SG8E14IP6521 | 13344031 | Инкрементальный энкодер ITD21H002048HNIS21SG8E14IP6521, №13344031 | Инкрементальный энкодер Тип ITD21H002048HNIS21SG8E14IP6521 Тип подключения Штеккер на плате Выходной сигнал A, B, N + Inv. Напряжение питания 8 - 30 V +- 5% Импульсов/оборот 2.048 Уровень вольтажа HTL Степень защиты IP65 Предел частоты 160 kHz Макс. мех. скорость 6.000 об/мин Температурные условия -30 °C - 100 °C Тип вала Полый вал Вал, диаметр 14 мм Shaft length 0 mm Attachment kit variant 21 Опция 2. Lieferanten Типnschild Опция mitgeliefert | Lenze Operations GmbH |  | 321.3 | шт
ITD21H004096IS21SG8F14IP5421 | 13435324 | Инкрементальный энкодер ITD21H00 4096I S21SG8 F 14 IP54 21 №13435324 | Инкрементальный энкодер Manufacturer codeITD21H004096IS21SG8F14IP5421 Тип подключения Штеккер на плате Выходной сигнал A, B, N + Inv. Напряжение питания 4,75 - 5,25 V +- 5% Импульсов/оборот 4.096 Уровень вольтажа TTL Степень защиты IP54 Limiting frequency 300 kHz Макс. мех. скорость 6.000 r/min Температурные условия -30 °C - 120 °C Тип вала Полый вал Вал, диаметр 14 мм Attachment kit variant 21 Опция Ausführung High Temperature Опция Befestigungssatz montiert | Lenze Operations GmbH |  | 329.98 | шт
ITD21H00512HNIS21SG8E14 | 13343959 | Инкрементальный энкодер ITD21H00512HNIS21SG8E14, №13343959 | Инкрементальный энкодер Тип ITD21H00512HNIS21SG8E14 Выходной сигнал A, B, N + Inv. Уровень вольтажа HTL Напряжение питания 8 - 30 V +- 5% No. of pulses per revolution 512 Предел частоты 160 kHz Макс. мех. скорость 6.000 об/мин Степень защиты IP65 Температурные условия -30 °C - 100 °C Mounting kit variant mounted 21 Тип подключения Штеккер на плате Код производителя ITD21H00 512 H NI S21SG8 E 14 IP65 21 Тип вала Полый вал Вал, диаметр 14 мм Shaft length 0 mm | Lenze Operations GmbH |  | 321.3 | шт
ITD21H01 2048I T HT 120°C | 13425442 | Инкрементальный энкодер ITD21H01 2048I T HT 120°C №13425442 | Инкрементальный энкодер ITD21H01 2048I T HT 120°C Выходs signalA,B,N+Inv. Уровень вольтажа TTL Напряжение питания 4,75 - 5,25 V No. of pulses per revolution 2048 Предел частоты 300 kHz Макс. мех. скорость 6.000 об/мин Степень защиты IP54 Температурные условия -30 °C - 120 °C Mounting kit variant mounted 19 Тип подключения Штеккер на плате Manufacturer code ITD21H01 2048TNIS21SG8F14IP54 19 Тип вала Полый вал Вал, диаметр 14 мм Shaft length 48 mm Соответствие (стандарт) CE Опция Drehmomentstütze 19 montiert Опция Ausführung HT bis +120°C | Lenze Operations GmbH |  | 315.57 | шт
ITD22H00 2048MNIS21SG8F14 IP5421 | 13420198 | Инкрементальный энкодер ITD22H00 2048MNIS21SG8F14 IP5421, №13420198 | Инкрементальный энкодер Тип ITD22H00 2048MNIS21SG8F14 IP5421 Выходной сигнал A, B, N + Inv. Уровень вольтажа 1 Vss Напряжение питания 5 V +- 10% Количество импульсов за 1 оборот 2048 Предел частоты 180 kHz Макс. мех. скорость 6.000 об/мин Степень защиты IP54 Температурные условия -30 °C - 120 °C Mounting kit variant mounted 21 Тип подключения Штеккер на плате Код производителя ITD22H00 2048MNIS21SG8F14 IP54 21 Тип вала Полый вал Вал, диаметр 14 мм Shaft length 0 mm | Lenze Operations GmbH | 11060901 | 503.95 | шт
ITD2LH00 1024 T NI KT1E14IP65 21 | 13454852 | Инкрементальный энкодер ITD2LH00 1024 T NI KT1E14IP65 21, №13454852 | Инкрементальный энкодер Тип ITD2LH00 1024 T NI KT1E14IP65 21 Выходной сигнал A, B, N + Inv. Уровень вольтажа TTL Напряжение питания 4,75 - 5,25 V Количество импульсов за 1 оборот 1024 Предел частоты 300 kHz Макс. мех. скорость 6.000 об/мин Степень защиты IP65 Температурные условия -30 °C - 100 °C Mounting kit variant mounted 21 Тип подключения KT1 Длина кабеля 1 m Код производителя ITD2LH00 1024 T NI KT1E14IP65 21 Тип вала Полый вал Вал, диаметр 14 мм Соответствие (стандарт) CE | Lenze Operations GmbH |  | 266 | шт
KK2 | 13235406 | Клеммная коробка KK2, №13235406 | Клеммная коробка Тип KK2 Типоразмер мотора 080-112 Материал Alu pressure casting | Lenze Operations GmbH | Для GST07-2MVCK090C12, №15678026 | 49.72 | шт
KPL BFK458-06N 103V 4,0NM ZS | 592439 | Комплектный статор тормоза KPL BFK458-06N 103V 4,0NM ZS, №00592439 | Комплектный статор тормоза Тип KPL BFK458-06N 103V 4,0NM ZS | Lenze Operations GmbH | 6 workday(s) | 84.77 | шт
KPL BFK458-10E 205V 20NM | 599479 | Комплектный статор тормоза KPL BFK458-10E 205V 20NM, №00599479 | Комплектный статор тормоза Тип KPL BFK458-10E 205V 20NM | Lenze Operations GmbH | 17 дней | 162.65 | шт
KPL BFK458-16E 103V 55NM | 15124094 | Комплектный статор тормоза KPL BFK458-16E 103V 55NM, №15124094 | Комплектный статор тормоза Тип KPL BFK458-16E 103V 55NM Размер 16 Конструктивное исполнение E, с регулировочным кольцом Расчетное напряжение 103 V Расчетная мощность 56 W Длина кабеля 600 мм Номинальный момент 55 Нм Пластина (арматуры) Zinc coated Microswitch Air gap, function control | Lenze Operations GmbH |  | 501.19 | шт
KPLBFK458-08N24V8,0NM | 15400887 | Комплектный статор тормоза KPLBFK458-08N24V8,0NM, №15400887 | Комплектный статор тормоза Тип KPLBFK458-08N24V8,0NM Размер 08 Конструктивное исполнение N, без adjustment ring Расчетное напряжение 24 V Расчетная мощность 25 W Длина кабеля 400 мм Номинальный момент 8.0 Нм Пластина (арматуры) Хромирование Уплотнение Сальник валаing ring 20 мм | Lenze Operations GmbH | 23 дня | 126.71 | шт
KPLBFK458-12E205V40NM | 720802 | Комплектный статор тормоза KPLBFK458-12E205V40NM, №00720802 | Комплектный статор тормоза Тип KPLBFK458-12E205V40NM acc. tostandardtype/DIN:BFK458-12 acc. to document: BMK45812-001 Version: 01 | Lenze Operations GmbH |  | 179.23 | шт
KTRROTEX19-AL | 375012 | Шлицевая втулка KTRROTEX19-AL, №00375012 | Тип Coupling hub ROTEX19/AL-D/1a Шлицевая втулка version1.0 keyway and lock screw Диаметр отверстия 24 мм H7 Шпонка to BS 4235-JS9 | Lenze Service GmbH |  | 30.38 | шт
KTRROTEXGS19-64 | 360733 | Венец пластиковый KTRROTEXGS19-64, №00360733 | Geared ring Тип ROTEXGS19 Hardness 64 Shore D-H-GS (green) | Lenze Operations GmbH | /Артикул до обработки 00360733 | 15.12 | шт
LDCVWNENT | 13394596 | VisiWin development LDCVWNENT, №13394596/13394569 | VisiWin development Тип LDCVWNENT Код заказа 7710-220065 Тип VisiWinNET Professional 6.5 Операционная система Microsoft Windows XP/Vista/7 for runtime CE, eXP, XP Software protection USB dongle | Lenze Operations GmbH |  | 2486.17 | шт
LDCVWNENT | 13394594 | VisiWin development LDCVWNENT, №13394594 | VisiWin development Тип LDCVWNENT Код заказа 7710-300065 Тип VISIWINNET PROF UND SMART 6 Special version VWN Version 6.4.5 Операционная система Microsoft Windows XP/Vista/7 for runtime CE Software protection USB dongle | Lenze Operations GmbH |  | 2765.85 | шт
MCA13-КК-F19 Nr 00396852 for MCA13 | 396852 | Вентилятор двигателя MCA13-КК-F19 Nr 00396852 | Вентилятор Тип 4656 Size / series 071 Phase 1 Voltage type AC Voltage range <= 230 V Voltage range >= 230 V Frequency range 50 Hz Frequency range 60 Hz Расчетная мощность 19 W Rated power 60 Hz 18 W Filter No Подключение KA Монтаж вентилятора axial Соответствие (стандарт) CE Опция F19 UL | Lenze Operations GmbH | /Артикул до обработки 00396852 | 171.88 | шт
MCA14 | 13230191 | Подшипниковый щит MCA14, №13230191 |  | Lenze Service GmbH |  | 22.65 | шт
MCA14-ST-F12 M23 IL Nr.00484534 для MDFKA 080-22 | 484534 | Вентилятор двигателя fan unit MCA14-ST-F12 M23 IL Nr.00484534 ( for MDFKA 080-22) | Вентилятор Тип 4656 Size / series MCA14 Phase 1 Voltage type AC Voltage range <= 220 V Voltage range >= 220 V Frequency range 50 Hz Frequency range 60 Hz Расчетная мощность 19 W Rated power 60 Hz 18 W Filter No Подключение Штекер Монтаж вентилятора axial Соответствие (стандарт) CE Опция F12 M23 IL | Lenze Operations GmbH | /Артикул до обработки 00484534 | 199.98 | шт
MDXMA2N071-XX B-endshield | 13200326 | Задняя крышка асинхронного двигателя MDXMA2N071-XX, №13200326 | Задняя крышка асинхронного двигателя MDXMA2N071-XX B-endshield MDXMA2N071-XX acc. to document: 13200326-MML071BLAG Исполнение: 03 | Lenze Operations GmbH |  | 15.6 | шт
MDXMAXN132 | 13238928 | Лапа MDXMAXN132, №13238928 | Лапа Тип MDXMAXN132 | Lenze Operations GmbH |  | 10.24 | шт
MDXMAXX100-XXB5FF215 Щит A | 13343003 | Щит A для MDXMAXX100-XXB5FF215, №13343003 | Щит Тип A для MDXMAXX100-XXB5FF215 | Lenze Operations GmbH |  | 49.26 | шт
MP1000DVI с функциональными клавишами | 13125255 | Панель с функциональными клавишами MP1000DVI, №13125255 | Панель с функциональными клавишами Тип MP1000DVI Ordering code 5201-201 Дисплей / разрешение 10.4" TFT colour / 640x480 Фронтальная часть Standard layout, cool grey Keyboard control 4 function keyboard Video interface DVI-D input; analog USB TYPE A rear face 2 USB TYPE B rear face 1 Степень защиты front face IP65 / at rear IP20 Лицевая часть аналоговый резистивный тач-скрин Электропитание DC 24 V +/- 25% | Lenze Operations GmbH |  | 1910.05 | шт
MP1000sDVI | 13390445 | Monitor panel DVI MP1000sDVI, №13390445 | Monitor panel DVI Тип MP1000sDVI Код заказа 5202-201 Дисплей / разрешение 10.4" TFT colour / 800x600 Фронтальная часть Standard layout, cool grey Keyboard control 4 function keyboard Video interface DVI-D input; analog USB TYPE A rear face 2 USB TYPE B rear face 1 Степень защиты front face IP65 / at rear IP20 Лицевая часть аналоговый резистивный тач-скрин Электропитание DC 24 V +/- 25% | Lenze Operations GmbH |  | 2052.9 | шт
MP5000DVI 15.0" TFT colour / 1,024x768 | 13125437 | Панель оператора DVI MP5000DVI, 15.0" TFT colour / 1,024x768 №13125437 | Панель оператора DVI Тип MP5000DVI Код заказа 5204-201 Дисплей / разрешение 15.0" TFT colour / 1,024x768 Фронтальная часть Standard layout, cool grey Keyboard control 4 function keyboard Video interface DVI-D input; analog USB TYPE A rear face 2 USB TYPE B rear face 1 Степень защиты front face IP65 / at rear IP20 Лицевая часть аналоговый резистивный тач-скрин Электропитание DC 24 V +/- 25% | Lenze Operations GmbH |  | 2118.23 | шт
MP9000 DVI, 19.0" TFT colour / 1,280x1,024 | 13125438 | Панель HMI DVI MP9000DVI, 19.0" TFT colour / 1,280x1,024 №13125438 | Панель HMI DVI Тип MP9000 DVI Ordering code 5205-201 Дисплей / разрешение 19.0" TFT colour / 1,280x1,024 Фронтальная часть Standard layout, cool grey Keyboard control 4 function keyboard Video interface DVI-D input; analog USB TYPE A rear face 2 USB TYPE B rear face 1 Степень защиты front face IP65 / at rear IP20 Лицевая часть аналоговый резистивный тач-скрин Электропитание DC 24 V +/- 25% Шнур DVI+USB -2 метра в комплекте | Lenze Operations GmbH |  | 2922.05 | шт
NTORQBFK457-08Compact | 416240 | Тормоз INTORQBFK457-08Compact, №00416240 | Тормоз Тип INTORQBFK457-08 Compact Расчетное напряжение 24 V Расчетная мощность 25 W Длина кабеля 400 мм Номинальный момент 12 Нм Ротор Алюминий | Lenze Operations GmbH |  | 88.57 | шт
P50GAP40300M5H0XXX-02A34315000 | 16063643 | Контроллер P50GAP40300M5H0XXX-02A34315000, №16063643 | Контроллер Тип P50GAP40300M5H0XXX-02A34315000 Серия устройства p500 Дисплей / разрешение 4 -10,4" TFT / 800x600 Процессор M - Intel Atom E3827 1.75 GГц Активная (оперативная) память 5 - >= 2048 MB Внутренняя память (для ОС и проектов) H - intern >=4GB UPS (ист. беспереб. питания) 2 - internal UPS (ист. беспереб. питания) LAN 2x 10/100 Mbit, RJ45, Switch USB 2x USB A Внешняя карта памяти S1 - SD-Card >= 128 MB Операционная система 4 - Windows CE 6 professional Исполняемое ПО 3 - FAST Runtime Runtime visualisation 1 - VisiWinNET Compact Тэги (Power Tags) 5 - 1000 Тэги (Мощность Tags) Application Credit type EPCZEMSD0L1020 Application Credit 200 Шина EtherCAT Степень защиты IP65 / 20 Электропитание DC 24 V +/- 25% Язык English | Lenze Operations GmbH |  | 3775.69 | шт
Perm-magnet-brake 8661107H17 D=25,2 24V | 453479 | Электромагнитный тормоз Perm-magnet-brake 8661107H17 D=25,2 24V, №453479 | Электромагнитный тормоз Тип Perm-magnet-brake 8661107H17 D=25,2 24V | Lenze Operations GmbH |  | 212.67 | шт
Pin-contact D=1,0mm 0,03-0,20mm2 UL | 477733 | Контакт Pin-contact D=1,0mm 0,03-0,20mm2 UL Nr.00477733 |  | Lenze Service GmbH | /Артикул до обработки 00477733 | 1.62 | шт
Pin-contact D=2,0mm AWG 20-14 M23 IL Nr. 13201798 | 13201798 | Контакт Pin-contact D=2,0mm AWG 20-14 M23 IL Nr. 13201798 |  | Lenze Service GmbH | /Артикул до обработки 13201798 | 31.25 | шт
PLPE50 | 13422181 | Мотор-редуктор планетарный PLPE50, №13422181 | Мотор-редуктор планетарный Тип PLPE50 Тип двигателя 13.710.55.1.2.0 Тип двигателя MD асинх. 3-ф двигатель Расчетная мощность 0,09 кВт Расчетное напряжение 230 / 400 V +-10% Расчетная частота вращения 2.700 об/мин Расчетный ток 0,43 A Расчетная частота 50 Hz Передаточное число 7 Частота вращения выход. вала 385 об/мин Крутящий момент выход. вала 2,1 Нм Сервис фактор 3,9 Степень защиты IP54 Класс нагревостойкости F Охлаждение Natural ventilation Защита двигателя TKO (Thermal contact, NC) Выходной вал 12x18 мм mit Passfeder Тип смазки Смазочный материал NB52 Люфт max. 15 угл. мин. Цвет RAL 9005 = Jet black | Lenze Operations GmbH |  | 818.88 | шт
POLY-CHAIN 8MGT-1440-62, №13073142 | 13073142 | Зубчатый ремень POLY-CHAIN 8MGT-1440-62, №13073142 | Зубчатый ремень Тип POLY-CHAIN Code 8MGT-1440-62 Profile GT2 Belt pitch 8MGT Double spline no Pitch length 1.440 mm Belt width 62 mm Материал PU Tension member Aramid | Lenze Operations GmbH |  | 666.79 | шт
POWER-GRIP 1350-5M-25, №13192920 | 13192920 | Зубчатый ремень POWER-GRIP 1350-5M-25, №13192920 | Зубчатый ремень Тип POWER-GRIP Code 1350-5M-25 Profile HTD Belt pitch 5M Double spline no Pitch length 1.350 mm Belt width 25 mm | Lenze Operations GmbH |  | 43.62 | шт
POWER-GRIP 475-5M-15, №13192603 | 13192603 | Зубчатый ремень POWER-GRIP 475-5M-15, №13192603 | Зубчатый ремень Тип POWER-GRIP Code 475-5M-15 Profile HTD Belt pitch 5M Double spline no Pitch length 475 mm Belt width 15 mm | Lenze Operations GmbH |  | 15.79 | шт
Q-endshield MDXMAXX100-XX | 487424 | Q-endshield MDXMAXX100-XX B9-Q180 GNG05- 00487424 | Q-endshield MDXMAXX100-XX B9-Q180 GNG05- acc. to document: 487424-MML100QLAG Исполнение: 02 | Lenze Operations GmbH |  | 34.62 | шт
RFI-RA X6 | 13473258 | Фильтр RFI-RA X6, №13473258 | RFI фильтр радиопомех for infeed/regenerative feedback modules RFE/RHD/RLD Power supply: 480 V, 50/60 Hz Rated current: 320 A Mounting: stand-alone | Lenze Operations GmbH | LEN | 1115.1 | шт
ROTEX GS14 | 13183921 | Зажимная муфта ROTEX GS14, №13183921 | Зажимная муфта Тип ROTEX GS14 Конструктивное исполнение Standard Hub version 2.0 clamping hub 1w. wo key Диаметр отверстия 8 мм H7 без шпонки Материал AL-H Geared ring 92 Shore A-GS (yellow) Hub version 2.0 clamping hub 1w. wo key Диаметр отверстия 8 мм H7 без шпонки Материал AL-H | Lenze Operations GmbH |  | 79.35 | шт
ROTEX GS 24 / AL-H / Sz. clamping hub | 369475 | Полумуфта для мотора / Материал / Component ROTEX GS 24 / AL-H / Sz. clamping hub, №00369475 | Полумуфта для мотора Тип / Материал / Component ROTEX GS 24 / AL-H / Sz. clamping hub Шлицевая втулка version 2.6 clamping hub 2w. w. keyway Диаметр отверстия 19 мм H7 Шпонка to BS 4235-JS9 | Lenze Operations GmbH |  | 112.67 | шт
Screw-mountings M5X61/M4X29 8.8 A2F | 13018313 | Монтажная стойка резьбовая Screw-mountings M5X61/M4X29 8.8 A2F, №13018313 | Монтажная стойка резьбовая Тип Screw-mountings M5X61/M4X29 8.8 A2F | Lenze Operations GmbH |  | 5.1 | шт
Seal-ring 60x80x4,5 Gamma RB o. Dichtung | 391559 | Маслоотражающее кольцо Seal-ring 60x80x4,5 Gamma RB o. Dichtung №00391559 | Seal-ring 60x80x4,5 Gamma RB o. Dichtung | Lenze Service GmbH |  | 23.71 | шт
Seal-ring GM000 M4 S12K60 NBR70 | 401808 | Seal-ring GM000 M4 S12K60 NBR70 |  | Lenze Operations GmbH | /Артикул до обработки 00401808 | 1.86 | шт
Set-of-carb-brushes 5x4x8,5 H7/S7 2x2 St, Nr 00346230 | 346230 | Щётки Set-of-carb-brushes 5x4x8,5 H7/S7 2x2 St, Nr 00346230 |  | Lenze Operations GmbH | /Артикул до обработки 00346230 | 66.46 | шт
Shaft-seal-ring DIN3760 A 17X 28X 7NBR | 36906 | Shaft-seal-ring DIN3760 A 17X 28X 7NBR, 00036906 | Манжена выходного вала SSN40 | Lenze Service GmbH |  | 9.15 | шт
Shaft-seal-ring DIN3760 A 20X 35X 7FKM V | 13035569 | Сальник Shaft-seal-ring DIN3760 A 20X 35X 7FKM V 13035569 |  | Lenze Operations GmbH | /Артикул до обработки 13035566 | 11.87 | шт
Shaft-seal-ring DIN3760 A 30X 42X 7FKM V | 13036053 | Сальник DIN3760 A 30X 42X 7FKM V | Shaft-seal-ring DIN3760 A 30X 42X 7FKM V acc. to стандарт type/DIN: DIN3760 Basic Материал: FKM | Lenze Operations GmbH |  | 8.04 | шт
Shaft-seal-ring10.45045GH12X44X8,5FKM | 13046104 | Shaft-seal-ring 10.45045 GH 12X44X8,5FKM, 13046104 | Манжета ротора двигателя для SSN Shaft-seal-ring 10.45045 GH 12X44X8,5FKM Small drives other parts Name Wellendichtring Dimensions GH - 12 x 44 x 8,5 - FKM | Lenze Service GmbH |  | 13.68 | шт
Shaft-seal-ringDIN3760AS30X62X7NBR | 21532 | Защитное кольцо Shaft-seal-ringDIN3760AS30X62X7NBR, №00021532 | Защитное кольцо Тип Shaft-seal-ringDIN3760AS30X62X7NBR | Lenze Service GmbH |  | 19.32 | шт
Shaft-seal-ringDIN3760AS65X100X10NBR | 365325 | Сальник Shaft-seal-ringDIN3760AS65X100X10NBR, №00365325 | Сальник Тип Shaft-seal-ring DIN3760 AS 65X100X10 NBR acc. to standard type/DIN: DIN3760 acc. to document: 10.03028 Version: 04 Basic Material: NBR | Lenze Operations GmbH |  | 10.5 | шт
SickStegmann SRM50S-AM1024-8V | 13411337 | Абсолютный энкодер SickStegmann SRM50S-AM1024-8V, №13411337 | Абсолютный энкодер Тип SickStegmann SRM50S-AM1024-8V Interface RS485 Data protocol HIPER Напряжение питания 7 - 12 V Количество импульсов за 1 оборот 1024 Number of absolute revolutions 4.096 Max. electr. speed 6.000 r/min Макс. мех. скорость 12.000 об/мин Степень защиты IP40 Температурные условия -20 - 115 °C Тип подключения Штекер / Female connector Manufacturer code 1 SRM50S-HSA0-S21 Manufacturer code 2 1055954 Тип вала Конический под вал-шестерню Соответствие (стандарт) Functinal Safety Тип Approved Опция gültigen TÜV Report Опция 968/M293.02/12 Опция beachten | Lenze Operations GmbH |  | 749.68 | шт
SingleDrive E94BSHE4604B22NNNN | 15989470 | Тип сервопривода E94BSHE4604B22NNNN SingleDrive, №15989470 | Тип сервопривода E94BSHE4604B22NNNN Тип SingleDrive Серия HighLine Тип монтажа Installation Тип по току 460 Расчетный выходной ток 460 A Switching frequency 2 kHz Класс напряжения 400 V AC Стандартн. мощность двигателя 240 кВт Тип предохранительного модуля E94AYAB Модуль расширения (слот 4) SM100-Модуль безопасности (безопасн. стоп) Тип модуля памяти E94AYM22 Модуль расширения (слот 3) MM220-Motion Contr. High, 2MB Модуль расширения (слот 2) Без модуля Модуль расширения (слот 1) Без модуля | Lenze Operations GmbH | 30 workday(s) | 33787.49 | шт
socket-cap-screw DIN912 M 8x20 8.8 Loc | 413419 | Винты socket-cap-screw DIN912 M 8x20 8.8 Loc, №00413419 | Винты Тип socket-cap-screw DIN912 M 8x20 8.8 Loc ocket head cap screw ype DIN912 hread metric8 ength up to head 20 mm hreaded length 1 16 mm rive Hexagon socket panner width 6 mm aterial 8.8 urface A2F dditional description Breakaway torq. to DIN 267-27 Breakaway torque min. 9.5Nm Thread coating DRI-LOC204 | Lenze Operations GmbH |  | 1.7 | шт
Socket-connector 5pol. RM 3,5mm GR bedr | 13294779 | Разьем Socket-connector 5pol. RM 3,5mm GR bedr, №13294779 | Разьем Тип Socket-connector 5pol. RM 3,5mm GR bedr | Lenze Operations GmbH |  | 3.53 | шт
Socket-connector 9pol. RM 3,5mm GR bedr | 13294780 | Коннектор Socket-connector 9pol. RM 3,5mm GR bedr, №13294780 | Коннектор Тип Socket-connector 9pol. RM 3,5mm GR bedr | Lenze Operations GmbH |  | 7.05 | шт
ST-GTR GST09-1NVCK-3G | 15444937 | ST-GTR GST09-1NVCK-3G |  | Lenze Operations GmbH | /Артикул до обработки 15444937 | 1834.77 | шт
TD 22 H01 2048 MNIS21SG8F14IP5420, №13425326 (аналог | 13425326 | Инкрементальный энкодер TD 22 H01 2048 MNIS21SG8F14IP5420, №13425326 | Инкрементальный энкодер Тип TD22H012048MNIS21SG8F14IP5420 Тип подключения Штеккер на плате Выходной сигнал A, B, N + Inv. Напряжение питания 4,5 - 5,5 V Импульсов/оборот 2.048 Уровень вольтажа 1 Vss Степень защиты IP54 Limiting frequency 180 kHz Макс. мех. скорость 6.000 r/min Температурные условия -20 °C - 120 °C Тип вала Полый вал Вал, диаметр 14 мм Shaft length 48 mm Attachment kit variant 20 Соответствие (стандарт) CE Длина кабеля 0,2 m Опция Drehmomentstütze 20 montiert Опция Ausführung HT bis +120°C | Lenze Operations GmbH |  | 397.61 | шт
TD2xH0x | 13424994 | Кабель энкодера TD2xH0x, №13424994 | Кабель энкодера Тип TD2xH0x Тип подключения K21BG8 Kupplung Typ 21 Длина 0,2m Опция Stiftkontakte für Stecker M23 Опция Schirm auf Ringkabelschuh M3 Опция Kontakte 61.171.80 Опция Geeignet Betriebstemp. 120°C | Lenze Operations GmbH |  | 106.35 | шт
TLK 200 100 X 145 mm | 13006463 | Соединительная муфта TLK 200 100 X 145 mm, №13006463 | Соединительная муфта Тип TLK 200 100 X 145 mm | Lenze Operations GmbH |  | 161.78 | шт
TLK 200 150 X 200 mm | 13006464 | Соединительная муфта TLK 200 150 X 200 mm, №13006464 | Соединительная муфта Тип TLK 200 150 X 200 mm | Lenze Operations GmbH |  | 283.01 | шт
TLK110 | 13006518 | Втулка зажимная TLK110, №13006518 | Втулка зажимная Тип TLK110 Размер 22 X 32 мм | Lenze Operations GmbH |  | 33.59 | шт
torque pl. to pich circle for GSS04 | 388542 | Реактивная штанга torque pl. to pich circle for GSS04 |  | Lenze Operations GmbH | /Артикул до обработки 388542 | 112.75 | шт
Transmission cable | 13148244 | Кабель Transmission cable, №13148244 | Кабель Тип Transmission cable Ordering code 4990-10126 Flying leads USB 5 m | Lenze Operations GmbH |  | 11.38 | шт
TS2630N91E78 | 423291 | Резольвер TS2630N91E78, №00423291 | Резольвер Тип TS2630N91E78 Тип подключения Кабель Входная частота 4 kHz Температурные условия -55 °C - 155 °C Тип вала Полый вал Вал, диаметр 10 мм | Lenze Operations GmbH |  | 380.95 | шт
TS2650N11E78 | 13453783 | Резольвер TS2650N11E78, №13453783 | Резольвер Тип TS2650N11E78 Исполнение более тонкий корпус Размерность вала D=10 мм Длина кабеля L=300 мм Работает с Серво ПЧ 9400; 8400 TL, 9300 Servo | Lenze Operations GmbH | /Артикул до обработки 00481100 | 167.05 | шт
TS2651N111 | 13368688 | Резольвер TS2651N111, №13368688 | Резольвер Тип TS2651N111 Типоразмер мотора 071 Опция mit Kabel 170 мм Опция aufgekripte Stifte | Lenze Service GmbH |  | 420.21 | шт
TS2651N111E78 | 374144 | Резольвер attachment TS2651N111E78, №00374144 | Резольвер attachment Тип TS2651N111E78 Размерность DB=14 мм Описание Resolver | Lenze Operations GmbH |  | 526.31 | шт
TS2651N111E78 | 397002 | Резольвер в корпусе TS2651N111E78, №00397002 | Резольвер в корпусе Тип TS2651N111E78 Типоразмер мотора 100 Размерность DB=14 мм | Lenze Operations GmbH | /Артикул до обработки 00397002 | 582.91 | шт
TS2651N111E78 , Nr. 00403892 | 403892 | Резольвер TS2651N111E78 A4 m.Stiftkont. Nr. 00403892 |  | Lenze Operations GmbH | /Артикул до обработки 00403892 | 371.78 | шт
TS2651N111E78 A4 m.Stiftkont. Nr. 00379813 | 379813 | Резольвер TS2651N111E78 A4 m.Stiftkont. Nr. 00379813 | Резольвер TS2651N111E78 A4 m.Stiftkont. | Lenze Operations GmbH | Для DFVABS 090-22 | 371.78 | шт
TS2651N111E78, №00339535 | 339535 | Резольвер TS2651N111E78, №00339535 | Резольвер Тип TS2651N111E78 Размерность D=14 мм | Lenze Operations GmbH |  | 330.44 | шт
VFS60 ST/AEH 60cm | 13378999 | Кабель энкодера VFS60 ST/AEH 60cm, №13378999 | Кабель энкодера Тип VFS60 ST/AEH 60cm Для энкодера VFS60x Длина 0,6m Опция Aderendhülsen | Lenze Operations GmbH |  | 41.31 | шт
VisiWinNET®Smart, for CE 6.5 Code 7710-100065 | 13394597 | Програмное обеспечение VisiWinNET® Smart for CE, 6.5 Code 7710-100065 для программирования визуализации №13394597 | Програмное обеспечение Тип LDCVWNENT Код заказа 7710-100065 Тип VisiWinNET Smart 6.5 Операционная система Microsoft Windows XP/Vista/7 for runtime CE Software protection USB dongle | Lenze Operations GmbH |  | 945.53 | шт
Абсолютный энкодер AM1024-8V-H | 13250975 | Абсолютный энкодер AM1024-8V-H, №13250975 | Абсолютный энкодер AM1024-8V-H Interface RS485 Data protocol HIPER Напряжение питания 7 - 12 V No. of pulses per revolution 1024 Number of absolute revolutions 4.096 Предел частоты 200 kHz Max. electr. speed 11.718 r/min Макс. мех. скорость 6.000 об/мин Степень защиты IP40 Температурные условия -20 - 115 °C Тип подключения Blank plug 8-pole Manufacturer code 1 SRM50-HSA0-S21 Manufacturer code 2 1037355 Тип вала Конический Соответствие (стандарт) CE | Lenze Operations GmbH |  | 755.81 | шт
Демо-Стенд Koffer i700 | 13395673 | Демо-Стенд Koffer i700 №13395673 |  | Lenze Operations GmbH | Демо-Стенд Koffer i700 | 5620.1 | шт
Крыльчатка вентилятора мотора 090 | 328843 | Крыльчатка вентилятора мотора 090 | Крыльчатка Описание Крыльчатка Типоразмер мотора 090 Размерность B=14 мм Чертеж 328843.7.949905 | Lenze Service GmbH |  | 6.41 | шт
НЕ ДОСТУПЕН для заказа EWAL001ZM-001 (fan supply MCA to cable EWLL) Nr. 13143911 | 13143911 | Кабель-переходник EWAL001ZM-001 (fan supply MCA to cable EWLL) Nr. 13143911 | Соединительный кабель вентилятора Тип EWAL001ZM-001 Длина кабеля 1 m Площадь сечения 0.5 мм2 Штекер Со стороны мотора Кол-во жил 5 Подключение Разъем / мотор | Lenze Operations GmbH | /Артикул до обработки 13143911 Замена -13552053 | 123.07 | шт
Недоступен для заказа EWAM001ZM-100-001 ( to cable EWLM) Nr. 13252238 | 13252238 | Кабель-переходник EWAM001ZM-100-001 ( to cable EWLM) Nr. 13252238 | Соединительный кабель Мотор/Тормоз Тип EWAM001ZM-100-001 Длина кабеля 1 m Площадь сечения 10.0 / 1.0 мм2 Штекер Со стороны мотора Кол-во жил 4/2 Подключение Разъем / мотор | Lenze Operations GmbH | /Артикул до обработки 13252238 // замена на 13552245 | 404.59 | шт
НЕТ СЕРТИФИКАТА !!! FDB 08.38.910 | 13181029 | Тормоз FDB 08.38.910 24VDC 40мм 300Нм | Тормоз FDB 08.38.910 24VDC 40мм 300Нм acc. to document: 2230139 Исполнение: 02 | Lenze Operations GmbH | Это KEB 0838910-0327 | 2448.01 | шт
НЕТ СЕРТИФИКАТА !!! FDB07.38.11H24VDC32GG | 13203441 | Тормоз FDB07.38.11H24VDC32GG, №13203441 | Тормоз Тип FDB07.38.11H24VDC32GG Расчетное напряжение 24 V Расчетная мощность 90 W Номинальный момент 150 Нм Промежуточная шайба установлен Пластина (арматуры) Хромирование Ротор Алюминий Тип Шумопонижающий Отверстие втулки 32 мм Допуск / версия H7 Фланец Хромирование | Lenze Operations GmbH |  | 849.12 | шт
НУЖЕН СЕРТИФИКАТ I0FAE175F100S0000S | 13517326 | Фильтр радиопомех I0FAE175F100S0000S, №13517326 | Фильтр радиопомех Тип I0FAE175F100S0000S Напряжение питания 3/PE AC 400/480 V Выходной ток 3,3 A Соответствие (стандарт) cURus Тип Short Distance | Lenze Operations GmbH |  | 134.7 | шт
Разъем вентилятора M17 | 13395187 | Разъем вентилятора M17, №13395187 | Разъем вентилятора M17 Состоит из: 1ST Built-in-winding-box L 7pol M17 o.Isolie 1ST Insulator L 7pol M17 3ST Pin-contact D=1,0mm 0,06-1,0mm2 UL 4ST Oval-head-screw 3,0X 10 A2F Duo-TAP Lik 1ST O-Ring 15,00X 1,30 NBR 70 | Lenze Service GmbH |  | 67.32 | шт
Ротор тормоза BFK458-12 ALG WR | 426425 | Ротор тормоза BFK458-12 ALG WR , alum rotor noise redused, низкий износ, Nr 00426425 | Ротор kpl BFK458-12 ALG WR acc. to стандарт type/DIN: BFK458-12 acc. to document: BRK45812-003 Исполнение: invalid | Lenze Operations GmbH |  | 97.99 | шт
Соединительные кабели с разъемами и с 25-контактными D-Sub доп.разъемом | 13214741 | Аксессуар для 8400 Соединительные кабели с разъемами и с 25-контактными D-Sub доп.разъемом, №13214741 | Аксессуар для 8400 Тип Соединительные кабели с рзазъемами и с 25-контактными D-Sub доп.разъемами Комплект: кабель для 8400 StateLine + кабель для 8400 HighLine маркированный стикер | Lenze Operations GmbH | /Артикул до обработки 13214741 | 80.29 | шт
Угольная щетка of DC motors 6,4 x 12,5 x 16 F61 | 386531 | Угольная щетка of DC motors 6,4 x 12,5 x 16 F61 | Угольная щетка of DC motors Name Угольная щеткаes Размерность 6,4 x 12,5 x 16 Quality F61 | Lenze Service GmbH |  | 9.34 | шт
SD
SDSGABR056-22 | 15298635 | Двигатель SDSGABR056-22, №15298635 | Двигатель Тип SDSGABR056-22 Kind of motor AC asynchronous motor Расчетная мощность 0,24 кВт Расчетное напряжение 230/400 V AC Расчетная частота 100 Hz Подключение Star Выходной ток 1,49/0,86 A cos phi 0,71 Расчетная частота вращения 2790 об/мин Расчетный крутящий момент 0,81 Нм Степень защиты IP54 Temperature class F Защита двигателя Thermal contact, NC contact Тормоз, исполнение Spring-applied brake Brake - supply voltage 24 V DC Момент тормоза 1 Нм Охлаждение Naturally ventilated Электр. подключение Клеммная коробка in в положении 2 Цвет Not coated Табличка Станд. табличка Конструкция двигателя B14-SSN40 Вал двигателя 12x72 мм без шпонки | Lenze Operations GmbH |  | 508.07 | шт
SDSGABR063-32 | 13388111 | Двигатель SDSGABR063-32, №13388111 | Двигатель Тип SDSGABR063-32 Kind of motor AC asynchronous motor Расчетная мощность 0,6 кВт Расчетное напряжение 230/400 V AC Подключение треугольник/ звезда Расчетная частота 100 Hz Выходной ток 3,00/1,74 A cos phi 0,7 Расчетная частота вращения 2.825 об/мин Расчетный крутящий момент 1,9 Нм Степень защиты IP54 Temperature class F Защита двигателя TKO (Thermal contact, NC) Тормоз, исполнение Electromagnetic brake Тормоз, напряжение 24 V DC Момент тормоза 7,5 Нм Охлаждение Самовентиляция Электр. подключение Double terminal box в полож. 2 Цвет Not coated Соответствие (стандарт) CCC Табличка Станд. табличка Конструкция двигателя B9D_04 1BA Опция соединения KK2-90°n.l.M20PVC-AS,M20EMV-BS | Lenze Operations GmbH | 26 раб. дней | 819.04 | шт
SDSGABS063-22 | 16247401 | Двигатель асинхронный SDSGABS063-22, №16247401 | Двигатель асинхронный Код мотора SDSGABS063-22 Серия мотора SDSGA Двигатель SDS 063-22 Расчетная мощность 0,4 кВт Расчетная частота вращения 2800 об/мин Расчетный крутящий момент 1,35 Нм Расчетное напряжение 400 V Подключение звезда Расчетная частота 100 Гц Расчетный ток 1.23 A косинус ϕ (коэффициент мощности) 0,7 Режим работы S1 Конструкция двигателя B14 Фланец FT85 (C105) Вал двигателя 14X30 со шпонкой Тип подключения разъём ICN M23 6 контактный Подключение питания Позиция 2 Температурный класс F Защита двигателя TKO (термоконтакт, НЗ) Степень защиты IP54 Цвет RAL 9005 = Jet black Антикоррозийное покрытие OKS-S (Small; C1) Охлаждение Самовентиляция Тормоз, исполнение Пружинный Напряжение управления тормозом 24 В постоянного тока Момент тормоза 2 Нм Обратная связь Резольвер RS0 Подключение обратной связи разъём M23 12 контактный 0° кодированный Подключение обратной связи Позиция 2 Код двигателя C86 (для ПЧ) 1105 Момент инерции 2,937 kgcm2 Табличка 1-я/2-я Наклейка / без | Lenze Operations GmbH |  | 952.15 | шт
SDSGAIG047-22 | 15362897 | Двигатель SDSGAIG047-22, №15362897 | Двигатель Тип SDSGAIG047-22 Тип двигателя AC Асинхронный двигатель Расчетная мощность 0,075 кВт Расчетное напряжение 400 V AC Расчетная частота 100 Hz Подключение звезда Расчетный ток 0,52 A КПД 0,50 Расчетная частота вращения 2.700 об/мин Расчетный крутящий момент 0,27 Нм Степень защиты IP54 Класс нагревостойкости F Защита двигателя Датчик температуры KTY Обратная связь IG512-24V-H Охлаждение Само-охлаждение Электр. подключение Разъем в поз. 2 Цвет без окраски Табличка Станд. табличка Конструкция двигателя IEC56 B14C80 Вал двигателя 9x20 мм со шпонкой | Lenze Operations GmbH |  | 940.4 | шт
SDSGAIG056-22 | 15456214 | Двигатель SDSGAIG056-22, №15456214 | Двигатель Тип SDSGAIG056-22 Серия мотора AC Двигатель асинхронный Расчетная мощность 0,24 кВт Расчетное напряжение 230 V AC Расчетная частота 100 Гц Подключение треугольник Расчетный ток 1,49 A косинус ϕ (коэффициент мощности) 0,71 Расчетная частота вращения 2790 об/мин Расчетный крутящий момент 0,81 Нм Степень защиты IP54 Температурный класс F Защита двигателя Thermal contact, NC contact Обратная связь IG512-24V-H Охлаждение Naturally ventilated Электр. подключение Разъем в поз. 2 Цвет Без покрытия Табличка Станд. табличка Конструкция двигателя B14-SSN40 Вал двигателя 12x72 мм без шпонки | Lenze Operations GmbH | 15913656 | 1010.79 | шт
SDSGAIG056-22 | 15352284 | Двигатель SDSGAIG056-22, №15352284 | Двигатель Тип SDSGAIG056-22 Тип двигателя AC Асинхронный двигатель Расчетная мощность 0,240 кВт Расчетное напряжение 400 V AC Расчетная частота 100 Hz Подключение звезда Расчетный ток 0,86 A КПД 0,71 Расчетная частота вращения 2.790 об/мин Расчетный крутящий момент 0,81 Нм Степень защиты IP54 Класс нагревостойкости F Защита двигателя Thermal contact, NC contact Обратная связь IG1024-24V-H Охлаждение Само-охлаждение Электр. подключение Разъем в поз. 2 Цвет без окраски Табличка Станд. табличка Конструкция двигателя IEC63 B14C90 Вал двигателя 11x23 мм со шпонкой | Lenze Operations GmbH |  | 1010.79 | шт
SDSGAIG056-22 | 15353622 | Двигатель SDSGAIG056-22, №15353622 | Двигатель Тип SDSGAIG056-22 Тип двигателя AC Асинхронный двигатель Расчетная мощность 0,240 кВт Расчетное напряжение 230 V AC Расчетная частота 100 Hz Подключение треугольник Расчетный ток 1,49 A КПД 0,71 Расчетная частота вращения 2.790 об/мин Расчетный крутящий момент 0,81 Нм Степень защиты IP54 Класс нагревостойкости F Защита двигателя Thermal contact, NC contact Обратная связь IG1024-24V-H Охлаждение Само-охлаждение Электр. подключение Разъем в поз. 2 Цвет без окраски Табличка Станд. табличка Конструкция двигателя IEC63 B14C90 Вал двигателя 11x23 мм со шпонкой | Lenze Operations GmbH |  | 1010.79 | шт
SDSGAIG063-22 | 15352712 | Асинхронный двигатель SDSGAIG063-22, №15352712 | Асинхронный двигатель Тип SDSGAIG063-22 Тип двигателя AC Асинхронный двигатель Расчетная мощность 0,400 кВт Расчетное напряжение 230 V AC Расчетная частота 100 Hz Подключение треугольник Расчетный ток 2,12 A КПД 0,70 Расчетная частота вращения 2.800 об/мин Расчетный крутящий момент 1,35 Нм Степень защиты IP54 Класс нагревостойкости F Защита двигателя Thermal contact, NC contact Обратная связь IG1024-24V-H Охлаждение Само-охлаждение Электр. подключение Разъем в поз. 2 Цвет без окраски Табличка Станд. табличка Конструкция двигателя IEC71 B14C105 Вал двигателя 14x30 мм со шпонкой | Lenze Operations GmbH |  | 1110.21 | шт
SDSGAIG063-22 | 15400295 | Двигатель SDSGAIG063-22, №15400295 | Двигатель Тип SDSGAIG063-22 Тип двигателя AC Асинхронный двигатель Расчетная мощность 0,400 кВт Расчетное напряжение 230 V AC Расчетная частота 100 Hz Подключение треугольник Расчетный ток 2,12 A КПД 0,70 Расчетная частота вращения 2.800 об/мин Расчетный крутящий момент 1,35 Нм Степень защиты IP54 Класс нагревостойкости F Защита двигателя Thermal contact, NC contact Обратная связь IG512-24V-H Охлаждение Naturally ventilated Электр. подключение Разъем в поз. 2 Цвет Not coated Табличка Станд. табличка Конструкция двигателя IEC71 B14C105 Вал двигателя 14x30 мм со шпонкой | Lenze Operations GmbH |  | 1110.21 | шт
SDSGAIG063-32 0.6квт 2825об/мин | 15357178 | Ассинхронный серводвигатель SDSGAIG063-32, 0.6квт 2825об/мин №15357178 | Ассинхронный серводвигатель Тип SDSGAIG063-32 Тип двигателя AC Асинхронный двигатель Расчетная мощность 0,600 кВт Расчетное напряжение 230 V AC Расчетная частота 100 Hz Подключение треугольник Расчетный ток 3,00 A КПД 0,70 Расчетная частота вращения 2.825 r/min Расчетный крутящий момент 1,90 Нм Степень защиты IP54 Класс нагревостойкости F Защита двигателя Thermal contact, NC contact Обратная связь IG1024-24V-H Охлаждение Само-охлаждение Электр. подключение Разъем в поз. 2 Цвет без окраски Табличка Станд. табличка Конструкция двигателя IEC71 B14C105 Вал двигателя 14x30 мм со шпонкой | Lenze Operations GmbH |  | 1201.24 | шт
SDSGARS056-22 | 15409187 | Асинхронный серводвигатель SDSGARS056-22, №15409187 | Асинхронный серводвигатель Тип SDSGARS056-22 Тип двигателя AC Асинхронный двигатель Расчетная мощность 0,240 кВт Расчетное напряжение 230 V AC Расчетная частота 100 Hz Подключение треугольник Расчетный ток 1,49 A КПД 0,71 Расчетная частота вращения 2.790 об/мин Расчетный крутящий момент 0,81 Нм Степень защиты IP54 Класс нагревостойкости F Защита двигателя Thermal contact, NC contact Обратная связь RS1 Охлаждение Само-охлаждение Электр. подключение Разъем в поз. 2 Цвет без окраски Табличка Станд. табличка Конструкция двигателя IEC63 B14C90 | Lenze Operations GmbH |  | 645.92 | шт
SDSGARS056-22 | 15354420 | Асинхронный серводвигатель SDSGARS056-22, №15354420 | Асинхронный серводвигатель Тип SDSGARS056-22 Тип двигателя AC Асинхронный двигатель Расчетная мощность 0,240 кВт Расчетное напряжение 400 V AC Расчетная частота 100 Hz Подключение звезда Расчетный ток 0,86 A КПД 0,71 Расчетная частота вращения 2.790 об/мин Расчетный крутящий момент 0,81 Нм Степень защиты IP54 Класс нагревостойкости F Защита двигателя Датчик температуры KTY Обратная связь RS1 Охлаждение Само-охлаждение Электр. подключение Разъем в поз. 2 Цвет без окраски Табличка Станд. табличка Конструкция двигателя IEC63 B14C90 Вал двигателя 11x23 мм with featherkey | Lenze Operations GmbH |  | 627.79 | шт
SDSGARS056-22 | 15357539 | Электродвигатель SDSGARS056-22, №15357539 | Электродвигатель Тип SDSGARS056-22 Двигатель typeACasynchronousmotor Расчетная мощность 0,24 кВт Расчетное напряжение 400 V AC Расчетная частота 100 Hz Подключение Star Расчетный ток 0,86 A КПД 0,71 Расчетная частота вращения 2790 об/мин Расчетный крутящий момент 0,81 Нм Степень защиты IP54 Класс нагревостойкости F Защита двигателя Датчик температуры KTY Обратная связь RS1 Охлаждение Naturally ventilated Электр. подключение Разъем в поз. 2 Цвет Not coated Соответствие (стандарт) UR Табличка Станд. табличка Конструкция двигателя B14-SSN40 Вал двигателя 12x72 мм без шпонки | Lenze Operations GmbH | 12 дней | 627.79 | шт
SDSGARS056-22 | 15354186 | Электродвигатель SDSGARS056-22, №15354186 | Электродвигатель Тип SDSGARS056-22 Двигатель typeACasynchronousmotor Расчетная мощность 0,24 кВт Расчетное напряжение 400 V AC Расчетная частота 100 Hz Подключение Star Расчетный ток 0,86 A КПД 0,71 Расчетная частота вращения 2790 об/мин Расчетный крутящий момент 0,81 Нм Степень защиты IP54 Класс нагревостойкости F Защита двигателя Thermal contact, NC contact Обратная связь RS1 Охлаждение Naturally ventilated Электр. подключение Разъем в поз. 2 Цвет Not coated Табличка Станд. табличка Конструкция двигателя IEC63 B14C90 Вал двигателя 11x23 мм со шпонкой | Lenze Operations GmbH | 12 дней | 645.92 | шт
SDSGARS056-22 | 15008415 | Двигатель AC SDSGARS056-22, №15008415 | Асинхронный Двигатель AC Тип SDSGARS056-22 Расчетная мощность 0,240 кВт Расчетное напряжение 400 V AC Расчетная частота 100 Hz Подключение звезда Расчетный ток 0,86 A КПД 0,71 Расчетная частота вращения 2.790 r/min Расчетный крутящий момент 0,81 Нм Степень защиты IP54 Класс нагревостойкости F Защита двигателя Датчик температуры KTY Обратная связь RS1 Охлаждение Само-охлаждение Электр. подключение Разъем в поз. 2 Цвет без окраски Соответствие (стандарт) UR Табличка Станд. табличка Конструкция двигателя IEC63 B14C90 Вал двигателя 11x23 мм со шпонкой | Lenze Operations GmbH | /Артикул до обработки 15008415/15264421 | 627.79 | шт
SDSGARS063-22 | 15355840 | Серводвигатель SDSGARS063-22 ; 0,400 kW; 400 V AC ;100 Hz; 1,23 A;0,70; 2.800 r/min; 1,35 Nm; IP54; KTY; RS1; Self-cooled;Plug in pos. 2;not coated;Standard nameplate;IEC71 B14C105; 14x30 mm ;with keyway; Nr 15280737 | Асинхроный двигатель Тип SDSGARS063-22 Тип двигателя AC Асинхронный двигатель Расчетная мощность 0,400 кВт Расчетное напряжение 400 V AC Расчетная частота 100 Hz Подключение звезда Расчетный ток 1,23 A КПД 0,70 Расчетная частота вращения 2.800 об/мин Расчетный крутящий момент 1,35 Нм Степень защиты IP54 Класс нагревостойкости F Защита двигателя Датчик температуры KTY Обратная связь RS1 Охлаждение Само-охлаждение Электр. подключение Разъем в поз. 2 Цвет без окраски Табличка Станд. табличка Конструкция двигателя IEC71 B14C105 Вал двигателя 14x30 мм со шпонкой | Lenze Operations GmbH |  | 727.21 | шт
SDSGARS063-22, 400 W, 400 V AC, 100 Hz, 2,800 r/min, 1,35 Nm, IP54; KTY, resolver, with plug pos.- 2 | 15009450 | Серводвигатель SDSGARS063-22, 400 W, 400 V AC, 100 Hz, 2,800 r/min, 1,35 Nm, IP54; KTY, resolver, with plug pos.- 2, IEC71 B14C105, with keyway, Nr. 15355840 | Асинхронный двигатель Тип SDSGARS063-22 Тип двигателя AC Асинхронный двигатель Расчетная мощность 0,400 кВт Расчетное напряжение 400 V AC Расчетная частота 100 Hz Подключение звезда Расчетный ток 1,23 A КПД 0,70 Расчетная частота вращения 2.800 r/min Расчетный крутящий момент 1,35 Нм Степень защиты IP54 Класс нагревостойкости F Защита двигателя Датчик температуры KTY Обратная связь RS1 Охлаждение Само-охлаждение Электр. подключение Разъем в поз. 2 Цвет без окраски Соответствие (стандарт) UR Табличка Станд. табличка Конструкция двигателя IEC71 B14C105 Вал двигателя 14x30 мм со шпонкой | Lenze Operations GmbH | Старый артикул 15009450/15355840 /Артикул до обработки 15009450 | 727.21 | шт
SDSGARS063-32 | 15299227 | Асинхронный серводвигатель SDSGARS063-32, №15299227 | Асинхронный серводвигатель Тип SDSGARS063-32 Kind of motor AC asynchronous motor Расчетная мощность 0,6 кВт Расчетное напряжение 400 V AC Расчетная частота 100 Hz Подключение Star Выходной ток 1,74 A cos phi 0,7 Расчетная частота вращения 2825 об/мин Расчетный крутящий момент 1,9 Нм Степень защиты IP54 Temperature class F Защита двигателя Датчик температуры KTY Обратная связь RS1 Охлаждение Naturally ventilated Электр. подключение Разъем в поз. 2 Цвет Not coated Табличка Станд. табличка Конструкция двигателя B14-SSN40 Вал двигателя 12x72 мм без шпонки | Lenze Operations GmbH |  | 818.25 | шт
SDSGAXX047-22 | 15286792 | Асинхронный двигатель SDSGAXX047-22, №15286792 | Асинхронный двигатель Тип SDSGAXX047-22 Расчетная мощность 0,075 кВт Расчетное напряжение 230/400 V AC Расчетная частота 100 Hz Подключение звезда Расчетный ток 0,90/0,52 A КПД 0,50 Расчетная частота вращения 2.700 об/мин Расчетный крутящий момент 0,27 Нм Степень защиты IP54 Класс нагревостойкости F Защита двигателя Thermal contact, NC contact Охлаждение Само-охлаждение Электр. подключение Клеммная коробка в полож. 2 Цвет без окраски Табличка Станд. табличка Конструкция двигателя IEC56 B14C80 Вал двигателя 9x20 мм со шпонкой | Lenze Operations GmbH |  | 287.82 | шт
SDSGAXX056-22 | 13181653 | Двигатель асинхронный SDSGAXX056-22, №13181653 | Двигатель асинхронный Двигатель SDSGAXX056-22 Серия мотора AC Двигатель асинхронный Расчетная мощность 0,24 кВт Расчетное напряжение 230 V AC Подключение треугольник Расчетная частота 100 Гц Расчетный ток 1,49 A косинус ϕ (коэффициент мощности) 0,71 Расчетная частота вращения 2.790 об/мин Расчетный крутящий момент 0,81 Нм Степень защиты IP54 Температурный класс F Защита двигателя KTY Охлаждение Самовентиляция Электр. подключение Штекер Цвет Без покрытия Табличка Станд. табличка Конструкция двигателя B9D_03 1A Опция соединения Counter plug в полож. 6 | Lenze Operations GmbH |  | 433.35 | шт
SDSGAXX056-22 | 15306878 | Асинхронный двигатель SDSGAXX056-22, №15306878 | Асинхронный двигатель Тип SDSGAXX056-22 Тип двигателя AC Асинхронный двигатель Расчетная мощность 0,240 кВт Расчетное напряжение 230/400 V AC Расчетная частота 100 Hz Подключение звезда Расчетный ток 1,49/0,86 A КПД 0,71 Расчетная частота вращения 2.790 об/мин Расчетный крутящий момент 0,81 Нм Степень защиты IP54 Класс нагревостойкости F Защита двигателя Thermal contact, NC contact Охлаждение Само-охлаждение Электр. подключение Клеммная коробка в полож. 2 Цвет без окраски Табличка Станд. табличка Конструкция двигателя IEC63 B14C90 Вал двигателя 11x23 мм with featherkey | Lenze Operations GmbH |  | 340.08 | шт
SDSGAXX063-22 | 15060035 | Асинхронный двигатель SDSGAXX063-22, №15060035 | Асинхронный двигатель Тип SDSGAXX063-22 Расчетная мощность 0,400 кВт Расчетное напряжение 230/400 V AC Расчетная частота 100 Hz Подключение звезда Расчетный ток 2,12/1,23 A КПД 0,70 Расчетная частота вращения 2.800 r/min Расчетный крутящий момент 1,35 Нм Степень защиты IP55 Класс нагревостойкости F Защита двигателя Thermal contact, NC contact Охлаждение Само-охлаждение Электр. подключение Клеммная коробка в полож. 2 Цвет без окраски Соответствие (стандарт) UR Табличка Станд. табличка Конструкция двигателя IEC71 B14C105 Вал двигателя 14x30 мм со шпонкой | Lenze Operations GmbH |  | 473.96 | шт
SDSGAXX063-22 | 15006613 | Асинхронный двигатель SDSGAXX063-22, №15006613 | Асинхронный двигатель Тип SDSGAXX063-22 Тип двигателя AC Асинхронный двигатель Расчетная мощность 0,400 кВт Расчетное напряжение 230/400 V AC Расчетная частота 100 Hz Подключение звезда Расчетный ток 2,12/1,23 A КПД 0,70 Расчетная частота вращения 2.800 об/мин Расчетный крутящий момент 1,35 Нм Степень защиты IP54 Класс нагревостойкости F Защита двигателя Thermal contact, NC contact Охлаждение Само-охлаждение Электр. подключение Клеммная коробка в полож. 2 Цвет без окраски Соответствие (стандарт) UR Табличка Станд. табличка Конструкция двигателя IEC71 B14C105 Вал двигателя 14x30 мм со шпонкой | Lenze Operations GmbH |  | 431.08 | шт
SDSGAXX063-22 | 15278975 | Двигатель SDSGAXX063-22, №15278975 | Двигатель Тип SDSGAXX063-22 Тип двигателя AC Асинхронный двигатель Расчетная мощность 0,4 кВт Расчетное напряжение 230/400 V AC Расчетная частота 100 Hz Подключение Star Выходной ток 2,12/1,23 A КПД 0,7 Расчетная частота вращения 2800 об/мин Расчетный крутящий момент 1,35 Нм Степень защиты IP54 Temperature class F Защита двигателя Thermal contact, NC contact Охлаждение Naturally ventilated Электр. подключение Клеммная коробка in в положении 2 Цвет Not coated Табличка Станд. табличка Конструкция двигателя IEC71 B14C105 Вал двигателя 14x30 мм со шпонкой | Lenze Operations GmbH |  | 431.08 | шт
SDSGAXX063-32 | 15006388 | AC Асинхронный двигатель SDSGAXX063-32, №15006388 | AC Асинхронный двигатель Тип SDSGAXX063-32 Расчетная мощность 0,600 кВт Расчетное напряжение 230/400 V AC Расчетная частота 100 Hz Подключение звезда Расчетный ток 3,00/1,74 A КПД 0,70 Расчетная частота вращения 2.825 об/мин Расчетный крутящий момент 1,90 Нм Степень защиты IP54 Класс нагревостойкости F Защита двигателя Thermal contact, NC contact Охлаждение Само-охлаждение Электр. подключение Клеммная коробка в полож. 2 Цвет без окраски Соответствие (стандарт) UR Табличка Станд. табличка Конструкция двигателя IEC71 B14C105 Вал двигателя 14x30 мм со шпонкой | Lenze Operations GmbH |  | 520.41 | шт
SDSGAXX063-32 | 15279355 | Асинхронный двигатель SDSGAXX063-32, №15279355 | Асинхронный двигатель Тип SDSGAXX063-32 Тип двигателя AC Асинхронный двигатель Расчетная мощность 0,600 кВт Расчетное напряжение 230/400 V AC Расчетная частота 100 Hz Подключение звезда Расчетный ток 3,00/1,74 A КПД 0,70 Расчетная частота вращения 2.825 об/мин Расчетный крутящий момент 1,90 Нм Степень защиты IP54 Класс нагревостойкости F Защита двигателя Thermal contact, NC contact Охлаждение Само-охлаждение Электр. подключение Клеммная коробка в полож. 2 Цвет без окраски Табличка Станд. табличка Конструкция двигателя IEC71 B14C105 Вал двигателя 14x30 мм со шпонкой | Lenze Operations GmbH |  | 520.41 | шт
SDSGSBS056-22, 0,5квт | 15311162 | Синхронный серводвигатель SDSGSBS056-22, 0,5квт №15311162 | Синхронный серводвигатель Тип SDSGSBS056-22 Тип двигателя синхронный двигатель переменного тока Расчетная мощность 0,500 кВт Расчетный крутящий момент 1,60 Нм Расчетная частота вращения 3.000 r/min Расчетное напряжение 210 V AC Расчетная частота 100 Hz Расчетный ток 1,93 A КПД 1,00 Степень защиты IP54 Класс нагревостойкости F Конструкция двигателя IEC63 B14C90 Вал двигателя 11x23 со шпонкой Электр. подключение Штекер Кабельный ввод В поз.1 Цвет RAL 9005 = Jet black Защита двигателя Датчик температуры KTY Тормоз, исполнение Тормоз с постоянными магнитами Напряжение тормоза 24 V DC Момент тормоза 4.5 Нм Обратная связь RS1 Охлаждение Само-охлаждение | Lenze Operations GmbH |  | 1038.19 | шт
SDSGSBS063-22, 0,7квт | 15398277 | Синхронный серводвигатель SDSGSBS063-22, 0,7квт №15398277 | Синхронный серводвигатель Тип SDSGSBS063-22 Тип двигателя синхронный двигатель переменного тока Расчетная мощность 0,700 кВт Расчетный крутящий момент 2,20 Нм Расчетная частота вращения 3.000 r/min Расчетное напряжение 210 V AC Расчетная частота 100 Hz Расчетный ток 2,5 A КПД 1,00 Степень защиты IP54 Класс нагревостойкости F Конструкция двигателя IEC71 B14C105 Вал двигателя 14x30 со шпонкой Электр. подключение Штекер Кабельный ввод В поз.1 Цвет RAL 9005 = Jet black Защита двигателя Датчик температуры KTY Тормоз, исполнение Тормоз с постоянными магнитами Напряжение тормоза 24 V DC Момент тормоза 4.5 Нм Обратная связь RS1 Охлаждение Само-охлаждение | Lenze Operations GmbH |  | 1067.19 | шт
SDSGSRS035-22 | 15659310 | Синхронный серводвигатель SDSGSRS035-22, №15659310 | Синхронный серводвигатель Тип SDSGSRS035-22 Motor type Three-phase AC current synchronous motor Rated power 0,140 kW Rated torque 0,45 Nm Rated speed 3000 r/min Rated voltage 210 V AC Rated frequency 100 Hz Rated current 0,62 A Power factor 1,00 Enclosure IP54 Temperature class F Motor design IEC56 B14C80 Motor shaft dxl 9x20 with keyway Electr. connection Plug Cable entry In position 2 Colour Not coated Motor protection Temperature sensor KTY Feedback RS1 Cooling Naturally ventilated | Lenze Operations GmbH |  | 702.04 | шт
SDSGSRS047-22 | 15698919 | Синхронный серводвигатель SDSGSRS047-22, №15698919 | Синхронный серводвигатель Тип SDSGSRS047-22 Тип двигателя синхронный двигатель переменного тока Расчетная мощность 0,250 кВт Расчетный крутящий момент 0,80 Нм Расчетная частота вращения 3.000 об/мин Расчетное напряжение 210 V AC Подключение звезда Расчетный ток 1,1 A Расчетная частота 100 Hz Motor design IEC56 B14C80 Motor shaft dxl 9x20 with keyway КПД 1,00 Степень защиты IP54 Класс нагревостойкости F Защита двигателя Датчик температуры KTY Электр. подключение Разъем в поз. 2 Кабельный ввод В поз.1 Цвет RAL 9005 = Jet black Обратная связь RS1 Охлаждение Само-охлаждение | Lenze Operations GmbH |  | 747.82 | шт
SDSGSRS047-22 | 15752676 | Синхронный серводвигатель SDSGSRS047-22, №15752676 | Синхронный серводвигатель Тип SDSGSRS047-22 Тип двигателя синхронный двигатель переменного тока Расчетная мощность 0,250 кВт Расчетный крутящий момент 0,80 Нм Расчетная частота вращения 3.000 об/мин Расчетное напряжение 360 V AC Расчетная частота 100 Hz Расчетный ток 0,71 A КПД 1,00 Степень защиты IP54 Класс нагревостойкости F Конструкция двигателя IEC63 B14C90 Вал двигателя 11x23 со шпонкой Электр. подключение Штекер Кабельный ввод В положении 2 Цвет без окраски Защита двигателя Датчик температуры KTY Обратная связь RS1 Охлаждение Само-охлаждение | Lenze Operations GmbH |  | 747.82 | шт
SDSGSRS056-22 | 15754648 | Синхронный серводвигатель SDSGSRS056-22, №15754648 | Синхронный серводвигатель Тип SDSGSRS056-22 Тип двигателя синхронный двигатель переменного тока Расчетная мощность 0,500 кВт Расчетный крутящий момент 1,60 Нм Расчетная частота вращения 3.000 об/мин Расчетное напряжение 210 V AC Расчетная частота 100 Hz Расчетный ток 1,93 A КПД 1,00 Степень защиты IP54 Класс нагревостойкости F Конструкция двигателя IEC63 B14C90 Вал двигателя 11x23 со шпонкой Электр. подключение Штекер Кабельный ввод В положении 2 Цвет RAL 9005 = Jet black Защита двигателя Датчик температуры KTY Обратная связь RS1 Охлаждение Само-охлаждение | Lenze Operations GmbH |  | 793.6 | шт
SDSGSRS056-22, 0,500 кВт 3.000 об/мин | 15706217 | Синхронный серводвигатель SDSGSRS056-22, 0,500 кВт 3.000 об/мин №15706217 | Синхронный серводвигатель Тип SDSGSRS056-22 Тип двигателя синхронный двигатель переменного тока Расчетная мощность 0,500 кВт Расчетный крутящий момент 1,60 Нм Расчетная частота вращения 3.000 об/мин Расчетное напряжение 360 V AC Расчетная частота 100 Hz Расчетный ток 1,2 A КПД 1,00 Степень защиты IP54 Класс нагревостойкости F Конструкция двигателя IEC63 B14C90 Вал двигателя 11x23 со шпонкой Электр. подключение Штекер Кабельный ввод В положении 2 Цвет RAL 9005 = Jet black Защита двигателя Датчик температуры KTY Обратная связь RS1 Охлаждение Само-охлаждение | Lenze Operations GmbH |  | 793.6 | шт
SDSGSSB056-22 931MCN11 | 13226284 | Серводвигатель SDSGSSB056-22, с серво-ПЧ 931MCN11, 0,44 kW, 210 V AC ,100 Hz, 3000 r/min, 1,4 Nm, IP54, KTY, RS1, Controller in pos. 1, RAL 9005 = Jet black, IEC63 B14C90, 11x23 without keyway, Input voltage inverter X2 -230 V AC; Input current inverter 4 A; Maximum current inverter 10 A; communication X1 = RS232; X7 = resolver input; X5 = In/Out; X4 = CAN , Nr.13226284 |  | Lenze Operations GmbH | /Артикул до обработки 13226284 | 4720.18 | шт
SPL
SPL12-2NVCR | 15014113 | Редуктор планетраный SPL12-2NVCR, №15014113 | Редуктор планетраный Тип SPL12-2NVCR Приводная часть IEC mounting Максимальный крутящий момент на выходе 150 Нм Flange, drive IEC71B14C105 Передаточное число 25,01 Выходной вал V - цельный вал 32x58 мм Конструкция редуктора C - без лап с центровкой Выходной фланец R - без фланца Цвет Not coated Тип смазки NB52 | Lenze Operations GmbH |  | 768.47 | шт
SPL12-2PVCR-071N21 | 15533541 | Мотор редуктор планетарный SPL12-2PVCR-071N21, №15533541 | Мотор редуктор планетарный Тип SPL12-2PVCR-071N21 Тип двигателя 13.120.75.1.2.0 Тип двигателя Постоянного тока с пост. магнитами Расчетная мощность 0,540 кВт Расчетный крутящий момент 1,70 Нм Расчетная частота вращения 3.000 об/мин Расчетное напряжение 24 V DC Расчетный ток 27,00 A Максимальный ток 130,00 A Передаточное число 13,730 Частота вращения выход. вала 218 об/мин Крутящий момент выход. вала 17,70 Нм Сервис фактор 8,57 Степень защиты IP54 Класс нагревостойкости F Защита двигателя Thermal contact, NC contact Выходной вал V - цельный вал 32x58 мм Конструкция редуктора C - без лап с центровкой Выходной фланец R - без фланца Электр. подключение Кабель в полож. 2 Тип смазки NB52 Цвет Not coated Охлаждение Naturally ventilated | Lenze Operations GmbH |  | 1980.23 | шт
SPL12-3GVCR-063N32 | 15740503 | Планетарный мотор-редуктор SPL12-3GVCR-063N32, №15740503 | Планетарный мотор-редуктор Тип SPL12-3GVCR-063N32 Тип двигателя SDSGAIG063-32 Тип двигателя AC Асинхронный двигатель Расчетная мощность 0,600 кВт Расчетный крутящий момент 1,90 Нм Расчетная частота вращения 2.825 об/мин Расчетное напряжение 230 V AC Подключение треугольник Расчетный ток 3,00 A Расчетная частота 100 Hz КПД 0,70 Передаточное число 168,840 Частота вращения выход. вала 17 об/мин Крутящий момент выход. вала 239,72 Нм Сервис фактор 1,34 Степень защиты IP54 Класс нагревостойкости F Защита двигателя Thermal contact, NC contact Выходной вал V - цельный вал 32x58 Конструкция редуктора C - без лап, с центрирующей выемкой Выходной фланец R - без фланца Электр. подключение Разъем в поз. 2 Тип смазки NB52 Цвет без окраски Обратная связь IG512-24V-H Охлаждение Само-охлаждение | Lenze Operations GmbH |  | 2203.52 | шт
SPL12-3GVCR-063N32 | 15740504 | Планетарный мотор-редуктор SPL12-3GVCR-063N32, №15740504 | Планетарный мотор-редуктор Тип SPL12-3GVCR-063N32 Тип двигателя SDSGARS063-32 Тип двигателя AC Асинхронный двигатель Расчетная мощность 0,600 кВт Расчетный крутящий момент 1,90 Нм Расчетная частота вращения 2.825 об/мин Расчетное напряжение 230 V AC Подключение треугольник Расчетный ток 3,00 A Расчетная частота 100 Hz КПД 0,70 Передаточное число 168,840 Частота вращения выход. вала 17 об/мин Крутящий момент выход. вала 239,72 Нм Сервис фактор 1,34 Степень защиты IP54 Класс нагревостойкости F Защита двигателя Thermal contact, NC contact Выходной вал V - цельный вал 32x58 Конструкция редуктора C - без лап, с центрирующей выемкой Выходной фланец R - без фланца Электр. подключение Разъем в поз. 2 Тип смазки NB52 Цвет без окраски Обратная связь RS1 Резольвер Охлаждение Само-охлаждение | Lenze Operations GmbH |  | 1838.66 | шт
SPL12-3GVCR063N22 | 15231521 | Планетарный мотор-редуктор SPL12-3GVCR063N22, №15231521 | Планетарный мотор-редуктор Тип SPL12-3GVCR063N22 Тип двигателя SDSGSRS063-22 Тип двигателя синхронный двигатель переменного тока Расчетная мощность 0,700 кВт Расчетный крутящий момент 2,20 Нм Расчетная частота вращения 3.000 об/мин Расчетное напряжение 360 V AC Подключение звезда Расчетный ток 1,54 A Расчетная частота 100 Hz КПД 1,00 Передаточное число 168,840 Частота вращения выход. вала 18,0 об/мин Крутящий момент выход. вала 259,71 Нм Сервис фактор 1,16 Степень защиты IP54 Класс нагревостойкости F Защита двигателя Датчик температуры KTY Выходной вал V - цельный вал 32x58 Конструкция редуктора C - без лап, с центрирующей выемкой Выходной фланец R - без фланца Электр. подключение Штекер Кабельный ввод В поз.1 Тип смазки NB52 Цвет без окраски Обратная связь RS1 Охлаждение Само-охлаждение Соответствие (стандарт) UR | Lenze Operations GmbH |  | 1925.09 | шт
SPL12-3GVCR063N22 | 15740508 | Планетарный мотор-редуктор SPL12-3GVCR063N22, №15740508 | Планетарный мотор-редуктор Тип SPL12-3GVCR063N22 Тип двигателя SDSGSRS063-22 Тип двигателя синхронный двигатель переменного тока Расчетная мощность 0,700 кВт Расчетный крутящий момент 2,20 Нм Расчетная частота вращения 3.000 об/мин Расчетное напряжение 210 V AC Подключение звезда Расчетный ток 2,5 A Расчетная частота 100 Hz КПД 1,00 Передаточное число 92,700 Частота вращения выход. вала 32,0 об/мин Крутящий момент выход. вала 142,76 Нм Сервис фактор 2,10 Степень защиты IP54 Класс нагревостойкости F Защита двигателя Датчик температуры KTY Выходной вал V - цельный вал 32x58 Конструкция редуктора C - без лап, с центрирующей выемкой Выходной фланец R - без фланца Электр. подключение Штекер Кабельный ввод В поз.1 Тип смазки NB52 Цвет RAL 9005 = Jet black Обратная связь RS1 Охлаждение Само-охлаждение | Lenze Operations GmbH |  | 1925.09 | шт
SPL42-1GVCR-047C22 | 15387648 | Мотор-редуктор SPL42-1GVCR-047C22, №15387648 | Мотор-редуктор Тип SPL42-1GVCR-047C22 Тип двигателя SDSGAIG047-22 Тип двигателя AC Асинхронный двигатель Расчетная мощность 0,075 кВт Расчетный крутящий момент 0,27 Нм Расчетная частота вращения 2.700 об/мин Расчетное напряжение 230 V AC Подключение треугольник Расчетный ток 0,90 A Расчетная частота 100 Hz КПД 0,50 Передаточное число 6,750 Частота вращения выход. вала 400 об/мин Крутящий момент выход. вала 1,43 Нм Сервис фактор 2,06 Степень защиты IP54 Класс нагревостойкости F Защита двигателя Thermal contact, NC contact Выходной вал V - цельный вал 8x22.2 Конструкция редуктора C - без лап, с центрирующей выемкой Выходной фланец R - без фланца Электр. подключение Разъем в поз. 2 Тип смазки NB52 Цвет без окраски Обратная связь IG1024-24V-H Охлаждение Само-охлаждение | Lenze Operations GmbH |  | 1113.28 | шт
SPL42-1GVCR-047C22 | 15304229 | Мотор-редуктор SPL42-1GVCR-047C22, №15304229 | Мотор-редуктор Тип SPL42-1GVCR-047C22 Тип двигателя SDSGAXX047-22 Тип двигателя AC Асинхронный двигатель Расчетная мощность 0,075 кВт Расчетный крутящий момент 0,27 Нм Расчетная частота вращения 2.700 об/мин Расчетное напряжение 230/400 V AC Подключение звезда Расчетный ток 0,90/0,52 A Расчетная частота 100 Hz КПД 0,50 Передаточное число 6,750 Частота вращения выход. вала 400 об/мин Крутящий момент выход. вала 1,43 Нм Сервис фактор 2,06 Степень защиты IP54 Класс нагревостойкости F Защита двигателя Thermal contact, NC contact Выходной вал V - цельный вал 8x22.2 Конструкция редуктора C - без лап, с центрирующей выемкой Выходной фланец R - без фланца Электр. подключение Клеммная коробка в полож. 2 Тип смазки NB52 Цвет без окраски Охлаждение Само-охлаждение | Lenze Operations GmbH |  | 442.54 | шт
SPL42-1GVCR-047C22 | 15308221 | Мотор-редуктор SPL42-1GVCR-047C22, №15308221 | Мотор-редуктор Тип SPL42-1GVCR-047C22 Тип двигателя SDSGAXX047-22 Тип двигателя AC Асинхронный двигатель Расчетная мощность 0,075 кВт Расчетный крутящий момент 0,27 Нм Расчетная частота вращения 2700 об/мин Расчетное напряжение 230/400 V AC Подключение Star Расчетный ток 0,90/0,52 A Расчетная частота 100 Hz КПД 0,5 Передаточное число 3,7 Частота вращения выход. вала 729 об/мин Крутящий момент выход. вала 0,79 Нм Сервис фактор 3,75 Степень защиты IP54 Класс нагревостойкости F Защита двигателя Thermal contact, NC contact Выходной вал V - цельный вал 8x22,2 мм Конструкция редуктора C - без лап с центровкой Выходной фланец R - без фланца Электр. подключение Клеммная коробка in в положении 2 Тип смазки NB52 Цвет Not coated Охлаждение Naturally ventilated | Lenze Operations GmbH |  | 442.54 | шт
SPL42-1GVCR-047C22 | 15456678 | Планетарный мотор-редуктор SPL42-1GVCR-047C22, №15456678 | Планетарный мотор-редуктор Тип SPL42-1GVCR-047C22 Тип двигателя SDSGAIG047-22 Тип двигателя AC асинхронный двигатель Расчетная мощность 0,075 кВт Расчетный крутящий момент 0,27 Нм Расчетная частота вращения 2.700 r/min Расчетное напряжение 230 V AC Подключение треугольник Расчетный ток 0,90 A Расчетная частота 100 Hz КПД 0,50 Передаточное число 3,700 Частота вращения выход. вала 729 r/min Крутящий момент выход. вала 0,79 Нм Сервис фактор 3,75 Степень защиты IP54 Класс нагревостойкости F Защита двигателя Thermal contact, NC contact Выходной вал V - цельный вал 8x22.2 Конструкция редуктора C - без лап, с центрирующей выемкой Выходной фланец R - без фланца Электр. подключение Разъем в поз. 2 Смазочный материал NB52 Цвет без окраски Обратная связь IG1024-24V-H Охлаждение Само-охлаждение | Lenze Operations GmbH | /Артикул до обработки 15456678 | 1113.28 | шт
SPL42-1UVCR-035C22 | 15102286 | Мотор-редуктор SPL42-1UVCR-035C22, №15102286 | Мотор-редуктор Тип SPL42-1UVCR-035C22 Тип двигателя 13.710.35.9.2.0 Тип двигателя AC Асинхронный двигатель Расчетная мощность 0,012 кВт Расчетный крутящий момент 0,09 Нм Расчетная частота вращения 1.350 об/мин Расчетное напряжение 230/400 V AC Подключение звезда Расчетный ток 0,17/0,1 A Расчетная частота 50 Hz КПД 0,70 Передаточное число 6,750 Частота вращения выход. вала 200 об/мин Крутящий момент выход. вала 0,46 Нм Сервис фактор 6,54 Степень защиты IP55 Класс нагревостойкости F Выходной вал V - цельный вал 8x22.2 Конструкция редуктора C - без лап, с центрирующей выемкой Выходной фланец R - без фланца Электр. подключение Клеммная коробка в полож. 2 Электр. подключение Клеммная коробка в полож. 2 Тип смазки NB52 Цвет без окраски Охлаждение Само-охлаждение | Lenze Operations GmbH |  | 510.63 | шт
SPL42-1UVCR-035C22 | 15064689 | Мотор-редуктор SPL42-1UVCR-035C22, №15064689 | Мотор-редуктор Тип SPL42-1UVCR-035C22 Тип двигателя 13.710.35.9.2.0 Тип двигателя AC Асинхронный двигатель Расчетная мощность 0,012 кВт Расчетный крутящий момент 0,09 Нм Расчетная частота вращения 1.350 об/мин Расчетное напряжение 230/400 V AC Подключение звезда Расчетный ток 0,17/0,1 A Расчетная частота 50 Hz КПД 0,70 Передаточное число 3,700 Частота вращения выход. вала 365 об/мин Крутящий момент выход. вала 0,25 Нм Сервис фактор 11,92 Степень защиты IP55 Класс нагревостойкости F Выходной вал V - цельный вал 8x22.2 Конструкция редуктора C - без лап, с центрирующей выемкой Выходной фланец R - без фланца Электр. подключение Клеммная коробка в полож. 2 Электр. подключение Клеммная коробка в полож. 2 Тип смазки NB52 Цвет без окраски Охлаждение Само-охлаждение | Lenze Operations GmbH |  | 510.63 | шт
SPL42-1UVCR-035C22 | 15046386 | Мотор-редуктор SPL42-1UVCR-035C22, №15046386 | Мотор-редуктор Тип SPL42-1UVCR-035C22 Тип двигателя 13.710.35.9.2.0 Тип двигателя AC Асинхронный двигатель Расчетная мощность 0,012 кВт Расчетный крутящий момент 0,09 Нм Расчетная частота вращения 1.350 об/мин Расчетное напряжение 230/400 V AC Подключение звезда Расчетный ток 0,17/0,1 A Расчетная частота 50 Hz КПД 0,70 Передаточное число 6,750 Частота вращения выход. вала 200 об/мин Крутящий момент выход. вала 0,46 Нм Сервис фактор 6,54 Степень защиты IP54 Класс нагревостойкости F Выходной вал V - цельный вал 8x22.2 Конструкция редуктора C - без лап, с центрирующей выемкой Выходной фланец R - без фланца Электр. подключение Клеммная коробка в полож. 2 Тип смазки NB52 Цвет без окраски Охлаждение Само-охлаждение | Lenze Operations GmbH |  | 473.07 | шт
SPL42-2FVCR , open geabox, 7,5 Nm; i=13,730; solid shaft 8x22.2; Colour not coated, NB52, Nr. 1500 | 15003374 | Редуктор SPL42-2FVCR , open geabox, 7,5 Nm; i=13,730; solid shaft 8x22.2; Colour not coated, NB52, Nr. 15003374 | Редуктор Тип SPL42-2FVCR Приводная часть открытое исполнение Максимальный крутящий момент на выходе 7,50 Нм Flange, drive B14SPL42 Передаточное число 13,730 Выходной вал V - цельный вал 8x22.2 Конструкция редуктора C - без лап, с центрирующей выемкой Выходной фланец R - без фланца Цвет без окраски Тип смазки NB52 | Lenze Operations GmbH | /Артикул до обработки 15003374 , 00413762 | 173.65 | шт
SPL42-2GVCR-047C22 | 15800038 | Планетарный серво-редуктор SPL42-2GVCR-047C22, №15800038 | Планетарный серво-редуктор Тип SPL42-2GVCR-047C22 Тип двигателя SDSGABI047-22 Тип двигателя AC Асинхронный двигатель Расчетная мощность 0,075 кВт Расчетный крутящий момент 0,27 Нм Расчетная частота вращения 2.700 об/мин Расчетное напряжение 230 V AC Подключение треугольник Расчетный ток 0,90 A Расчетная частота 100 Hz КПД 0,50 Передаточное число 25,010 Частота вращения выход. вала 108 об/мин Крутящий момент выход. вала 4,98 Нм Сервис фактор 1,48 Степень защиты IP54 Класс нагревостойкости F Защита двигателя Thermal contact, NC contact Выходной вал V - цельный вал 8x22.2 Конструкция редуктора C - без лап, с центрирующей выемкой Выходной фланец R - без фланца Электр. подключение Разъем в поз. 2 Тип смазки NB52 Цвет без окраски Тормоз, исполнение Электромагнитно-пружинный тормоз Brake - supply voltage 24 V DC Момент тормоза 1 Нм Обратная связь IG1024-24V-H | Lenze Operations GmbH |  | 1245.96 | шт
SPL42-2GVCR-047C22 | 15277501 | Мотор-редуктор SPL42-2GVCR-047C22, №15277501 | Мотор-редуктор Тип SPL42-2GVCR-047C22 Тип двигателя SDSGAXX047-22 Тип двигателя AC Асинхронный двигатель Расчетная мощность 0,075 кВт Расчетный крутящий момент 0,27 Нм Расчетная частота вращения 2.700 об/мин Расчетное напряжение 230/400 V AC Подключение Star Расчетный ток 0,90/0,52 A Расчетная частота 100 Hz КПД 0,50 Передаточное число 13,730 Частота вращения выход. вала 196 об/мин Крутящий момент выход. вала 2,73 Нм Сервис фактор 2,69 Степень защиты IP54 Класс нагревостойкости F Защита двигателя Thermal contact, NC contact Выходной вал V - цельный вал 8x22,2 мм Конструкция редуктора C - без лап, с центрирующей выемкой Выходной фланец R - без фланца Электр. подключение Клеммная коробка in в положении 2 Тип смазки NB52 Цвет Not coated Охлаждение Naturally ventilated | Lenze Operations GmbH |  | 461.46 | шт
SPL42-2GVCR-047C22 | 15387622 | Мотор-редуктор SPL42-2GVCR-047C22, №15387622 | Мотор-редуктор Тип SPL42-2GVCR-047C22 Тип двигателя SDSGARS047-22 Тип двигателя AC Асинхронный двигатель Расчетная мощность 0,075 кВт Расчетный крутящий момент 0,27 Нм Расчетная частота вращения 2.700 об/мин Расчетное напряжение 400 V AC Подключение Star Расчетный ток 0,52 A Расчетная частота 100 Hz КПД 0,50 Передаточное число 45,560 Частота вращения выход. вала 59 об/мин Крутящий момент выход. вала 7,50 Нм Сервис фактор 0,81 Степень защиты IP54 Класс нагревостойкости F Защита двигателя Датчик температуры KTY Выходной вал V - цельный вал 8x22,2 мм Конструкция редуктора C - без лап, с центрирующей выемкой Выходной фланец R - без фланца Электр. подключение Разъем в поз. 2 Тип смазки NB52 Цвет Not coated Обратная связь RS1 Охлаждение Naturally ventilated | Lenze Operations GmbH |  | 749.19 | шт
SPL42-2GVCR-047C22 | 15050900 | SPL42-2GVCR-047C22 Мотор-редуктор с асинхр. двигателем SDSGAXX047-22 , 0,075 kW; 0,27 Nm; 2.700 r/min; 230/400 V AC; 0,90/0,52А; 100 Hz; 0,50; 13,730; 196 r/min ;2,73 Nm; 2,69; IP54 ; Terminal box in pos; NB52; not coated; SAP № 15050900 | Мотор-редуктор Тип SPL42-2GVCR-047C22 Тип двигателя SDSGAXX047-22 Тип двигателя AC Асинхронный двигатель Расчетная мощность 0,075 кВт Расчетный крутящий момент 0,27 Нм Расчетная частота вращения 2.700 об/мин Расчетное напряжение 230/400 V AC Подключение звезда Расчетный ток 0,90/0,52 A Расчетная частота 100 Hz КПД 0,50 Передаточное число 13,730 Частота вращения выход. вала 196 об/мин Крутящий момент выход. вала 2,73 Нм Сервис фактор 2,69 Степень защиты IP54 Класс нагревостойкости F Защита двигателя Thermal contact, NC contact Выходной вал V - цельный вал 8x22.2 Конструкция редуктора C - без лап, с центрирующей выемкой Выходной фланец R - без фланца Электр. подключение Клеммная коробка в полож. 2 Тип смазки NB52 Цвет без окраски Охлаждение Само-охлаждение Соответствие (стандарт) UR | Lenze Operations GmbH | /Артикул до обработки 15050900 | 461.46 | шт
SPL42-2GVCR-047C22 | 15496658 | Мотор-редуктор SPL42-2GVCR-047C22 с асинхр. двигателем SDSGARS047-22 , 230 V AC, 100 Hz, 0,075 kW; 0,27 Nm; 2.700 r/min; i=25,010; 0,90 A; n2= 108 r/min; M2=4,98 Nm; IP54; Lubricant -NB52; Colour -not coated; Feedback -RS1; SAP № 15496658 | Планетарный редуктор тип SPL42-2GVCR-047C22 Тип двигателя SDSGARS047-22 Тип двигателя AC Асинхронный двигатель Расчетная мощность 0,075 кВт Расчетный крутящий момент 0,27 Нм Расчетная частота вращения 2.700 r/min Расчетное напряжение 230 V AC Подключение треугольник Расчетный ток 0,90 A Расчетная частота 100 Hz КПД 0,50 Передаточное число 25,010 Частота вращения выход. вала 108 r/min Крутящий момент выход. вала 4,98 Нм Сервис фактор 1,48 Степень защиты IP54 Класс нагревостойкости F Защита двигателя Thermal contact, NC contact Выходной вал V - цельный вал 8x22.2 Конструкция редуктора C - без лап, с центрирующей выемкой Выходной фланец R - без фланца Электр. подключение Разъем в поз. 2 Смазочный материал NB52 Цвет без окраски Обратная связь RS1 Охлаждение Само-охлаждение Соответствие (стандарт) UR | Lenze Operations GmbH | /Артикул до обработки 15496658 | 767.33 | шт
SPL42-2GVCR-047C22 | 15006306 | SPL42-2GVCR-047C22 Мотор-редуктор с асинхр. двигателем SDSGAXX047-22 , 0,075 kW; 0,27 Nm; 2.700 r/min; 230/400 V AC; 0,90/0,52А; 100 Hz; 0,50; 13,730; 196 r/min ;2,73 Nm; 2,69; IP54 ; Terminal box in pos 5; NB52; not coated; SAP № 15006306 |  | Lenze Operations GmbH | /Артикул до обработки 15006306 | 461.46 | шт
SPL42-2PVCR-035C21 | 15001006 | Мотор-редуктор SPL42-2PVCR-035C21, №15001006 | Мотор-редуктор с двигателем постоянного тока Тип SPL42-2PVCR-035C21 Тип двигателя 13.120.35.9.2.0 Тип двигателя Постоянного тока с пост. магнитами Расчетная мощность 0,055 кВт Расчетный крутящий момент 0,17 Нм Расчетная частота вращения 3.000 об/мин Расчетное напряжение 24 V DC Расчетный ток 3,70 A Максимальный ток 41,00 A Передаточное число 45,560 Частота вращения выход. вала 66 об/мин Крутящий момент выход. вала 5,98 Нм Сервис фактор 1,29 Степень защиты IP54 Класс нагревостойкости F Защита двигателя Thermal contact, NC contact Выходной вал V - цельный вал 8x22.2 Конструкция редуктора C - без лап, с центрирующей выемкой Выходной фланец R - без фланца Электр. подключение Кабель в полож. 2 Тип смазки NB52 Цвет без окраски Охлаждение Само-охлаждение | Lenze Operations GmbH |  | 590.26 | шт
SPL42-2PVCR-035C21, 0,055 кВт 218 об/мин | 15056903 | Мотор-редуктор планетарный с двигателем постоянного тока SPL42-2PVCR-035C21, 0,055 кВт 218 об/мин №15056903 | Мотор-редуктор планетарный с двигателем постоянного тока Тип SPL42-2PVCR-035C21 Тип двигателя 13.120.35.9.2.0 Тип двигателя Постоянного тока с пост. магнитами Расчетная мощность 0,055 кВт Расчетный крутящий момент 0,17 Нм Расчетная частота вращения 3.000 об/мин Расчетное напряжение 24 V DC Расчетный ток 3,70 A Максимальный ток 41,00 A Передаточное число 13,730 Частота вращения выход. вала 218 об/мин Крутящий момент выход. вала 1,80 Нм Сервис фактор 4,28 Степень защиты IP54 Класс нагревостойкости F Защита двигателя Thermal contact, NC contact Выходной вал V - цельный вал 8x22.2 Конструкция редуктора C - без лап, с центрирующей выемкой Выходной фланец R - без фланца Электр. подключение Кабель в полож. 2 Тип смазки NB52 Цвет без окраски Охлаждение Само-охлаждение | Lenze Operations GmbH |  | 590.26 | шт
SPL42-2PVCR-035C21, 0,055 кВт 120 об/мин | 15001227 | Мотор-редуктор планетарный с двигателем постоянного тока SPL42-2PVCR-035C21, 0,055 кВт 120 об/мин №15001227 | Мотор-редуктор планетарный с двигателем постоянного тока Тип SPL42-2PVCR-035C21 Тип двигателя 13.120.35.9.2.0 Тип двигателя Постоянного тока с пост. магнитами Расчетная мощность 0,055 кВт Расчетный крутящий момент 0,17 Нм Расчетная частота вращения 3.000 об/мин Расчетное напряжение 24 V DC Расчетный ток 3,70 A Максимальный ток 41,00 A Передаточное число 25,010 Частота вращения выход. вала 120 об/мин Крутящий момент выход. вала 3,28 Нм Сервис фактор 2,35 Степень защиты IP54 Класс нагревостойкости F Защита двигателя Thermal contact, NC contact Выходной вал V - цельный вал 8x22.2 Конструкция редуктора C - без лап, с центрирующей выемкой Выходной фланец R - без фланца Электр. подключение Кабель в полож. 2 Тип смазки NB52 Цвет без окраски Охлаждение Само-охлаждение | Lenze Operations GmbH |  | 590.26 | шт
SPL42-2UVCR-035C21 | 15050553 | Планетарный мотор-редуктор SPL42-2UVCR-035C21, №15050553 | Планетарный мотор-редуктор Тип SPL42-2UVCR-035C21 Тип двигателя 13.710.35.9.2.0 Тип двигателя AC Асинхронный двигатель Расчетная мощность 0,025 кВт Расчетный крутящий момент 0,09 Нм Расчетная частота вращения 2.700 об/мин Расчетное напряжение 230/400 V AC Подключение звезда Расчетный ток 0,35/0,2 A Расчетная частота 50 Hz КПД 0,53 Передаточное число 25,010 Частота вращения выход. вала 108 об/мин Крутящий момент выход. вала 1,66 Нм Сервис фактор 4,54 Степень защиты IP54 Класс нагревостойкости F Выходной вал V - цельный вал 8x22.2 Конструкция редуктора C - без лап, с центрирующей выемкой Выходной фланец R - без фланца Электр. подключение Клеммная коробка в полож. 2 Электр. подключение Клеммная коробка в полож. 2 Тип смазки NB52 Цвет без окраски Охлаждение Само-охлаждение | Lenze Operations GmbH |  | 493.87 | шт
SPL42-2UVCR-035C21 | 15045907 | Планетарный мотор-редуктор SPL42-2UVCR-035C21, №15045907 | Планетарный мотор-редуктор Тип SPL42-2UVCR-035C21 Тип двигателя 13.710.35.9.2.0 Тип двигателя AC Асинхронный двигатель Расчетная мощность 0,025 кВт Расчетный крутящий момент 0,09 Нм Расчетная частота вращения 2.700 об/мин Расчетное напряжение 230/400 V AC Подключение звезда Расчетный ток 0,35/0,2 A Расчетная частота 50 Hz КПД 0,53 Передаточное число 13,730 Частота вращения выход. вала 197 об/мин Крутящий момент выход. вала 0,91 Нм Сервис фактор 8,28 Степень защиты IP54 Класс нагревостойкости F Выходной вал V - цельный вал 8x22.2 Конструкция редуктора C - без лап, с центрирующей выемкой Выходной фланец R - без фланца Электр. подключение Клеммная коробка в полож. 2 Электр. подключение Клеммная коробка в полож. 2 Тип смазки NB52 Цвет без окраски Охлаждение Само-охлаждение | Lenze Operations GmbH |  | 493.87 | шт
SPL42-2UVCR-035C21 | 15035337 | Мотор-редуктор SPL42-2UVCR-035C21, №15035337 | Мотор-редуктор Тип SPL42-2UVCR-035C21 Тип двигателя 13.710.35.9.2.0 Тип двигателя AC Асинхронный двигатель Расчетная мощность 0,025 кВт Расчетный крутящий момент 0,09 Нм Расчетная частота вращения 2700 об/мин Расчетное напряжение 230/400 V AC Подключение Star Расчетный ток 0,35/0,2 A Расчетная частота 50 Hz КПД 0,53 Передаточное число 45,56 Частота вращения выход. вала 59 об/мин Крутящий момент выход. вала 3,02 Нм Сервис фактор 2,49 Степень защиты IP54 Класс нагревостойкости F Выходной вал V - цельный вал 8x22,2 мм Конструкция редуктора C - без лап с центровкой Выходной фланец R - без фланца Электр. подключение Клеммная коробка in в положении 2 Тип смазки NB52 Цвет Not coated Охлаждение Naturally ventilated | Lenze Operations GmbH |  | 493.87 | шт
SPL42-2UVCR-035C22 | 15062288 | Мотор-редуктор SPL42-2UVCR-035C22, №15062288 | Мотор-редуктор Тип SPL42-2UVCR-035C22 Тип двигателя AC Асинхронный двигатель 13.710.35.9.2.0 Расчетная мощность 0,012 кВт Расчетный крутящий момент 0,09 Нм Расчетная частота вращения 1.350 об/мин Расчетное напряжение 230/400 V AC Подключение звезда Расчетный ток 0,17/0,1 A Расчетная частота 50 Hz КПД 0,70 Передаточное число 13,730 Частота вращения выход. вала 98 об/мин Крутящий момент выход. вала 0,87 Нм Сервис фактор 8,57 Степень защиты IP54 Класс нагревостойкости F Выходной вал V - цельный вал 8x22.2 Конструкция редуктора C - без лап, с центрирующей выемкой Выходной фланец R - без фланца Электр. подключение Клеммная коробка в полож. 2 Электр. подключение Клеммная коробка в полож. 2 Тип смазки NB52 Цвет без окраски Охлаждение Само-охлаждение | Lenze Operations GmbH |  | 493.87 | шт
SPL42-3FVCR | 15003931 | Редуктор SPL42-3FVCR, №15003931 | Редуктор Тип SPL42-3FVCR Приводная часть открытое исполнение Максимальный крутящий момент на выходе 15,00 Нм Flange, drive B14SPL42 Передаточное число 168,840 Выходной вал V - цельный вал 8x22.2 Конструкция редуктора C - без лап, с центрирующей выемкой Выходной фланец R - без фланца Цвет без окраски Смазочный материал NB52 | Lenze Operations GmbH | /Артикул до обработки 15003931 | 214.9 | шт
SPL42-3FVCR i 92,700 | 15006106 | Редукторы SPL42-3FVCR, i 92,700 №15006106 | Редукторы Тип SPL42-3FVCR Приводная часть открытое исполнение Максимальный крутящий момент на выходе 15,00 Нм Flange, drive B14SPL42 Передаточное число 92,700 Выходной вал V - цельный вал 8x22.2 Конструкция редуктора C - без лап, с центрирующей выемкой Выходной фланец R - без фланца Цвет без окраски Тип смазки NB52 | Lenze Operations GmbH |  | 214.9 | шт
SPL42-3GVCR-047C22 | 15706326 | Мотор-редуктор планетарный SPL42-3GVCR-047C22, №15706326 | Мотор-редуктор планетарный Тип SPL42-3GVCR-047C22 Тип двигателя SDSGARS047-22 Тип двигателя AC Асинхронный двигатель Расчетная мощность 0,075 кВт Расчетный крутящий момент 0,27 Нм Расчетная частота вращения 2.700 об/мин Расчетное напряжение 230 V AC Подключение треугольник Расчетный ток 0,90 A Расчетная частота 100 Hz КПД 0,50 Передаточное число 92,700 Частота вращения выход. вала 29 об/мин Крутящий момент выход. вала 15,00 Нм Сервис фактор 0,85 Степень защиты IP54 Класс нагревостойкости F Защита двигателя Датчик температуры KTY Выходной вал V - цельный вал 8x22.2 Конструкция редуктора C - без лап, с центрирующей выемкой Выходной фланец R - без фланца Электр. подключение Разъем в поз. 4 Тип смазки NB52 Цвет без окраски Обратная связь RS1 Охлаждение Само-охлаждение | Lenze Operations GmbH |  | 790.45 | шт
SPL42-3GVCR-047C22 | 15331607 | Мотор-редуктор SPL42-3GVCR-047C22, №15331607 | Мотор-редуктор Тип SPL42-3GVCR-047C22 Тип двигателя SDSGAXX047-22 Тип двигателя AC Асинхронный двигатель Расчетная мощность 0,075 кВт Расчетный крутящий момент 0,27 Нм Расчетная частота вращения 2.700 об/мин Расчетное напряжение 230/400 V AC Подключение звезда Расчетный ток 0,90/0,52 A Расчетная частота 100 Hz КПД 0,50 Передаточное число 168,840 Частота вращения выход. вала 16 об/мин Крутящий момент выход. вала 15,00 Нм Сервис фактор 0,47 Степень защиты IP54 Класс нагревостойкости F Защита двигателя Thermal contact, NC contact Выходной вал V - цельный вал 8x22.2 Конструкция редуктора C - без лап, с центрирующей выемкой Выходной фланец R - без фланца Электр. подключение Клеммная коробка в полож. 2 Тип смазки NB52 Цвет без окраски Охлаждение Само-охлаждение | Lenze Operations GmbH |  | 502.72 | шт
SPL42-3GVCR-047C22 | 15279394 | Планетарный мотор-редуктор SPL42-3GVCR-047C22, №15279394 | Планетарный мотор-редуктор Тип SPL42-3GVCR-047C22 Тип двигателя SDSGARS047-22 Тип двигателя AC Асинхронный двигатель Расчетная мощность 0,075 кВт Расчетный крутящий момент 0,27 Нм Расчетная частота вращения 2.700 об/мин Расчетное напряжение 230 V AC Подключение треугольник Расчетный ток 0,90 A Расчетная частота 100 Hz КПД 0,50 Передаточное число 168,840 Частота вращения выход. вала 16 об/мин Крутящий момент выход. вала 15,00 Нм Сервис фактор 0,47 Степень защиты IP54 Класс нагревостойкости F Защита двигателя Датчик температуры KTY Выходной вал V - цельный вал 8x22.2 Конструкция редуктора C - без лап, с центрирующей выемкой Выходной фланец R - без фланца Электр. подключение Разъем в поз. 2 Тип смазки NB52 Цвет без окраски Обратная связь RS1 Охлаждение Само-охлаждение | Lenze Operations GmbH |  | 790.45 | шт
SPL42-3GVCR-047C22 | 15496342 | Мотор-редуктор планетарный SPL42-3GVCR-047C22 с асинхр. двигателем SDSGARS047-22 , 230 V AC, 100 Hz, 0,075 kW; 0,27 Nm; 2.700 r/min; i= 92,700; 0,90 A; n2= 29 r/min; M2=15,00 Nm; IP55; Lubricant -NB52; Colour -not coated; Feedback -RS1; SAP № 15496342 | Мотор-редуктор планетарный Тип SPL42-3GVCR-047C22 Двигатель SDSGARS047-22 Двигатель AC Асинхронный двигатель Расчетная мощность 0,075 кВт Расчетный крутящий момент 0,27 Нм Расчетная частота вращения 2.700 r/min Расчетное напряжение 230 V AC Подключение треугольник Расчетный ток 0,90 A Расчетная частота 100 Hz КПД 0,50 Передаточное число 92,700 Частота вращения выход. вала 29 r/min Крутящий момент выход. вала 15,00 Нм Сервис фактор 0,85 Степень защиты IP54 Класс нагревостойкости F Защита двигателя Thermal contact, NC contact Выходной вал V - цельный вал 8x22.2 Конструкция редуктора C - без лап, с центрирующей выемкой Выходной фланец R - без фланца Электр. подключение Разъем в поз. 2 Смазочный материал NB52 Цвет без окраски Обратная связь RS1 Охлаждение Само-охлаждение Соответствие (стандарт) UR | Lenze Operations GmbH | /Артикул до обработки 15496342 | 808.59 | шт
SPL42-3NVCR | 413767 | Редуктор SPL42-3NVCR, №00413767 | Редуктор Тип SPL42-3NVCR Planetengetriebe P42 I=168,84 Abtriebswelle D8X22,2 Passfeder Rezess D25; 4 X M4 auf D32 3-stufig für Motorflansch nach M13.0284 mit Ritzelbohrung D6, Stiftloch D2 | Lenze Operations GmbH |  | 186.51 | шт
SPL42-3PVCR-035C21 | 15055277 | Планетарный мотор-редуктор SPL42-3PVCR-035C21, №15055277 | Планетарный мотор-редуктор Тип SPL42-3PVCR-035C21 Тип двигателя 13.120.35.9.2.0 Тип двигателя Постоянного тока с пост. магнитами Расчетная мощность 0,055 кВт Расчетный крутящий момент 0,17 Нм Расчетная частота вращения 3.000 об/мин Расчетное напряжение 24 V DC Расчетный ток 3,70 A Максимальный ток 41,00 A Передаточное число 50,890 Частота вращения выход. вала 59 об/мин Крутящий момент выход. вала 6,24 Нм Сервис фактор 2,48 Степень защиты IP54 Класс нагревостойкости F Защита двигателя Thermal contact, NC contact Выходной вал V - цельный вал 8x22.2 Конструкция редуктора C - без лап, с центрирующей выемкой Выходной фланец R - без фланца Электр. подключение Кабель в полож. 2 Тип смазки NB52 Цвет без окраски Охлаждение Само-охлаждение | Lenze Operations GmbH |  | 645.96 | шт
SPL42-3PVCR-035C21 | 15011397 | Мотор-редуктор SPL42-3PVCR-035C21, №15011397 | Мотор-редуктор Тип SPL42-3PVCR-035C21 Тип двигателя 13.120.35.9.2.0 Тип двигателя Постоянного тока с пост. магнитами Расчетная мощность 0,055 кВт Расчетный крутящий момент 0,17 Нм Расчетная частота вращения 3.000 об/мин Расчетное напряжение 180 V DC Расчетный ток 0,46 A Максимальный ток 5,00 A Передаточное число 168,840 Частота вращения выход. вала 18 об/мин Крутящий момент выход. вала 15,00 Нм Сервис фактор 0,75 Степень защиты IP54 Класс нагревостойкости F Защита двигателя Thermal contact, NC contact Выходной вал V - цельный вал 8x22.2 Конструкция редуктора C - без лап, с центрирующей выемкой Выходной фланец R - без фланца Электр. подключение Кабель в полож. 2 Тип смазки NB52 Цвет без окраски Охлаждение Само-охлаждение | Lenze Operations GmbH |  | 645.96 | шт
SPL42-3PVCR-035C21, 0,055квт, 18об/мин | 15001656 | Планетарный мотор-редуткор SPL42-3PVCR-035C21, 0,055квт, 18об/мин №15001656 | Планетарный мотор-редуткор Тип SPL42-3PVCR-035C21 Тип двигателя 13.120.35.9.2.0 Тип двигателя Постоянного тока с пост. магнитами Расчетная мощность 0,055 кВт Расчетный крутящий момент 0,17 Нм Расчетная частота вращения 3.000 r/min Расчетное напряжение 24 V DC Расчетный ток 3,70 A Максимальный ток 41,00 A Передаточное число 168,840 Частота вращения выход. вала 18 r/min Крутящий момент выход. вала 15,00 Нм Сервис фактор 0,75 Степень защиты IP54 Класс нагревостойкости F Защита двигателя Thermal contact, NC contact Выходной вал V - цельный вал 8x22.2 Конструкция редуктора C - без лап, с центрирующей выемкой Выходной фланец R - без фланца Электр. подключение Кабель в полож. 2 Смазочный материал NB52 Цвет без окраски Охлаждение Само-охлаждение | Lenze Operations GmbH |  | 645.96 | шт
SPL42-3PVCR-035C21, 0,055 кВт 32 об/мин | 15067928 | Мотор-редуктор планетарный с двигателем постоянного тока SPL42-3PVCR-035C21, 0,055 кВт 32 об/мин №15067928 | Мотор-редуктор планетарный с двигателем постоянного тока Тип SPL42-3PVCR-035C21 Тип двигателя 13.120.35.9.2.0 Тип двигателя Постоянного тока с пост. магнитами Расчетная мощность 0,055 кВт Расчетный крутящий момент 0,17 Нм Расчетная частота вращения 3.000 об/мин Расчетное напряжение 24 V DC Расчетный ток 3,70 A Максимальный ток 41,00 A Передаточное число 92,700 Частота вращения выход. вала 32 об/мин Крутящий момент выход. вала 11,36 Нм Сервис фактор 1,36 Степень защиты IP54 Класс нагревостойкости F Защита двигателя Thermal contact, NC contact Выходной вал V - цельный вал 8x22.2 Конструкция редуктора C - без лап, с центрирующей выемкой Выходной фланец R - без фланца Электр. подключение Кабель в полож. 2 Тип смазки NB52 Цвет без окраски Охлаждение Само-охлаждение | Lenze Operations GmbH |  | 645.96 | шт
SPL42-3UVCR-035C21 | 15048108 | Мотор-редуктор планетарный SPL42-3UVCR-035C21, №15048108 | Мотор-редуктор планетарный Тип SPL42-3UVCR-035C21 Тип двигателя 13.710.35.9.2.0 Тип двигателя AC Асинхронный двигатель Расчетная мощность 0,025 кВт Расчетный крутящий момент 0,09 Нм Расчетная частота вращения 2.700 r/min Расчетное напряжение 230/400 V AC Подключение звезда Расчетный ток 0,35/0,2 A Расчетная частота 50 Hz КПД 0,53 Передаточное число 92,700 Частота вращения выход. вала 29 r/min Крутящий момент выход. вала 5,74 Нм Сервис фактор 2,63 Степень защиты IP54 Класс нагревостойкости F Выходной вал V - цельный вал 8x22.2 Конструкция редуктора C - без лап, с центрирующей выемкой Выходной фланец R - без фланца Электр. подключение Клеммная коробка в полож. 2 Электр. подключение Клеммная коробка в полож. 2 Смазочный материал NB52 Цвет без окраски Охлаждение Само-охлаждение | Lenze Operations GmbH |  | 539.26 | шт
SPL52-1GVCR-047N22 | 15296148 | Мотор-редуктор SPL52-1GVCR-047N22 №15296148 I=3,7 | Мотор-редуктор SPL52-1GVCR-047N22 Двигатель typeSDSGAXX047-22 Тип двигателя AC Асинхронный двигатель Расчетная мощность 0,075 кВт Расчетный крутящий момент 0,27 Нм Расчетная частота вращения 2.700 об/мин Расчетное напряжение 230/400 V AC Подключение звезда Расчетный ток 0,90/0,52 A Расчетная частота 100 Hz КПД 0,50 Передаточное число 3,700 Частота вращения выход. вала 729 об/мин Крутящий момент выход. вала 0,79 Нм Сервис фактор 5,00 Степень защиты IP54 Класс нагревостойкости F Защита двигателя Thermal contact, NC contact Выходной вал V - цельный вал 12x20.8 Конструкция редуктора C - без лап, с центрирующей выемкой Выходной фланец R - без фланца Электр. подключение Клеммная коробка в полож. 2 Тип смазки NB52 Цвет без окраски Охлаждение Само-охлаждение | Lenze Operations GmbH |  | 535.4 | шт
SPL52-1GVCR-047N22 | 15323128 | Мотор-редуктор SPL52-1GVCR-047N22, №15323128, I=3,7 0,79Nm | Мотор-редуктор Тип SPL52-1GVCR-047N22 Тип двигателя SDSGARS047-22 Тип двигателя AC Асинхронный двигатель Расчетная мощность 0,075 кВт Расчетный крутящий момент 0,27 Нм Расчетная частота вращения 2.700 об/мин Расчетное напряжение 230 V AC Подключение треугольник Расчетный ток 0,90 A Расчетная частота 100 Hz КПД 0,50 Передаточное число 3,700 Частота вращения выход. вала 729 об/мин Крутящий момент выход. вала 0,79 Нм Сервис фактор 5,00 Степень защиты IP54 Класс нагревостойкости F Защита двигателя Датчик температуры KTY Выходной вал V - цельный вал 12x20.8 Конструкция редуктора C - без лап, с центрирующей выемкой Выходной фланец R - без фланца Электр. подключение Разъем в поз. 2 Тип смазки NB52 Цвет без окраски Обратная связь RS1 Охлаждение Само-охлаждение | Lenze Operations GmbH |  | 823.12 | шт
SPL52-1GVCR-047N22 | 15296174 | Мотор-редуктор SPL52-1GVCR-047N22, №15296174 | Мотор-редуктор Тип SPL52-1GVCR-047N22 Тип двигателя SDSGAXX047-22 Тип двигателя AC Асинхронный двигатель Расчетная мощность 0,075 кВт Расчетный крутящий момент 0,27 Нм Расчетная частота вращения 2.700 об/мин Расчетное напряжение 230/400 V AC Подключение Star Расчетный ток 0,90/0,52 A Расчетная частота 100 Hz КПД 0,50 Передаточное число 6,750 Частота вращения выход. вала 400 об/мин Крутящий момент выход. вала 1,43 Нм Сервис фактор 2,75 Степень защиты IP54 Класс нагревостойкости F Защита двигателя Thermal contact, NC contact Выходной вал V - цельный вал 12x20,8 мм Конструкция редуктора C - без лап, с центрирующей выемкой Выходной фланец R - без фланца Электр. подключение Клеммная коробка in в положении 2 Тип смазки NB52 Цвет Not coated Охлаждение Naturally ventilated | Lenze Operations GmbH |  | 535.4 | шт
SPL52-1GVCR-047N22 | 15396133 | Мотор-редуктор SPL52-1GVCR-047N22, №15396133 | Мотор-редуктор Тип SPL52-1GVCR-047N22 Тип двигателя SDSGAIG047-22 Тип двигателя AC Асинхронный двигатель Расчетная мощность 0,075 кВт Расчетный крутящий момент 0,27 Нм Расчетная частота вращения 2.700 об/мин Расчетное напряжение 400 V AC Подключение Star Расчетный ток 0,52 A Расчетная частота 100 Hz КПД 0,50 Передаточное число 6,750 Частота вращения выход. вала 400 об/мин Крутящий момент выход. вала 1,43 Нм Сервис фактор 2,75 Степень защиты IP54 Класс нагревостойкости F Защита двигателя Thermal contact, NC contact Выходной вал V - цельный вал 12x20,8 мм Конструкция редуктора C - без лап, с центрирующей выемкой Выходной фланец R - без фланца Электр. подключение Разъем в поз. 2 Тип смазки NB52 Цвет Not coated Обратная связь IG512-24V-H Охлаждение Naturally ventilated | Lenze Operations GmbH |  | 1206.11 | шт
SPL52-1GVCR-047N22 | 15417896 | Мотор-редуктор SPL52-1GVCR-047N22, №15417896 | Мотор-редуктор Тип SPL52-1GVCR-047N22 Тип двигателя SDSGAIG047-22 Тип двигателя AC Асинхронный двигатель Расчетная мощность 0,075 кВт Расчетный крутящий момент 0,27 Нм Расчетная частота вращения 2.700 об/мин Расчетное напряжение 230 V AC Подключение треугольник Расчетный ток 0,90 A Расчетная частота 100 Hz КПД 0,50 Передаточное число 6,750 Частота вращения выход. вала 400 об/мин Крутящий момент выход. вала 1,43 Нм Сервис фактор 2,75 Степень защиты IP54 Класс нагревостойкости F Защита двигателя Thermal contact, NC contact Выходной вал V - цельный вал 12x20,8 мм Конструкция редуктора C - без лап, с центрирующей выемкой Выходной фланец R - без фланца Электр. подключение Разъем в поз. 2 Тип смазки NB52 Цвет Not coated Обратная связь IG512-24V-H Охлаждение Naturally ventilated | Lenze Operations GmbH |  | 1206.11 | шт
SPL52-1NVCR | 15006208 | Редуктор SPL52-1NVCR, №15006208 | Редуктор Тип SPL52-1NVCR Приводная часть IEC монтаж Максимальный крутящий момент на выходе 4,00 Нм Flange, drive IEC56B14C80 Передаточное число 6,750 Выходной вал V - цельный вал 12x20.8 Конструкция редуктора C - без лап, с центрирующей выемкой Выходной фланец R - без фланца Цвет без окраски Тип смазки NB52 | Lenze Operations GmbH | /Артикул до обработки 15006208 | 247.58 | шт
SPL52-1UVCR-056N21 | 16194007 | Мотор-редуктор SPL52-1UVCR-056N21, №16194007 | Мотор-редуктор Тип SPL52-1UVCR-056N21 Тип двигателя 13.710.55.1.2.0 Серия мотора AC Двигатель асинхронный Расчетная мощность 0,09 кВт Расчетный крутящий момент 0,32 Нм Расчетная частота вращения 2700 об/мин Расчетное напряжение 230/400 V AC Подключение Star Расчетный ток 0,44/0,25 A Расчетная частота 50 Гц косинус ϕ (коэффициент мощности) 0,86 Передаточное число 6,75 Частота вращения выход. вала 400 об/мин Крутящий момент выход. вала 1,72 Нм Сервис фактор 2,31 Степень защиты IP54 Температурный класс F Защита двигателя Thermal contact, NC contact Конструкция редуктора C - без лап с центровкой Выходной фланец R - без фланца Электр. подключение Клеммная коробка in в положении 2 Электр. подключение Клеммная коробка in в положении 2 Тип смазки NB52 Цвет Без покрытия Охлаждение Naturally ventilated | Lenze Operations GmbH |  | 606.09 | шт
SPL52-1UVCR-056N21 | 15044615 | Мотор-редуктор SPL52-1UVCR-056N21, №15044615 | Мотор-редуктор Тип SPL52-1UVCR-056N21 Тип двигателя 13.710.55.1.2.0 Серия мотора AC Двигатель асинхронный Расчетная мощность 0,09 кВт Расчетный крутящий момент 0,32 Нм Расчетная частота вращения 2700 об/мин Расчетное напряжение 230/400 V AC Подключение Star Расчетный ток 0,44/0,25 A Расчетная частота 50 Гц косинус ϕ (коэффициент мощности) 0,86 Передаточное число 3,7 Частота вращения выход. вала 730 об/мин Крутящий момент выход. вала 0,94 Нм Сервис фактор 4,22 Степень защиты IP54 Температурный класс F Защита двигателя Thermal contact, NC contact Выходной вал V - цельный вал 12x20,8 мм Конструкция редуктора C - без лап с центровкой Выходной фланец R - без фланца Электр. подключение Клеммная коробка in в положении 2 Электр. подключение Клеммная коробка in в положении 2 Тип смазки NB52 Цвет Без покрытия Охлаждение Naturally ventilated | Lenze Operations GmbH | 12 раб дней | 606.09 | шт
SPL52-1UVCR-056N21 | 16000720 | Мотор-редуктор SPL52-1UVCR-056N21, №16000720 | Мотор-редуктор Тип SPL52-1UVCR-056N21 Тип двигателя 13.710.55.1.2.7 Тип двигателя AC Асинхронный двигатель Расчетная мощность 0,09 кВт Расчетный крутящий момент 0,32 Нм Расчетная частота вращения 2700 об/мин Расчетное напряжение 230/400 V AC Подключение Star Расчетный ток 0,44/0,25 A Расчетная частота 50 Hz КПД 0,86 Передаточное число 6,75 Частота вращения выход. вала 400 об/мин Крутящий момент выход. вала 1,72 Нм Сервис фактор 2,31 Степень защиты IP54 Класс нагревостойкости F Защита двигателя Thermal contact, NC contact Выходной вал V - цельный вал 12x20,8 мм Конструкция редуктора C - без лап с центровкой Выходной фланец R - без фланца Электр. подключение Клеммная коробка in в положении 2 Электр. подключение Клеммная коробка in в положении 2 Тип смазки NB52 Цвет Not coated Тормоз, исполнение подготовлен для установки тормоза Охлаждение Naturally ventilated | Lenze Operations GmbH |  | 659.68 | шт
SPL52-1UVCR-056N21 | 13059161 | Мотор-редуктор планетарный SPL52-1UVCR-056N21, №13059161 | Мотор-редуктор планетарный Тип SPL52-1UVCR-056N21 Тип двигателя 13.710.55.1.2.0 Тип двигателя AC Асинхронный двигатель Расчетная мощность 0,09 кВт Расчетный крутящий момент 0,32 Нм Расчетная частота вращения 2.700 об/мин Расчетное напряжение 230/400 V AC Подключение треугольник/ звезда Расчетный ток 0,43/0,25 A Расчетная частота 50 Hz КПД 0,86 Передаточное число 6,75 Частота вращения выход. вала 400 об/мин Крутящий момент выход. вала 1,7 Нм Сервис фактор 2,3 Степень защиты IP54 Класс нагревостойкости F Защита двигателя Thermal contact, NC contact Output shaft dxl, position V - цельный вал 12x20,8 мм Конструкция редуктора C - без лап с центровкой Выходной фланец R - без фланца Электр. подключение Клеммная коробка Тип смазки NB52 Цвет Not coated Охлаждение Naturally ventilated Опция соединения Phase break | Lenze Operations GmbH |  | 770.98 | шт
SPL52-1UVCR-056N21 | 15005201 | Мотор-редуктор SPL52-1UVCR-056N21 с асинхр. двигателем 13.710.55.1.2.0 ,0,090 kW; 0,32 Nm;2.700 r/min; 0,43/0,25 A; 230/400 V AC; 1,72 Nm; IP54; №15005201 | Мотор-редуктор Тип SPL52-1UVCR-056N21 Тип двигателя 13.710.55.1.2.0 Тип двигателя AC Асинхронный двигатель Расчетная мощность 0,090 кВт Расчетный крутящий момент 0,32 Нм Расчетная частота вращения 2.700 об/мин Расчетное напряжение 230/400 V AC Подключение Star Расчетный ток 0,43/0,25 A Расчетная частота 50 Hz КПД 0,86 Передаточное число 6,750 Частота вращения выход. вала 400 об/мин Крутящий момент выход. вала 1,72 Нм Сервис фактор 2,31 Степень защиты IP54 Класс нагревостойкости F Защита двигателя Thermal contact, NC contact Выходной вал V - цельный вал 12x20,8 мм Конструкция редуктора C - без лап, с центрирующей выемкой Выходной фланец R - без фланца Электр. подключение Клеммная коробка in в положении 2 Электр. подключение Клеммная коробка in в положении 2 Тип смазки NB52 Цвет Not coated Охлаждение Naturally ventilated | Lenze Operations GmbH | /Артикул до обработки 15005201 | 606.09 | шт
SPL52-2GVCR-047N22 | 15296175 | Мотор-редуктор планетарный SPL52-2GVCR-047N22, №15296175 | Мотор-редуктор планетарный Тип SPL52-2GVCR-047N22 Тип двигателя SDSGAXX047-22 Тип двигателя AC Асинхронный двигатель Расчетная мощность 0,075 кВт Расчетный крутящий момент 0,27 Нм Расчетная частота вращения 2.700 об/мин Расчетное напряжение 230/400 V AC Подключение звезда Расчетный ток 0,90/0,52 A Расчетная частота 100 Hz КПД 0,50 Передаточное число 13,730 Частота вращения выход. вала 196 об/мин Крутящий момент выход. вала 2,73 Нм Сервис фактор 4,31 Степень защиты IP54 Класс нагревостойкости F Защита двигателя Thermal contact, NC contact Выходной вал V - цельный вал 12x20.8 Конструкция редуктора C - без лап, с центрирующей выемкой Выходной фланец R - без фланца Электр. подключение Клеммная коробка в полож. 2 Тип смазки NB52 Цвет без окраски Охлаждение Само-охлаждение | Lenze Operations GmbH |  | 568.03 | шт
SPL52-2GVCR-047N22 | 15296176 | Мотор-редуктор SPL52-2GVCR-047N22 №15296176 I=25,01 | Мотор-редуктор SPL52-2GVCR-047N22 Двигатель typeSDSGAXX047-22 Тип двигателя AC Асинхронный двигатель Расчетная мощность 0,075 кВт Расчетный крутящий момент 0,27 Нм Расчетная частота вращения 2.700 об/мин Расчетное напряжение 230/400 V AC Подключение звезда Расчетный ток 0,90/0,52 A Расчетная частота 100 Hz КПД 0,50 Передаточное число 25,010 Частота вращения выход. вала 108 об/мин Крутящий момент выход. вала 4,98 Нм Сервис фактор 2,37 Степень защиты IP54 Класс нагревостойкости F Защита двигателя Thermal contact, NC contact Выходной вал V - цельный вал 12x20.8 Конструкция редуктора C - без лап, с центрирующей выемкой Выходной фланец R - без фланца Электр. подключение Клеммная коробка в полож. 2 Тип смазки NB52 Цвет без окраски Охлаждение Само-охлаждение | Lenze Operations GmbH |  | 568.03 | шт
SPL52-2GVCR-047N22 | 15312471 | Мотор- редуктор SPL52-2GVCR-047N22, №15312471, I=25,010, 4,98Nm | Мотор- редуктор Тип SPL52-2GVCR-047N22 Тип двигателя SDSGARS047-22 Тип двигателя AC Асинхронный двигатель Расчетная мощность 0,075 кВт Расчетный крутящий момент 0,27 Нм Расчетная частота вращения 2.700 об/мин Расчетное напряжение 230 V AC Подключение треугольник Расчетный ток 0,90 A Расчетная частота 100 Hz КПД 0,50 Передаточное число 25,010 Частота вращения выход. вала 108 об/мин Крутящий момент выход. вала 4,98 Нм Сервис фактор 2,37 Степень защиты IP54 Класс нагревостойкости F Защита двигателя Датчик температуры KTY Выходной вал V - цельный вал 12x20.8 Конструкция редуктора C - без лап, с центрирующей выемкой Выходной фланец R - без фланца Электр. подключение Разъем в поз. 2 Тип смазки NB52 Цвет без окраски Обратная связь RS1 Охлаждение Само-охлаждение | Lenze Operations GmbH |  | 855.77 | шт
SPL52-2GVCR-047N22 | 15389556 | Мотор-редуктор SPL52-2GVCR-047N22, №15389556 | Мотор-редуктор Тип SPL52-2GVCR-047N22 Тип двигателя SDSGAIG047-22 Тип двигателя AC Асинхронный двигатель Расчетная мощность 0,075 кВт Расчетный крутящий момент 0,27 Нм Расчетная частота вращения 2.700 об/мин Расчетное напряжение 230 V AC Подключение треугольник Расчетный ток 0,90 A Расчетная частота 100 Hz КПД 0,50 Передаточное число 25,010 Частота вращения выход. вала 108 об/мин Крутящий момент выход. вала 4,98 Нм Сервис фактор 2,37 Степень защиты IP54 Класс нагревостойкости F Защита двигателя Thermal contact, NC contact Выходной вал V - цельный вал 12x20,8 мм Конструкция редуктора C - без лап, с центрирующей выемкой Выходной фланец R - без фланца Электр. подключение Разъем в поз. 2 Тип смазки NB52 Цвет Not coated Обратная связь IG512-24V-H Охлаждение Naturally ventilated | Lenze Operations GmbH |  | 1238.76 | шт
SPL52-2GVCR035N22 | 15321925 | Планетарный серво-редуктор SPL52-2GVCR035N22, №15321925 | Планетарный серво-редуктор Тип SPL52-2GVCR035N22 Тип двигателя SDSGSRS035-22 Тип двигателя синхронный двигатель переменного тока Расчетная мощность 0,140 кВт Расчетный крутящий момент 0,45 Нм Расчетная частота вращения 3.000 об/мин Расчетное напряжение 210 V AC Подключение звезда Расчетный ток 0,62 A Расчетная частота 100 Hz КПД 1,00 Передаточное число 13,730 Частота вращения выход. вала 218,0 об/мин Крутящий момент выход. вала 4,63 Нм Сервис фактор 2,59 Степень защиты IP54 Класс нагревостойкости F Защита двигателя Датчик температуры KTY Выходной вал V - цельный вал 12x20.8 Конструкция редуктора C - без лап, с центрирующей выемкой Выходной фланец R - без фланца Электр. подключение Штекер Кабельный ввод В поз.1 Тип смазки NB52 Цвет без окраски Обратная связь RS1 Охлаждение Само-охлаждение | Lenze Operations GmbH |  | 1010.28 | шт
SPL52-2N VCR | 15008969 | Редуктор планетарный SPL52-2N VCR, i = 45,560; IEC assembly ;12,00 Nm ; IEC56B14C80 ; solid shaft 12x20.8 ; not coated ; NB52, Nr. 15008969 | Редуктор Тип SPL52-2NVCR Приводная часть IEC монтаж Максимальный крутящий момент на выходе 12,00 Нм Flange, drive IEC56B14C80 Передаточное число 45,560 Выходной вал V - цельный вал 12x20.8 Конструкция редуктора C - без лап, с центрирующей выемкой Выходной фланец R - без фланца Цвет без окраски Тип смазки NB52 | Lenze Operations GmbH | /Артикул до обработки 15008969 | 280.22 | шт
SPL52-2N VCR, i =25,010, Flange, drive IEC56B14C80, Nr. 15003478 | 15003478 | Редуктор SPL52-2N VCR, i =25,010, Flange, drive IEC56B14C80, Nr. 15003478 | Редуктор Тип SPL52-2NVCR Приводная часть IEC монтаж Максимальный крутящий момент на выходе 12,00 Нм Flange, drive IEC56B14C80 Передаточное число 25,010 Выходной вал V - цельный вал 12x20.8 Конструкция редуктора C - без лап, с центрирующей выемкой Выходной фланец R - без фланца Цвет без окраски Тип смазки NB52 | Lenze Operations GmbH | /Артикул до обработки 15003478 | 280.22 | шт
SPL52-2PVCR-045N21 | 15004562 | Мотор-редуктор SPL52-2PVCR-045N21, №15004562 | Мотор-редуктор Тип SPL52-2PVCR-045N21 Тип двигателя 13.120.45.1.2.0 Серия мотора Постоянного тока с пост. магнитами Расчетная мощность 0,11 кВт Расчетный крутящий момент 0,35 Нм Расчетная частота вращения 3000 об/мин Расчетное напряжение 180 V DC Расчетный ток 0,86 A Максимальный ток 6 A Передаточное число 25,01 Частота вращения выход. вала 120 об/мин Крутящий момент выход. вала 6,57 Нм Сервис фактор 1,83 Степень защиты IP54 Temperature class F Защита двигателя Thermal contact, NC contact Выходной вал V - цельный вал 12x20,8 мм Конструкция редуктора C - без лап с центровкой Выходной фланец R - без фланца Электр. подключение Клеммная коробка in в положении 2 Тип смазки NB52 Цвет Not coated Охлаждение Naturally ventilated | Lenze Operations GmbH |  | 885.23 | шт
SPL52-2PVCR-045N21 | 15117578 | Мотор-редуктор SPL52-2PVCR-045N21, №15117578 | Мотор-редуктор SPL52-2PVCR-045N21 Двигатель type13.120.45.1.2.0 Серия мотора Постоянного тока с пост. магнитами Расчетная мощность 0,11 кВт Расчетный крутящий момент 0,35 Нм Расчетная частота вращения 3000 об/мин Расчетное напряжение 24 V DC Расчетный ток 6,7 A Максимальный ток 44 A Передаточное число 25,01 Частота вращения выход. вала 120 об/мин Крутящий момент выход. вала 6,57 Нм Сервис фактор 1,83 Степень защиты IP54 Temperature class F Защита двигателя Thermal contact, NC contact Выходной вал V - цельный вал 12x20,8 мм Конструкция редуктора C - без лап с центровкой Выходной фланец R - без фланца Электр. подключение Кабель в полож. 2 Тип смазки NB52 Цвет Not coated Охлаждение Naturally ventilated | Lenze Operations GmbH |  | 853.68 | шт
SPL52-2PVCR-045N21 | 15195929 | Планетарный мотор редуктор SPL52-2PVCR-045N21, №15195929 | Планетарный мотор редуктор Тип SPL52-2PVCR-045N21 Тип двигателя 13.120.45.1.2.0 Тип двигателя Постоянного тока с пост. магнитами Расчетная мощность 0,11 кВт Расчетный крутящий момент 0,35 Нм Расчетная частота вращения 3.000 об/мин Расчетное напряжение 24 V DC Расчетный ток 6,7 A Максимальный ток 44 A Передаточное число 13,73 Частота вращения выход. вала 218 об/мин Крутящий момент выход. вала 3,61 Нм Сервис фактор 3,33 Степень защиты IP54 Класс нагревостойкости F Защита двигателя Thermal contact, NC contact Выходной вал V - цельный вал 12x20,8 мм Конструкция редуктора C - без лап с центровкой Выходной фланец R - без фланца Электр. подключение Клеммная коробка in в положении 2 Тип смазки NB52 Цвет Not coated Охлаждение Naturally ventilated | Lenze Operations GmbH |  | 885.23 | шт
SPL52-2PVCR-045N21 | 15038100 | Мотор-редуктор планетарный SPL52-2PVCR-045N21, №15038100 | Мотор-редуктор планетарный Тип SPL52-2PVCR-045N21 Тип 13.120.45.1.2.0 Kind of motor DC permanent magnet motor Расчетная мощность 0,11 кВт Расчетный крутящий момент 0,35 Нм Расчетная частота вращения 3000 об/мин Расчетное напряжение 24 V DC Выходной ток 6,7 A Максимальный ток 44 A Передаточное число 13,73 Частота вращения выход. вала 218 об/мин Крутящий момент выход. вала 3,61 Нм Сервис фактор 3,33 Степень защиты IP54 Temperature class F Защита двигателя Thermal contact, NC contact Выходной вал V - цельный вал 12x20,8 мм Конструкция редуктора C - без лап с центровкой Выходной фланец R - без фланца Электр. подключение Кабель в полож. 2 Тип смазки NB52 Цвет Not coated Охлаждение Naturally ventilated | Lenze Operations GmbH |  | 853.68 | шт
SPL52-2PVCR-045N21, motor 13.120.45.1.2.0, 110kW i =25,010, Nr. 15573267 | 15573267 | Редуктор SPL52-2PVCR-045N21, motor 13.120.45.1.2.0, 110kW, 3000/min, i =25,010, Output torque 6.57Nm Output speed 120 r/min, IP54, solid shaft 12x20, Cable in pos. 4 Cooling, Self-cooled Nr. 15573267 |  | Lenze Operations GmbH | /Артикул до обработки 15573267 | 853.68 | шт
SPL52-2UVCR-056N21 | 15095491 | Мотор-редуктор SPL52-2UVCR-056N21, №15095491 | Мотор-редуктор Тип SPL52-2UVCR-056N21 Тип двигателя 13.710.55.1.2.0 Тип двигателя AC Асинхронный двигатель Расчетная мощность 0,090 кВт Расчетный крутящий момент 0,32 Нм Расчетная частота вращения 2.700 об/мин Расчетное напряжение 230/400 V AC Подключение Star Расчетный ток 0,43/0,25 A Расчетная частота 50 Hz КПД 0,86 Передаточное число 25,010 Частота вращения выход. вала 108 об/мин Крутящий момент выход. вала 5,97 Нм Сервис фактор 2,00 Степень защиты IP54 Класс нагревостойкости F Защита двигателя Thermal contact, NC contact Выходной вал V - цельный вал 12x20,8 мм Конструкция редуктора C - без лап, с центрирующей выемкой Выходной фланец R - без фланца Электр. подключение Клеммная коробка in в положении 2 Электр. подключение Клеммная коробка in в положении 2 Тип смазки NB52 Цвет Not coated Охлаждение Naturally ventilated | Lenze Operations GmbH |  | 642 | шт
SPL52-2UVCR-056N21 | 15060345 | Мотор редуктор планетарный SPL52-2UVCR-056N21, №15060345 | Мотор редуктор планетарный Тип SPL52-2UVCR-056N21 Тип двигателя 13.710.55.1.2.0 Тип двигателя AC Асинхронный двигатель Расчетная мощность 0,09 кВт Расчетный крутящий момент 0,32 Нм Расчетная частота вращения 2.700 об/мин Расчетное напряжение 230/400 V AC Подключение Star Расчетный ток 0,43/0,25 A Расчетная частота 50 Hz КПД 0,86 Передаточное число 13,73 Частота вращения выход. вала 197 об/мин Крутящий момент выход. вала 3,28 Нм Сервис фактор 3,64 Степень защиты IP54 Класс нагревостойкости F Защита двигателя Thermal contact, NC contact Выходной вал V - цельный вал 12x20,8 мм Конструкция редуктора C - без лап с центровкой Выходной фланец R - без фланца Электр. подключение Клеммная коробка in в положении 2 Электр. подключение Клеммная коробка in в положении 2 Тип смазки NB52 Цвет Not coated Охлаждение Naturally ventilated | Lenze Operations GmbH |  | 642 | шт
SPL52-2UVCR-056N21 | 15007155 | Мотор-редуктор SPL52-2UVCR-056N21, №15007155 | Мотор-редуктор Тип SPL52-2UVCR-056N21 Тип двигателя 13.710.55.1.2.0 Тип двигателя AC Асинхронный двигатель Расчетная мощность 0,09 кВт Расчетный крутящий момент 0,32 Нм Расчетная частота вращения 2700 об/мин Расчетное напряжение 230/400 V AC Подключение Star Расчетный ток 0,43/0,25 A Расчетная частота 50 Hz КПД 0,86 Передаточное число 25,01 Частота вращения выход. вала 108 об/мин Крутящий момент выход. вала 5,97 Нм Сервис фактор 2 Степень защиты IP54 Класс нагревостойкости F Защита двигателя Thermal contact, NC contact Выходной вал V - цельный вал 12x20,8 мм Конструкция редуктора C - без лап с центровкой Выходной фланец R - без фланца Электр. подключение Клеммная коробка in в положении 5 Электр. подключение Клеммная коробка in в положении 2 Тип смазки NB52 Цвет Not coated Охлаждение Naturally ventilated | Lenze Operations GmbH |  | 642 | шт
SPL52-2UVCR-056N21 | 15990727 | Мотор-редуктор SPL52-2UVCR-056N21, №15990727 | Мотор-редуктор Тип SPL52-2UVCR-056N21 Тип двигателя 13.710.55.1.2.7 Тип двигателя AC Асинхронный двигатель Расчетная мощность 0,09 кВт Расчетный крутящий момент 0,32 Нм Расчетная частота вращения 2700 об/мин Расчетное напряжение 230/400 V AC Подключение Star Расчетный ток 0,44/0,25 A Расчетная частота 50 Hz КПД 0,86 Передаточное число 13,73 Частота вращения выход. вала 197 об/мин Крутящий момент выход. вала 3,28 Нм Сервис фактор 3,64 Степень защиты IP54 Класс нагревостойкости F Защита двигателя Thermal contact, NC contact Выходной вал V - цельный вал 12x20,8 мм Конструкция редуктора C - без лап с центровкой Выходной фланец R - без фланца Электр. подключение Клеммная коробка in в положении 2 Электр. подключение Клеммная коробка in в положении 2 Тип смазки NB52 Цвет Not coated Тормоз, исполнение подготовлен для установки тормоза Охлаждение Naturally ventilated | Lenze Operations GmbH |  | 695.58 | шт
SPL52-2UVCR-056N21 | 16000803 | Мотор-редуктор SPL52-2UVCR-056N21, №16000803 | Мотор-редуктор Тип SPL52-2UVCR-056N21 Тип двигателя 13.710.55.1.2.7 Тип двигателя AC Асинхронный двигатель Расчетная мощность 0,09 кВт Расчетный крутящий момент 0,32 Нм Расчетная частота вращения 2700 об/мин Расчетное напряжение 230/400 V AC Подключение Star Расчетный ток 0,44/0,25 A Расчетная частота 50 Hz КПД 0,86 Передаточное число 45,56 Частота вращения выход. вала 59 об/мин Крутящий момент выход. вала 10,88 Нм Сервис фактор 1,1 Степень защиты IP54 Класс нагревостойкости F Защита двигателя Thermal contact, NC contact Выходной вал V - цельный вал 12x20,8 мм Конструкция редуктора C - без лап с центровкой Выходной фланец R - без фланца Электр. подключение Клеммная коробка in в положении 2 Электр. подключение Клеммная коробка in в положении 2 Тип смазки NB52 Цвет Not coated Тормоз, исполнение подготовлен для установки тормоза Охлаждение Naturally ventilated | Lenze Operations GmbH |  | 695.58 | шт
SPL52-2UVCR-056N21, i= 45,560 | 15036990 | Мотор-редуктор SPL52-2UVCR-056N21, №15036990 | Мотор-редуктор Тип SPL52-2UVCR-056N21 Тип двигателя 13.710.55.1.2.0 Тип двигателя AC Асинхронный двигатель Расчетная мощность 0,090 кВт Расчетный крутящий момент 0,32 Нм Расчетная частота вращения 2.700 об/мин Расчетное напряжение 230/400 V AC Подключение Star Расчетный ток 0,43/0,25 A Расчетная частота 50 Hz КПД 0,86 Передаточное число 45,560 Частота вращения выход. вала 59 об/мин Крутящий момент выход. вала 10,88 Нм Сервис фактор 1,10 Степень защиты IP54 Класс нагревостойкости F Защита двигателя Thermal contact, NC contact Выходной вал V - цельный вал 12x20,8 мм Конструкция редуктора C - без лап, с центрирующей выемкой Выходной фланец R - без фланца Электр. подключение Клеммная коробка in в положении 2 Электр. подключение Клеммная коробка in в положении 2 Тип смазки NB52 Цвет Not coated Охлаждение Naturally ventilated | Lenze Operations GmbH |  | 642 | шт
SPL52-2UVCR-056N22 | 15116333 | Мотор-редуктор SPL52-2UVCR-056N22, №15116333 | Мотор-редуктор Тип SPL52-2UVCR-056N22 Тип двигателя 13.750.55.1.2.0 Тип двигателя AC Асинхронный двигатель Расчетная мощность 0,090 кВт Расчетный крутящий момент 0,64 Нм Расчетная частота вращения 1.350 об/мин Расчетное напряжение 230/400 V AC Подключение звезда Расчетный ток 0,7/0,4 A Расчетная частота 50 Hz КПД 0,65 Передаточное число 45,560 Частота вращения выход. вала 30 об/мин Крутящий момент выход. вала 12,00 Нм Сервис фактор 0,55 Степень защиты IP54 Класс нагревостойкости F Защита двигателя Thermal contact, NC contact Выходной вал V - цельный вал 12x20.8 Конструкция редуктора C - без лап, с центрирующей выемкой Выходной фланец R - без фланца Электр. подключение Клеммная коробка в полож. 2 Электр. подключение Клеммная коробка в полож. 2 Тип смазки NB52 Цвет без окраски Охлаждение Встроен. вентилятор | Lenze Operations GmbH |  | 660.55 | шт
SPL52-2UVCR-056N22 | 15034597 | Мотор-редуктор SPL52-2UVCR-056N22, №15034597 | Мотор-редуктор Тип SPL52-2UVCR-056N22 Тип двигателя 13.710.55.1.2.0 Тип двигателя AC Асинхронный двигатель Расчетная мощность 0,06 кВт Расчетный крутящий момент 0,42 Нм Расчетная частота вращения 1350 об/мин Расчетное напряжение 230/400 V AC Подключение Star Расчетный ток 0,37/0,21 A Расчетная частота 50 Hz КПД 0,72 Передаточное число 13,73 Частота вращения выход. вала 98 об/мин Крутящий момент выход. вала 4,37 Нм Сервис фактор 2,77 Степень защиты IP54 Класс нагревостойкости F Защита двигателя Thermal contact, NC contact Выходной вал V - цельный вал 12x20,8 мм Конструкция редуктора C - без лап с центровкой Выходной фланец R - без фланца Электр. подключение Клеммная коробка in в положении 2 Электр. подключение Клеммная коробка in в положении 2 Тип смазки NB52 Цвет Not coated Охлаждение Naturally ventilated | Lenze Operations GmbH |  | 642 | шт
SPL52-2UVCR-056N22 | 15039579 | Мотор-редуктор SPL52-2UVCR-056N22 с асинхр. двигателем 13.710.55.1.2.0 ,0,060 kW ,0,42 Nm, 1.350 r/min, 230/400 V A; 1,72 Nm; I=25,010; 54 r/min;7,96 Nm,IP54 SAP № 15039579 | Мотор-редуктор Тип SPL52-2UVCR-056N22 Тип двигателя 13.710.55.1.2.0 Тип двигателя AC Асинхронный двигатель Расчетная мощность 0,060 кВт Расчетный крутящий момент 0,42 Нм Расчетная частота вращения 1.350 об/мин Расчетное напряжение 230/400 V AC Подключение звезда Расчетный ток 0,36/0,21 A Расчетная частота 50 Hz КПД 0,72 Передаточное число 25,010 Частота вращения выход. вала 54 об/мин Крутящий момент выход. вала 7,96 Нм Сервис фактор 1,52 Степень защиты IP54 Класс нагревостойкости F Защита двигателя Thermal contact, NC contact Выходной вал V - цельный вал 12x20.8 Конструкция редуктора C - без лап, с центрирующей выемкой Выходной фланец R - без фланца Электр. подключение Клеммная коробка в полож. 2 Электр. подключение Клеммная коробка в полож. 2 Тип смазки NB52 Цвет без окраски Охлаждение Само-охлаждение | Lenze Operations GmbH | /Артикул до обработки 15039579 | 642 | шт
SPL52-3GVCR035N22 | 15518789 | Мотор-редуктор планетарный с сервоусилителем SPL52-3GVCR035N22, №15518789 | Мотор-редуктор планетарный с сервоусилителем Тип SPL52-3GVCR035N22 Тип двигателя SDSGSSR035-22 Servo inverter type 931MCK11 Тип двигателя синхронный двигатель переменного тока Расчетная мощность 0,140 кВт Расчетный крутящий момент 0,45 Нм Расчетная частота вращения 3.000 об/мин Расчетное напряжение 13 V AC Подключение звезда Расчетный ток 8,4 A Расчетная частота 100 Hz КПД 0,99 Передаточное число 92,700 Частота вращения выход. вала 32,0 об/мин Крутящий момент выход. вала 25,00 Нм Сервис фактор 0,86 Степень защиты IP54 Класс нагревостойкости F Защита двигателя Датчик температуры KTY Выходной вал V - цельный вал 12x20.8 Конструкция редуктора C - без лап, с центрирующей выемкой Выходной фланец R - без фланца Электр. подключение Controller Кабельный ввод В положении 6 Тип смазки NB52 Цвет RAL 9005 = Jet black Обратная связь RS1 Охлаждение Само-охлаждение Input current max 15,00 A Input voltage inverter 24 V DC Serial communication RS232 Fieldbus communication CAN bus Extended communication I/O | Lenze Operations GmbH |  | 2577.93 | шт
SPL52-3N VCR, i =50,890, Flange drive IEC56B14C80, Nr. 15003571 | 15003571 | Редуктор SPL52-3N VCR, i =50,890, Flange drive -IEC56B14C80, Colour NB52 Nr. 15003571 | Редуктор Тип SPL52-3NVCR Приводная часть IEC монтаж Максимальный крутящий момент на выходе 25,00 Нм Flange, drive IEC56B14C80 Передаточное число 50,890 Выходной вал V - цельный вал 12x20,8 мм Конструкция редуктора C - без лап, с центрирующей выемкой Выходной фланец R - без фланца Цвет Not coated Тип смазки NB52 | Lenze Operations GmbH |  | 324.92 | шт
SPL52-3NVCR | 15004170 | Редуктор SPL52-3NVCR, №15004170 | Редуктор Тип SPL52-3NVCR Приводная часть IEC монтаж Максимальный крутящий момент на выходе 25,00 Нм Flange, drive IEC56B14C80 Передаточное число 168,840 Выходной вал V - цельный вал 12x20.8 Конструкция редуктора C - без лап, с центрирующей выемкой Выходной фланец R - без фланца Цвет без окраски Тип смазки NB52 | Lenze Operations GmbH |  | 324.92 | шт
SPL52-3NVCR | 15005178 | Редуктор SPL52-3NVCR, №15005178 | Редуктор Тип SPL52-3NVCR Приводная часть IEC монтаж Максимальный крутящий момент на выходе 25 Нм Flange, drive IEC56B14C80 Передаточное число 92,7 Выходной вал V - цельный вал 12x20,8 мм Конструкция редуктора C - без лап с центровкой Выходной фланец R - без фланца Цвет Not coated Тип смазки NB52 | Lenze Operations GmbH | /Артикул до обработки 15005178 | 324.92 | шт
SPL52-3PVCR-045N21, 0,11квт, 18об/мин | 15001529 | Планетарный мотор-редуктор SPL52-3PVCR-045N21, 0,11квт, 18об/мин №15001529 | Планетарный мотор-редуктор Тип SPL52-3PVCR-045N21 Тип двигателя 13.120.45.1.2.0 Тип двигателя Постоянного тока с пост. магнитами Расчетная мощность 0,110 кВт Расчетный крутящий момент 0,35 Нм Расчетная частота вращения 3.000 r/min Расчетное напряжение 24 V DC Расчетный ток 6,70 A Максимальный ток 44,00 A Передаточное число 168,840 Частота вращения выход. вала 18 r/min Крутящий момент выход. вала 25,00 Нм Сервис фактор 0,60 Степень защиты IP54 Класс нагревостойкости F Защита двигателя Thermal contact, NC contact Выходной вал V - цельный вал 12x20.8 Конструкция редуктора C - без лап, с центрирующей выемкой Выходной фланец R - без фланца Электр. подключение Клеммная коробка в полож. 2 Смазочный материал NB52 Цвет без окраски Охлаждение Само-охлаждение | Lenze Operations GmbH |  | 945.6 | шт
SPL52-3UVCR-056N21 | 15175087 | Мотор-редуктор SPL52-3UVCR-056N21, №15175087 | Мотор-редуктор Тип SPL52-3UVCR-056N21 Тип двигателя 13.710.55.1.2.0 Тип двигателя AC Асинхронный двигатель Расчетная мощность 0,090 кВт Расчетный крутящий момент 0,32 Нм Расчетная частота вращения 2.700 об/мин Расчетное напряжение 230/400 V AC Подключение звезда Расчетный ток 0,43/0,25 A Расчетная частота 50 Hz КПД 0,86 Передаточное число 50,890 Частота вращения выход. вала 53 об/мин Крутящий момент выход. вала 11,34 Нм Сервис фактор 2,19 Степень защиты IP55 Класс нагревостойкости F Защита двигателя Thermal contact, NC contact Выходной вал V - цельный вал 12x20.8 Конструкция редуктора C - без лап, с центрирующей выемкой Выходной фланец R - без фланца Электр. подключение Клеммная коробка в полож. 2 Электр. подключение Клеммная коробка в полож. 2 Тип смазки NB52 Цвет без окраски Охлаждение Само-охлаждение | Lenze Operations GmbH |  | 732.69 | шт
SPL52-3UVCR-056N21 | 15698913 | Мотор-редуктор SPL52-3UVCR-056N21, №15698913 | Мотор-редуктор Тип SPL52-3UVCR-056N21 Тип двигателя 13.710.55.1.2.1 Тип двигателя AC Асинхронный двигатель Расчетная мощность 0,090 кВт Расчетный крутящий момент 0,32 Нм Расчетная частота вращения 2.700 об/мин Расчетное напряжение 230/400 V AC Подключение звезда Расчетный ток 0,43/0,25 A Расчетная частота 50 Hz КПД 0,86 Передаточное число 50,890 Частота вращения выход. вала 53 об/мин Крутящий момент выход. вала 11,34 Нм Сервис фактор 2,19 Степень защиты IP54 Класс нагревостойкости F Защита двигателя Thermal contact, NC contact Выходной вал V - цельный вал 12x20.8 Конструкция редуктора C - без лап, с центрирующей выемкой Выходной фланец R - без фланца Электр. подключение Клеммная коробка в полож. 3 Электр. подключение Клеммная коробка в полож. 2 Тип смазки NB52 Цвет без окраски Тормоз, исполнение Электромагнитно-пружинный тормоз Brake - supply voltage 230 V AC Момент тормоза 1 Нм Охлаждение Само-охлаждение | Lenze Operations GmbH |  | 855.43 | шт
SPL62-1GVCR-056N22 | 15556562 | Тип мотор-редуктора SPL62-1GVCR-056N22, №15556562 | Тип мотор-редуктора SPL62-1GVCR-056N22 Тип двигателя SDSGARS056-22 Тип двигателя AC Асинхронный двигатель Расчетная мощность 0,240 кВт Расчетный крутящий момент 0,81 Нм Расчетная частота вращения 2.790 об/мин Расчетное напряжение 230 V AC Подключение треугольник Расчетный ток 1,49 A Расчетная частота 100 Hz КПД 0,71 Передаточное число 6,750 Частота вращения выход. вала 413 об/мин Крутящий момент выход. вала 4,44 Нм Сервис фактор 1,83 Степень защиты IP54 Класс нагревостойкости F Защита двигателя Датчик температуры KTY Выходной вал V - цельный вал 14x30 Конструкция редуктора C - без лап, с центрирующей выемкой Выходной фланец R - без фланца Электр. подключение Разъем в поз. 2 Тип смазки NB52 Цвет без окраски Обратная связь RS1 Охлаждение Само-охлаждение | Lenze Operations GmbH |  | 894.24 | шт
SPL62-1GVCR-056N22 | 15761336 | Мотор-редуктор планетарный SPL62-1GVCR-056N22, №15761336 | Мотор-редуктор планетарный Тип SPL62-1GVCR-056N22 Тип двигателя SDSGABI056-22 Тип двигателя AC Асинхронный двигатель Расчетная мощность 0,240 кВт Расчетный крутящий момент 0,81 Нм Расчетная частота вращения 2.790 об/мин Расчетное напряжение 230 V AC Подключение треугольник Расчетный ток 1,49 A Расчетная частота 100 Hz КПД 0,71 Передаточное число 6,750 Частота вращения выход. вала 413 об/мин Крутящий момент выход. вала 4,44 Нм Сервис фактор 1,83 Степень защиты IP54 Класс нагревостойкости F Защита двигателя Thermal contact, NC contact Выходной вал V - цельный вал 14x30 Конструкция редуктора C - без лап, с центрирующей выемкой Выходной фланец R - без фланца Электр. подключение Разъем в поз. 2 Тип смазки NB52 Цвет без окраски Тормоз, исполнение Электромагнитно-пружинный тормоз Brake - supply voltage 24 V DC Момент тормоза 1 Нм Обратная связь IG1024-24V-H Охлаждение Само-охлаждение | Lenze Operations GmbH |  | 1400.93 | шт
SPL62-1GVCR-056N22 | 15319012 | Планетарный мотор-редуктор SPL62-1GVCR-056N22, №15319012 | Планетарный мотор-редуктор Тип SPL62-1GVCR-056N22 Тип двигателя SDSGAXX056-22 Тип двигателя AC Асинхронный двигатель Расчетная мощность 0,240 кВт Расчетный крутящий момент 0,81 Нм Расчетная частота вращения 2.790 об/мин Расчетное напряжение 230/400 V AC Подключение звезда Расчетный ток 1,49/0,86 A Расчетная частота 100 Hz КПД 0,71 Передаточное число 3,700 Частота вращения выход. вала 754 об/мин Крутящий момент выход. вала 2,43 Нм Сервис фактор 3,34 Степень защиты IP54 Класс нагревостойкости F Защита двигателя Thermal contact, NC contact Выходной вал V - цельный вал 14x30 Конструкция редуктора C - без лап, с центрирующей выемкой Выходной фланец R - без фланца Электр. подключение Клеммная коробка в полож. 2 Тип смазки NB52 Цвет без окраски Охлаждение Само-охлаждение | Lenze Operations GmbH |  | 606.53 | шт
SPL62-1GVCR-056N22 | 15540516 | Мотор-редуктор SPL62-1GVCR-056N22, №15540516 | Мотор-редуктор Тип SPL62-1GVCR-056N22 Тип двигателя SDSGAIG056-22 Тип двигателя AC Асинхронный двигатель Расчетная мощность 0,24 кВт Расчетный крутящий момент 0,81 Нм Расчетная частота вращения 2790 об/мин Расчетное напряжение 230 V AC Подключение треугольник Расчетный ток 1,49 A Расчетная частота 100 Hz КПД 0,71 Передаточное число 6,75 Частота вращения выход. вала 413 об/мин Крутящий момент выход. вала 4,44 Нм Сервис фактор 1,83 Степень защиты IP54 Класс нагревостойкости F Защита двигателя Thermal contact, NC contact Выходной вал V - цельный вал 14x30 мм Конструкция редуктора C - без лап с центровкой Выходной фланец R - без фланца Электр. подключение Разъем в поз. 2 Тип смазки NB52 Цвет Not coated Обратная связь IG512-24V-H Охлаждение Naturally ventilated | Lenze Operations GmbH |  | 1277.24 | шт
SPL62-1GVCR-056N22 | 15976771 | Мотор-редуктор планетарный SPL62-1GVCR-056N22, №15976771 | Мотор-редуктор планетарный Тип SPL62-1GVCR-056N22 Тип двигателя SDSGAIG056-22 Тип двигателя AC Асинхронный двигатель Расчетная мощность 0,24 кВт Расчетный крутящий момент 0,81 Нм Расчетная частота вращения 2790 об/мин Расчетное напряжение 230 V AC Подключение треугольник Расчетный ток 1,49 A Расчетная частота 100 Hz КПД 0,71 Передаточное число 6,75 Частота вращения выход. вала 413 об/мин Крутящий момент выход. вала 4,44 Нм Сервис фактор 1,83 Степень защиты IP54 Класс нагревостойкости F Защита двигателя Датчик температуры KTY Выходной вал V - цельный вал 14x30 мм Конструкция редуктора C - без лап с центровкой Выходной фланец R - без фланца Электр. подключение Разъем в поз. 2 Тип смазки NB52 Цвет Not coated Обратная связь IG1024-24V-H Охлаждение Naturally ventilated | Lenze Operations GmbH |  | 1259.1 | шт
SPL62-1GVCR-056N22, i=6,750 | 15761337 | Мотор-редуктор планетарный SPL62-1GVCR-056N22, i=6,750 №15761337 | Мотор-редуктор планетарный Тип SPL62-1GVCR-056N22 Тип двигателя SDSGAIG056-22 Тип двигателя AC Асинхронный двигатель Расчетная мощность 0,240 кВт Расчетный крутящий момент 0,81 Нм Расчетная частота вращения 2.790 об/мин Расчетное напряжение 230 V AC Подключение треугольник Расчетный ток 1,49 A Расчетная частота 100 Hz КПД 0,71 Передаточное число 6,750 Частота вращения выход. вала 413 об/мин Крутящий момент выход. вала 4,44 Нм Сервис фактор 1,83 Степень защиты IP54 Класс нагревостойкости F Защита двигателя Thermal contact, NC contact Выходной вал V - цельный вал 14x30 Конструкция редуктора C - без лап, с центрирующей выемкой Выходной фланец R - без фланца Электр. подключение Разъем в поз. 2 Тип смазки NB52 Цвет без окраски Обратная связь IG1024-24V-H Охлаждение Само-охлаждение | Lenze Operations GmbH |  | 1277.24 | шт
SPL62-1NVCR | 15007580 | Редуктор SPL62-1NVCR, №15007580 | Редуктор Тип SPL62-1NVCR Привод endIECassembly Максимальный крутящий момент на выходе 8,00 Нм Flange, drive IEC63B14C90 Передаточное число 6,750 Выходной вал V - цельный вал 14x30 Конструкция редуктора C - без лап, с центрирующей выемкой Выходной фланец R - без фланца Цвет без окраски Тип смазки NB52 | Lenze Operations GmbH |  | 266.45 | шт
SPL62-1PVCR-056N21 №15449343 | 15449343 | Планетарный мотор-редуктор SPL62-1PVCR-056N21, Motor type 13.120.55.1.2.0, Motor type -DC permanent magnet motor, Rated power 0,200 kW, Rated torque 0,64 Nm, Rated speed 3.000 r/min, Rated voltage 180 V DC, Rated current 1,40 A, Maximum current 9,00 A, Ratio 6,750, Output speed 444 r/min, Output torque 3,44 Nm, Load capacity 2,31, Enclosure IP54, Insulation class F, Motor protection thermal contact, NC contact, Output shaft V - solid shaft 14x30, Gearbox design C - without foot, with recess, Flange on output side R - without flange, Electr. connection Cable in pos. 2, Lubricant, NB52, Colour not coated, Cooling Self-cooled № 15449343 |  | Lenze Operations GmbH | /Артикул до обработки 15449343 | 951.9 | шт
SPL62-1UVCR-063N21 | 15173128 | Мотор-редуктор SPL62-1UVCR-063N21, №15173128 | Мотор-редуктор Тип SPL62-1UVCR-063N21 Двигатель type13.750.65.1.2.0 Kind of motor AC asynchronous motor Расчетная мощность 0,25 кВт Расчетный крутящий момент 0,86 Нм Расчетная частота вращения 2750 об/мин Расчетное напряжение 230/400 V AC Подключение Star Выходной ток 1,27/0,73 A Расчетная частота 50 Hz cos phi 0,83 Передаточное число 6,75 Частота вращения выход. вала 407 об/мин Крутящий момент выход. вала 4,69 Нм Сервис фактор 1,72 Степень защиты IP54 Temperature class F Защита двигателя Thermal contact, NC contact Выходной вал V - цельный вал 14x30 мм Конструкция редуктора C - без лап с центровкой Выходной фланец R - без фланца Электр. подключение Клеммная коробка in в положении 2 Электр. подключение Клеммная коробка in в положении 2 Тип смазки NB52 Цвет Not coated Охлаждение Встроен. вентилятор | Lenze Operations GmbH | 12 дней | 672.23 | шт
SPL62-2GVCR-056N22 | 15854161 | Мотор-редуктор SPL62-2GVCR-056N22, №15854161 | Мотор-редуктор Тип SPL62-2GVCR-056N22 Тип двигателя SDSGARS056-22 Серия мотора AC Двигатель асинхронный Расчетная мощность 0,24 кВт Расчетный крутящий момент 0,81 Нм Расчетная частота вращения 2790 об/мин Расчетное напряжение 230 V AC Подключение треугольник Расчетный ток 1,49 A Расчетная частота 100 Гц косинус ϕ (коэффициент мощности) 0,71 Передаточное число 13,73 Частота вращения выход. вала 203 об/мин Крутящий момент выход. вала 8,46 Нм Сервис фактор 3 Степень защиты IP54 Температурный класс F Защита двигателя Датчик температуры KTY Выходной вал V - цельный вал 14x30 мм Конструкция редуктора C - без лап с центровкой Выходной фланец R - без фланца Электр. подключение Разъем в поз. 2 Тип смазки NB52 Цвет Без покрытия Обратная связь RS1 Охлаждение Naturally ventilated | Lenze Operations GmbH |  | 951 | шт
SPL62-2GVCR-056N22 | 15976676 | Мотор-редуктор SPL62-2GVCR-056N22, №15976676 | Мотор-редуктор Тип SPL62-2GVCR-056N22 Тип двигателя SDSGAIG056-22 Тип двигателя AC Асинхронный двигатель Расчетная мощность 0,24 кВт Расчетный крутящий момент 0,81 Нм Расчетная частота вращения 2790 об/мин Расчетное напряжение 230 V AC Подключение треугольник Расчетный ток 1,49 A Расчетная частота 100 Hz КПД 0,71 Передаточное число 34,97 Частота вращения выход. вала 80 об/мин Крутящий момент выход. вала 21,55 Нм Сервис фактор 1,18 Степень защиты IP54 Класс нагревостойкости F Защита двигателя Thermal contact, NC contact Выходной вал V - цельный вал 14x30 мм Конструкция редуктора C - без лап с центровкой Выходной фланец R - без фланца Электр. подключение Разъем в поз. 2 Тип смазки NB52 Цвет Not coated Обратная связь IG512-24V-H Охлаждение Naturally ventilated | Lenze Operations GmbH |  | 1334 | шт
SPL62-2GVCR-056N22 | 15302631 | Мотор-редуктор SPL62-2GVCR-056N22, №15302631 | Мотор-редуктор Тип SPL62-2GVCR-056N22 Двигатель typeSDSGAXX056-22 Тип двигателя AC Асинхронный двигатель Расчетная мощность 0,24 кВт Расчетный крутящий момент 0,81 Нм Расчетная частота вращения 2790 об/мин Расчетное напряжение 230/400 V AC Подключение Star Расчетный ток 1,49/0,86 A Расчетная частота 100 Hz КПД 0,71 Передаточное число 13,73 Частота вращения выход. вала 203 об/мин Крутящий момент выход. вала 8,46 Нм Сервис фактор 3 Степень защиты IP54 Класс нагревостойкости F Защита двигателя Thermal contact, NC contact Выходной вал V - цельный вал 14x30 мм Конструкция редуктора C - без лап с центровкой Выходной фланец R - без фланца Электр. подключение Клеммная коробка in в положении 2 Тип смазки NB52 Цвет Not coated Охлаждение Naturally ventilated | Lenze Operations GmbH |  | 663.29 | шт
SPL62-2GVCR-056N22 0,240 кВт 61 об/мин | 15690113 | Мотор редуктор SPL62-2GVCR-056N22, 0,240 кВт 61 об/мин №15690113 | Мотор редуктор Тип SPL62-2GVCR-056N22 Тип двигателя SDSGARS056-22 Тип двигателя AC Асинхронный двигатель Расчетная мощность 0,240 кВт Расчетный крутящий момент 0,81 Нм Расчетная частота вращения 2.790 об/мин Расчетное напряжение 230 V AC Подключение треугольник Расчетный ток 1,49 A Расчетная частота 100 Hz КПД 0,71 Передаточное число 45,560 Частота вращения выход. вала 61 об/мин Крутящий момент выход. вала 25,00 Нм Сервис фактор 0,90 Степень защиты IP54 Класс нагревостойкости F Защита двигателя Датчик температуры KTY Выходной вал V - цельный вал 14x30 Конструкция редуктора C - без foot, with reces Выходной фланец R - без фланца Электр. подключение Разъем в поз. 2 Тип смазки NB52 Цвет без окраски Обратная связь RS1 Охлаждение Само-охлаждение | Lenze Operations GmbH |  | 951 | шт
SPL62-2GVCR-056N22, i=13,73 | 15391018 | Мотор-редуктор SPL62-2GVCR-056N22, i=13,73 №15391018 | Мотор-редуктор Тип SPL62-2GVCR-056N22 Тип двигателя SDSGAIG056-22 Тип двигателя AC Асинхронный двигатель Расчетная мощность 0,24 кВт Расчетный крутящий момент 0,81 Нм Расчетная частота вращения 2790 об/мин Расчетное напряжение 230 V AC Подключение треугольник Расчетный ток 1,49 A Расчетная частота 100 Hz КПД 0,71 Передаточное число 13,73 Частота вращения выход. вала 203 об/мин Крутящий момент выход. вала 8,46 Нм Сервис фактор 3 Степень защиты IP54 Класс нагревостойкости F Защита двигателя Thermal contact, NC contact Выходной вал V - цельный вал 14x30 мм Конструкция редуктора C - без лап с центровкой Выходной фланец R - без фланца Электр. подключение Разъем в поз. 2 Тип смазки NB52 Цвет Not coated Обратная связь IG1024-24V-H Охлаждение Naturally ventilated | Lenze Operations GmbH |  | 1334 | шт
SPL62-2GVCR-056N22, i=45,56 | 16053511 | Мотор-редуктор SPL62-2GVCR-056N22, i=45,56 №16053511 | Мотор-редуктор Тип SPL62-2GVCR-056N22 Тип двигателя SDSGAIG056-22 Kind of motor AC asynchronous motor Расчетная мощность 0,24 кВт Расчетный крутящий момент 0,81 Нм Расчетная частота вращения 2790 об/мин Расчетное напряжение 400 V AC Подключение Star Выходной ток 0,86 A Расчетная частота 100 Hz КПД 0,71 Передаточное число 45,56 Частота вращения выход. вала 61 об/мин Крутящий момент выход. вала 25 Нм Сервис фактор 0,9 Степень защиты IP54 Temperature class F Защита двигателя Thermal contact, NC contact Выходной вал V - цельный вал 14x30 мм Конструкция редуктора C - без лап с центровкой Выходной фланец R - без фланца Электр. подключение Разъем в поз. 2 Тип смазки NB52 Цвет Not coated Обратная связь IG1024-24V-H Охлаждение Naturally ventilated | Lenze Operations GmbH |  | 1334 | шт
SPL62-2GVCR047N22 | 15684327 | Мотор-редуктор SPL62-2GVCR047N22, №15684327 | Мотор-редуктор Тип SPL62-2GVCR047N22 Тип двигателя SDSGSBS047-22 Тип двигателя синхронный двигатель переменного тока Расчетная мощность 0,250 кВт Расчетный крутящий момент 0,80 Нм Расчетная частота вращения 3.000 об/мин Расчетное напряжение 210 V AC Подключение звезда Расчетный ток 1,1 A Расчетная частота 100 Hz КПД 1,00 Передаточное число 34,970 Частота вращения выход. вала 86,0 об/мин Крутящий момент выход. вала 20,98 Нм Сервис фактор 1,19 Степень защиты IP54 Класс нагревостойкости F Защита двигателя Датчик температуры KTY Выходной вал V - цельный вал 14x30 Конструкция редуктора C - без лап, с центрирующей выемкой Выходной фланец R - без фланца Электр. подключение Штекер Кабельный ввод В поз.1 Смазочный материал NB52 Цвет без окраски Тормоз, исполнение Тормоз с постоянными магнитами Напряжение тормоза 24 V DC Момент тормоза 2 Нм Обратная связь RS1 Охлаждение Само-охлаждение Соответствие (стандарт) UR | Lenze Operations GmbH |  | 1338.88 | шт
SPL62-2GVCR047N22 | 15506892 | Планетарный серво-редуктор SPL62-2GVCR047N22, №15506892 | Планетарный серво-редуктор Тип SPL62-2GVCR047N22 Тип двигателя SDSGSRS047-22 Тип двигателя синхронный двигатель переменного тока Расчетная мощность 0,250 кВт Расчетный крутящий момент 0,80 Нм Расчетная частота вращения 3.000 об/мин Расчетное напряжение 360 V AC Подключение звезда Расчетный ток 0,71 A Расчетная частота 100 Hz КПД 1,00 Передаточное число 13,730 Частота вращения выход. вала 218,0 об/мин Крутящий момент выход. вала 8,24 Нм Сервис фактор 3,03 Степень защиты IP54 Класс нагревостойкости F Защита двигателя Датчик температуры KTY Выходной вал V - цельный вал 14x30 Конструкция редуктора C - без лап, с центрирующей выемкой Выходной фланец R - без фланца Электр. подключение Штекер Кабельный ввод В поз.1 Тип смазки NB52 Цвет без окраски Обратная связь RS1 | Lenze Operations GmbH |  | 1103.36 | шт
SPL62-2N VCR, i =13,730, Flange, drive IEC63B14C90, Nr. 15003138 | 15003138 | Редуктор SPL62-2N VCR, i =13,730, Flange, drive IEC63B14C90, Nr. 15003138 | Редуктор Тип SPL62-2NVCR Приводная часть IEC монтаж Максимальный крутящий момент на выходе 25,00 Нм Flange, drive IEC63B14C90 Передаточное число 13,730 Выходной вал V - цельный вал 14x30 Конструкция редуктора C - без лап, с центрирующей выемкой Выходной фланец R - без фланца Цвет без окраски Тип смазки NB52 | Lenze Operations GmbH | /Артикул до обработки 15003138, 00471788-> | 323.21 | шт
SPL62-2NVCR | 15002109 | Планетарный редуктор SPL62-2NVCR, №15002109 | Планетарный редуктор Тип SPL62-2NVCR Приводная часть IEC монтаж Максимальный крутящий момент на выходе 25,00 Нм Flange, drive IEC56B14C80 Передаточное число 25,010 Выходной вал V - цельный вал 14x30 Конструкция редуктора C - без лап, с центрирующей выемкой Выходной фланец R - без фланца Цвет без окраски Тип смазки NB52 | Lenze Operations GmbH |  | 323.21 | шт
SPL62-2NVCR | 15005637 | Редуктор планетарный SPL62-2NVCR, №15005637 | Редуктор планетарный Тип SPL62-2NVCR Приводная часть IEC mounting Максимальный крутящий момент на выходе 25 Нм Flange, drive IEC63B14C90 Передаточное число 25,01 Выходной вал V - цельный вал 14x30 мм Конструкция редуктора C - без лап с центровкой Выходной фланец R - без фланца Цвет Not coated Тип смазки NB52 | Lenze Operations GmbH |  | 323.21 | шт
SPL62-2PVCR-056N21 | 15392672 | Мотор-редуктор SPL62-2PVCR-056N21, №15392672 | Мотор-редуктор Тип SPL62-2PVCR-056N21 Двигатель type13.120.55.1.2.0 Тип двигателя Постоянного тока с пост. магнитами Расчетная мощность 0,2 кВт Расчетный крутящий момент 0,64 Нм Расчетная частота вращения 3000 об/мин Расчетное напряжение 24 V DC Расчетный ток 11,8 A Максимальный ток 71 A Передаточное число 45,56 Частота вращения выход. вала 66 об/мин Крутящий момент выход. вала 21,75 Нм Сервис фактор 1,14 Степень защиты IP54 Класс нагревостойкости F Защита двигателя Thermal contact, NC contact Выходной вал V - цельный вал 14x30 мм Конструкция редуктора C - без лап с центровкой Выходной фланец R - без фланца Электр. подключение Клеммная коробка in в положении 2 Тип смазки NB52 Цвет Not coated Охлаждение Naturally ventilated | Lenze Operations GmbH |  | 1060.1 | шт
SPL62-2PVCR-056N21 0,200 кВт, 66 об/мин | 15027690 | Мотор-редуктор SPL62-2PVCR-056N21 0,200 кВт, 66 об/мин №15027690 | Мотор-редуктор SPL62-2PVCR-056N21 Тип двигателя 13.120.55.1.2.0 Тип двигателя Постоянного тока с пост. магнитами Расчетная мощность 0,200 кВт Расчетный крутящий момент 0,64 Нм Расчетная частота вращения 3.000 об/мин Расчетное напряжение 24 V DC Расчетный ток 11,80 A Максимальный ток 71,00 A Передаточное число 45,560 Частота вращения выход. вала 66 об/мин Крутящий момент выход. вала 21,75 Нм Сервис фактор 1,14 Степень защиты IP54 Класс нагревостойкости F Защита двигателя Thermal contact, NC contact Выходной вал V - цельный вал 14x30 Конструкция редуктора C - без лап, с центрирующей выемкой Выходной фланец R - без фланца Электр. подключение Кабель в полож. 2 Тип смазки NB52 Цвет без окраски Охлаждение Само-охлаждение | Lenze Operations GmbH |  | 1028.55 | шт
SPL62-2UVCR-056N21 | 15005586 | Мотор-редуктор SPL62-2UVCR-056N21, №15005586 | Мотор-редуктор Тип SPL62-2UVCR-056N21 Тип двигателя 13.710.55.1.2.0 Тип двигателя AC Асинхронный двигатель Расчетная мощность 0,090 кВт Расчетный крутящий момент 0,32 Нм Расчетная частота вращения 2.700 об/мин Расчетное напряжение 230/400 V AC Подключение звезда Расчетный ток 0,43/0,25 A Расчетная частота 50 Hz КПД 0,86 Передаточное число 13,730 Частота вращения выход. вала 197 об/мин Крутящий момент выход. вала 3,28 Нм Сервис фактор 7,59 Степень защиты IP54 Класс нагревостойкости F Защита двигателя Thermal contact, NC contact Выходной вал V - цельный вал 14x30 Конструкция редуктора C - без лап, с центрирующей выемкой Выходной фланец R - без фланца Электр. подключение Клеммная коробка в полож. 4 Электр. подключение Клеммная коробка в полож. 2 Тип смазки NB52 Цвет без окраски Охлаждение Само-охлаждение | Lenze Operations GmbH |  | 689.29 | шт
SPL62-2UVCR-056N21 | 15011399 | Мотор-редуктор SPL62-2UVCR-056N21, №15011399 | Мотор-редуктор Тип SPL62-2UVCR-056N21 Тип двигателя 13.710.55.1.2.0 Тип двигателя AC Асинхронный двигатель Расчетная мощность 0,090 кВт Расчетный крутящий момент 0,32 Нм Расчетная частота вращения 2.700 об/мин Расчетное напряжение 230/400 V AC Подключение звезда Расчетный ток 0,43/0,25 A Расчетная частота 50 Hz КПД 0,86 Передаточное число 25,010 Частота вращения выход. вала 108 об/мин Крутящий момент выход. вала 5,97 Нм Сервис фактор 4,17 Степень защиты IP54 Класс нагревостойкости F Защита двигателя Thermal contact, NC contact Выходной вал V - цельный вал 14x30 Конструкция редуктора C - без лап, с центрирующей выемкой Выходной фланец R - без фланца Электр. подключение Клеммная коробка в полож. 2 Электр. подключение Клеммная коробка в полож. 2 Тип смазки NB52 Цвет без окраски Охлаждение Само-охлаждение | Lenze Operations GmbH |  | 689.29 | шт
SPL62-2UVCR-056N21 | 15005349 | Мотор-редуктор SPL62-2UVCR-056N21, №15005349 | Мотор-редуктор Тип SPL62-2UVCR-056N21 Тип двигателя 13.710.55.1.2.0 Тип двигателя AC Асинхронный двигатель Расчетная мощность 0,090 кВт Расчетный крутящий момент 0,32 Нм Расчетная частота вращения 2.700 об/мин Расчетное напряжение 230/400 V AC Подключение звезда Расчетный ток 0,43/0,25 A Расчетная частота 50 Hz КПД 0,86 Передаточное число 13,730 Частота вращения выход. вала 197 об/мин Крутящий момент выход. вала 3,28 Нм Сервис фактор 7,59 Степень защиты IP54 Класс нагревостойкости F Защита двигателя Thermal contact, NC contact Выходной вал V - цельный вал 14x30 Конструкция редуктора C - без лап, с центрирующей выемкой Выходной фланец R - без фланца Электр. подключение Клеммная коробка в полож. 2 Электр. подключение Клеммная коробка в полож. 2 Тип смазки NB52 Цвет без окраски Охлаждение Само-охлаждение | Lenze Operations GmbH |  | 689.29 | шт
SPL62-2UVCR-056N21 №15002339 | 15002339 | Планетарный мотор-редуктор SPL62-2UVCR-056N21, Motor type 13.710.55.1.2.0, Motor type AC asynchronous motor, power 0,090kW, torque 0,32Nm, speed 2.700r/min, voltage 230/400VAC, Connection star Current 0,43/0,25A, frequency 50Hz, Power factor 0,86, Ratio 25,010, Output speed 108r/min, Output torque 5,97Nm, Load capacity 4,17, Enclosure IP54,Insulation class F, Motor protection Thermal contact,NC contact, Output shaft V-solid shaft 14x30, Gearbox design C-without foot,with recess, Flange on output side R-without flange, Electr.connectionTerminal box-in pos.5, Lubricant NB52, Colour-not coated, Cooling Self-cooled №15002339 |  | Lenze Operations GmbH | /Артикул до обработки 15002339 | 689.29 | шт
SPL62-2UVCR-056N21, SAP № 15003195 | 15003195 | Планетарный мотор-редуктор SPL62-2UVCR-056N21 , с двигателем 13.710.55.1.2.0, 0,09 kW, 0,32 Nm, 2700 r/min, AC, 0,25 A, i=13,73, Output speed 197r/min , Output torque 3,28 Nm , IP54, NB52, Colour not coated. SAP № 15003195 | Мотор-редуктор Тип SPL62-2UVCR-056N21 Тип двигателя 13.710.55.1.2.0 Тип двигателя AC Асинхронный двигатель Расчетная мощность 0,090 кВт Расчетный крутящий момент 0,32 Нм Расчетная частота вращения 2.700 об/мин Расчетное напряжение 230/400 V AC Подключение звезда Расчетный ток 0,43/0,25 A Расчетная частота 50 Hz КПД 0,86 Передаточное число 13,730 Частота вращения выход. вала 197 об/мин Крутящий момент выход. вала 3,28 Нм Сервис фактор 7,59 Степень защиты IP54 Класс нагревостойкости F Защита двигателя Thermal contact, NC contact Выходной вал V - цельный вал 14x30 Конструкция редуктора C - без лап, с центрирующей выемкой Выходной фланец R - без фланца Электр. подключение Клеммная коробка в полож. 5 Электр. подключение Клеммная коробка в полож. 2 Тип смазки NB52 Цвет без окраски Охлаждение Само-охлаждение | Lenze Operations GmbH | /Артикул до обработки 15003195 | 689.29 | шт
SPL62-2UVCR-056N22 | 15249464 | Мотор-редуктор SPL62-2UVCR-056N22, №15249464 | Мотор-редуктор Тип SPL62-2UVCR-056N22 Тип двигателя 13.750.55.1.2.0 Тип двигателя AC Асинхронный двигатель Расчетная мощность 0,090 кВт Расчетный крутящий момент 0,64 Нм Расчетная частота вращения 1.350 об/мин Расчетное напряжение 230/400 V AC Подключение звезда Расчетный ток 0,7/0,4 A Расчетная частота 50 Hz КПД 0,65 Передаточное число 13,730 Частота вращения выход. вала 98 об/мин Крутящий момент выход. вала 6,56 Нм Сервис фактор 3,79 Степень защиты IP54 Класс нагревостойкости F Защита двигателя Thermal contact, NC contact Выходной вал V - цельный вал 14x30 Конструкция редуктора C - без лап, с центрирующей выемкой Выходной фланец R - без фланца Электр. подключение Клеммная коробка в полож. 2 Электр. подключение Клеммная коробка в полож. 2 Тип смазки NB52 Цвет без окраски Охлаждение Встроен. вентилятор | Lenze Operations GmbH |  | 707.85 | шт
SPL62-2UVCR-056N22 | 15114822 | Мотор-редуктор SPL62-2UVCR-056N22, №15114822 | Мотор-редуктор Тип SPL62-2UVCR-056N22 Двигатель type13.710.55.1.2.0 Тип двигателя AC Асинхронный двигатель Расчетная мощность 0,06 кВт Расчетный крутящий момент 0,42 Нм Расчетная частота вращения 1.350 об/мин Расчетное напряжение 230/400 V AC Подключение Star Расчетный ток 0,36/0,21 A Расчетная частота 50 Hz КПД 0,72 Передаточное число 13,73 Частота вращения выход. вала 98 об/мин Крутящий момент выход. вала 4,37 Нм Сервис фактор 5,78 Степень защиты IP54 Класс нагревостойкости F Защита двигателя Thermal contact, NC contact Выходной вал V - цельный вал 14x30 мм Конструкция редуктора C - без лап с центровкой Выходной фланец R - без фланца Электр. подключение Клеммная коробка in в положении 2 Электр. подключение Клеммная коробка in в положении 2 Тип смазки NB52 Цвет Not coated Охлаждение Naturally ventilated | Lenze Operations GmbH |  | 689.29 | шт
SPL62-2UVCR-056N22 | 15074632 | Мотор-редуктор SPL62-2UVCR-056N22 №15074632 | Мотор-редуктор SPL62-2UVCR-056N22 Двигатель type13.710.55.1.2.0 Kind of motor AC asynchronous motor Расчетная мощность 0,06 кВт Расчетный крутящий момент 0,42 Нм Расчетная частота вращения 1350 об/мин Расчетное напряжение 230/400 V AC Подключение Star Выходной ток 0,37/0,21 A Расчетная частота 50 Hz cos phi 0,72 Передаточное число 45,56 Частота вращения выход. вала 30 об/мин Крутящий момент выход. вала 14,5 Нм Сервис фактор 1,74 Степень защиты IP54 Temperature class F Защита двигателя Thermal contact, NC contact Выходной вал V - цельный вал 14x30 мм Конструкция редуктора C - без лап с центровкой Выходной фланец R - без фланца Электр. подключение Клеммная коробка in в положении 2 Электр. подключение Клеммная коробка in в положении 2 Тип смазки NB52 Цвет Not coated Охлаждение Naturally ventilated | Lenze Operations GmbH |  | 689.29 | шт
SPL62-2UVCR-056N22 motor 13.750.55.1.2.0 №15032704 | 15032704 | Планетарный мотор-редуктор SPL62-2UVCR-056N21, Motor type 13.750.55.1.2.0, Motor type AC asynchronous motor, power 0,090kW, torque 0,32Nm, speed 1.350r/min, voltage 230/400VAC, Connection star Current 0,7/0,4A, frequency 50Hz, Power factor 0,65, Ratio 25,010, Output speed 54r/min, Output torque 11,94Nm, Load capacity 2,08, Enclosure IP54,Insulation class F, Motor protection Thermal contact,NC contact, Output shaft V-solid shaft 14x30, Gearbox design C-without foot,with recess, Flange on output side R-without flange, Electr.connectionTerminal box-in pos.5, Lubricant NB52, Colour-not coated, Cooling Self-cooled №15032704 |  | Lenze Operations GmbH | /Артикул до обработки 15032704 | 707.85 | шт
SPL62-3GVCR-056N22, i=50,89 | 15904436 | Мотор-редуктор SPL62-3GVCR-056N22, i=50,89 №15904436 | Мотор-редуктор Тип SPL62-3GVCR-056N22 Тип двигателя SDSGAIG056-22 Тип двигателя AC Асинхронный двигатель Расчетная мощность 0,24 кВт Расчетный крутящий момент 0,81 Нм Расчетная частота вращения 2790 об/мин Расчетное напряжение 230 V AC Подключение треугольник Расчетный ток 1,49 A Расчетная частота 100 Hz КПД 0,71 Передаточное число 50,89 Частота вращения выход. вала 55 об/мин Крутящий момент выход. вала 29,26 Нм Сервис фактор 1,73 Степень защиты IP54 Класс нагревостойкости F Защита двигателя Thermal contact, NC contact Выходной вал V - цельный вал 14x30 мм Конструкция редуктора C - без лап с центровкой Выходной фланец R - без фланца Электр. подключение Разъем в поз. 2 Тип смазки NB52 Цвет Not coated Обратная связь IG1024-24V-H Охлаждение Naturally ventilated | Lenze Operations GmbH |  | 1389 | шт
SPL62-3NVCR | 15007143 | Планетарный редуктор SPL62-3NVCR, №15007143 | Планетарный редуктор Тип SPL62-3NVCR Приводная часть IEC монтаж Максимальный крутящий момент на выходе 50,00 Нм Flange, drive IEC63B14C90 Передаточное число 50,890 Выходной вал V - цельный вал 14x30 Конструкция редуктора C - без лап, с центрирующей выемкой Выходной фланец R - без фланца Цвет без окраски Смазочный материал NB52 | Lenze Operations GmbH |  | 378.19 | шт
SPL62-3NVCR | 15031486 | Планетарный редуктор SPL62-3NVCR, №15031486/00461129 | Планетарный редуктор Тип SPL62-3NVCR Приводная часть IEC монтаж Максимальный крутящий момент на выходе 50 Нм Flange on input side IEC56B14C80 Передаточное число 50,89 Output shaft dxl, position V - цельный вал 14x30 мм Конструкция редуктора C - без лап с центровкой Выходной фланец R - без фланца Цвет Not coated Тип смазки NB52 Опция, выходной вал Made of нерж. сталь steel | Lenze Operations GmbH |  | 378.19 | шт
SPL62-3PVCR-056N21 | 15076010 | Планетарный мотор-редуктор SPL62-3PVCR-056N21, №15076010 | Планетарный мотор-редуктор Тип SPL62-3PVCR-056N21 Тип двигателя 13.120.55.1.2.0 Тип двигателя Постоянного тока с пост. магнитами Расчетная мощность 0,200 кВт Расчетный крутящий момент 0,64 Нм Расчетная частота вращения 3.000 r/min Расчетное напряжение 24 V DC Расчетный ток 11,80 A Максимальный ток 71,00 A Передаточное число 50,890 Частота вращения выход. вала 59 r/min Крутящий момент выход. вала 22,68 Нм Сервис фактор 2,19 Степень защиты IP54 Класс нагревостойкости F Защита двигателя Thermal contact, NC contact Выходной вал V - цельный вал 14x30 Конструкция редуктора C - без лап, с центрирующей выемкой Выходной фланец R - без фланца Электр. подключение Кабель в полож. 2 Смазочный материал NB52 Цвет без окраски Охлаждение Само-охлаждение | Lenze Operations GmbH |  | 1102.78 | шт
SPL62-3UVCR-056N21 | 15269783 | Мотор-редуктор SPL62-3UVCR-056N21, №15269783 | Мотор-редуктор Тип SPL62-3UVCR-056N21 Тип двигателя 13.750.55.1.2.0 Тип двигателя AC Асинхронный двигатель Расчетная мощность 0,150 кВт Расчетный крутящий момент 0,53 Нм Расчетная частота вращения 2.700 r/min Расчетное напряжение 230/400 V AC Подключение звезда Расчетный ток 0,73/0,42 A Расчетная частота 50 Hz КПД 0,86 Передаточное число 50,890 Частота вращения выход. вала 53 r/min Крутящий момент выход. вала 18,90 Нм Сервис фактор 2,65 Степень защиты IP54 Класс нагревостойкости F Защита двигателя Thermal contact, NC contact Выходной вал V - цельный вал 14x30 Конструкция редуктора C - без лап, с центрирующей выемкой Выходной фланец R - без фланца Электр. подключение Клеммная коробка в полож. 2 Электр. подключение Клеммная коробка в полож. 2 Смазочный материал NB52 Цвет без окраски Охлаждение Встроен. вентилятор | Lenze Operations GmbH |  | 768.34 | шт
SPL62-3UVCR-056N22 | 15013884 | Мотор-редуктор SPL62-3UVCR-056N22, №15013884 | Мотор-редуктор Тип SPL62-3UVCR-056N22 Тип двигателя 13.710.55.1.2.0 Тип двигателя AC Асинхронный двигатель Расчетная мощность 0,060 кВт Расчетный крутящий момент 0,42 Нм Расчетная частота вращения 1.350 об/мин Расчетное напряжение 230/400 V AC Подключение Star Расчетный ток 0,36/0,21 A Расчетная частота 50 Hz КПД 0,72 Передаточное число 123,970 Частота вращения выход. вала 11 об/мин Крутящий момент выход. вала 36,83 Нм Сервис фактор 1,37 Степень защиты IP54 Класс нагревостойкости F Защита двигателя Thermal contact, NC contact Выходной вал V - цельный вал 14x30 мм Конструкция редуктора C - без лап с центровкой Выходной фланец R - без фланца Электр. подключение Клеммная коробка in в положении 2 Электр. подключение Клеммная коробка in в положении 2 Тип смазки NB52 Цвет Not coated Охлаждение Naturally ventilated | Lenze Operations GmbH |  | 749.78 | шт
SPL62-3UVCR-056N22 | 15114823 | Мотор-редуктор SPL62-3UVCR-056N22, №15114823 | Мотор-редуктор Тип SPL62-3UVCR-056N22 Двигатель type13.710.55.1.2.0 Тип двигателя AC Асинхронный двигатель Расчетная мощность 0,06 кВт Расчетный крутящий момент 0,42 Нм Расчетная частота вращения 1.350 об/мин Расчетное напряжение 230/400 V AC Подключение Star Расчетный ток 0,36/0,21 A Расчетная частота 50 Hz КПД 0,72 Передаточное число 50,89 Частота вращения выход. вала 26 об/мин Крутящий момент выход. вала 15,12 Нм Сервис фактор 3,34 Степень защиты IP54 Класс нагревостойкости F Защита двигателя Thermal contact, NC contact Выходной вал V - цельный вал 14x30 мм Конструкция редуктора C - без лап с центровкой Выходной фланец R - без фланца Электр. подключение Клеммная коробка in в положении 2 Электр. подключение Клеммная коробка in в положении 2 Тип смазки NB52 Цвет Not coated Охлаждение Naturally ventilated | Lenze Operations GmbH |  | 749.78 | шт
SPL81-1GVCR-056N22 | 15281893 | Мотор-редуктор SPL81-1GVCR-056N22, №15281893 | Мотор-редуктор Тип SPL81-1GVCR-056N22 Тип двигателя SDSGAXX056-22 Тип двигателя AC Асинхронный двигатель Расчетная мощность 0,240 кВт Расчетный крутящий момент 0,81 Нм Расчетная частота вращения 2.790 об/мин Расчетное напряжение 230/400 V AC Подключение звезда Расчетный ток 1,49/0,86 A Расчетная частота 100 Hz КПД 0,71 Передаточное число 6,750 Частота вращения выход. вала 413 об/мин Крутящий момент выход. вала 4,44 Нм Сервис фактор 4,57 Степень защиты IP54 Класс нагревостойкости F Защита двигателя Thermal contact, NC contact Выходной вал V - цельный вал 19x40 мм Конструкция редуктора C - без лап, с центрирующей выемкой Выходной фланец R - без фланца Электр. подключение Клеммная коробка в полож. 2 Тип смазки NB52 Цвет без окраски Охлаждение Само-охлаждение | Lenze Operations GmbH | 800550 Asten -> 13116946 -> | 713.12 | шт
SPL81-1GVCR-056N22 | 15569190 | Планетарный мотор редуктор SPL81-1GVCR-056N22, №15569190 | Планетарный мотор редуктор Тип SPL81-1GVCR-056N22 Тип двигателя SDSGAXX056-22 Тип двигателя AC Асинхронный двигатель Расчетная мощность 0,24 кВт Расчетный крутящий момент 0,81 Нм Расчетная частота вращения 2790 об/мин Расчетное напряжение 230/400 V AC Подключение Star Выходной ток 1,49/0,86 A Расчетная частота 100 Hz КПД 0,71 Передаточное число 3,7 Частота вращения выход. вала 754 об/мин Крутящий момент выход. вала 2,43 Нм Сервис фактор 8,34 Степень защиты IP54 Класс нагревостойкости F Защита двигателя Thermal contact, NC contact Выходной вал V - цельный вал 19x40 мм Конструкция редуктора C - без лап с центровкой Выходной фланец R - без фланца Электр. подключение Клеммная коробка in в положении 2 Тип смазки NB52 Цвет Not coated Охлаждение Naturally ventilated | Lenze Operations GmbH |  | 713.12 | шт
SPL81-1GVCR-063N22 | 15003019 | Мотор-редуктор SPL81-1GVCR-063N22, №15003019 | Мотор-редуктор Тип SPL81-1GVCR-063N22 Тип двигателя SDSGAXX063-22 Тип двигателя AC Асинхронный двигатель Расчетная мощность 0,400 кВт Расчетный крутящий момент 1,35 Нм Расчетная частота вращения 2.800 r/min Расчетное напряжение 230/400 V AC Подключение звезда Расчетный ток 2,12/1,23 A Расчетная частота 100 Hz КПД 0,70 Передаточное число 3,700 Частота вращения выход. вала 757 r/min Крутящий момент выход. вала 4,04 Нм Сервис фактор 5,01 Степень защиты IP54 Класс нагревостойкости F Защита двигателя Thermal contact, NC contact Выходной вал V - цельный вал 19x40 мм Конструкция редуктора C - без лап, с центрирующей выемкой Выходной фланец R - без фланца Электр. подключение Клеммная коробка в полож. 2 Смазочный материал NB52 Цвет без окраски Охлаждение Само-охлаждение Соответствие (стандарт) UR | Lenze Operations GmbH |  | 804.13 | шт
SPL81-1GVCR-063N22 | 15761339 | Мотор-редуктор планетарный SPL81-1GVCR-063N22, №15761339 | Мотор-редуктор планетарный Тип SPL81-1GVCR-063N22 Тип двигателя SDSGAIG063-22 Тип двигателя AC Асинхронный двигатель Расчетная мощность 0,400 кВт Расчетный крутящий момент 1,35 Нм Расчетная частота вращения 2.800 об/мин Расчетное напряжение 230 V AC Подключение треугольник Расчетный ток 2,12 A Расчетная частота 100 Hz КПД 0,70 Передаточное число 3,700 Частота вращения выход. вала 757 об/мин Крутящий момент выход. вала 4,04 Нм Сервис фактор 5,01 Степень защиты IP54 Класс нагревостойкости F Защита двигателя Thermal contact, NC contact Выходной вал V - цельный вал 19x40 мм Конструкция редуктора C - без лап, с центрирующей выемкой Выходной фланец R - без фланца Электр. подключение Разъем в поз. 2 Тип смазки NB52 Цвет без окраски Обратная связь IG1024-24V-H Охлаждение Само-охлаждение | Lenze Operations GmbH |  | 1483.27 | шт
SPL81-1GVCR-063N22 | 15336137 | Планетарный серво редуктор SPL81-1GVCR-063N22, №15336137 | Планетарный серво редуктор Тип SPL81-1GVCR-063N22 Тип двигателя SDSGARS063-22 Kind of motor AC asynchronous motor Расчетная мощность 0,4 кВт Расчетный крутящий момент 1,35 Нм Расчетная частота вращения 2800 об/мин Расчетное напряжение 400 V AC Подключение Star Выходной ток 1,23 A Расчетная частота 100 Hz cos phi 0,7 Передаточное число 6,75 Частота вращения выход. вала 414 об/мин Крутящий момент выход. вала 7,37 Нм Сервис фактор 2,74 Степень защиты IP54 Temperature class F Защита двигателя Датчик температуры KTY Выходной вал V - цельный вал 19x40 мм Конструкция редуктора C - без лап с центровкой Выходной фланец R - без фланца Электр. подключение Разъем в поз. 2 Тип смазки NB52 Цвет Not coated Обратная связь RS1 Охлаждение Naturally ventilated | Lenze Operations GmbH |  | 1100.27 | шт
SPL81-1NVCR | 15008418 | Редуктор SPL81-1NVCR, №15008418 | Редуктор Тип SPL81-1NVCR Приводная часть IEC монтаж Максимальный крутящий момент на выходе 20,00 Нм Flange, drive IEC71B14C105 Передаточное число 6,750 Выходной вал V - цельный вал 19x40 мм Конструкция редуктора C - без лап, с центрирующей выемкой Выходной фланец R - без фланца Цвет без окраски Тип смазки NB52 | Lenze Operations GmbH |  | 373.05 | шт
SPL81-2GVCR-056N22 | 15023483 | Мотор-редуктор SPL81-2GVCR-056N22, №15023483 | Мотор-редуктор Тип SPL81-2GVCR-056N22 Тип двигателя SDSGAXX056-22 Тип двигателя AC Асинхронный двигатель Расчетная мощность 0,240 кВт Расчетный крутящий момент 0,81 Нм Расчетная частота вращения 2.790 об/мин Расчетное напряжение 230/400 V AC Подключение звезда Расчетный ток 1,49/0,86 A Расчетная частота 100 Hz КПД 0,71 Передаточное число 13,730 Частота вращения выход. вала 203 об/мин Крутящий момент выход. вала 8,46 Нм Сервис фактор 7,19 Степень защиты IP54 Класс нагревостойкости F Защита двигателя Thermal contact, NC contact Выходной вал V - цельный вал 19x40 мм Конструкция редуктора C - без лап, с центрирующей выемкой Выходной фланец R - без фланца Электр. подключение Клеммная коробка в полож. 5 Тип смазки NB52 Цвет без окраски Охлаждение Само-охлаждение Соответствие (стандарт) UR | Lenze Operations GmbH |  | 788.79 | шт
SPL81-2GVCR-063N22 | 15213208 | Мотор-редуктор SPL81-2GVCR-063N22, №15213208 | Мотор-редуктор Тип SPL81-2GVCR-063N22 Тип двигателя AC Асинхронный двигатель SDSGAXX063-22 Расчетная мощность 0,400 кВт Расчетный крутящий момент 1,35 Нм Расчетная частота вращения 2.800 r/min Расчетное напряжение 230/400 V AC Подключение звезда Расчетный ток 2,12/1,23 A Расчетная частота 100 Hz КПД 0,70 Передаточное число 25,010 Частота вращения выход. вала 112 r/min Крутящий момент выход. вала 25,59 Нм Сервис фактор 2,37 Степень защиты IP55 Класс нагревостойкости F Защита двигателя Thermal contact, NC contact Выходной вал V - цельный вал 19x40 мм Конструкция редуктора C - без лап, с центрирующей выемкой Выходной фланец R - без фланца Электр. подключение Клеммная коробка в полож. 2 Смазочный материал NB52 Цвет без окраски Охлаждение Само-охлаждение Соответствие (стандарт) UR | Lenze Operations GmbH |  | 922.67 | шт
SPL81-2GVCR-063N22 | 15299139 | Серво-редуктор планетарный SPL81-2GVCR-063N22, №15299139 | Серво-редуктор планетарный Тип SPL81-2GVCR-063N22 Тип двигателя SDSGAXX063-22 Тип двигателя AC Асинхронный двигатель Расчетная мощность 0,400 кВт Расчетный крутящий момент 1,35 Нм Расчетная частота вращения 2.800 об/мин Расчетное напряжение 230/400 V AC Подключение звезда Расчетный ток 2,12/1,23 A Расчетная частота 100 Hz КПД 0,70 Передаточное число 13,730 Частота вращения выход. вала 204 об/мин Крутящий момент выход. вала 14,05 Нм Сервис фактор 4,32 Степень защиты IP54 Класс нагревостойкости F Защита двигателя Thermal contact, NC contact Выходной вал V - цельный вал 19x40 мм Конструкция редуктора C - без лап, с центрирующей выемкой Выходной фланец R - без фланца Электр. подключение Клеммная коробка в полож. 2 Тип смазки NB52 Цвет без окраски Охлаждение Само-охлаждение | Lenze Operations GmbH |  | 879.8 | шт
SPL81-2GVCR-063N22 | 15343120 | Мотор-редуктор SPL81-2GVCR-063N22, №15343120 | Мотор-редуктор Тип SPL81-2GVCR-063N22 Тип двигателя SDSGARS063-22 Тип двигателя AC Асинхронный двигатель Расчетная мощность 0,400 кВт Расчетный крутящий момент 1,35 Нм Расчетная частота вращения 2.800 об/мин Расчетное напряжение 400 V AC Подключение звезда Расчетный ток 1,23 A Расчетная частота 100 Hz КПД 0,70 Передаточное число 34,970 Частота вращения выход. вала 80 об/мин Крутящий момент выход. вала 35,78 Нм Сервис фактор 1,69 Степень защиты IP54 Класс нагревостойкости F Защита двигателя Датчик температуры KTY Выходной вал V - цельный вал 19x40 мм Конструкция редуктора C - без лап, с центрирующей выемкой Выходной фланец R - без фланца Электр. подключение Разъем в поз. 2 Тип смазки NB52 Цвет без окраски Обратная связь RS1 Охлаждение Само-охлаждение | Lenze Operations GmbH |  | 1175.93 | шт
SPL81-2GVCR-063N32 | 15128106 | Мотор-редуктор type SPL81-2GVCR-063N32 | Мотор-редуктор type SPL81-2GVCR-063N32 Двигатель typeSDSGAXX063-32 Тип двигателя AC Асинхронный двигатель Расчетная мощность 0,600 кВт Расчетный крутящий момент 1,90 Нм Расчетная частота вращения 2.825 об/мин Расчетное напряжение 230/400 V AC Подключение звезда Расчетный ток 3,00/1,74 A Расчетная частота 100 Hz КПД 0,70 Передаточное число 45,560 Частота вращения выход. вала 61 об/мин Крутящий момент выход. вала 60,00 Нм Сервис фактор 0,92 Степень защиты IP54 Класс нагревостойкости F Защита двигателя Thermal contact, NC contact Выходной вал V - цельный вал 19x40 мм Конструкция редуктора C - без лап, с центрирующей выемкой Выходной фланец R - без фланца Электр. подключение Клеммная коробка в полож. 5 Тип смазки NB52 Цвет без окраски Охлаждение Само-охлаждение Соответствие (стандарт) UR | Lenze Operations GmbH |  | 969.12 | шт
SPL81-2GVCR056N22 | 15684380 | Мотор-редуктор SPL81-2GVCR056N22, №15684380 | Мотор-редуктор Тип SPL81-2GVCR056N22 Тип двигателя SDSGSBS056-22 Тип двигателя синхронный двигатель переменного тока Расчетная мощность 0,500 кВт Расчетный крутящий момент 1,60 Нм Расчетная частота вращения 3.000 об/мин Расчетное напряжение 210 V AC Подключение звезда Расчетный ток 1,93 A Расчетная частота 100 Hz КПД 1,00 Передаточное число 34,970 Частота вращения выход. вала 86,0 об/мин Крутящий момент выход. вала 41,96 Нм Сервис фактор 1,43 Степень защиты IP54 Класс нагревостойкости F Защита двигателя Датчик температуры KTY Выходной вал V - цельный вал 19x40 мм Конструкция редуктора C - без лап, с центрирующей выемкой Выходной фланец R - без фланца Электр. подключение Штекер Кабельный ввод В поз.1 Смазочный материал NB52 Цвет без окраски Тормоз, исполнение Электромагнитно-пружинный тормоз Напряжение тормоза 24 V DC Момент тормоза 2 Нм Обратная связь RS1 Охлаждение Само-охлаждение Соответствие (стандарт) UR | Lenze Operations GmbH |  | 1425.63 | шт
SPL81-2N VCR | 15004520 | Редуктор SPL81-2N VCR, №15004520 | Редуктор Тип SPL81-2N VCR Приводная часть IEC монтаж Максимальный крутящий момент на выходе 60,00 Нм Flange, drive IEC63B14C90 Передаточное число 34,970 Выходной вал V - цельный вал 19x40 мм Конструкция редуктора C - без лап, с центрирующей выемкой Выходной фланец R - без фланца Цвет без окраски Тип смазки NB52 | Lenze Operations GmbH |  | 448.71 | шт
SPL81-2NVCR | 15003915 | Редуктор SPL81-2NVCR, №15003915 | Редуктор Тип SPL81-2NVCR Привод endIECassembly Максимальный крутящий момент на выходе 60,00 Нм Flange, drive IEC63B14C90 Передаточное число 13,730 Выходной вал V - цельный вал 19x40 мм Конструкция редуктора C - без лап с центровкой Выходной фланец R - без фланца Цвет Not coated Тип смазки NB52 | Lenze Operations GmbH | производство 30 дней | 448.71 | шт
SPL81-2PVCR-071N21 | 15072834 | Мотор редуктор планетарный SPL81-2PVCR-071N21, №15072834 | Мотор редуктор планетарный Тип SPL81-2PVCR-071N21 Тип двигателя 13.120.75.1.2.0 Тип двигателя Постоянного тока с пост. магнитами Расчетная мощность 0,540 кВт Расчетный крутящий момент 1,70 Нм Расчетная частота вращения 3.000 об/мин Расчетное напряжение 24 V DC Расчетный ток 27,00 A Максимальный ток 130,00 A Передаточное число 13,730 Частота вращения выход. вала 218 об/мин Крутящий момент выход. вала 17,70 Нм Сервис фактор 3,43 Степень защиты IP54 Класс нагревостойкости F Защита двигателя Thermal contact, NC contact Выходной вал V - цельный вал 19x40 мм Конструкция редуктора C - без лап с центровкой Выходной фланец R - без фланца Электр. подключение Кабель в полож. 2 Тип смазки NB52 Цвет Not coated Охлаждение Naturally ventilated | Lenze Operations GmbH |  | 1548.5 | шт
SPL81-2UVCR-063N21 | 15071905 | Мотор-редуктор SPL81-2UVCR-063N21, №15071905 | Мотор-редуктор Тип SPL81-2UVCR-063N21 Тип двигателя 13.750.65.1.2.1 Серия мотора AC Двигатель асинхронный Расчетная мощность 0,25 кВт Расчетный крутящий момент 0,86 Нм Расчетная частота вращения 2750 об/мин Расчетное напряжение 230/400 V AC Подключение Star Расчетный ток 1,27/0,73 A Расчетная частота 50 Hz cos phi 0,83 Передаточное число 34,97 Частота вращения выход. вала 78 об/мин Крутящий момент выход. вала 22,77 Нм Сервис фактор 2,66 Степень защиты IP54 Temperature class F Защита двигателя Thermal contact, NC contact Выходной вал V - цельный вал 19x40 мм Конструкция редуктора C - без лап с центровкой Выходной фланец R - без фланца Электр. подключение Клеммная коробка in в положении 2 Электр. подключение Клеммная коробка in в положении 2 Тип смазки NB52 Цвет Not coated Тормоз, исполнение Spring-applied brake Brake - supply voltage 24 V DC Момент тормоза 4 Нм Охлаждение Встроен. вентилятор | Lenze Operations GmbH |  | 1106.53 | шт
SPL81-3GVCR-056N22 | 15055517 | Мотор-редуктор планетарный SPL81-3GVCR-056N22, №15055517 | Мотор-редуктор планетарный Тип SPL81-3GVCR-056N22 Тип двигателя SDSGAXX056-22 Тип двигателя AC Асинхронный двигатель Расчетная мощность 0,240 кВт Расчетный крутящий момент 0,81 Нм Расчетная частота вращения 2.790 r/min Расчетное напряжение 230/400 V AC Подключение звезда Расчетный ток 1,49/0,86 A Расчетная частота 100 Hz КПД 0,71 Передаточное число 123,970 Частота вращения выход. вала 23 r/min Крутящий момент выход. вала 71,29 Нм Сервис фактор 1,71 Степень защиты IP54 Класс нагревостойкости F Защита двигателя Thermal contact, NC contact Выходной вал V - цельный вал 19x40 мм Конструкция редуктора C - без foot, with reces Выходной фланец R - без фланца Электр. подключение Клеммная коробка в полож. 2 Смазочный материал NB52 Цвет без окраски Охлаждение Само-охлаждение Соответствие (стандарт) UR | Lenze Operations GmbH |  | 878.17 | шт
SPL81-3GVCR-056N22 | 15699050 | Мотор-редуктор планетарный SPL81-3GVCR-056N22, №15699050 | Мотор-редуктор планетарный Тип SPL81-3GVCR-056N22 Тип двигателя SDSGARS056-22 Тип двигателя AC Асинхронный двигатель Расчетная мощность 0,240 кВт Расчетный крутящий момент 0,81 Нм Расчетная частота вращения 2.790 об/мин Расчетное напряжение 230 V AC Подключение треугольник Расчетный ток 1,49 A Расчетная частота 100 Hz КПД 0,71 Передаточное число 123,970 Частота вращения выход. вала 23 об/мин Крутящий момент выход. вала 71,29 Нм Сервис фактор 1,71 Степень защиты IP54 Класс нагревостойкости F Защита двигателя Thermal contact, NC contact Выходной вал V - цельный вал 19x40 мм Конструкция редуктора C - без лап, с центрирующей выемкой Выходной фланец R - без фланца Электр. подключение Разъем в поз. 2 Тип смазки NB52 Цвет без окраски Обратная связь RS1 Охлаждение Само-охлаждение | Lenze Operations GmbH |  | 1184.02 | шт
SPL81-3GVCR047N22 | 15714181 | Планетарный мотор-редуктор с сервоприводом SPL81-3GVCR047N22, №15714181 | Планетарный мотор-редуктор с сервоприводом Тип SPL81-3GVCR047N22 Тип двигателя SDSGSSR047-22 Servo inverter type 931MCK11 Тип двигателя синхронный двигатель переменного тока Расчетная мощность 0,170 кВт Расчетный крутящий момент 0,80 Нм Расчетная частота вращения 2.000 об/мин Расчетное напряжение 25 V AC Подключение звезда Расчетный ток 4,7 A Расчетная частота 67 Hz КПД 0,99 Передаточное число 99,500 Частота вращения выход. вала 20,0 об/мин Крутящий момент выход. вала 55,72 Нм Сервис фактор 2,15 Степень защиты IP54 Класс нагревостойкости F Защита двигателя Датчик температуры KTY Выходной вал V - цельный вал 19x40 мм Конструкция редуктора C - без лап, с центрирующей выемкой Выходной фланец R - без фланца Электр. подключение Controller Кабельный ввод В положении 6 Тип смазки NB52 Цвет RAL 9005 = Jet black Обратная связь RS1 Охлаждение Само-охлаждение Input current max 15,00 A Input voltage inverter 42 V DC Serial communication RS232 Fieldbus communication CAN bus Extended communication I/O | Lenze Operations GmbH |  | 2866.88 | шт
SPL81-3GVCR047N22, 0,25квт, 24об/мин | 15699075 | Планетарный мотор-редуктор SPL81-3GVCR047N22, 0,25квт, 24об/мин №15699075 | Планетарный мотор-редуктор Тип SPL81-3GVCR047N22 Тип двигателя SDSGSRS047-22 Тип двигателя синхронный двигатель переменного тока Расчетная мощность 0,250 кВт Расчетный крутящий момент 0,80 Нм Расчетная частота вращения 3.000 об/мин Расчетное напряжение 210 V AC Подключение звезда Расчетный ток 1,1 A Расчетная частота 100 Hz КПД 1,00 Передаточное число 123,970 Частота вращения выход. вала 24,0 об/мин Крутящий момент выход. вала 69,42 Нм Сервис фактор 1,73 Степень защиты IP54 Класс нагревостойкости F Защита двигателя Датчик температуры KTY Выходной вал V - цельный вал 19x40 мм Конструкция редуктора C - без лап, с центрирующей выемкой Выходной фланец R - без фланца Электр. подключение Штекер Кабельный ввод В поз.1 Тип смазки NB52 Цвет RAL 9005 = Jet black Обратная связь RS1 Охлаждение Само-охлаждение | Lenze Operations GmbH |  | 1339.73 | шт
SPL81-3GVCR056N22 | 15698918 | Мотор-редуктор планетарный SPL81-3GVCR056N22, №15698918 | Мотор-редуктор планетарный Тип SPL81-3GVCR056N22 Тип двигателя SDSGSRS056-22 Тип двигателя синхронный двигатель переменного тока Расчетная мощность 0,500 кВт Расчетный крутящий момент 1,60 Нм Расчетная частота вращения 3.000 об/мин Расчетное напряжение 210 V AC Подключение звезда Расчетный ток 1,93 A Расчетная частота 100 Hz КПД 1,00 Передаточное число 123,970 Частота вращения выход. вала 24,0 об/мин Крутящий момент выход. вала 120,00 Нм Сервис фактор 0,86 Степень защиты IP54 Класс нагревостойкости F Защита двигателя Датчик температуры KTY Выходной вал V - цельный вал 19x40 мм Конструкция редуктора C - без лап, с центрирующей выемкой Выходной фланец R - без фланца Электр. подключение Штекер Кабельный ввод В поз.1 Тип смазки NB52 Цвет RAL 9005 = Jet black Обратная связь RS1 Охлаждение Само-охлаждение | Lenze Operations GmbH |  | 1385.5 | шт
SPL81-3NVCR | 15002219 | Редуктор SPL81-3NVCR, №15002219 | 15002219 Редуктор Тип SPL81-3NVCR Приводная часть IEC монтаж Максимальный крутящий момент на выходе 120,00 Нм Flange, drive IEC63B14C90 Передаточное число 50,890 Выходной вал V - цельный вал 19x40 мм Конструкция редуктора C - без лап, с центрирующей выемкой Выходной фланец R - без фланца Цвет Not coated Тип смазки NB52 | Lenze Operations GmbH |  | 538.08 | шт
SPL81-3NVCR | 15031685 | Редуктор SPL81-3NVCR, №15031685 | Редуктор Тип SPL81-3NVCR Приводная часть IEC mounting Максимальный крутящий момент на выходе 120 Нм Flange, drive IEC71B14C105 Передаточное число 123,97 Выходной вал V - цельный вал 19x40 мм Конструкция редуктора C - без лап с центровкой Выходной фланец R - без фланца Цвет Not coated Тип смазки NB52 | Lenze Operations GmbH |  | 538.08 | шт
SPL81-3UVCR-063N21 | 15170081 | Планетрный мотор-редуктор SPL81-3UVCR-063N21, №15170081 | Планетрный мотор-редуктор Тип SPL81-3UVCR-063N21 Тип двигателя 13.750.65.1.2.0 Тип двигателя AC Асинхронный двигатель Расчетная мощность 0,250 кВт Расчетный крутящий момент 0,86 Нм Расчетная частота вращения 2.750 об/мин Расчетное напряжение 230/400 V AC Подключение звезда Расчетный ток 1,27/0,73 A Расчетная частота 50 Hz КПД 0,83 Передаточное число 123,970 Частота вращения выход. вала 22 об/мин Крутящий момент выход. вала 75,34 Нм Сервис фактор 1,61 Степень защиты IP54 Класс нагревостойкости F Защита двигателя Thermal contact, NC contact Выходной вал V - цельный вал 19x40 мм Конструкция редуктора C - без лап, с центрирующей выемкой Выходной фланец R - без фланца Электр. подключение Клеммная коробка в полож. 2 Электр. подключение Клеммная коробка в полож. 2 Смазочный материал NB52 Цвет без окраски Охлаждение Встроен. вентилятор | Lenze Operations GmbH |  | 971.03 | шт
SPL81-3UVCR-063N22 | 15015022 | Планетарный мотор-редуктор SPL81-3UVCR-063N22, №15015022 | Планетарный мотор-редуктор Тип SPL81-3UVCR-063N22 Тип двигателя 13.750.65.1.2.0 Тип двигателя AC Асинхронный двигатель Расчетная мощность 0,180 кВт Расчетный крутящий момент 1,27 Нм Расчетная частота вращения 1.350 r/min Расчетное напряжение 230/400 V AC Подключение звезда Расчетный ток 1,2/0,7 A Расчетная частота 50 Hz КПД 0,79 Передаточное число 123,970 Частота вращения выход. вала 11 r/min Крутящий момент выход. вала 110,50 Нм Сервис фактор 1,09 Степень защиты IP54 Класс нагревостойкости F Защита двигателя Thermal contact, NC contact Выходной вал V - цельный вал 19x40 мм Конструкция редуктора C - без лап, с центрирующей выемкой Выходной фланец R - без фланца Электр. подключение Клеммная коробка в полож. 2 Электр. подключение Клеммная коробка в полож. 2 Смазочный материал NB52 Цвет без окраски Охлаждение Встроен. вентилятор | Lenze Operations GmbH |  | 971.03 | шт
SSN
SSN25-1F DCR | 15021975 | Редуктор SSN25-1FDCR i=60, М2=5,6 Nm ; n2=45/min, output shaft 9x27 mm pos 8 (3+5) | Редуктор Тип SSN25-1FDCR Приводная часть открытое исполнение Максимальный крутящий момент на выходе 5,60 Нм Передаточное число 60,000 Выходной вал D - двойной вал 9x27, поз. 8 Конструкция редуктора C - без лап, с центрирующей выемкой Выходной фланец R - без фланца Цвет без окраски Тип смазки CLP PG 460 | Lenze Operations GmbH | /Артикул до обработки 15211937 | 187.14 | шт
SSN25-1FVCL | 15002284 | Червячный редуктор SSN25-1FVCL, №15002284 | Червячный редуктор Тип SSN25-1FVCL Приводная часть открытое исполнение Максимальный крутящий момент на выходе 8,00 Нм Передаточное число 20,000 Выходной вал V - цельный вал 9x28, p. 3 Конструкция редуктора C - без лап, с центрирующей выемкой Выходной фланец L-80 резьбовое отверстие, поз. 3 Цвет Not coated Тип смазки CLP PG 460 | Lenze Operations GmbH |  | 227.61 | шт
SSN25-1FVCR | 15007601 | Редуктор SSN25-1FVCR, №15007601 | Редуктор Тип SSN25-1FVCR Привод endopengearbox Максимальный крутящий момент на выходе 7,5 Нм Передаточное число 30 Выходной вал V - цельный вал 9x27, p. 3 Конструкция редуктора C - без лап с центровкой Выходной фланец R - без фланца Цвет Not coated Тип смазки CLP PG 460 | Lenze Operations GmbH | 12 дней | 187.14 | шт
SSN25-1PDCR-035C21 | 15421404 | Мотор-редуктор SSN25-1PDCR-035C21, №15421404 I=30, 180V, | Мотор-редуктор Тип SSN25-1PDCR-035C21 Тип двигателя 13.121.35.2.5.0 Тип двигателя Постоянного тока с пост. магнитами Расчетная мощность 0,055 кВт Расчетный крутящий момент 0,17 Нм Расчетная частота вращения 3.000 об/мин Расчетное напряжение 180 V DC Расчетный ток 0,46 A Максимальный ток 5,00 A Передаточное число 30,000 Частота вращения выход. вала 100 об/мин Крутящий момент выход. вала 2,52 Нм Сервис фактор 3,06 Степень защиты IP54 Класс нагревостойкости F Защита двигателя Thermal contact, NC contact Выходной вал D - двойной вал 9x27, поз. 8 Конструкция редуктора C - без лап, с центрирующей выемкой Выходной фланец R - без фланца Электр. подключение Кабель в полож. 2 Монтажное положение A Тип смазки CLP PG 460 Цвет без окраски Охлаждение Само-охлаждение | Lenze Operations GmbH |  | 542.93 | шт
SSN25-1PDCR-035C21 | 15969518 | Червячный мотор редуктор SSN25-1PDCR-035C21, №15969518 | Червячный мотор редуктор Тип SSN25-1PDCR-035C21 Тип двигателя 13.121.35.2.2.0 Тип двигателя Постоянного тока с пост. магнитами Расчетная мощность 0,055 кВт Расчетный крутящий момент 0,17 Нм Расчетная частота вращения 3.000 об/мин Расчетное напряжение 24 V DC Расчетный ток 3,7 A Максимальный ток 41 A Передаточное число 40 Частота вращения выход. вала 75 об/мин Крутящий момент выход. вала 3,01 Нм Сервис фактор 2,39 Степень защиты IP54 Класс нагревостойкости F Защита двигателя Thermal contact, NC contact Выходной вал D - двойной вал 9x27, поз. 8 Конструкция редуктора C - без лап с центровкой Выходной фланец R - без фланца Электр. подключение Кабель в полож. 2 Монтажное положение A Тип смазки CLP PG 460 Цвет Not coated Охлаждение Naturally ventilated | Lenze Operations GmbH |  | 542.93 | шт
SSN25-1PDCR-035C21 | 15603881 | Мотор-редуктор SSN25-1PDCR-035C21, №15603881 | Мотор-редуктор Тип SSN25-1PDCR-035C21 Тип двигателя 13.121.35.2.2.0 Тип двигателя Постоянного тока с пост. магнитами Расчетная мощность 0,055 кВт Расчетный крутящий момент 0,17 Нм Расчетная частота вращения 3.000 r/min Расчетное напряжение 180 V DC Расчетный ток 0,46 A Максимальный ток 5,00 A Передаточное число 20,000 Частота вращения выход. вала 150 r/min Крутящий момент выход. вала 2,03 Нм Сервис фактор 4,06 Степень защиты IP54 Класс нагревостойкости F Защита двигателя Thermal contact, NC contact Выходной вал D - двойной вал 9x27, поз. 8 Конструкция редуктора C - без лап, с центрирующей выемкой Выходной фланец R - без фланца Электр. подключение Кабель в полож. 5 Монтажное положение C Смазочный материал CLP PG 460 Цвет без окраски Охлаждение Само-охлаждение | Lenze Operations GmbH |  | 542.93 | шт
SSN25-1PVCL-035C21 | 16175987 | Мотор-редуктор SSN25-1PVCL-035C21, №16175987 | Мотор-редуктор Тип SSN25-1PVCL-035C21 Тип двигателя 13.121.35.2.2.0 Серия мотора Постоянного тока с пост. магнитами Расчетная мощность 0,055 кВт Расчетный крутящий момент 0,17 Нм Расчетная частота вращения 3000 об/мин Расчетное напряжение 180 V DC Расчетный ток 0,46 A Максимальный ток 5 A Передаточное число 60 Частота вращения выход. вала 50 об/мин Крутящий момент выход. вала 3,47 Нм Сервис фактор 1,83 Степень защиты IP54 Temperature class F Защита двигателя Thermal contact, NC contact Выходной вал V - цельный вал 9x28, p. 5 Конструкция редуктора C - без лап с центровкой Выходной фланец L-80 резьбовое отверстие, поз. 5 Электр. подключение Кабель в полож. 2 Монтажное положение F Тип смазки CLP PG 460 Цвет Not coated Охлаждение Naturally ventilated | Lenze Operations GmbH |  | 583.42 | шт
SSN25-1PVCL-035C21 | 15021642 | Мотор-редуктор SSN25-1PVCL-035C21, №15021642 | Мотор-редуктор Тип SSN25-1PVCL-035C21 Двигатель type13.121.35.2.2.0 Тип двигателя Постоянного тока с пост. магнитами Расчетная мощность 0,055 кВт Расчетный крутящий момент 0,17 Нм Расчетная частота вращения 3000 об/мин Расчетное напряжение 24 V DC Выходной ток 3,7 A Максимальный ток 41 A Передаточное число 30 Частота вращения выход. вала 100 об/мин Крутящий момент выход. вала 2,52 Нм Сервис фактор 3,06 Степень защиты IP54 Temperature class F Защита двигателя Thermal contact, NC contact Выходной вал V - цельный вал 9x28, p. 3 Конструкция редуктора C - без лап с центровкой Выходной фланец L-80 резьбовое отверстие, поз. 3 Электр. подключение Кабель в полож. 4 Монтажное положение B Тип смазки CLP PG 460 Цвет Not coated Охлаждение Naturally ventilated | Lenze Operations GmbH |  | 583.42 | шт
SSN25-1PVCL-035C21 | 15308916 | Мотор-редуктор SSN25-1PVCL-035C21 Двигатель 13.121.35.2.2.0 | Мотор-редуктор Тип SSN25-1PVCL-035C21 Двигатель type 13.121.35.2.2.0 Тип двигателя DC permanent magnet motor Расчетная мощность 0,055 kW Расчетный крутящий момент 0,17 Nm Расчетная частота вращения 3.000 r/min Расчетное напряжение 180 V DC Расчетный ток 0,46 A Maximum current 5,00 A Передаточное число 30,000 Частота вращения выход. вала 100 r/min Крутящий момент выход. вала 2,52 Nm Сервис фактор 3,06 Степень защиты IP54 Класс нагревостойкости F Защита двигателя Thermal contact, NC contact Выходной вал V - цельный вал 9x28, p. 3 Конструкция редуктора C - without foot, with recess Выходной фланец L-80 threaded hole, поз. 3 Электр. подключение Cable in поз. 2 Монтажное положение A Смазочный материал CLP PG 460 Цвет без окраски Охлаждение Само-охлаждение | Lenze Operations GmbH | /Артикул до обработки 15308916 | 583.42 | шт
SSN25-1PVCR-035C21 | 15292416 | Мотор-редуктор SSN25-1PVCR-035C21, №15292416 | Мотор-редуктор Тип SSN25-1PVCR-035C21 Двигатель type13.121.35.2.5.0 Тип двигателя Постоянного тока с пост. магнитами Расчетная мощность 0,055 кВт Расчетный крутящий момент 0,17 Нм Расчетная частота вращения 3000 об/мин Расчетное напряжение 24 V DC Расчетный ток 3,7 A Максимальный ток 41 A Передаточное число 40 Частота вращения выход. вала 75 об/мин Крутящий момент выход. вала 3,01 Нм Сервис фактор 2,39 Степень защиты IP54 Класс нагревостойкости F Защита двигателя Thermal contact, NC contact Выходной вал V - цельный вал 9x27, p. 3 Конструкция редуктора C - без лап с центровкой Выходной фланец R - без фланца Электр. подключение Кабель в полож. 2 Монтажное положение A Тип смазки CLP PG 460 Цвет Not coated Охлаждение Naturally ventilated | Lenze Operations GmbH |  | 569.5 | шт
SSN25-1PVCR-035C21 | 15270919 | Мотор-редуктор SSN25-1PVCR-035C21, №15270919 | Мотор-редуктор Тип SSN25-1PVCR-035C21 Тип двигателя 13.121.35.2.2.0 Kind of motor DC permanent magnet motor Расчетная мощность 0,055 кВт Расчетный крутящий момент 0,17 Нм Расчетная частота вращения 3000 об/мин Расчетное напряжение 180 V DC Выходной ток 0,46 A Максимальный ток 5 A Передаточное число 30 Частота вращения выход. вала 100 об/мин Крутящий момент выход. вала 2,52 Нм Сервис фактор 3,06 Степень защиты IP54 Temperature class F Защита двигателя Thermal contact, NC contact Выходной вал V - цельный вал 9x27, p. 3 Конструкция редуктора C - без лап с центровкой Выходной фланец R - без фланца Электр. подключение Кабель в полож. 2 Монтажное положение A Тип смазки CLP PG 460 Цвет Not coated Охлаждение Naturally ventilated | Lenze Operations GmbH |  | 542.93 | шт
SSN25-1PVCR-035C21 | 15407558 | Мотор-редуктор SSN25-1PVCR-035C21, №15407558 | Мотор-редуктор Тип SSN25-1PVCR-035C21 Двигатель type13.121.35.2.5.0 Тип двигателя Постоянного тока с пост. магнитами Расчетная мощность 0,055 кВт Расчетный крутящий момент 0,17 Нм Расчетная частота вращения 3000 об/мин Расчетное напряжение 24 V DC Расчетный ток 3,7 A Максимальный ток 41 A Передаточное число 40 Частота вращения выход. вала 75 об/мин Крутящий момент выход. вала 3,01 Нм Сервис фактор 2,39 Степень защиты IP54 Класс нагревостойкости F Защита двигателя Thermal contact, NC contact Выходной вал V - цельный вал 9x27, p. 3 Конструкция редуктора C - без лап с центровкой Выходной фланец R - без фланца Электр. подключение Кабель в полож. 2 Монтажное положение B Тип смазки CLP PG 460 Цвет Not coated Охлаждение Naturally ventilated | Lenze Operations GmbH | /Артикул до обработки 15407558 | 569.5 | шт
SSN25-1UDCR-035C21 | 15160037 | Мотор-редуктор SSN25-1UDCR-035C21, №15160037 | Мотор-редуктор Тип SSN25-1UDCR-035C21 Тип двигателя 13.711.35.2.2.0 Тип двигателя AC Асинхронный двигатель Расчетная мощность 0,025 кВт Расчетный крутящий момент 0,09 Нм Расчетная частота вращения 2.700 об/мин Расчетное напряжение 230/400 V AC Подключение Star Расчетный ток 0,35/0,2 A Расчетная частота 50 Hz КПД 0,53 Передаточное число 40,000 Частота вращения выход. вала 68 об/мин Крутящий момент выход. вала 1,52 Нм Сервис фактор 4,92 Степень защиты IP54 Класс нагревостойкости F Выходной вал D - двойной вал 9x27, поз. 8 Конструкция редуктора C - без лап, с центрирующей выемкой Выходной фланец R - без фланца Монтажное положение A Электр. подключение Клеммная коробка in в положении 2 Тип смазки CLP PG 460 Цвет Not coated Охлаждение Naturally ventilated | Lenze Operations GmbH |  | 558.88 | шт
SSN25-1UDCR-045C21 | 15008000 | Червячный мотор-редуктор SSN25-1UDCR-045C21, №15008000 | Червячный мотор-редуктор Тип SSN25-1UDCR-045C21 Тип двигателя 13.751.45.2.2.0 Тип двигателя AC Асинхронный двигатель Расчетная мощность 0,060 кВт Расчетный крутящий момент 0,21 Нм Расчетная частота вращения 2.700 r/min Расчетное напряжение 230/400 V AC Подключение звезда Расчетный ток 0,48/0,28 A Расчетная частота 50 Hz КПД 0,62 Передаточное число 60,000 Частота вращения выход. вала 45 r/min Крутящий момент выход. вала 4,20 Нм Сервис фактор 1,50 Степень защиты IP54 Класс нагревостойкости F Защита двигателя Thermal contact, NC contact Выходной вал D - двойной вал 9x27, поз. 8 Конструкция редуктора C - без лап, с центрирующей выемкой Выходной фланец R - без фланца Монтажное положение B Электр. подключение Клеммная коробка в полож. 3 Смазочный материал CLP PG 460 Цвет без окраски Охлаждение Встроен. вентилятор | Lenze Operations GmbH |  | 584.14 | шт
SSN25-1UDCR-045C21 | 15204866 | Мотор-редуктор SSN25-1UDCR-045C21, №15204866 | Мотор-редуктор Тип SSN25-1UDCR-045C21 Тип двигателя 13.751.45.2.2.0 Тип двигателя AC Асинхронный двигатель Расчетная мощность 0,060 кВт Расчетный крутящий момент 0,21 Нм Расчетная частота вращения 2.700 r/min Расчетное напряжение 230/400 V AC Подключение звезда Расчетный ток 0,48/0,28 A Расчетная частота 50 Hz КПД 0,62 Передаточное число 60,000 Частота вращения выход. вала 45 r/min Крутящий момент выход. вала 4,20 Нм Сервис фактор 1,50 Степень защиты IP54 Класс нагревостойкости F Защита двигателя Thermal contact, NC contact Выходной вал D - двойной вал 9x27, поз. 8 Конструкция редуктора C - без лап, с центрирующей выемкой Выходной фланец R - без фланца Монтажное положение A Электр. подключение Клеммная коробка в полож. 5 Смазочный материал CLP PG 460 Цвет без окраски Охлаждение Встроен. вентилятор | Lenze Operations GmbH |  | 584.14 | шт
SSN25-1UDCR-045C21, with motor 13.751.45.2.5.0, 60 W, 2700/min, 230/400 VAC, 50 Hz, i=60, n2=45/min, | 15006270 | Мотор-редуктор SSN25-1UDCR-045C21, with motor 13.751.45.2.5.0, 60 W, 2700/min, 230/400 VAC, 50 Hz, i=60, n2=45/min, output shaft pos 8 (Double shaft), mounting pos-B, terminal box pos-5, Nr. 15006270 | Мотор-редуктор Тип SSN25-1UDCR-045C21 Тип двигателя 13.751.45.2.5.0 Тип двигателя AC Асинхронный двигатель Расчетная мощность 0,060 кВт Расчетный крутящий момент 0,21 Нм Расчетная частота вращения 2.700 об/мин Расчетное напряжение 230/400 V AC Подключение звезда Расчетный ток 0,48/0,28 A Расчетная частота 50 Hz КПД 0,62 Передаточное число 60,000 Частота вращения выход. вала 45 об/мин Крутящий момент выход. вала 4,20 Нм Сервис фактор 1,50 Степень защиты IP54 Класс нагревостойкости F Защита двигателя Thermal contact, NC contact Выходной вал D - двойной вал 9x27, поз. 8 Конструкция редуктора C - без лап, с центрирующей выемкой Выходной фланец R - без фланца Монтажное положение B Электр. подключение Клеммная коробка в полож. 5 Тип смазки CLP PG 460 Цвет без окраски Охлаждение Встроен. вентилятор | Lenze Operations GmbH |  | 606.92 | шт
SSN25-1UDCR-045C22 | 15160038 | Мотор-редуктор SSN25-1UDCR-045C22, №15160038 | Мотор-редуктор Тип SSN25-1UDCR-045C22 Тип двигателя 13.751.45.2.5.0 Тип двигателя AC Асинхронный двигатель Расчетная мощность 0,030 кВт Расчетный крутящий момент 0,21 Нм Расчетная частота вращения 1.350 об/мин Расчетное напряжение 230/400 V AC Подключение Star Расчетный ток 0,4/0,24 A Расчетная частота 50 Hz КПД 0,56 Передаточное число 20,000 Частота вращения выход. вала 68 об/мин Крутящий момент выход. вала 2,46 Нм Сервис фактор 3,28 Степень защиты IP54 Класс нагревостойкости F Защита двигателя Thermal contact, NC contact Выходной вал D - двойной вал 9x27, поз. 8 Конструкция редуктора C - без лап, с центрирующей выемкой Выходной фланец R - без фланца Монтажное положение A Электр. подключение Клеммная коробка in в положении 2 Тип смазки CLP PG 460 Цвет Not coated Охлаждение Встроен. вентилятор | Lenze Operations GmbH |  | 606.92 | шт
SSN25-1UVCL-045C21 | 15027443 | Мотор-редуктор SSN25-1UVCL-045C21, №15027443 | Мотор-редуктор Тип SSN25-1UVCL-045C21 Тип двигателя 13.751.45.2.2.0 Серия мотора AC Двигатель асинхронный Расчетная мощность 0,06 кВт Расчетный крутящий момент 0,21 Нм Расчетная частота вращения 2700 об/мин Расчетное напряжение 230/400 V AC Подключение Star Расчетный ток 0,48/0,28 A Расчетная частота 50 Гц косинус ϕ (коэффициент мощности) 0,62 Передаточное число 5 Частота вращения выход. вала 540 об/мин Крутящий момент выход. вала 0,86 Нм Сервис фактор 8,23 Степень защиты IP54 Температурный класс F Защита двигателя Thermal contact, NC contact Выходной вал V - цельный вал 9x28, p. 3 Конструкция редуктора C - без лап с центровкой Выходной фланец L-80 резьбовое отверстие, поз. 3 Монтажное положение B Электр. подключение Клеммная коробка in в положении 3 Тип смазки CLP PG 460 Цвет Без покрытия Охлаждение Встроен. вентилятор | Lenze Operations GmbH |  | 624.63 | шт
SSN25-1UVCL-045C22, with motor 13.751.45.2.2.0, 30 W, 1350/min, 230/400 VAC, 50 Hz, i=20, n2=68/min, | 15073965 | Мотор-редуктор SSN25-1UVCL-045C22, with motor 13.751.45.2.2.0, 30 W, 1350/min, 230/400 VAC, 50 Hz, i=20, n2=68/min,, output shaft 9х28 pos 3, mounting pos-A, terminal box pos-2, Nr. 15073965 |  | Lenze Operations GmbH | /Артикул до обработки 15073965 | 624.63 | шт
SSN25-1UVCL-047C21 | 15211937 | Мотор-редуктор SSN25-1UVCL-047C21, №15211937 | Мотор-редуктор Тип SSN25-1UVCL-047C21 Тип двигателя 13.711.47.2.2.0 Тип двигателя AC Асинхронный двигатель Расчетная мощность 0,075 кВт Расчетный крутящий момент 0,27 Нм Расчетная частота вращения 2.700 об/мин Расчетное напряжение 230/400 V AC Подключение звезда Расчетный ток 0,4/0,23 A Расчетная частота 50 Hz КПД 0,76 Передаточное число 60,000 Частота вращения выход. вала 45 об/мин Крутящий момент выход. вала 5,25 Нм Сервис фактор 1,05 Степень защиты IP54 Класс нагревостойкости F Защита двигателя Thermal contact, NC contact Выходной вал V - цельный вал 9x28, p. 5 Конструкция редуктора C - без лап, с центрирующей выемкой Выходной фланец L-80 резьбовое отверстие, поз. 5 Монтажное положение A Электр. подключение Клеммная коробка в полож. 4 Тип смазки CLP PG 460 Цвет без окраски Охлаждение Само-охлаждение | Lenze Operations GmbH |  | 622.11 | шт
SSN25-1UVCR-047C21 | 15296375 | Мотор-редуктор SSN25-1UVCR-047C21, №15296375 | Мотор-редуктор Тип SSN25-1UVCR-047C21 Тип двигателя 13.711.47.2.2.0 Тип двигателя AC Асинхронный двигатель Расчетная мощность 0,075 кВт Расчетный крутящий момент 0,27 Нм Расчетная частота вращения 2.700 r/min Расчетное напряжение 230/400 V AC Подключение звезда Расчетный ток 0,4/0,23 A Расчетная частота 50 Hz КПД 0,76 Передаточное число 30,000 Частота вращения выход. вала 90 r/min Крутящий момент выход. вала 3,82 Нм Сервис фактор 1,93 Степень защиты IP54 Класс нагревостойкости F Защита двигателя Thermal contact, NC contact Выходной вал V - цельный вал 9x27, p. 3 Конструкция редуктора C - без лап, с центрирующей выемкой Выходной фланец R - без фланца Монтажное положение A Электр. подключение Клеммная коробка в полож. 5 Смазочный материал CLP PG 460 Цвет без окраски Охлаждение Само-охлаждение | Lenze Operations GmbH |  | 581.61 | шт
SSN25-1UVCR-047C21 | 13148918 | Червячный мотор-редуктор SSN25-1UVCR-047C21, №13148918 | Червячный мотор-редуктор Тип SSN25-1UVCR-047C21 Тип двигателя 13.711.47.2.2.0 Тип двигателя AC Асинхронный двигатель Расчетная мощность 0,075 кВт Расчетный крутящий момент 0,27 Нм Расчетная частота вращения 2.700 об/мин Расчетное напряжение 400 V AC Подключение звезда Расчетный ток 0,23 A Расчетная частота 50 Hz КПД 0,76 Передаточное число 60 Частота вращения выход. вала 45 об/мин Крутящий момент выход. вала 5,3 Нм Сервис фактор 1,05 Степень защиты IP54 Класс нагревостойкости F Защита двигателя Thermal contact, NC contact Output shaft dxl, position V - цельный вал 9x27, p. 3 Конструкция редуктора C - без лап, с центрирующей выемкой Выходной фланец R - без фланца Монтажное положение B Электр. подключение Разъем в поз. 5 Тип смазки CLP PG 460 Цвет без окраски Охлаждение Само-охлаждение Опция, выходной вал без шпонки Option - housing 4 x thread M4 on D40, pos. 3 Опция соединения Кабельный ввод в полож. 4 Harting plug HANQ5/0 | Lenze Operations GmbH |  | 696.26 | шт
SSN25-1UVCR-047C21 | 15135429 | Мотор-редуктор SSN25-1UVCR-047C21, №15135429 | Мотор-редуктор Тип SSN25-1UVCR-047C21 Тип двигателя 13.711.47.2.2.0 Тип двигателя AC Асинхронный двигатель Расчетная мощность 0,075 кВт Расчетный крутящий момент 0,27 Нм Расчетная частота вращения 2.700 об/мин Расчетное напряжение 230/400 V AC Подключение звезда Расчетный ток 0,4/0,23 A Расчетная частота 50 Hz КПД 0,76 Передаточное число 60,000 Частота вращения выход. вала 45 об/мин Крутящий момент выход. вала 5,25 Нм Сервис фактор 1,05 Степень защиты IP54 Класс нагревостойкости F Защита двигателя Thermal contact, NC contact Выходной вал V - цельный вал 9x27, p. 5 Конструкция редуктора C - без лап, с центрирующей выемкой Выходной фланец R - без фланца Монтажное положение A Электр. подключение Клеммная коробка в полож. 2 Тип смазки CLP PG 460 Цвет без окраски Охлаждение Само-охлаждение | Lenze Operations GmbH |  | 581.61 | шт
SSN25-1UVCR-047C21 | 15739161 | Мотор-редуктор SSN25-1UVCR-047C21, №15739161 | Мотор-редуктор Тип SSN25-1UVCR-047C21 Тип двигателя 13.711.47.2.2.0 Тип двигателя AC Асинхронный двигатель Расчетная мощность 0,075 кВт Расчетный крутящий момент 0,27 Нм Расчетная частота вращения 2.700 об/мин Расчетное напряжение 230/400 V AC Подключение Star Расчетный ток 0,4/0,23 A Расчетная частота 50 Hz КПД 0,76 Передаточное число 60,000 Частота вращения выход. вала 45 об/мин Крутящий момент выход. вала 5,25 Нм Сервис фактор 1,05 Степень защиты IP54 Класс нагревостойкости F Защита двигателя Thermal contact, NC contact Выходной вал V - цельный вал 9x27, p. 3 Конструкция редуктора C - без лап с центровкой Выходной фланец R - без фланца Монтажное положение B Электр. подключение Клеммная коробка in в положении 5 Тип смазки CLP PG 460 Цвет Not coated Охлаждение Naturally ventilated | Lenze Operations GmbH |  | 581.61 | шт
SSN25-1UVCR-047C21 | 15101013 | Мотор-редуктор SSN25-1UVCR-047C21, №15101013 | Мотор-редуктор Тип SSN25-1UVCR-047C21 Тип двигателя 13.711.47.2.2.0 Тип двигателя AC Асинхронный двигатель Расчетная мощность 0,075 кВт Расчетный крутящий момент 0,27 Нм Расчетная частота вращения 2700 об/мин Расчетное напряжение 230/400 V AC Подключение Star Выходной ток 0,40/0,23 A Расчетная частота 50 Hz КПД 0,76 Передаточное число 5 Частота вращения выход. вала 540 об/мин Крутящий момент выход. вала 1,07 Нм Сервис фактор 6,4 Степень защиты IP54 Temperature class F Защита двигателя Thermal contact, NC contact Выходной вал V - цельный вал 9x27, p. 3 Конструкция редуктора C - без лап с центровкой Выходной фланец R - без фланца Монтажное положение B Электр. подключение Клеммная коробка in в положении 2 Тип смазки CLP PG 460 Цвет Not coated Охлаждение Naturally ventilated | Lenze Operations GmbH | 12 дней | 581.61 | шт
SSN25-1UVCR-047C22 | 15117158 | Мотор-редуктор SSN25-1UVCR-047C22, №15117158 | Мотор-редуктор Тип SSN25-1UVCR-047C22 Тип двигателя 13.711.47.2.2.0 Тип двигателя AC Асинхронный двигатель Расчетная мощность 0,040 кВт Расчетный крутящий момент 0,28 Нм Расчетная частота вращения 1.350 r/min Расчетное напряжение 230/400 V AC Подключение звезда Расчетный ток 0,38/0,22 A Расчетная частота 50 Hz КПД 0,61 Передаточное число 60,000 Частота вращения выход. вала 23 r/min Крутящий момент выход. вала 5,60 Нм Сервис фактор 1,01 Степень защиты IP54 Класс нагревостойкости F Защита двигателя Thermal contact, NC contact Выходной вал V - цельный вал 9x27, p. 3 Конструкция редуктора C - без лап, с центрирующей выемкой Выходной фланец R - без фланца Монтажное положение A Электр. подключение Клеммная коробка в полож. 2 Смазочный материал CLP PG 460 Цвет без окраски Охлаждение Само-охлаждение | Lenze Operations GmbH |  | 581.61 | шт
SSN25-1UVCR-047C22 | 15043880 | Червячный мотор-редуктор SSN25-1UVCR-047C22, №15043880 | Червячный мотор-редуктор Тип SSN25-1UVCR-047C22 Тип двигателя 13.711.47.2.2.0 Тип двигателя AC Асинхронный двигатель Расчетная мощность 0,040 кВт Расчетный крутящий момент 0,28 Нм Расчетная частота вращения 1.350 об/мин Расчетное напряжение 230/400 V AC Подключение Star Расчетный ток 0,38/0,22 A Расчетная частота 50 Hz КПД 0,61 Передаточное число 30,000 Частота вращения выход. вала 45 об/мин Крутящий момент выход. вала 4,07 Нм Сервис фактор 1,86 Степень защиты IP54 Класс нагревостойкости F Защита двигателя Thermal contact, NC contact Выходной вал V - цельный вал 9x27, p. 5 Конструкция редуктора C - без лап с центровкой Выходной фланец R - без фланца Монтажное положение A Электр. подключение Клеммная коробка in в положении 2 Тип смазки CLP PG 460 Цвет Not coated Охлаждение Naturally ventilated | Lenze Operations GmbH |  | 581.61 | шт
SSN25-1UVCR-047C22 | 15790232 | Мотор-редуктор SSN25-1UVCR-047C22, №15790232 | Мотор-редуктор Тип SSN25-1UVCR-047C22 Тип двигателя 13.711.47.2.2.0 Тип двигателя AC Асинхронный двигатель Расчетная мощность 0,04 кВт Расчетный крутящий момент 0,28 Нм Расчетная частота вращения 1350 об/мин Расчетное напряжение 230/400 V AC Подключение Star Расчетный ток 0,38/0,22 A Расчетная частота 50 Hz КПД 0,61 Передаточное число 20 Частота вращения выход. вала 68 об/мин Крутящий момент выход. вала 3,28 Нм Сервис фактор 2,46 Степень защиты IP54 Класс нагревостойкости F Защита двигателя Thermal contact, NC contact Выходной вал V - цельный вал 9x27, p. 3 Конструкция редуктора C - без лап с центровкой Выходной фланец R - без фланца Монтажное положение A Электр. подключение Клеммная коробка in в положении 2 Тип смазки CLP PG 460 Цвет Not coated Охлаждение Naturally ventilated | Lenze Operations GmbH |  | 581.61 | шт
SSN31-1FHAR | 15001521 | Редуктор SSN31-1FHAR, №15001521 | Редуктор Тип SSN31-1FHAR Приводная часть открытое исполнение Максимальный крутящий момент на выходе 11 Нм Передаточное число 100 Выходной вал H - полый вал 15 мм Конструкция редуктора A - на лапах, с центрирующим кольцом Выходной фланец R - без фланца Цвет Без покрытия Тип смазки CLP PG 460 | Lenze Operations GmbH |  | 245.32 | шт
SSN31-1FHCR | 15093201 | Редуктор SSN31-1FHCR, №15093201 | Редуктор Тип SSN31-1FHCR Приводная часть открытое исполнение Максимальный крутящий момент на выходе 16 Нм Передаточное число 15 Выходной вал H - полый вал 15 мм Конструкция редуктора C - без лап с центровкой Выходной фланец R - без фланца Цвет Без покрытия Тип смазки CLP PG 460 | Lenze Operations GmbH |  | 245.32 | шт
SSN31-1FHCR | 15096260 | Редуктор SSN31-1FHCR, №15096260 | Редуктор Тип SSN31-1FHCR Привод endopengearbox Максимальный крутящий момент на выходе 11 Нм Передаточное число 100 Выходной вал H - полый вал 15 мм Конструкция редуктора C - без лап с центровкой Выходной фланец R - без фланца Цвет Not coated Тип смазки CLP PG 460 | Lenze Operations GmbH |  | 245.32 | шт
SSN31-1FHCR | 15093546 | Редуктор SSN31-1FHCR, №15093546 | Редуктор Тип SSN31-1FHCR Приводная часть открытое исполнение Максимальный крутящий момент на выходе 14 Нм Передаточное число 7 Выходной вал H - полый вал 15 мм Конструкция редуктора C - без лап с центровкой Выходной фланец R - без фланца Цвет Not coated Тип смазки CLP PG 460 | Lenze Operations GmbH | 12 дней | 245.32 | шт
SSN31-1FVAL | 15056625 | Редуктор SSN31-1FVAL, №15056625 | Редуктор Тип SSN31-1FVAL Приводная часть открытое исполнение Максимальный крутящий момент на выходе 13,00 Нм Передаточное число 50,000 Выходной вал V - цельный вал 12x40, p. 3 Конструкция редуктора A - на лапах Выходной фланец L - 120 резьбовое отверстие, поз. 3 Цвет без окраски Тип смазки CLP PG 460 | Lenze Operations GmbH |  | 269.46 | шт
SSN31-1FVAL | 15036008 | Редуктор SSN31-1FVAL, №15036008 | Редуктор Тип SSN31-1FVAL Привод открытая передача Максимальный крутящий момент на выходе 14 Нм Передаточное число 25 Выходной вал V - цельный вал 12x40, p. 3 Конструкция редуктора A - на лапах, с центрирующим кольцом Выходной фланец L - 120 резьбовое отверстие, поз. 3 Цвет Not coated Тип смазки CLP PG 460 | Lenze Operations GmbH |  | 269.46 | шт
SSN31-1FVAR | 15010887 | Редуктор SSN31-1FVAR, №15010887 | Редуктор Тип SSN31-1FVAR Приводная часть открытое исполнение Максимальный крутящий момент на выходе 14 Нм Передаточное число 7 Выходной вал V - цельный вал 10x30, p. 3 Конструкция редуктора A - на лапах, с центрирующим кольцом Выходной фланец R - без фланца Цвет Без покрытия Тип смазки CLP PG 460 | Lenze Operations GmbH |  | 197.25 | шт
SSN31-1FVAR | 15002287 | Редуктор SSN31-1FVAR, №15002287 | Редуктор Тип SSN31-1FVAR Приводная часть открытое исполнение Максимальный крутящий момент на выходе 15,00 Нм Передаточное число 30,000 Выходной вал V - цельный вал 10x30, p. 3 Конструкция редуктора A - на лапах Выходной фланец R - без фланца Цвет без окраски Смазочный материал CLP PG 460 | Lenze Operations GmbH |  | 197.25 | шт
SSN31-1FVAR | 15048693 | Редуктор SSN31-1FVAR, №15048693 | Редуктор Тип SSN31-1FVAR Приводная часть открытое исполнение Максимальный крутящий момент на выходе 15 Нм Передаточное число 30 Выходной вал V - цельный вал 10x30, p. 5 Конструкция редуктора A - на лапах, с центрирующим кольцом Выходной фланец R - без фланца Цвет Not coated Тип смазки CLP PG 460 | Lenze Operations GmbH |  | 197.25 | шт
SSN31-1FVCL | 15079439 | Редуктор SSN31-1FVCL, №15079439 | Редуктор Тип SSN31-1FVCL Приводная часть открытое исполнение Максимальный крутящий момент на выходе 14,00 Нм Передаточное число 25,000 Выходной вал V - цельный вал 10x30, p. 3 Конструкция редуктора C - без лап, с центрирующей выемкой Выходной фланец L - 100 резьбовое отверстие, поз. 3 Цвет без окраски Тип смазки CLP PG 460 | Lenze Operations GmbH |  | 242.79 | шт
SSN31-1FVCL | 15085107 | Редуктор SSN31-1FVCL, №15085107 | Редуктор Тип SSN31-1FVCL Привод endopengearbox Максимальный крутящий момент на выходе 14 Нм Передаточное число 5 Выходной вал V - цельный вал 12x40, p. 3 Конструкция редуктора C - без лап с центровкой Выходной фланец L - 120 резьбовое отверстие, поз. 3 Цвет Not coated Тип смазки CLP PG 460 | Lenze Operations GmbH |  | 269.46 | шт
SSN31-1FVCR | 15074571 | Редуктор SSN31-1FVCR, №15074571 | Редуктор Тип SSN31-1FVCR Привод endopengearbox Максимальный крутящий момент на выходе 14 Нм Передаточное число 25 Выходной вал V - цельный вал 10x30, p. 5 Конструкция редуктора C - без лап с центровкой Выходной фланец R - без фланца Цвет Not coated Тип смазки CLP PG 460 | Lenze Operations GmbH | 12 дней | 197.25 | шт
SSN31-1GDAR-047C22 | 15951660 | Мотор-редуктор SSN31-1GDAR-047C22, №15951660 | Мотор-редуктор Тип SSN31-1GDAR-047C22 Тип двигателя SDSGARS047-22 Тип двигателя AC Асинхронный двигатель Расчетная мощность 0,075 кВт Расчетный крутящий момент 0,27 Нм Расчетная частота вращения 2.700 об/мин Расчетное напряжение 400 V AC Подключение Star Расчетный ток 0,52 A Расчетная частота 100 Hz КПД 0,50 Передаточное число 38,000 Частота вращения выход. вала 71 об/мин Крутящий момент выход. вала 5,75 Нм Сервис фактор 2,74 Степень защиты IP54 Класс нагревостойкости F Защита двигателя Датчик температуры KTY Выходной вал D - двойной вал 10x30, поз. 8 Конструкция редуктора A - на лапах Выходной фланец R - без фланца Электр. подключение Разъем в поз. 2 Монтажное положение A Тип смазки CLP PG 460 Цвет Not coated Обратная связь RS1 | Lenze Operations GmbH |  | 974.35 | шт
SSN31-1GDCR-047C22 | 15950240 | Мотор-редуктор SSN31-1GDCR-047C22, №15950240 | Мотор-редуктор Тип SSN31-1GDCR-047C22 Тип двигателя SDSGAXX047-22 Тип двигателя AC Асинхронный двигатель Расчетная мощность 0,075 кВт Расчетный крутящий момент 0,27 Нм Расчетная частота вращения 2.700 об/мин Расчетное напряжение 230/400 V AC Подключение Star Расчетный ток 0,90/0,52 A Расчетная частота 100 Hz КПД 0,50 Передаточное число 38,000 Частота вращения выход. вала 71 об/мин Крутящий момент выход. вала 5,75 Нм Сервис фактор 2,74 Степень защиты IP54 Класс нагревостойкости F Защита двигателя Thermal contact, NC contact Выходной вал D - двойной вал 10x30, поз. 8 Конструкция редуктора C - без лап, с центрирующей выемкой Выходной фланец R - без фланца Электр. подключение Клеммная коробка in в положении 2 Монтажное положение A Тип смазки CLP PG 460 Цвет Not coated Охлаждение Naturally ventilated | Lenze Operations GmbH |  | 585.86 | шт
SSN31-1GHAR-047C22 | 15699049 | Червячный мотор-редуктор SSN31-1GHAR-047C22, №15698752 | Червячный мотор-редуктор Тип SSN31-1GHAR-047C22 Тип двигателя SDSGARS047-22 Тип двигателя AC Асинхронный двигатель Расчетная мощность 0,075 кВт Расчетный крутящий момент 0,27 Нм Расчетная частота вращения 2.700 об/мин Расчетное напряжение 230 V AC Подключение треугольник Расчетный ток 0,90 A Расчетная частота 100 Hz КПД 0,50 Передаточное число 30,000 Частота вращения выход. вала 90 об/мин Крутящий момент выход. вала 4,70 Нм Сервис фактор 3,14 Степень защиты IP54 Класс нагревостойкости F Защита двигателя Thermal contact, NC contact Выходной вал H - полый вал 15 Конструкция редуктора A - на лапах Выходной фланец R - без фланца Электр. подключение Разъем в поз. 4 Монтажное положение A Тип смазки CLP PG 460 Цвет без окраски Обратная связь RS1 Охлаждение Само-охлаждение | Lenze Operations GmbH |  | 1046.89 | шт
SSN31-1GHAR-047C22 | 15304680 | Червячный мотор-редуктор SSN31-1GHAR-047C22, №15304680 | Червячный мотор-редуктор Тип SSN31-1GHAR-047C22 Тип двигателя SDSGAXX047-22 Тип двигателя AC Асинхронный двигатель Расчетная мощность 0,075 кВт Расчетный крутящий момент 0,27 Нм Расчетная частота вращения 2.700 об/мин Расчетное напряжение 230/400 V AC Подключение звезда Расчетный ток 0,90/0,52 A Расчетная частота 100 Hz КПД 0,50 Передаточное число 50,000 Частота вращения выход. вала 54 об/мин Крутящий момент выход. вала 6,10 Нм Сервис фактор 2,09 Степень защиты IP54 Класс нагревостойкости F Защита двигателя Thermal contact, NC contact Выходной вал H - полый вал 15 Конструкция редуктора A - на лапах Выходной фланец R - без фланца Электр. подключение Клеммная коробка в полож. 4 Монтажное положение A Тип смазки CLP PG 460 Цвет без окраски Охлаждение Само-охлаждение | Lenze Operations GmbH |  | 633.92 | шт
SSN31-1GHAR-047C22 | 15470583 | Мотор-редуктор SSN31-1GHAR-047C22, №15470583 | Мотор-редуктор Тип SSN31-1GHAR-047C22 Тип двигателя SDSGAXX047-22 Тип двигателя AC Асинхронный двигатель Расчетная мощность 0,075 кВт Расчетный крутящий момент 0,27 Нм Расчетная частота вращения 2.700 об/мин Расчетное напряжение 230/400 V AC Подключение Star Расчетный ток 0,90/0,52 A Расчетная частота 100 Hz КПД 0,50 Передаточное число 38,000 Частота вращения выход. вала 71 об/мин Крутящий момент выход. вала 5,75 Нм Сервис фактор 2,74 Степень защиты IP54 Класс нагревостойкости F Защита двигателя Thermal contact, NC contact Выходной вал H - полый вал 15 мм Конструкция редуктора A - на лапах Выходной фланец R - без фланца Электр. подключение Клеммная коробка in в положении 2 Монтажное положение A Тип смазки CLP PG 460 Цвет Not coated Охлаждение Naturally ventilated | Lenze Operations GmbH |  | 633.92 | шт
SSN31-1GHAR035C22 | 15699048 | Мотор-редутор SSN31-1GHAR035C22, №15699048 | Мотор-редутор Тип SSN31-1GHAR035C22 Тип двигателя SDSGSRS035-22 Тип двигателя синхронный двигатель переменного тока Расчетная мощность 0,140 кВт Расчетный крутящий момент 0,45 Нм Расчетная частота вращения 3.000 об/мин Расчетное напряжение 210 V AC Подключение звезда Расчетный ток 0,62 A Расчетная частота 100 Hz КПД 1,00 Передаточное число 30,000 Частота вращения выход. вала 100,0 об/мин Крутящий момент выход. вала 7,97 Нм Сервис фактор 1,88 Степень защиты IP54 Класс нагревостойкости F Защита двигателя Датчик температуры KTY Выходной вал H - полый вал 15 Конструкция редуктора A - на лапах Выходной фланец R - без фланца Электр. подключение Разъем в поз. 4 Кабельный ввод В поз.1 Тип смазки CLP PG 460 Цвет RAL 9005 = Jet black Обратная связь RS1 Охлаждение Само-охлаждение | Lenze Operations GmbH |  | 901.91 | шт
SSN31-1GHAR035C22, 30об/мин, 11Нм | 15696056 | Мотор-редуктор червячный SSN31-1GHAR035C22, 30об/мин, 11Нм №15696056 | Мотор-редуктор червячный Тип SSN31-1GHAR035C22 Тип двигателя SDSGSRS035-22 Тип двигателя синхронный двигатель переменного тока Расчетная мощность 0,140 кВт Расчетный крутящий момент 0,45 Нм Расчетная частота вращения 3.000 об/мин Расчетное напряжение 210 V AC Подключение звезда Расчетный ток 0,62 A Расчетная частота 100 Hz КПД 1,00 Передаточное число 100,000 Частота вращения выход. вала 30,0 об/мин Крутящий момент выход. вала 11,00 Нм Сервис фактор 0,64 Степень защиты IP54 Класс нагревостойкости F Защита двигателя Датчик температуры KTY Выходной вал H - полый вал 15 Конструкция редуктора A - на лапах Выходной фланец R - без фланца Электр. подключение Разъем в поз. 4 Кабельный ввод В поз.1 Тип смазки CLP PG 460 Цвет RAL 9005 = Jet black Обратная связь RS1 Охлаждение Само-охлаждение | Lenze Operations GmbH |  | 901.91 | шт
SSN31-1GHCR-047C22 | 15709971 | Червячный мотор-редуктор SSN31-1GHCR-047C22, №15709971 | Червячный мотор-редуктор Тип SSN31-1GHCR-047C22 Тип двигателя SDSGARS047-22 Тип двигателя AC Асинхронный двигатель Расчетная мощность 0,075 кВт Расчетный крутящий момент 0,27 Нм Расчетная частота вращения 2.700 об/мин Расчетное напряжение 230 V AC Подключение треугольник Расчетный ток 0,90 A Расчетная частота 100 Hz КПД 0,50 Передаточное число 30,000 Частота вращения выход. вала 90 об/мин Крутящий момент выход. вала 4,70 Нм Сервис фактор 3,14 Степень защиты IP54 Класс нагревостойкости F Защита двигателя Датчик температуры KTY Выходной вал H - полый вал 15 Конструкция редуктора C - без лап, с центрирующей выемкой Выходной фланец R - без фланца Электр. подключение Разъем в поз. 4 Монтажное положение B Тип смазки CLP PG 460 Цвет без окраски Обратная связь RS1 Охлаждение Само-охлаждение | Lenze Operations GmbH |  | 1022.4 | шт
SSN31-1GHCR-047C22 | 15973410 | Мотор редуктор червячный SSN31-1GHCR-047C22, №15973410 | Мотор редуктор червячный Тип SSN31-1GHCR-047C22 Тип двигателя SDSGARS047-22 Тип двигателя AC Асинхронный двигатель Расчетная мощность 0,075 кВт Расчетный крутящий момент 0,27 Нм Расчетная частота вращения 2.700 об/мин Расчетное напряжение 400 V AC Подключение Star Расчетный ток 0,52 A Расчетная частота 100 Hz КПД 0,50 Передаточное число 50,000 Частота вращения выход. вала 54 об/мин Крутящий момент выход. вала 6,10 Нм Сервис фактор 2,09 Степень защиты IP54 Класс нагревостойкости F Защита двигателя Датчик температуры KTY Выходной вал H - полый вал 15 мм Конструкция редуктора C - без лап с центровкой Выходной фланец R - без фланца Электр. подключение Разъем в поз. 2 Монтажное положение A Тип смазки CLP PG 460 Цвет Not coated Обратная связь RS1 Охлаждение Naturally ventilated | Lenze Operations GmbH |  | 1022.4 | шт
SSN31-1GHCR-047C22 | 15976451 | Мотор редуктор червячный SSN31-1GHCR-047C22, №15976451 | Мотор редуктор червячный Тип SSN31-1GHCR-047C22 Тип двигателя SDSGAIG047-22 Тип двигателя AC Асинхронный двигатель Расчетная мощность 0,075 кВт Расчетный крутящий момент 0,27 Нм Расчетная частота вращения 2700 об/мин Расчетное напряжение 400 V AC Подключение Star Расчетный ток 0,52 A Расчетная частота 100 Hz КПД 0,5 Передаточное число 50 Частота вращения выход. вала 54 об/мин Крутящий момент выход. вала 6,1 Нм Сервис фактор 2,09 Степень защиты IP54 Класс нагревостойкости F Защита двигателя Датчик температуры KTY Выходной вал H - полый вал 15 мм Конструкция редуктора C - без лап с центровкой Выходной фланец R - без фланца Электр. подключение Разъем в поз. 2 Монтажное положение A Тип смазки CLP PG 460 Цвет Not coated Обратная связь IG1024-24V-H Охлаждение Naturally ventilated | Lenze Operations GmbH |  | 1515.05 | шт
SSN31-1GHCR-047C22 | 15507447 | Мотор-редуктор type SSN31-1GHCR-047C22, №15507447 | Мотор-редуктор type Тип SSN31-1GHCR-047C22 Тип двигателя SDSGAXX047-22 Тип двигателя AC Асинхронный двигатель Расчетная мощность 0,075 кВт Расчетный крутящий момент 0,27 Нм Расчетная частота вращения 2.700 r/min Расчетное напряжение 230/400 V AC Подключение звезда Расчетный ток 0,90/0,52 A Расчетная частота 100 Hz КПД 0,50 Передаточное число 25,000 Частота вращения выход. вала 108 r/min Крутящий момент выход. вала 4,05 Нм Сервис фактор 3,40 Степень защиты IP54 Класс нагревостойкости F Защита двигателя Thermal contact, NC contact Выходной вал H - полый вал 15 Конструкция редуктора C - без лап, с центрирующей выемкой Выходной фланец R - без фланца Электр. подключение Клеммная коробка в полож. 2 Реактивная штанга, поз./угол At Pitch Circle (поворотный круг), в комплекте Монтажное положение E Смазочный материал CLP PG 460 Цвет без окраски Охлаждение Само-охлаждение Соответствие (стандарт) UR | Lenze Operations GmbH |  | 672.75 | шт
SSN31-1GHCR035C22 | 15213781 | Червячный мотор-редуктор SSN31-1GHCR035C22, №15213781 | Червячный мотор-редуктор Тип SSN31-1GHCR035C22 Тип двигателя SDSGSSR035-22 Servo inverter type 931MCK11 Тип двигателя синхронный двигатель переменного тока Расчетная мощность 0,140 кВт Расчетный крутящий момент 0,45 Нм Расчетная частота вращения 3.000 r/min Расчетное напряжение 25 V AC Подключение звезда Расчетный ток 4,5 A Расчетная частота 100 Hz КПД 0,99 Передаточное число 25,000 Частота вращения выход. вала 120,0 r/min Крутящий момент выход. вала 6,86 Нм Сервис фактор 2,04 Степень защиты IP54 Класс нагревостойкости F Защита двигателя Датчик температуры KTY Выходной вал H - полый вал 15 Конструкция редуктора C - без лап, с центрирующей выемкой Выходной фланец R - без фланца Электр. подключение Controller в полож. 2 Кабельный ввод В положении 6 Смазочный материал CLP PG 460 Цвет RAL 9005 = Jet black Обратная связь RS1 Охлаждение Само-охлаждение Input current max 15,00 A Input voltage inverter 42 V DC Serial communication RS232 Fieldbus communication CAN bus Extended communication I/O | Lenze Operations GmbH |  | 2420.36 | шт
SSN31-1GVAR-047C22 | 15709927 | Червячный мотор-редуктор SSN31-1GVAR-047C22, №15709927 | Червячный мотор-редуктор Тип SSN31-1GVAR-047C22 Тип двигателя SDSGARS047-22 Тип двигателя AC Асинхронный двигатель Расчетная мощность 0,075 кВт Расчетный крутящий момент 0,27 Нм Расчетная частота вращения 2.700 об/мин Расчетное напряжение 230 V AC Подключение треугольник Расчетный ток 0,90 A Расчетная частота 100 Hz КПД 0,50 Передаточное число 30,000 Частота вращения выход. вала 90 об/мин Крутящий момент выход. вала 4,70 Нм Сервис фактор 3,14 Степень защиты IP54 Класс нагревостойкости F Защита двигателя Датчик температуры KTY Выходной вал V - цельный вал 10x30, p. 5 Конструкция редуктора A - на лапах Выходной фланец R - без фланца Электр. подключение Разъем в поз. 4 Монтажное положение B Тип смазки CLP PG 460 Цвет без окраски Обратная связь RS1 Охлаждение Само-охлаждение | Lenze Operations GmbH | есть еще на 12мм вал | 974.35 | шт
SSN31-1GVAR-047C22 | 15049017 | Мотор-редуктор SSN31-1GVAR-047C22, №15049017 | 15049017 Мотор-редуктор Тип SSN31-1GVAR-047C22 Тип двигателя SDSGAXX047-22 Тип двигателя AC Асинхронный двигатель Расчетная мощность 0,075 кВт Расчетный крутящий момент 0,27 Нм Расчетная частота вращения 2.700 об/мин Расчетное напряжение 230/400 V AC Подключение Star Расчетный ток 0,90/0,52 A Расчетная частота 100 Hz КПД 0,50 Передаточное число 7,000 Частота вращения выход. вала 386 об/мин Крутящий момент выход. вала 1,54 Нм Сервис фактор 8,92 Степень защиты IP54 Класс нагревостойкости F Защита двигателя Thermal contact, NC contact Выходной вал V - цельный вал 10x30, p. 3 Конструкция редуктора A - на лапах Выходной фланец R - без фланца Электр. подключение Клеммная коробка in в положении 4 Монтажное положение B Тип смазки CLP PG 460 Цвет Not coated Охлаждение Naturally ventilated Соответствие (стандарт) UR | Lenze Operations GmbH |  | 585.86 | шт
SSN31-1GVAR-047C22, with motor SDSGAXX047-22, 75 W, 230/400 V, 100Hz, n1=2700/min, i=7, n2=386/min, | 15275215 | Мотор-редуктор SSN31-1GVAR-047C22, with motor SDSGAXX047-22, 75 W, 230/400 V, 100Hz, n1=2700/min, i=7, n2=386/min, M2=1,54 Nm, IP54, solid shaft 10x30 pos-3, terminal box pos-3, mounting pos –B, Nr. 15275215 |  | Lenze Operations GmbH | /Артикул до обработки 15275215 | 585.86 | шт
SSN31-1GVCL-047C22 | 15590394 | Мотор-редуктор SSN31-1GVCL-047C22, №15590394 | Мотор-редуктор Тип SSN31-1GVCL-047C22 Тип двигателя SDSGAIG047-22 Тип двигателя AC асинхронный двигатель Расчетная мощность 0,075 кВт Расчетный крутящий момент 0,27 Нм Расчетная частота вращения 2.700 r/min Расчетное напряжение 400 V AC Подключение звезда Расчетный ток 0,52 A Расчетная частота 100 Hz КПД 0,50 Передаточное число 5,000 Частота вращения выход. вала 540 r/min Крутящий момент выход. вала 1,13 Нм Сервис фактор 12,20 Степень защиты IP54 Класс нагревостойкости F Защита двигателя Thermal contact, NC contact Выходной вал V - цельный вал 12x40, p. 3 Конструкция редуктора C - без лап, с центрирующей выемкой Выходной фланец L - 120 резьбовое отверстие, поз. 3 Электр. подключение Разъем в поз. 2 Монтажное положение A Смазочный материал CLP PG 460 Цвет без окраски Обратная связь IG1024-24V-H Охлаждение Само-охлаждение | Lenze Operations GmbH | /Артикул до обработки 15590394 | 1563.67 | шт
SSN31-1MHCR-056C31 | 13433036 | Червячный мотор-редуктор SSN31-1MHCR-056C31, №13433036 | Червячный мотор-редуктор Тип SSN31-1MHCR-056C31 Тип двигателя SDERAXX056-31 Серия мотора AC Двигатель асинхронный Расчетная мощность 0,18 кВт Расчетный крутящий момент 0,62 Нм Расчетная частота вращения 2.740 об/мин Расчетное напряжение 230/400 V AC Подключение треугольник/ звезда Расчетный ток 1,4/0,8 A Расчетная частота 50 Гц косинус ϕ (коэффициент мощности) 0,85 Передаточное число 15 Частота вращения выход. вала 184 об/мин Крутящий момент выход. вала 6,9 Нм Сервис фактор 2,3 Степень защиты IP55 Температурный класс F Защита двигателя Thermal contact, NC contact Output shaft dxl, position H - полый вал 15 мм Конструкция редуктора C - без лап с центровкой Выходной фланец R - без фланца Монтажное положение ABCDEF Электр. подключение Клеммная коробка in в положении 2 Тип смазки CLP PG 460 Цвет Без покрытия Охлаждение Naturally ventilated Соответствие (стандарт) CCC Option - housing Reduced oil filling Option - sealing NBR-WDR w. dust protection lip Option - motor bearing Shaft with locating bearing Другие опции мотора Цвет labelling Табличка, доп. инф. With 60 Гц data mit Art.-Nr. 9109381 | Lenze Operations GmbH |  | 621.13 | шт
SSN31-1MHCR-056C31 | 13345140 | Червячный мотор-редуктор SSN31-1MHCR-056C31, №13345140 | Червячный мотор-редуктор Geared motortypeSSN31-1MHCR-056C31 Тип двигателя SDERAXX056-31 Тип двигателя AC Асинхронный двигатель Расчетная мощность 0,18 кВт Расчетный крутящий момент 0,62 Нм Расчетная частота вращения 2.740 об/мин Расчетное напряжение 230/400 V AC Подключение треугольник/ звезда Расчетный ток 1,4/0,8 A Расчетная частота 50 Hz КПД 0,85 Передаточное число 7 Частота вращения выход. вала 391 об/мин Крутящий момент выход. вала 3,6 Нм Сервис фактор 3,88 Степень защиты IP55 Класс нагревостойкости F Защита двигателя Thermal contact, NC contact Output shaft dxl, position H - полый вал 15 мм Конструкция редуктора C - без лап, с центрирующей выемкой Выходной фланец R - без фланца Монтажное положение ABCDEF Электр. подключение Клеммная коробка в полож. 2 Тип смазки CLP PG 460 Цвет без окраски Охлаждение Само-охлаждение Табличка, доп. инф. With 60 Hz data | Lenze Operations GmbH |  | 655.24 | шт
SSN31-1MHCR-056C31 | 13432758 | Червячный мотор-редуктор SSN31-1MHCR-056C31, №13432758 | Червячный мотор-редуктор Тип SSN31-1MHCR-056C31 Тип двигателя SDERAXX056-31 Тип двигателя AC Асинхронный двигатель Расчетная мощность 0,18 кВт Расчетный крутящий момент 0,62 Нм Расчетная частота вращения 2.740 об/мин Расчетное напряжение 230/400 V AC Подключение треугольник/ звезда Расчетный ток 1,4/0,8 A КПД 0,85 Передаточное число 7 Частота вращения выход. вала 391 об/мин Крутящий момент выход. вала 3,06 Нм Сервис фактор 3,88 Степень защиты IP55 Класс нагревостойкости F Защита двигателя Thermal contact, NC contact Output shaft dxl, position H - полый вал 15 мм Конструкция редуктора C - без лап с центровкой Выходной фланец R - без фланца Монтажное положение ABCDEF Электр. подключение Клеммная коробка in в положении 2 Тип смазки CLP PG 460 Цвет Not coated Охлаждение Naturally ventilated Option - housing Reduced oil filling Option - sealing NBR-WDR w. dust protection lip Option - motor bearing Shaft with locating bearing Другие опции мотора Цвет labelling Табличка, доп. инф. With 60 Hz data with art. no. 9109548 | Lenze Operations GmbH | 33 workday(s) | 617.84 | шт
SSN31-1MHCR-056C31, with motor SDERAXX056-31, 0,18 W, 230/400 V, 50 Hz, n1=2740/min, i=7, n2=391/min | 13018101 | Мотор-редуктор SSN31-1MHCR-056C31, with motor SDERAXX056-31, 0,18 W, 230/400 V, 50 Hz, n1=2740/min, i=7, n2=391/min, M2= 3,6 Nm, IP55, terminal box pos-5, mounting pos –ABCDEF, hollow shaft 15 mm, Nr. 13018101 | Червячный мотор-редуктор Тип SSN31-1MHCR-056C31 Тип двигателя SDERAXX056-31 Тип двигателя AC Асинхронный двигатель Расчетная мощность 0,18 кВт Расчетный крутящий момент 0,62 Нм Расчетная частота вращения 2.740 r/min Расчетное напряжение 230/400 V AC Подключение треугольник/ звезда Расчетный ток 1,4/0,8 A Расчетная частота 50 Hz КПД 0,85 Передаточное число 7 Частота вращения выход. вала 391 r/min Крутящий момент выход. вала 3,6 Нм Сервис фактор 3,88 Степень защиты IP55 Класс нагревостойкости F Защита двигателя Thermal contact, NC contact Output shaft dxl, position H - полый вал 15 мм Конструкция редуктора C - без лап, с центрирующей выемкой Выходной фланец R - без фланца Монтажное положение ABCDEF Электр. подключение Клеммная коробка в полож. 2 Смазочный материал CLP PG 460 Цвет без окраски Охлаждение Само-охлаждение Табличка, доп. инф. With 60 Hz data | Lenze Operations GmbH | 13432758 | 649.46 | шт
SSN31-1P HCR 045C21 | 15404243 | Мотор-редуктор SSN31-1P HCR 045C21, c двигателем 13.121.45.3.2.0, 110 W, 24 V DC, n1=3000/min, i=30, n2=100/min, mounting pos. - A, cable pos-2, SAP№ 15404243 |  | Lenze Operations GmbH | /Артикул до обработки 15404243 | 752.49 | шт
SSN31-1P VAL-045C21, with motor 13.121.45.3.2.0, 110 W, 180 V DC, n1=3000/min, i=38, n2=79/min, outp | 15570734 | Мотор-редуктор SSN31-1P VAL-045C21, with motor 13.121.45.3.2.0, 110 W, 180 V DC, n1=3000/min, i=38, n2=79/min, output shaft 12x40 mm pos- 3, mounting pos-A, flange 120 mm pos-3, cable pos-3, Nr. 15570734 | Мотор-редуктор Тип SSN31-1PVAL-045C21 Двигатель type13.121.45.3.2.0 Тип двигателя Постоянного тока с пост. магнитами Расчетная мощность 0,110 кВт Расчетный крутящий момент 0,35 Нм Расчетная частота вращения 3.000 об/мин Расчетное напряжение 180 V DC Расчетный ток 0,86 A Максимальный ток 6,00 A Передаточное число 38,000 Частота вращения выход. вала 79 об/мин Крутящий момент выход. вала 7,58 Нм Сервис фактор 2,11 Степень защиты IP54 Класс нагревостойкости F Защита двигателя Thermal contact, NC contact Выходной вал V - цельный вал 12x40, p. 3 Конструкция редуктора A - на лапах Выходной фланец L - 120 резьбовое отверстие, поз. 3 Электр. подключение Кабель в полож. 3 Монтажное положение A Тип смазки CLP PG 460 Цвет без окраски Охлаждение Само-охлаждение | Lenze Operations GmbH |  | 744.78 | шт
SSN31-1P VAL-045C21, with motor 13.121.45.3.2.0, 110 W, 180 V DC, n1=3000/min, i=38, n2=79/min, outp | 15221463 | Мотор-редуктор SSN31-1P VAL-045C21, with motor 13.121.45.3.2.0, 110 W, 180 V DC, n1=3000/min, i=38, n2=79/min, output shaft 10x30 mm pos- 5, mounting pos-A, flange pos-5, cable pos-2, Nr. 15221463 | Мотор-редуктор Тип SSN31-1PVAL-045C21 Тип двигателя 13.121.45.3.2.0 Тип двигателя Постоянного тока с пост. магнитами Расчетная мощность 0,110 кВт Расчетный крутящий момент 0,35 Нм Расчетная частота вращения 3.000 об/мин Расчетное напряжение 180 V DC Расчетный ток 0,86 A Максимальный ток 6,00 A Передаточное число 38,000 Частота вращения выход. вала 79 об/мин Крутящий момент выход. вала 7,58 Нм Сервис фактор 2,11 Степень защиты IP54 Класс нагревостойкости F Защита двигателя Thermal contact, NC contact Выходной вал V - цельный вал 10x30, p. 5 Конструкция редуктора A - на лапах Выходной фланец L - 100 резьбовое отверстие, поз. 5 Электр. подключение Кабель в полож. 2 Монтажное положение A Тип смазки CLP PG 460 Цвет без окраски Охлаждение Само-охлаждение | Lenze Operations GmbH |  | 718.12 | шт
SSN31-1P VAL-045C21, with motor 13.121.45.3.2.0, 110 W, 180 V DC, n1=3000/min, i=38, n2=79/min, outp | 15158380 | Мотор-редуктор SSN31-1P VAL-045C21, with motor 13.121.45.3.2.0, 110 W, 180 V DC, n1=3000/min, i=38, n2=79/min, output shaft 10x30 mm pos- 3, mounting pos-A, flange 100 mm pos-3, cable pos-2, Nr. 15158380 | Мотор-редуктор Тип SSN31-1PVAL-045C21 Двигатель type13.121.45.3.2.0 Тип двигателя Постоянного тока с пост. магнитами Расчетная мощность 0,110 кВт Расчетный крутящий момент 0,35 Нм Расчетная частота вращения 3.000 об/мин Расчетное напряжение 180 V DC Расчетный ток 0,86 A Максимальный ток 6,00 A Передаточное число 38,000 Частота вращения выход. вала 79 об/мин Крутящий момент выход. вала 7,58 Нм Сервис фактор 2,11 Степень защиты IP54 Класс нагревостойкости F Защита двигателя Thermal contact, NC contact Выходной вал V - цельный вал 10x30, p. 3 Конструкция редуктора A - на лапах Выходной фланец L - 100 резьбовое отверстие, поз. 3 Электр. подключение Кабель в полож. 2 Монтажное положение A Тип смазки CLP PG 460 Цвет без окраски Охлаждение Само-охлаждение | Lenze Operations GmbH |  | 718.12 | шт
SSN31-1PDCR-045C21 | 15950239 | Мотор-редуктор SSN31-1PDCR-045C21, №15950239 | Мотор-редуктор Тип SSN31-1PDCR-045C21 Тип двигателя 13.121.45.3.5.0 Тип двигателя Постоянного тока с пост. магнитами Расчетная мощность 0,110 кВт Расчетный крутящий момент 0,35 Нм Расчетная частота вращения 3.000 об/мин Расчетное напряжение 180 V DC Расчетный ток 0,86 A Максимальный ток 6,00 A Передаточное число 38,000 Частота вращения выход. вала 79 об/мин Крутящий момент выход. вала 7,58 Нм Сервис фактор 2,11 Степень защиты IP54 Класс нагревостойкости F Защита двигателя Thermal contact, NC contact Выходной вал D - двойной вал 10x30, поз. 8 Конструкция редуктора C - без лап, с центрирующей выемкой Выходной фланец R - без фланца Электр. подключение Кабель в полож. 2 Монтажное положение A Тип смазки CLP PG 460 Цвет Not coated Охлаждение Naturally ventilated | Lenze Operations GmbH |  | 704.43 | шт
SSN31-1PDCR-045C21 | 15084591 | Мотор-редуктор SSN31-1PDCR-045C21, №15084591 | Мотор-редуктор Тип SSN31-1PDCR-045C21 Тип двигателя 13.121.45.3.5.0 Тип двигателя Постоянного тока с пост. магнитами Расчетная мощность 0,110 кВт Расчетный крутящий момент 0,35 Нм Расчетная частота вращения 3.000 об/мин Расчетное напряжение 180 V DC Расчетный ток 0,86 A Максимальный ток 6,00 A Передаточное число 25,000 Частота вращения выход. вала 120 об/мин Крутящий момент выход. вала 5,34 Нм Сервис фактор 2,62 Степень защиты IP54 Класс нагревостойкости F Защита двигателя Thermal contact, NC contact Выходной вал D - двойной вал 10x30, поз. 8 Конструкция редуктора C - без лап с центровкой Выходной фланец R - без фланца Электр. подключение Клеммная коробка in в положении 5 Монтажное положение E Тип смазки CLP PG 460 Цвет Not coated Охлаждение Naturally ventilated | Lenze Operations GmbH |  | 735.98 | шт
SSN31-1PDCR-045C21 | 15123431 | Мотор-редуктор SSN31-1PDCR-045C21, №15123431 | Мотор-редуктор Тип SSN31-1PDCR-045C21 Двигатель type13.121.45.3.2.0 Kind of motor DC permanent magnet motor Расчетная мощность 0,11 кВт Расчетный крутящий момент 0,35 Нм Расчетная частота вращения 3000 об/мин Расчетное напряжение 180 V DC Выходной ток 0,86 A Максимальный ток 6 A Передаточное число 55 Частота вращения выход. вала 55 об/мин Крутящий момент выход. вала 10,01 Нм Сервис фактор 1,5 Степень защиты IP54 Temperature class F Защита двигателя Thermal contact, NC contact Выходной вал D - двойной вал 10x30, поз. 8 Конструкция редуктора C - без лап с центровкой Выходной фланец R - без фланца Электр. подключение Клеммная коробка в полож. 4 Монтажное положение B Тип смазки CLP PG 460 Цвет Not coated Охлаждение Naturally ventilated | Lenze Operations GmbH | 12 дней | 704.13 | шт
SSN31-1PHAR-045C21 | 15706446 | Мотор-редуктор SSN31-1PHAR-045C21, №15706446 | Мотор-редуктор Тип SSN31-1PHAR-045C21 Тип двигателя 13.121.45.3.2.0 Тип двигателя Постоянного тока с пост. магнитами Расчетная мощность 0,110 кВт Расчетный крутящий момент 0,35 Нм Расчетная частота вращения 3.000 об/мин Расчетное напряжение 180 V DC Расчетный ток 0,86 A Максимальный ток 6,00 A Передаточное число 5,000 Частота вращения выход. вала 600 об/мин Крутящий момент выход. вала 1,49 Нм Сервис фактор 9,41 Степень защиты IP54 Класс нагревостойкости F Защита двигателя Thermal contact, NC contact Выходной вал H - полый вал 15 Конструкция редуктора A - на лапах Выходной фланец R - без фланца Электр. подключение Кабель в полож. 2 Монтажное положение A Тип смазки CLP PG 460 Цвет без окраски Охлаждение Само-охлаждение | Lenze Operations GmbH |  | 720.64 | шт
SSN31-1PHAR-045C21 | 15181807 | Мотор-редуктор SSN31-1PHAR-045C21, №15181807 | Мотор-редуктор Тип SSN31-1PHAR-045C21 Тип двигателя 13.121.45.3.2.0 Kind of motor DC permanent magnet motor Расчетная мощность 0,11 кВт Расчетный крутящий момент 0,35 Нм Расчетная частота вращения 3000 об/мин Расчетное напряжение 24 V DC Выходной ток 6,7 A Максимальный ток 44 A Передаточное число 100 Частота вращения выход. вала 30 об/мин Крутящий момент выход. вала 11 Нм Сервис фактор 0,83 Степень защиты IP54 Temperature class F Защита двигателя Thermal contact, NC contact Выходной вал H - полый вал 15 мм Конструкция редуктора A - на лапах, с центрирующим кольцом Выходной фланец R - без фланца Электр. подключение Кабель в полож. 4 Монтажное положение C Тип смазки CLP PG 460 Цвет Not coated Охлаждение Naturally ventilated | Lenze Operations GmbH | 12 workday(s) | 720.64 | шт
SSN31-1PHAR-056C21 | 15100036 | Мотор-редуктор SSN31-1PHAR-056C21, №15100036 | Мотор-редуктор Тип SSN31-1PHAR-056C21 Тип двигателя 13.121.55.3.2.0 Тип двигателя Постоянного тока с пост. магнитами Расчетная мощность 0,200 кВт Расчетный крутящий момент 0,64 Нм Расчетная частота вращения 3.000 r/min Расчетное напряжение 24 V DC Расчетный ток 11,80 A Максимальный ток 71,00 A Передаточное число 50,000 Частота вращения выход. вала 60 r/min Крутящий момент выход. вала 13,00 Нм Сервис фактор 0,88 Степень защиты IP54 Класс нагревостойкости F Защита двигателя Thermal contact, NC contact Выходной вал H - полый вал 15 Конструкция редуктора A - foot mounting Выходной фланец R - без фланца Электр. подключение Кабель в полож. 2 Монтажное положение A Смазочный материал CLP PG 460 Цвет без окраски Охлаждение Само-охлаждение | Lenze Operations GmbH |  | 837.46 | шт
SSN31-1PHCR-045C21 | 15780796 | Червячный мотор-редуктор SSN31-1PHCR-045C21, №15780796 | Червячный мотор-редуктор Тип SSN31-1PHCR-045C21 Тип двигателя 13.121.45.3.2.0 Тип двигателя Постоянного тока с пост. магнитами Расчетная мощность 0,110 кВт Расчетный крутящий момент 0,35 Нм Расчетная частота вращения 3.000 об/мин Расчетное напряжение 24 V DC Расчетный ток 6,70 A Максимальный ток 44,00 A Передаточное число 50,000 Частота вращения выход. вала 60 об/мин Крутящий момент выход. вала 8,05 Нм Сервис фактор 1,61 Степень защиты IP54 Класс нагревостойкости F Защита двигателя Thermal contact, NC contact Выходной вал H - полый вал 15 Конструкция редуктора C - без лап, с центрирующей выемкой Выходной фланец R - без фланца Электр. подключение Клеммная коробка в полож. 2 Монтажное положение A Тип смазки CLP PG 460 Цвет без окраски Охлаждение Само-охлаждение | Lenze Operations GmbH |  | 752.2 | шт
SSN31-1PHCR-045C21 | 15817414 | Мотор-редуктор червячный SSN31-1PHCR-045C21, №15817414 | Мотор-редуктор червячный Тип SSN31-1PHCR-045C21 Тип двигателя 13.121.45.3.2.0 Тип двигателя Постоянного тока с пост. магнитами Расчетная мощность 0,110 кВт Расчетный крутящий момент 0,35 Нм Расчетная частота вращения 3.000 об/мин Расчетное напряжение 180 V DC Расчетный ток 0,86 A Максимальный ток 6,00 A Передаточное число 75,000 Частота вращения выход. вала 40 об/мин Крутящий момент выход. вала 9,45 Нм Сервис фактор 1,16 Степень защиты IP54 Класс нагревостойкости F Защита двигателя Thermal contact, NC contact Выходной вал H - полый вал 15 Конструкция редуктора C - без лап, с центрирующей выемкой Выходной фланец R - без фланца Электр. подключение Клеммная коробка в полож. 2 Монтажное положение A Тип смазки CLP PG 460 Цвет без окраски Охлаждение Само-охлаждение | Lenze Operations GmbH |  | 752.2 | шт
SSN31-1PHCR-045C21 | 15235412 | Мотор-редуктор SSN31-1PHCR-045C21, №15235412 | Мотор-редуктор Тип SSN31-1PHCR-045C21 Двигатель type13.121.45.3.2.0 Тип двигателя Постоянного тока с пост. магнитами Расчетная мощность 0,11 кВт Расчетный крутящий момент 0,35 Нм Расчетная частота вращения 3000 об/мин Расчетное напряжение 24 V DC Расчетный ток 6,7 A Максимальный ток 44 A Передаточное число 100 Частота вращения выход. вала 30 об/мин Крутящий момент выход. вала 11 Нм Сервис фактор 0,83 Степень защиты IP54 Класс нагревостойкости F Защита двигателя Thermal contact, NC contact Выходной вал H - полый вал 15 мм Конструкция редуктора C - без лап с центровкой Выходной фланец R - без фланца Электр. подключение Кабель в полож. 2 Монтажное положение A Тип смазки CLP PG 460 Цвет Not coated Охлаждение Naturally ventilated | Lenze Operations GmbH | 12 дней | 720.64 | шт
SSN31-1PHCR-056C21 | 15748762 | Червячный мотор-редуктор SSN31-1PHCR-056C21, №15748762 | Червячный мотор-редуктор Тип SSN31-1PHCR-056C21 Тип двигателя 13.121.55.3.2.0 Тип двигателя Постоянного тока с пост. магнитами Расчетная мощность 0,200 кВт Расчетный крутящий момент 0,64 Нм Расчетная частота вращения 3.000 об/мин Расчетное напряжение 24 V DC Расчетный ток 11,80 A Максимальный ток 71,00 A Передаточное число 50,000 Частота вращения выход. вала 60 об/мин Крутящий момент выход. вала 13,00 Нм Сервис фактор 0,88 Степень защиты IP54 Класс нагревостойкости F Защита двигателя Thermal contact, NC contact Выходной вал H - полый вал 15 Конструкция редуктора C - без лап, с центрирующей выемкой Выходной фланец R - без фланца Электр. подключение Клеммная коробка в полож. 2 Монтажное положение A Тип смазки CLP PG 460 Цвет без окраски Охлаждение Само-охлаждение | Lenze Operations GmbH |  | 869.02 | шт
SSN31-1PHCR-056C21 | 15817415 | Мотор-редуктор червячный SSN31-1PHCR-056C21, №15817415 | Мотор-редуктор червячный Тип SSN31-1PHCR-056C21 Тип двигателя 13.121.55.3.2.0 Тип двигателя Постоянного тока с пост. магнитами Расчетная мощность 0,200 кВт Расчетный крутящий момент 0,64 Нм Расчетная частота вращения 3.000 об/мин Расчетное напряжение 180 V DC Расчетный ток 1,40 A Максимальный ток 9,00 A Передаточное число 75,000 Частота вращения выход. вала 40 об/мин Крутящий момент выход. вала 11,00 Нм Сервис фактор 0,64 Степень защиты IP54 Класс нагревостойкости F Защита двигателя Thermal contact, NC contact Выходной вал H - полый вал 15 Конструкция редуктора C - без лап, с центрирующей выемкой Выходной фланец R - без фланца Электр. подключение Клеммная коробка в полож. 2 Монтажное положение A Тип смазки CLP PG 460 Цвет без окраски Охлаждение Само-охлаждение | Lenze Operations GmbH |  | 869.02 | шт
SSN31-1PVAL-045C21 | 16175603 | Мотор-редуктор SSN31-1PVAL-045C21, №16175603 | Мотор-редуктор Тип SSN31-1PVAL-045C21 Тип двигателя 13.121.45.3.2.0 Серия мотора Постоянного тока с пост. магнитами Расчетная мощность 0,11 кВт Расчетный крутящий момент 0,35 Нм Расчетная частота вращения 3000 об/мин Расчетное напряжение 180 V DC Расчетный ток 0,86 A Максимальный ток 6 A Передаточное число 100 Частота вращения выход. вала 30 об/мин Крутящий момент выход. вала 11 Нм Сервис фактор 0,83 Степень защиты IP54 Temperature class F Защита двигателя Thermal contact, NC contact Выходной вал V - цельный вал 10x30, p. 5 Конструкция редуктора A - на лапах, с центрирующим кольцом Выходной фланец L - 100 резьбовое отверстие, поз. 5 Электр. подключение Клеммная коробка in в положении 2 Монтажное положение A Тип смазки CLP PG 460 Цвет Not coated Охлаждение Naturally ventilated | Lenze Operations GmbH |  | 749.67 | шт
SSN31-1PVAL-045C21 | 15220869 | Мотор-редуктор SSN31-1PVAL-045C21, №15220869 | Мотор-редуктор Тип SSN31-1PVAL-045C21 Тип двигателя 13.121.45.3.2.0 Тип двигателя Постоянного тока с пост. магнитами Расчетная мощность 0,110 кВт Расчетный крутящий момент 0,35 Нм Расчетная частота вращения 3.000 об/мин Расчетное напряжение 180 V DC Расчетный ток 0,86 A Максимальный ток 6,00 A Передаточное число 38,000 Частота вращения выход. вала 79 об/мин Крутящий момент выход. вала 7,58 Нм Сервис фактор 2,11 Степень защиты IP54 Класс нагревостойкости F Защита двигателя Thermal contact, NC contact Выходной вал V - цельный вал 12x40, p. 5 Конструкция редуктора A - на лапах Выходной фланец L - 120 резьбовое отверстие, поз. 5 Электр. подключение Кабель в полож. 2 Монтажное положение A Тип смазки CLP PG 460 Цвет без окраски Охлаждение Само-охлаждение | Lenze Operations GmbH |  | 744.78 | шт
SSN31-1PVAL-045C21 | 15730726 | Мотор-редуктор SSN31-1PVAL-045C21, №15730726 | Мотор-редуктор Тип SSN31-1PVAL-045C21 Тип двигателя 13.121.45.3.5.0 Тип двигателя Постоянного тока с пост. магнитами Расчетная мощность 0,110 кВт Расчетный крутящий момент 0,35 Нм Расчетная частота вращения 3.000 об/мин Расчетное напряжение 180 V DC Расчетный ток 0,86 A Максимальный ток 6,00 A Передаточное число 38,000 Частота вращения выход. вала 79 об/мин Крутящий момент выход. вала 7,58 Нм Сервис фактор 2,11 Степень защиты IP54 Класс нагревостойкости F Защита двигателя Thermal contact, NC contact Выходной вал V - цельный вал 12x40, p. 3 Конструкция редуктора A - на лапах Выходной фланец L - 120 резьбовое отверстие, поз. 3 Электр. подключение Клеммная коробка в полож. 2 Монтажное положение A Тип смазки CLP PG 460 Цвет без окраски Охлаждение Само-охлаждение | Lenze Operations GmbH |  | 808.18 | шт
SSN31-1PVAL-045C21 | 15397566 | Мотор-редуктор SSN31-1PVAL-045C21, №15397566 | Мотор-редуктор Тип SSN31-1PVAL-045C21 Тип двигателя 13.121.45.3.5.0 Тип двигателя Постоянного тока с пост. магнитами Расчетная мощность 0,110 кВт Расчетный крутящий момент 0,35 Нм Расчетная частота вращения 3.000 об/мин Расчетное напряжение 180 V DC Расчетный ток 0,86 A Максимальный ток 6,00 A Передаточное число 15,000 Частота вращения выход. вала 200 об/мин Крутящий момент выход. вала 3,89 Нм Сервис фактор 4,12 Степень защиты IP54 Класс нагревостойкости F Защита двигателя Thermal contact, NC contact Выходной вал V - цельный вал 10x30, p. 5 Конструкция редуктора A - на лапах Выходной фланец L - 100 резьбовое отверстие, поз. 5 Электр. подключение Клеммная коробка в полож. 5 Монтажное положение E Тип смазки CLP PG 460 Цвет без окраски Охлаждение Само-охлаждение | Lenze Operations GmbH |  | 781.52 | шт
SSN31-1PVAL-045C21 | 15819845 | Червячный мотор-редуктор SSN31-1PVAL-045C21, №15819845 | Червячный мотор-редуктор Тип SSN31-1PVAL-045C21 Тип двигателя 13.121.45.3.2.1 Тип двигателя Постоянного тока с пост. магнитами Расчетная мощность 0,110 кВт Расчетный крутящий момент 0,35 Нм Расчетная частота вращения 3.000 об/мин Расчетное напряжение 24 V DC Расчетный ток 6,70 A Максимальный ток 44,00 A Передаточное число 10,000 Частота вращения выход. вала 300 об/мин Крутящий момент выход. вала 2,70 Нм Сервис фактор 5,19 Степень защиты IP54 Класс нагревостойкости F Защита двигателя Thermal contact, NC contact Выходной вал V - цельный вал 12x40, p. 3 Конструкция редуктора A - на лапах Выходной фланец L - 120 резьбовое отверстие, поз. 3 Электр. подключение Клеммная коробка в полож. 3 Монтажное положение A Тип смазки CLP PG 460 Цвет без окраски Тормоз, исполнение Электромагнитно-пружинный тормоз Brake - supply voltage 24 V DC Момент тормоза 1 Нм Охлаждение Само-охлаждение | Lenze Operations GmbH |  | 965.25 | шт
SSN31-1PVAL-045C21 | 15819848 | Мотор-редуктор червячный SSN31-1PVAL-045C21, №15819848 | Мотор-редуктор червячный Тип SSN31-1PVAL-045C21 Тип двигателя 13.121.45.3.2.0 Тип двигателя Постоянного тока с пост. магнитами Расчетная мощность 0,110 кВт Расчетный крутящий момент 0,35 Нм Расчетная частота вращения 3.000 об/мин Расчетное напряжение 24 V DC Расчетный ток 6,70 A Максимальный ток 44,00 A Передаточное число 10,000 Частота вращения выход. вала 300 об/мин Крутящий момент выход. вала 2,70 Нм Сервис фактор 5,19 Степень защиты IP54 Класс нагревостойкости F Защита двигателя Thermal contact, NC contact Выходной вал V - цельный вал 10x30, p. 3 Конструкция редуктора A - на лапах Выходной фланец L - 100 резьбовое отверстие, поз. 3 Электр. подключение Кабель в полож. 2 Монтажное положение A Тип смазки CLP PG 460 Цвет без окраски Охлаждение Само-охлаждение | Lenze Operations GmbH |  | 718.12 | шт
SSN31-1PVAL-045C21 | 15846052 | Мотор-редуктор type SSN31-1PVAL-045C21, №15846052 | Мотор-редуктор type Тип SSN31-1PVAL-045C21 Тип двигателя 13.121.45.3.2.0 Тип двигателя Постоянного тока с пост. магнитами Расчетная мощность 0,110 кВт Расчетный крутящий момент 0,35 Нм Расчетная частота вращения 3.000 об/мин Расчетное напряжение 180 V DC Расчетный ток 0,86 A Максимальный ток 6,00 A Передаточное число 38,000 Частота вращения выход. вала 79 об/мин Крутящий момент выход. вала 7,58 Нм Сервис фактор 2,11 Степень защиты IP54 Класс нагревостойкости F Защита двигателя Thermal contact, NC contact Выходной вал V - цельный вал 10x30, p. 5 Конструкция редуктора A - на лапах Выходной фланец L - 100 резьбовое отверстие, поз. 5 Электр. подключение Кабель в полож. 5 Монтажное положение A Тип смазки CLP PG 460 Цвет без окраски Охлаждение Само-охлаждение | Lenze Operations GmbH |  | 718.12 | шт
SSN31-1PVAL-056C21 | 15048922 | Мотор-редуктор SSN31-1PVAL-056C21, №15048922 | Тип SSN31-1PVAL-056C21 Тип двигателя 13.121.55.3.2.0 Серия мотора Постоянного тока с пост. магнитами Расчетная мощность 0,2 кВт Расчетный крутящий момент 0,64 Нм Расчетная частота вращения 3000 об/мин Расчетное напряжение 180 V DC Расчетный ток 1,4 A Максимальный ток 9 A Передаточное число 30 Частота вращения выход. вала 100 об/мин Крутящий момент выход. вала 11,27 Нм Сервис фактор 1,32 Степень защиты IP54 Temperature class F Защита двигателя Thermal contact, NC contact Выходной вал V - цельный вал 12x40, p. 3 Конструкция редуктора A - на лапах, с центрирующим кольцом Выходной фланец L - 120 резьбовое отверстие, поз. 3 Электр. подключение Клеммная коробка in в положении 3 Монтажное положение B Тип смазки CLP PG 460 Цвет Not coated Охлаждение Naturally ventilated | Lenze Operations GmbH |  | 893.15 | шт
SSN31-1PVAL-056C21 | 15069994 | Мотор-редуктор SSN31-1PVAL-056C21, №15069994 | Тип SSN31-1PVAL-056C21 Тип двигателя 13.121.55.3.2.0 Kind of motor DC permanent magnet motor Расчетная мощность 0,2 кВт Расчетный крутящий момент 0,64 Нм Расчетная частота вращения 3000 об/мин Расчетное напряжение 180 V DC Выходной ток 1,4 A Максимальный ток 9 A Передаточное число 25 Частота вращения выход. вала 120 об/мин Крутящий момент выход. вала 9,71 Нм Сервис фактор 1,43 Степень защиты IP54 Temperature class F Защита двигателя Thermal contact, NC contact Выходной вал V - цельный вал 10x30, p. 3 Конструкция редуктора A - на лапах, с центрирующим кольцом Выходной фланец L - 100 резьбовое отверстие, поз. 3 Электр. подключение Клеммная коробка in в положении 2 Монтажное положение A Тип смазки CLP PG 460 Цвет Not coated Охлаждение Naturally ventilated | Lenze Operations GmbH |  | 866.49 | шт
SSN31-1PVAR-045C21 | 15396367 | Мотор-редуктор SSN31-1PVAR-045C21, №15396367 | Мотор-редуктор Тип SSN31-1PVAR-045C21 Тип двигателя 13.121.45.3.2.0 Тип двигателя Постоянного тока с пост. магнитами Расчетная мощность 0,110 кВт Расчетный крутящий момент 0,35 Нм Расчетная частота вращения 3.000 об/мин Расчетное напряжение 24 V DC Расчетный ток 6,70 A Максимальный ток 44,00 A Передаточное число 25,000 Частота вращения выход. вала 120 об/мин Крутящий момент выход. вала 5,34 Нм Сервис фактор 2,62 Степень защиты IP54 Класс нагревостойкости F Защита двигателя Thermal contact, NC contact Выходной вал V - цельный вал 10x30, p. 5 Конструкция редуктора A - на лапах Выходной фланец R - без фланца Электр. подключение Кабель в полож. 2 Монтажное положение A Тип смазки CLP PG 460 Цвет без окраски Охлаждение Само-охлаждение | Lenze Operations GmbH | 13015409-> | 672.58 | шт
SSN31-1PVAR-045C21 | 15407591 | Мотор-редуктор SSN31-1PVAR-045C21, №15407591 | Мотор-редуктор Тип SSN31-1PVAR-045C21 Тип двигателя 13.121.45.3.2.0 Тип двигателя Постоянного тока с пост. магнитами Расчетная мощность 0,110 кВт Расчетный крутящий момент 0,35 Нм Расчетная частота вращения 3.000 об/мин Расчетное напряжение 24 V DC Расчетный ток 6,70 A Максимальный ток 44,00 A Передаточное число 100,000 Частота вращения выход. вала 30 об/мин Крутящий момент выход. вала 11,00 Нм Сервис фактор 0,83 Степень защиты IP54 Класс нагревостойкости F Защита двигателя Thermal contact, NC contact Выходной вал V - цельный вал 10x30, p. 5 Конструкция редуктора A - на лапах Выходной фланец R - без фланца Электр. подключение Кабель в полож. 2 Монтажное положение A Тип смазки CLP PG 460 Цвет без окраски Охлаждение Само-охлаждение | Lenze Operations GmbH |  | 672.58 | шт
SSN31-1PVAR-045C21 | 15159255 | Мотор-редуктор червячный SSN31-1PVAR-045C21, №15159255 | Мотор-редуктор червячный Тип SSN31-1PVAR-045C21 Тип двигателя 13.121.45.3.2.0 Тип двигателя Постоянного тока с пост. магнитами Расчетная мощность 0,110 кВт Расчетный крутящий момент 0,35 Нм Расчетная частота вращения 3.000 r/min Расчетное напряжение 180 V DC Расчетный ток 0,86 A Максимальный ток 6,00 A Передаточное число 30,000 Частота вращения выход. вала 100 r/min Крутящий момент выход. вала 6,20 Нм Сервис фактор 2,42 Степень защиты IP54 Класс нагревостойкости F Защита двигателя Thermal contact, NC contact Выходной вал V - цельный вал 10x30, p. 5 Конструкция редуктора A - foot mounting Выходной фланец R - без фланца Электр. подключение Кабель в полож. 4 Монтажное положение A Смазочный материал CLP PG 460 Цвет без окраски Охлаждение Само-охлаждение | Lenze Operations GmbH | /Артикул до обработки 15159255 | 672.58 | шт
SSN31-1PVAR-056C21 | 16157640 | Мотор-редуктор SSN31-1PVAR-056C21, №16157640 | Мотор-редуктор SSN31-1PVAR-056C21 Двигатель type13.121.55.3.2.0 Серия мотора Постоянного тока с пост. магнитами Расчетная мощность 0,2 кВт Расчетный крутящий момент 0,64 Нм Расчетная частота вращения 3000 об/мин Расчетное напряжение 24 V DC Выходной ток 11,8 A Максимальный ток 71 A Передаточное число 20 Частота вращения выход. вала 150 об/мин Крутящий момент выход. вала 8,79 Нм Сервис фактор 1,7 Степень защиты IP54 Temperature class F Защита двигателя Thermal contact, NC contact Выходной вал V - цельный вал 12x40, p. 3 Конструкция редуктора A - на лапах, с центрирующим кольцом Выходной фланец R - без фланца Электр. подключение Кабель в полож. 5 Монтажное положение A Тип смазки CLP PG 460 Цвет Not coated Охлаждение Naturally ventilated | Lenze Operations GmbH |  | 818.5 | шт
SSN31-1PVCL-045C21 | 15819844 | Червячный мотор-редуктор SSN31-1PVCL-045C21, №15819844 | Червячный мотор-редуктор Тип SSN31-1PVCL-045C21 Тип двигателя 13.121.45.3.2.0 Тип двигателя Постоянного тока с пост. магнитами Расчетная мощность 0,110 кВт Расчетный крутящий момент 0,35 Нм Расчетная частота вращения 3.000 об/мин Расчетное напряжение 24 V DC Расчетный ток 6,70 A Максимальный ток 44,00 A Передаточное число 10,000 Частота вращения выход. вала 300 об/мин Крутящий момент выход. вала 2,70 Нм Сервис фактор 5,19 Степень защиты IP54 Класс нагревостойкости F Защита двигателя Thermal contact, NC contact Выходной вал V - цельный вал 12x40, p. 3 Конструкция редуктора C - без лап, с центрирующей выемкой Выходной фланец L - 120 резьбовое отверстие, поз. 3 Электр. подключение Клеммная коробка в полож. 2 Монтажное положение A Тип смазки CLP PG 460 Цвет без окраски Охлаждение Само-охлаждение | Lenze Operations GmbH |  | 776.34 | шт
SSN31-1PVCL-045C21 | 15819849 | Мотор-редуктор червячный SSN31-1PVCL-045C21, №15819849 | Мотор-редуктор червячный Тип SSN31-1PVCL-045C21 Тип двигателя 13.121.45.3.2.1 Тип двигателя Постоянного тока с пост. магнитами Расчетная мощность 0,110 кВт Расчетный крутящий момент 0,35 Нм Расчетная частота вращения 3.000 об/мин Расчетное напряжение 24 V DC Расчетный ток 6,70 A Максимальный ток 44,00 A Передаточное число 10,000 Частота вращения выход. вала 300 об/мин Крутящий момент выход. вала 2,70 Нм Сервис фактор 5,19 Степень защиты IP54 Класс нагревостойкости F Защита двигателя Thermal contact, NC contact Выходной вал V - цельный вал 10x30, p. 3 Конструкция редуктора C - без лап, с центрирующей выемкой Выходной фланец L - 100 резьбовое отверстие, поз. 3 Электр. подключение Кабель в полож. 2 Монтажное положение A Тип смазки CLP PG 460 Цвет без окраски Тормоз, исполнение Электромагнитно-пружинный тормоз Brake - supply voltage 24 V DC Момент тормоза 1 Нм Охлаждение Само-охлаждение | Lenze Operations GmbH |  | 907.03 | шт
SSN31-1PVCL-045C21 | 15819850 | Мотор-редуктор червячный SSN31-1PVCL-045C21, №15819850 | Мотор-редуктор червячный Тип SSN31-1PVCL-045C21 Тип двигателя 13.121.45.3.2.0 Тип двигателя Постоянного тока с пост. магнитами Расчетная мощность 0,110 кВт Расчетный крутящий момент 0,35 Нм Расчетная частота вращения 3.000 об/мин Расчетное напряжение 24 V DC Расчетный ток 6,70 A Максимальный ток 44,00 A Передаточное число 10,000 Частота вращения выход. вала 300 об/мин Крутящий момент выход. вала 2,70 Нм Сервис фактор 5,19 Степень защиты IP54 Класс нагревостойкости F Защита двигателя Thermal contact, NC contact Выходной вал V - цельный вал 10x30, p. 3 Конструкция редуктора C - без лап, с центрирующей выемкой Выходной фланец L - 100 резьбовое отверстие, поз. 3 Электр. подключение Кабель в полож. 2 Монтажное положение A Тип смазки CLP PG 460 Цвет без окраски Охлаждение Само-охлаждение | Lenze Operations GmbH |  | 718.12 | шт
SSN31-1PVCL-056C21 | 15504637 | Мотор-редуктор SSN31-1PVCL-056C21, №15504637 | Мотор-редуктор Тип SSN31-1PVCL-056C21 Тип двигателя 13.121.55.3.2.0 Тип двигателя Постоянного тока с пост. магнитами Расчетная мощность 0,200 кВт Расчетный крутящий момент 0,64 Нм Расчетная частота вращения 3.000 r/min Расчетное напряжение 180 V DC Расчетный ток 1,40 A Максимальный ток 9,00 A Передаточное число 15,000 Частота вращения выход. вала 200 r/min Крутящий момент выход. вала 7,07 Нм Сервис фактор 2,25 Степень защиты IP54 Класс нагревостойкости F Защита двигателя Thermal contact, NC contact Выходной вал V - цельный вал 10x30, p. 3 Конструкция редуктора C - без лап, с центрирующей выемкой Выходной фланец L - 100 резьбовое отверстие, поз. 3 Электр. подключение Клеммная коробка в полож. 3 Монтажное положение F Смазочный материал CLP PG 460 Цвет без окраски Охлаждение Само-охлаждение | Lenze Operations GmbH |  | 866.49 | шт
SSN31-1PVCL-056C21 | 15683346 | Мотор-редуктор SSN31-1PVCL-056C21, №15683346 | Мотор-редуктор Тип SSN31-1PVCL-056C21 Тип двигателя 13.121.55.3.5.4 Тип двигателя Постоянного тока с пост. магнитами Расчетная мощность 0,200 кВт Расчетный крутящий момент 0,64 Нм Расчетная частота вращения 3.000 об/мин Расчетное напряжение 180 V DC Расчетный ток 1,40 A Максимальный ток 9,00 A Передаточное число 25,000 Частота вращения выход. вала 120 об/мин Крутящий момент выход. вала 9,71 Нм Сервис фактор 1,43 Степень защиты IP54 Класс нагревостойкости F Защита двигателя Thermal contact, NC contact Выходной вал V - цельный вал 10x30, p. 3 Конструкция редуктора C - без лап, с центрирующей выемкой Выходной фланец L - 100 резьбовое отверстие, поз. 3 Электр. подключение Клеммная коробка в полож. 2 Монтажное положение A Смазочный материал CLP PG 460 Цвет без окраски Обратная связь GT7.08L/420, 20V/1,000 об/мин Охлаждение Само-охлаждение | Lenze Operations GmbH |  | 1916.4 | шт
SSN31-1PVCL-056C21 | 15674023 | Мотор-редутор SSN31-1PVCL-056C21, №15674023 | Мотор-редутор Тип SSN31-1PVCL-056C21 Тип двигателя 13.121.55.3.2.0 Тип двигателя Постоянного тока с пост. магнитами Расчетная мощность 0,200 кВт Расчетный крутящий момент 0,64 Нм Расчетная частота вращения 3.000 об/мин Расчетное напряжение 180 V DC Расчетный ток 1,40 A Максимальный ток 9,00 A Передаточное число 25,000 Частота вращения выход. вала 120 об/мин Крутящий момент выход. вала 9,71 Нм Сервис фактор 1,43 Степень защиты IP54 Класс нагревостойкости F Защита двигателя Thermal contact, NC contact Выходной вал V - цельный вал 10x30, p. 3 Конструкция редуктора C - без лап, с центрирующей выемкой Выходной фланец L - 100 резьбовое отверстие, поз. 3 Электр. подключение Клеммная коробка в полож. 2 Монтажное положение F Тип смазки CLP PG 460 Цвет без окраски Охлаждение Само-охлаждение | Lenze Operations GmbH |  | 866.49 | шт
SSN31-1PVCL-056C21 | 15280179 | Мотор-редуктор SSN31-1PVCL-056C21, №15280179 | Мотор-редуктор Тип SSN31-1PVCL-056C21 Тип двигателя 13.121.55.3.2.0 Тип двигателя Постоянного тока с пост. магнитами Расчетная мощность 0,200 кВт Расчетный крутящий момент 0,64 Нм Расчетная частота вращения 3.000 об/мин Расчетное напряжение 180 V DC Расчетный ток 1,40 A Максимальный ток 9,00 A Передаточное число 25,000 Частота вращения выход. вала 120 об/мин Крутящий момент выход. вала 9,71 Нм Сервис фактор 1,43 Степень защиты IP54 Класс нагревостойкости F Защита двигателя Thermal contact, NC contact Выходной вал V - цельный вал 10x30, p. 3 Конструкция редуктора C - без лап, с центрирующей выемкой Выходной фланец L - 100 резьбовое отверстие, поз. 3 Электр. подключение Клеммная коробка в полож. 3 Монтажное положение A Тип смазки CLP PG 460 Цвет без окраски Охлаждение Само-охлаждение | Lenze Operations GmbH |  | 866.49 | шт
SSN31-1PVCL-056C21 | 15074661 | Мотор-редуктор SSN31-1PVCL-056C21, №15074661 | Мотор-редуктор Тип SSN31-1PVCL-056C21 Тип двигателя 13.121.55.3.2.0 Тип двигателя Постоянного тока с пост. магнитами Расчетная мощность 0,200 кВт Расчетный крутящий момент 0,64 Нм Расчетная частота вращения 3.000 об/мин Расчетное напряжение 180 V DC Расчетный ток 1,40 A Максимальный ток 9,00 A Передаточное число 15,000 Частота вращения выход. вала 200 об/мин Крутящий момент выход. вала 7,07 Нм Сервис фактор 2,25 Степень защиты IP54 Класс нагревостойкости F Защита двигателя Thermal contact, NC contact Выходной вал V - цельный вал 12x40, p. 5 Конструкция редуктора C - без лап, с центрирующей выемкой Выходной фланец L - 120 резьбовое отверстие, поз. 5 Электр. подключение Клеммная коробка в полож. 4 Монтажное положение B Тип смазки CLP PG 460 Цвет без окраски Охлаждение Само-охлаждение | Lenze Operations GmbH |  | 893.15 | шт
SSN31-1PVCL-056C21 | 15404548 | Мотор-редуктор SSN31-1PVCL-056C21 with motor 13.121.55.3.2.0 , I=15, 200 об/мин, 0,2 кВт 15404548 | Мотор-редуктор type SSN31-1PVCL-056C21 Двигатель type13.121.55.3.2.0 Тип двигателя Постоянного тока с пост. магнитами Расчетная мощность 0,200 кВт Расчетный крутящий момент 0,64 Нм Расчетная частота вращения 3.000 об/мин Расчетное напряжение 180 V DC Расчетный ток 1,40 A Максимальный ток 9,00 A Передаточное число 15,000 Частота вращения выход. вала 200 об/мин Крутящий момент выход. вала 7,07 Нм Сервис фактор 2,25 Степень защиты IP54 Класс нагревостойкости F Защита двигателя Thermal contact, NC contact Выходной вал V - цельный вал 12x40, p. 5 Конструкция редуктора C - без лап, с центрирующей выемкой Выходной фланец L - 120 резьбовое отверстие, поз. 5 Электр. подключение Клеммная коробка в полож. 2 Монтажное положение A Тип смазки CLP PG 460 Цвет без окраски Охлаждение Само-охлаждение | Lenze Operations GmbH |  | 893.15 | шт
SSN31-1PVCL-056C21 | 15085895 | Мотор-редуктор SSN31-1PVCL-056C21, with motor 13.121.55.3.2.0, 200 W, 0,64Nm; 180 V DC, n1=3000/min, i=25,0 , n2=120/min, М2=9,71 Nm; with terminal box pos-3, output shaft 10x30 mm pos- 3, mounting pos-F, CLP PG 460; not coated; Self-cooled; № 15085895/13039484 | Мотор-редуктор Тип SSN31-1PVCL-056C21 Тип двигателя 13.121.55.3.2.0 Тип двигателя Постоянного тока с пост. магнитами Расчетная мощность 0,200 кВт Расчетный крутящий момент 0,64 Нм Расчетная частота вращения 3.000 r/min Расчетное напряжение 180 V DC Расчетный ток 1,40 A Максимальный ток 9,00 A Передаточное число 25,000 Частота вращения выход. вала 120 r/min Крутящий момент выход. вала 9,71 Нм Сервис фактор 1,43 Степень защиты IP54 Класс нагревостойкости F Защита двигателя Thermal contact, NC contact Выходной вал V - цельный вал 10x30, p. 3 Конструкция редуктора C - без лап, с центрирующей выемкой Выходной фланец L - 100 резьбовое отверстие, поз. 3 Электр. подключение Клеммная коробка в полож. 3 Монтажное положение F Смазочный материал CLP PG 460 Цвет без окраски Охлаждение Само-охлаждение | Lenze Operations GmbH | /Артикул до обработки 15085895 | 866.49 | шт
SSN31-1PVCL-056C21 | 15648421 | Мотор-редуктор SSN31-1PVCL-056C21, №15648421 | Мотор-редуктор Тип SSN31-1PVCL-056C21 Двигатель type13.121.55.3.2.0 Тип двигателя Постоянного тока с пост. магнитами Расчетная мощность 0,200 кВт Расчетный крутящий момент 0,64 Нм Расчетная частота вращения 3.000 r/min Расчетное напряжение 180 V DC Расчетный ток 1,40 A Максимальный ток 9,00 A Передаточное число 10,000 Частота вращения выход. вала 300 r/min Крутящий момент выход. вала 4,90 Нм Сервис фактор 2,84 Степень защиты IP54 Класс нагревостойкости F Защита двигателя Thermal contact, NC contact Выходной вал V - цельный вал 10x30, p. 3 Конструкция редуктора C - без лап, с центрирующей выемкой Выходной фланец L - 100 резьбовое отверстие, поз. 3 Электр. подключение Клеммная коробка в полож. 3 Монтажное положение F Смазочный материал CLP PG 460 Цвет без окраски Охлаждение Само-охлаждение | Lenze Operations GmbH |  | 866.49 | шт
SSN31-1PVCL-056C21 №15581109 | 15581109 | Мотор-редуктор SSN31-1PVCL-056C21, with motor 13.121.55.3.2.0, 200 W, 0,64Nm; 180 V DC, n1=3000/min, i=15,0 , n2=200/min, М2=7,07 Nm; with terminal box pos-3, output shaft 12x40 mm pos- 3, mounting pos-A, Flange on output side -120mm-pos.3 CLP PG 460; not coated; Self-cooled; №15581109 |  | Lenze Operations GmbH | 6,2кг /Артикул до обработки 15581109 | 893.15 | шт
SSN31-1PVCR-045C21 | 16074731 | Мотор-редуктор SSN31-1PVCR-045C21, №16074731 | Мотор-редуктор Тип SSN31-1PVCR-045C21 Тип двигателя 13.121.45.3.2.0 Kind of motor DC permanent magnet motor Расчетная мощность 0,11 кВт Расчетный крутящий момент 0,35 Нм Расчетная частота вращения 3000 об/мин Расчетное напряжение 180 V DC Выходной ток 0,86 A Максимальный ток 6 A Передаточное число 30 Частота вращения выход. вала 100 об/мин Крутящий момент выход. вала 6,2 Нм Сервис фактор 2,42 Степень защиты IP54 Temperature class F Защита двигателя Thermal contact, NC contact Выходной вал V - цельный вал 10x30, p. 3 Конструкция редуктора C - без лап с центровкой Выходной фланец R - без фланца Электр. подключение Кабель в полож. 4 Монтажное положение C Тип смазки CLP PG 460 Цвет Not coated Охлаждение Naturally ventilated | Lenze Operations GmbH |  | 672.58 | шт
SSN31-1PVCR-056C21 | 15695937 | Мотор-редуктор червячный SSN31-1PVCR-056C21, №15695937 | Мотор-редуктор червячный Тип SSN31-1PVCR-056C21 Тип двигателя 13.121.55.3.2.0 Тип двигателя Постоянного тока с пост. магнитами Расчетная мощность 0,200 кВт Расчетный крутящий момент 0,64 Нм Расчетная частота вращения 3.000 об/мин Расчетное напряжение 180 V DC Расчетный ток 1,40 A Максимальный ток 9,00 A Передаточное число 25,000 Частота вращения выход. вала 120 об/мин Крутящий момент выход. вала 9,71 Нм Сервис фактор 1,43 Степень защиты IP54 Класс нагревостойкости F Защита двигателя Thermal contact, NC contact Выходной вал V - цельный вал 10x30, p. 3 Конструкция редуктора C - без лап, с центрирующей выемкой Выходной фланец R - без фланца Электр. подключение Клеммная коробка в полож. 2 Монтажное положение F Тип смазки CLP PG 460 Цвет без окраски Охлаждение Само-охлаждение | Lenze Operations GmbH |  | 820.95 | шт
SSN31-1PVCR-056C21 | 15743889 | Мотор-редуктор SSN31-1PVCR-056C21, №15743889 | Мотор-редуктор Тип SSN31-1PVCR-056C21 Тип двигателя 13.121.55.3.2.0 Тип двигателя Постоянного тока с пост. магнитами Расчетная мощность 0,200 кВт Расчетный крутящий момент 0,64 Нм Расчетная частота вращения 3.000 об/мин Расчетное напряжение 180 V DC Расчетный ток 1,40 A Максимальный ток 9,00 A Передаточное число 10,000 Частота вращения выход. вала 300 об/мин Крутящий момент выход. вала 4,90 Нм Сервис фактор 2,84 Степень защиты IP54 Класс нагревостойкости F Защита двигателя Thermal contact, NC contact Выходной вал V - цельный вал 10x30, p. 5 Конструкция редуктора C - без лап, с центрирующей выемкой Выходной фланец R - без фланца Электр. подключение Клеммная коробка в полож. 3 Монтажное положение B Тип смазки CLP PG 460 Цвет без окраски Охлаждение Само-охлаждение | Lenze Operations GmbH |  | 820.95 | шт
SSN31-1UDAR-056C22 | 15855187 | Мотор-редуктор SSN31-1UDAR-056C22, №15855187 | Мотор-редуктор Тип SSN31-1UDAR-056C22 Тип двигателя 13.751.55.3.5.0 Тип двигателя AC Асинхронный двигатель Расчетная мощность 0,090 кВт Расчетный крутящий момент 0,64 Нм Расчетная частота вращения 1.350 об/мин Расчетное напряжение 230/400 V AC Подключение Star Расчетный ток 0,7/0,4 A Расчетная частота 50 Hz КПД 0,65 Передаточное число 20,000 Частота вращения выход. вала 68 об/мин Крутящий момент выход. вала 8,79 Нм Сервис фактор 1,70 Степень защиты IP54 Класс нагревостойкости F Защита двигателя Thermal contact, NC contact Выходной вал D - двойной вал 10x30, поз. 8 Конструкция редуктора A - на лапах Выходной фланец R - без фланца Монтажное положение A Электр. подключение Клеммная коробка in в положении 2 Тип смазки CLP PG 460 Цвет Not coated Охлаждение Встроен. вентилятор | Lenze Operations GmbH |  | 655 | шт
SSN31-1UDCR-056C21 | 15551736 | Червячный мотор-редуктор SSN31-1UDCR-056C21, №15551736 | Червячный мотор-редуктор Тип SSN31-1UDCR-056C21 Тип двигателя 13.711.55.3.2.0 Тип двигателя AC асинхронный двигатель Расчетная мощность 0,090 кВт Расчетный крутящий момент 0,32 Нм Расчетная частота вращения 2.700 r/min Расчетное напряжение 230/400 V AC Подключение звезда Расчетный ток 0,43/0,25 A Расчетная частота 50 Hz КПД 0,86 Передаточное число 50,000 Частота вращения выход. вала 54 r/min Крутящий момент выход. вала 7,32 Нм Сервис фактор 1,77 Степень защиты IP54 Класс нагревостойкости F Защита двигателя Thermal contact, NC contact Выходной вал D - двойной вал 10x30, поз. 8 Конструкция редуктора C - без лап, с центрирующей выемкой Выходной фланец R - без фланца Монтажное положение B Электр. подключение Клеммная коробка в полож. 3 Смазочный материал CLP PG 460 Цвет без окраски Охлаждение Само-охлаждение | AC Technology Corporation 6 |  | 606.92 | шт
SSN31-1UDCR-056C21 | 15580292 | Мотор-редуктор SSN31-1UDCR-056C21, №15580292 | Мотор-редуктор Тип SSN31-1UDCR-056C21 Тип двигателя 13.711.55.3.2.0 Тип двигателя AC асинхронный двигатель Расчетная мощность 0,090 кВт Расчетный крутящий момент 0,32 Нм Расчетная частота вращения 2.700 r/min Расчетное напряжение 230/400 V AC Подключение звезда Расчетный ток 0,43/0,25 A Расчетная частота 50 Hz КПД 0,86 Передаточное число 50,000 Частота вращения выход. вала 54 r/min Крутящий момент выход. вала 7,32 Нм Сервис фактор 1,77 Степень защиты IP54 Класс нагревостойкости F Защита двигателя Thermal contact, NC contact Выходной вал D - двойной вал 10x30, поз. 8 Конструкция редуктора C - без лап, с центрирующей выемкой Выходной фланец R - без фланца Монтажное положение A Электр. подключение Клеммная коробка в полож. 3 Смазочный материал CLP PG 460 Цвет без окраски Охлаждение Само-охлаждение | Lenze Operations GmbH | /Артикул до обработки 15580292 | 606.92 | шт
SSN31-1UHAR-056C21 | 15192238 | Мотор-редуктор SSN31-1UHAR-056C21, №15192238 | Мотор-редуктор Тип SSN31-1UHAR-056C21 Тип двигателя 13.711.55.3.2.0 Тип двигателя AC Асинхронный двигатель Расчетная мощность 0,090 кВт Расчетный крутящий момент 0,32 Нм Расчетная частота вращения 2.700 об/мин Расчетное напряжение 230/400 V AC Подключение звезда Расчетный ток 0,43/0,25 A Расчетная частота 50 Hz КПД 0,86 Передаточное число 7,000 Частота вращения выход. вала 386 об/мин Крутящий момент выход. вала 1,85 Нм Сервис фактор 7,53 Степень защиты IP54 Класс нагревостойкости F Защита двигателя Thermal contact, NC contact Выходной вал H - полый вал 15 Конструкция редуктора A - на лапах Выходной фланец R - без фланца Монтажное положение B Электр. подключение Клеммная коробка в полож. 5 Тип смазки CLP PG 460 Цвет без окраски Охлаждение Само-охлаждение | Lenze Operations GmbH |  | 654.98 | шт
SSN31-1UHAR-056C21 | 13066301 | Червячный мотор-редуктор SSN31-1UHAR-056C21, №13066301, | Червячный мотор-редуктор Тип SSN31-1UHAR-056C21 Тип двигателя 13.711.55.3.2.0 Тип двигателя AC Асинхронный двигатель Расчетная мощность 0,09 кВт Расчетный крутящий момент 0,32 Нм Расчетная частота вращения 2.700 об/мин Расчетное напряжение 230/400 V AC Подключение треугольник/ звезда Расчетный ток 0,44/0,25 A Расчетная частота 50 Hz КПД 0,86 Передаточное число 38 Частота вращения выход. вала 71 об/мин Крутящий момент выход. вала 6,8 Нм Сервис фактор 2,3 Степень защиты IP54 Класс нагревостойкости F Защита двигателя Thermal contact, NC contact Выходной вал dxl, в положении H - полый вал 15 мм Конструкция редуктора A - на лапах Выходной фланец R - без фланца Монтажное положение A Электр. подключение Клеммная коробка in в положении 4 Тип смазки CLP PG 460 Цвет Not coated Охлаждение Naturally ventilated Опция соединения Phase break | Lenze Operations GmbH |  | 715.69 | шт
SSN31-1UHAR-056C21 | 15031353 | Мотор-редуктор SSN31-1UHAR-056C21, №15031353 | Мотор-редуктор Тип SSN31-1UHAR-056C21 Двигатель type13.711.55.3.2.0 Тип двигателя AC Асинхронный двигатель Расчетная мощность 0,09 кВт Расчетный крутящий момент 0,32 Нм Расчетная частота вращения 2700 об/мин Расчетное напряжение 230/400 V AC Подключение Star Расчетный ток 0,44/0,25 A Расчетная частота 50 Hz КПД 0,86 Передаточное число 25 Частота вращения выход. вала 108 об/мин Крутящий момент выход. вала 4,85 Нм Сервис фактор 2,87 Степень защиты IP54 Класс нагревостойкости F Защита двигателя Thermal contact, NC contact Выходной вал H - полый вал 15 мм Конструкция редуктора A - на лапах, с центрирующим кольцом Выходной фланец R - без фланца Монтажное положение A Электр. подключение Клеммная коробка in в положении 2 Тип смазки CLP PG 460 Цвет Not coated Охлаждение Naturally ventilated | Lenze Operations GmbH |  | 654.98 | шт
SSN31-1UHAR-056C21, with 13.711.55.3.2.0, 90 W, 230/400 V, 50 Hz, n1=2700/min, i=38,00, n2=71/min, I | 15414200 | Мотор-редуктор SSN31-1UHAR-056C21, with 13.711.55.3.2.0, 90 W, 230/400 V, 50 Hz, n1=2700/min, i=38,00, n2=71/min, IP54, hollow shaft 15 mm, mounting pos-E, terminal box pos-5, Nr. 1541420 |  | Lenze Operations GmbH | /Артикул до обработки 15414200 | 654.98 | шт
SSN31-1UHAR-056C22 | 15031487 | Мотор-редуктор SSN31-1UHAR-056C22, №15031487 | Мотор-редуктор Тип SSN31-1UHAR-056C22 Тип двигателя 13.751.55.3.2.0 Тип двигателя AC Асинхронный двигатель Расчетная мощность 0,090 кВт Расчетный крутящий момент 0,64 Нм Расчетная частота вращения 1.350 об/мин Расчетное напряжение 230/400 V AC Подключение звезда Расчетный ток 0,7/0,4 A Расчетная частота 50 Hz КПД 0,65 Передаточное число 75,000 Частота вращения выход. вала 18 об/мин Крутящий момент выход. вала 11,00 Нм Сервис фактор 0,64 Степень защиты IP54 Класс нагревостойкости F Защита двигателя Thermal contact, NC contact Выходной вал H - полый вал 15 Конструкция редуктора A - на лапах Выходной фланец R - без фланца Монтажное положение A Электр. подключение Клеммная коробка в полож. 2 Тип смазки CLP PG 460 Цвет без окраски Охлаждение Встроен. вентилятор | Lenze Operations GmbH |  | 677.76 | шт
SSN31-1UHAR-056C22 | 15163127 | Мотор-редуктор SSN31-1UHAR-056C22, №15163127 | Мотор-редуктор Тип SSN31-1UHAR-056C22 Тип двигателя 13.711.55.3.2.0 Тип двигателя AC Асинхронный двигатель Расчетная мощность 0,060 кВт Расчетный крутящий момент 0,42 Нм Расчетная частота вращения 1.350 об/мин Расчетное напряжение 230/400 V AC Подключение звезда Расчетный ток 0,36/0,21 A Расчетная частота 50 Hz КПД 0,72 Передаточное число 75,000 Частота вращения выход. вала 18 об/мин Крутящий момент выход. вала 11,00 Нм Сервис фактор 0,97 Степень защиты IP54 Класс нагревостойкости F Защита двигателя Thermal contact, NC contact Выходной вал H - полый вал 15 Конструкция редуктора A - на лапах Выходной фланец R - без фланца Монтажное положение A Электр. подключение Клеммная коробка в полож. 2 Тип смазки CLP PG 460 Цвет без окраски Охлаждение Само-охлаждение | Lenze Operations GmbH |  | 654.98 | шт
SSN31-1UHAR-056C22 | 15165664 | Мотор-редуктор SSN31-1UHAR-056C22, №15165664 | Мотор-редуктор Тип SSN31-1UHAR-056C22 Тип двигателя 13.711.55.3.2.0 Тип двигателя AC Асинхронный двигатель Расчетная мощность 0,060 кВт Расчетный крутящий момент 0,42 Нм Расчетная частота вращения 1.350 об/мин Расчетное напряжение 230/400 V AC Подключение звезда Расчетный ток 0,36/0,21 A Расчетная частота 50 Hz КПД 0,72 Передаточное число 15,000 Частота вращения выход. вала 90 об/мин Крутящий момент выход. вала 4,71 Нм Сервис фактор 3,43 Степень защиты IP55 Класс нагревостойкости F Защита двигателя Thermal contact, NC contact Выходной вал H - полый вал 15 Конструкция редуктора A - на лапах Выходной фланец R - без фланца Реактивная штанга, поз./угол At Pitch Circle (поворотный круг), в комплекте Монтажное положение E Электр. подключение Клеммная коробка в полож. 4 Тип смазки CLP PG 460 Цвет без окраски Охлаждение Само-охлаждение | Lenze Operations GmbH |  | 744.76 | шт
SSN31-1UHAR-056C22 | 15095579 | Мотор редуктор червячный SSN31-1UHAR-056C22, №15095579 | Мотор редуктор червячный Тип SSN31-1UHAR-056C22 Тип двигателя 13.751.55.3.2.0 Тип двигателя AC Асинхронный двигатель Расчетная мощность 0,090 кВт Расчетный крутящий момент 0,64 Нм Расчетная частота вращения 1.350 об/мин Расчетное напряжение 230/400 V AC Подключение Star Расчетный ток 0,7/0,4 A Расчетная частота 50 Hz КПД 0,65 Передаточное число 38,000 Частота вращения выход. вала 36 об/мин Крутящий момент выход. вала 13,79 Нм Сервис фактор 1,15 Степень защиты IP54 Класс нагревостойкости F Защита двигателя Thermal contact, NC contact Выходной вал H - полый вал 15 мм Конструкция редуктора A - на лапах, с центрирующим кольцом Выходной фланец R - без фланца Монтажное положение A Электр. подключение Клеммная коробка in в положении 2 Тип смазки CLP PG 460 Цвет Not coated Охлаждение Встроен. вентилятор | Lenze Operations GmbH |  | 677.76 | шт
SSN31-1UHAR-056C22 | 15329180 | Мотор-редуктор SSN31-1UHAR-056C22, №15329180 | Мотор-редуктор Тип SSN31-1UHAR-056C22 Тип двигателя 13.751.55.3.2.1 Kind of motor AC asynchronous motor Расчетная мощность 0,09 кВт Расчетный крутящий момент 0,64 Нм Расчетная частота вращения 1350 об/мин Расчетное напряжение 230/400 V AC Подключение Star Выходной ток 0,70/0,40 A Расчетная частота 50 Hz cos phi 0,65 Передаточное число 7 Частота вращения выход. вала 193 об/мин Крутящий момент выход. вала 3,7 Нм Сервис фактор 3,77 Степень защиты IP54 Temperature class F Защита двигателя Thermal contact, NC contact Выходной вал H - полый вал 15 мм Конструкция редуктора A - на лапах, с центрирующим кольцом Выходной фланец R - без фланца Монтажное положение D Электр. подключение Клеммная коробка в полож. 5 Тип смазки CLP PG 460 Цвет Not coated Тормоз, исполнение Spring-applied brake Brake - supply voltage 230 V AC Момент тормоза 1 Нм Охлаждение Встроен. вентилятор | Lenze Operations GmbH | 12 дней | 879.35 | шт
SSN31-1UHCR-056C21 | 15652904 | Мотор-редукторы SSN31-1UHCR-056C21, №15652904 | Мотор-редукторы Тип SSN31-1UHCR-056C21 Тип двигателя 13.711.55.3.2.0 Тип двигателя AC Асинхронный двигатель Расчетная мощность 0,090 кВт Расчетный крутящий момент 0,32 Нм Расчетная частота вращения 2.700 r/min Расчетное напряжение 230/400 V AC Подключение звезда Расчетный ток 0,43/0,25 A Расчетная частота 50 Hz КПД 0,86 Передаточное число 75,000 Частота вращения выход. вала 36 r/min Крутящий момент выход. вала 8,60 Нм Сервис фактор 1,27 Степень защиты IP54 Класс нагревостойкости F Защита двигателя Thermal contact, NC contact Выходной вал H - полый вал 15 Конструкция редуктора C - без лап, с центрирующей выемкой Выходной фланец R - без фланца Монтажное положение C Электр. подключение Клеммная коробка в полож. 2 Смазочный материал CLP PG 460 Цвет без окраски Охлаждение Само-охлаждение | Lenze Operations GmbH |  | 654.98 | шт
SSN31-1UHCR-056C21 | 15478964 | Мотор-редуктор SSN31-1UHCR-056C21, №15478964 | Мотор-редуктор Тип SSN31-1UHCR-056C21 Тип двигателя 13.711.55.3.2.0 Тип двигателя AC Асинхронный двигатель Расчетная мощность 0,090 кВт Расчетный крутящий момент 0,32 Нм Расчетная частота вращения 2.700 об/мин Расчетное напряжение 230/400 V AC Подключение звезда Расчетный ток 0,43/0,25 A Расчетная частота 50 Hz КПД 0,86 Передаточное число 50,000 Частота вращения выход. вала 54 об/мин Крутящий момент выход. вала 7,32 Нм Сервис фактор 1,77 Степень защиты IP54 Класс нагревостойкости F Защита двигателя Thermal contact, NC contact Выходной вал H - полый вал 15 Конструкция редуктора C - без лап, с центрирующей выемкой Выходной фланец R - без фланца Монтажное положение A Электр. подключение Клеммная коробка в полож. 3 Смазочный материал CLP PG 460 Цвет без окраски Охлаждение Само-охлаждение | Lenze Operations GmbH |  | 654.98 | шт
SSN31-1UHCR-056C21 | 15299191 | Мотор-редуктор SSN31-1UHCR-056C21, №15299191 | Мотор-редуктор Тип SSN31-1UHCR-056C21 Двигатель type13.711.55.3.2.0 Тип двигателя AC Асинхронный двигатель Расчетная мощность 0,090 кВт Расчетный крутящий момент 0,32 Нм Расчетная частота вращения 2.700 об/мин Расчетное напряжение 230/400 V AC Подключение звезда Расчетный ток 0,43/0,25 A Расчетная частота 50 Hz КПД 0,86 Передаточное число 50,000 Частота вращения выход. вала 54 об/мин Крутящий момент выход. вала 7,32 Нм Сервис фактор 1,77 Степень защиты IP54 Класс нагревостойкости F Защита двигателя Thermal contact, NC contact Выходной вал H - полый вал 15 Конструкция редуктора C - без лап, с центрирующей выемкой Выходной фланец R - без фланца Монтажное положение A Электр. подключение Клеммная коробка в полож. 2 Тип смазки CLP PG 460 Цвет без окраски Охлаждение Само-охлаждение | Lenze Operations GmbH |  | 654.98 | шт
SSN31-1UHCR-056C21 | 15108628 | Мотор-редуктор SSN31-1UHCR-056C21, №15108628 | Мотор-редуктор Тип SSN31-1UHCR-056C21 Тип двигателя 13.711.55.3.2.0 Тип двигателя AC Асинхронный двигатель Расчетная мощность 0,090 кВт Расчетный крутящий момент 0,32 Нм Расчетная частота вращения 2.700 об/мин Расчетное напряжение 230/400 V AC Подключение звезда Расчетный ток 0,43/0,25 A Расчетная частота 50 Hz КПД 0,86 Передаточное число 50,000 Частота вращения выход. вала 54 об/мин Крутящий момент выход. вала 7,32 Нм Сервис фактор 1,77 Степень защиты IP54 Класс нагревостойкости F Защита двигателя Thermal contact, NC contact Выходной вал H - полый вал 15 Конструкция редуктора C - без лап, с центрирующей выемкой Выходной фланец R - без фланца Монтажное положение A Электр. подключение Клеммная коробка в полож. 5 Тип смазки CLP PG 460 Цвет без окраски Охлаждение Само-охлаждение | Lenze Operations GmbH | 00465502-> | 654.98 | шт
SSN31-1UHCR-056C21 | 15958358 | Мотор редуктор SSN31-1UHCR-056C21, №15958358 | Мотор редуктор Тип SSN31-1UHCR-056C21 Тип двигателя 13.711.55.3.2.0 Тип двигателя AC Асинхронный двигатель Расчетная мощность 0,090 кВт Расчетный крутящий момент 0,32 Нм Расчетная частота вращения 2.700 об/мин Расчетное напряжение 230/400 V AC Подключение Star Расчетный ток 0,44/0,25 A Расчетная частота 50 Hz КПД 0,86 Передаточное число 50,000 Частота вращения выход. вала 54 об/мин Крутящий момент выход. вала 7,32 Нм Сервис фактор 1,77 Степень защиты IP55 Класс нагревостойкости F Защита двигателя Thermal contact, NC contact Выходной вал H - полый вал 15 мм Конструкция редуктора C - без лап с центровкой Выходной фланец R - без фланца Монтажное положение A Электр. подключение Клеммная коробка in в положении 2 Тип смазки CLP PG 460 Цвет Not coated Охлаждение Naturally ventilated | Lenze Operations GmbH |  | 705.93 | шт
SSN31-1UHCR-056C21 | 15965429 | Мотор-редуктор SSN31-1UHCR-056C21, №15965429 | Мотор-редуктор Тип SSN31-1UHCR-056C21 Тип двигателя 13.751.55.3.2.0 Тип двигателя AC Асинхронный двигатель Расчетная мощность 0,150 кВт Расчетный крутящий момент 0,53 Нм Расчетная частота вращения 2.700 об/мин Расчетное напряжение 230/400 V AC Подключение Star Расчетный ток 0,73/0,42 A Расчетная частота 50 Hz КПД 0,86 Передаточное число 7,000 Частота вращения выход. вала 386 об/мин Крутящий момент выход. вала 3,08 Нм Сервис фактор 4,55 Степень защиты IP55 Класс нагревостойкости F Защита двигателя Thermal contact, NC contact Выходной вал H - полый вал 15 мм Конструкция редуктора C - без лап с центровкой Выходной фланец R - без фланца Монтажное положение D Электр. подключение Клеммная коробка in в положении 2 Тип смазки CLP PG 460 Цвет Not coated Охлаждение Встроен. вентилятор | Lenze Operations GmbH |  | 726.29 | шт
SSN31-1UHCR-056C21 | 15312256 | Мотор-редуктор SSN31-1UHCR-056C21, №15312256 | Мотор-редуктор Тип SSN31-1UHCR-056C21 Тип двигателя 13.751.55.3.2.0 Kind of motor AC asynchronous motor Расчетная мощность 0,15 кВт Расчетный крутящий момент 0,53 Нм Расчетная частота вращения 2700 об/мин Расчетное напряжение 230/400 V AC Подключение Star Выходной ток 0,73/0,42 A Расчетная частота 50 Hz cos phi 0,86 Передаточное число 7 Частота вращения выход. вала 386 об/мин Крутящий момент выход. вала 3,08 Нм Сервис фактор 4,55 Степень защиты IP54 Temperature class F Защита двигателя Thermal contact, NC contact Выходной вал H - полый вал 15 мм Конструкция редуктора C - без лап с центровкой Выходной фланец R - без фланца Монтажное положение A Электр. подключение Клеммная коробка in в положении 2 Тип смазки CLP PG 460 Цвет Not coated Охлаждение Встроен. вентилятор | Lenze Operations GmbH | 12 дней/ близкий аналог 13424584 | 677.76 | шт
SSN31-1UHCR-056C22 | 15652902 | Мотор-редуктор SSN31-1UHCR-056C22, №15652902 | Мотор-редуктор Тип SSN31-1UHCR-056C22 Тип двигателя 13.751.55.3.2.0 Тип двигателя AC Асинхронный двигатель Расчетная мощность 0,090 кВт Расчетный крутящий момент 0,64 Нм Расчетная частота вращения 1.350 r/min Расчетное напряжение 230/400 V AC Подключение звезда Расчетный ток 0,7/0,4 A Расчетная частота 50 Hz КПД 0,65 Передаточное число 38,000 Частота вращения выход. вала 36 r/min Крутящий момент выход. вала 13,79 Нм Сервис фактор 1,15 Степень защиты IP54 Класс нагревостойкости F Защита двигателя Thermal contact, NC contact Выходной вал H - полый вал 15 Конструкция редуктора C - без лап, с центрирующей выемкой Выходной фланец R - без фланца Монтажное положение C Электр. подключение Клеммная коробка в полож. 2 Смазочный материал CLP PG 460 Цвет без окраски | Lenze Operations GmbH |  | 677.76 | шт
SSN31-1UHCR-056C22 | 15652906 | Мотор-редуктор SSN31-1UHCR-056C22, №15652906 | Мотор-редуктор Тип SSN31-1UHCR-056C22 Тип двигателя 13.751.55.3.2.0 Тип двигателя AC Асинхронный двигатель Расчетная мощность 0,090 кВт Расчетный крутящий момент 0,64 Нм Расчетная частота вращения 1.350 r/min Расчетное напряжение 230/400 V AC Подключение звезда Расчетный ток 0,7/0,4 A Расчетная частота 50 Hz КПД 0,65 Передаточное число 75,000 Частота вращения выход. вала 18 r/min Крутящий момент выход. вала 11,00 Нм Сервис фактор 0,64 Степень защиты IP54 Класс нагревостойкости F Защита двигателя Thermal contact, NC contact Выходной вал H - полый вал 15 Конструкция редуктора C - без лап, с центрирующей выемкой Выходной фланец R - без фланца Монтажное положение C Электр. подключение Клеммная коробка в полож. 2 Смазочный материал CLP PG 460 Цвет без окраски Охлаждение Встроен. вентилятор | Lenze Operations GmbH |  | 677.76 | шт
SSN31-1UHCR-063C21 | 13427872 | Червячный мотор-редуктор SSN31-1UHCR-063C21, №13427872 | Червячный мотор-редуктор Тип SSN31-1UHCR-063C21 Тип двигателя 13.751.65.3.2.0 Тип двигателя AC Асинхронный двигатель Расчетная мощность 0,25 кВт Расчетный крутящий момент 0,86 Нм Расчетная частота вращения 2.750 об/мин Расчетное напряжение 230/400 V AC Подключение треугольник/ звезда Расчетный ток 1,27/0,73 A Расчетная частота 50 Hz КПД 0,83 Передаточное число 7 Частота вращения выход. вала 386 об/мин Крутящий момент выход. вала 5,14 Нм Сервис фактор 2,72 Степень защиты IP55 Класс нагревостойкости F Защита двигателя Thermal contact, NC contact Output shaft dxl, position H - полый вал 15 мм Конструкция редуктора C - без лап, с центрирующей выемкой Выходной фланец R - без фланца Монтажное положение ABCDEF Электр. подключение Клеммная коробка в полож. 2 Тип смазки CLP PG 460 Цвет без окраски Охлаждение Встроен. вентилятор Соответствие (стандарт) CCC Option - housing Reduced oil filling Option - sealing NBR-WDR w. dust protection lip Другие опции мотора Цвет labelling Табличка, доп. инф. mit Art.-Nr. 9109712 | Lenze Operations GmbH | 25 workday(s) | 837.05 | шт
SSN31-1UVAL-056C21 | 15655935 | Мотор-редуктор SSN31-1UVAL-056C21, №15655935 | Мотор-редуктор Тип SSN31-1UVAL-056C21 Тип двигателя 13.711.55.3.2.0 Тип двигателя AC Асинхронный двигатель Расчетная мощность 0,090 кВт Расчетный крутящий момент 0,32 Нм Расчетная частота вращения 2.700 об/мин Расчетное напряжение 230/400 V AC Подключение звезда Расчетный ток 0,43/0,25 A Расчетная частота 50 Hz КПД 0,86 Передаточное число 38,000 Частота вращения выход. вала 71 об/мин Крутящий момент выход. вала 6,90 Нм Сервис фактор 2,31 Степень защиты IP54 Класс нагревостойкости F Защита двигателя Thermal contact, NC contact Выходной вал V - цельный вал 10x30, p. 3 Конструкция редуктора A - на лапах Выходной фланец L - 100 резьбовое отверстие, поз. 3 Монтажное положение A Электр. подключение Клеммная коробка в полож. 2 Тип смазки CLP PG 460 Цвет без окраски Охлаждение Само-охлаждение | Lenze Operations GmbH |  | 652.45 | шт
SSN31-1UVAL-056C21 | 15779595 | Мотор-редуктор SSN31-1UVAL-056C21, №15779595 | Мотор-редуктор Тип SSN31-1UVAL-056C21 Тип двигателя 13.711.55.3.2.0 Тип двигателя AC Асинхронный двигатель Расчетная мощность 0,090 кВт Расчетный крутящий момент 0,32 Нм Расчетная частота вращения 2.700 об/мин Расчетное напряжение 230/400 V AC Подключение звезда Расчетный ток 0,44/0,25 A Расчетная частота 50 Hz КПД 0,86 Передаточное число 30,000 Частота вращения выход. вала 90 об/мин Крутящий момент выход. вала 5,63 Нм Сервис фактор 2,65 Степень защиты IP54 Класс нагревостойкости F Защита двигателя Thermal contact, NC contact Выходной вал V - цельный вал 12x40, p. 5 Конструкция редуктора A - на лапах Выходной фланец L - 120 резьбовое отверстие, поз. 5 Монтажное положение A Электр. подключение Клеммная коробка в полож. 2 Тип смазки CLP PG 460 Цвет без окраски Охлаждение Само-охлаждение | Lenze Operations GmbH |  | 679.12 | шт
SSN31-1UVAL-056C21 | 15258760 | Мотор-редуктор SSN31-1UVAL-056C21, №15258760 | Мотор-редуктор Тип SSN31-1UVAL-056C21 Тип двигателя 13.751.55.3.2.0 Тип двигателя AC Асинхронный двигатель Расчетная мощность 0,150 кВт Расчетный крутящий момент 0,53 Нм Расчетная частота вращения 2.700 об/мин Расчетное напряжение 230/400 V AC Подключение звезда Расчетный ток 0,73/0,42 A Расчетная частота 50 Hz КПД 0,86 Передаточное число 30,000 Частота вращения выход. вала 90 об/мин Крутящий момент выход. вала 9,39 Нм Сервис фактор 1,60 Степень защиты IP54 Класс нагревостойкости F Защита двигателя Thermal contact, NC contact Выходной вал V - цельный вал 12x40, p. 5 Конструкция редуктора A - на лапах Выходной фланец L - 120 резьбовое отверстие, поз. 5 Монтажное положение A Электр. подключение Клеммная коробка в полож. 2 Тип смазки CLP PG 460 Цвет без окраски Охлаждение Встроен. вентилятор | Lenze Operations GmbH |  | 701.9 | шт
SSN31-1UVAL-056C21 | 16125412 | Мотор-редуктор SSN31-1UVAL-056C21, №16125412 | Мотор-редуктор Тип SSN31-1UVAL-056C21 Тип двигателя 13.751.55.3.5.0 Серия мотора AC Асинхронный двигатель Расчетная мощность 0,15 кВт Расчетный крутящий момент 0,53 Нм Расчетная частота вращения 2700 об/мин Расчетное напряжение 230/400 V AC Подключение Star Выходной ток 0,73/0,42 A Расчетная частота 50 Hz cos phi 0,86 Передаточное число 25 Частота вращения выход. вала 108 об/мин Крутящий момент выход. вала 8,09 Нм Сервис фактор 1,73 Степень защиты IP55 Temperature class F Защита двигателя Thermal contact, NC contact Выходной вал V - цельный вал 12x40, p. 3 Конструкция редуктора A - на лапах, с центрирующим кольцом Выходной фланец L - 120 резьбовое отверстие, поз. 3 Монтажное положение A Электр. подключение Клеммная коробка in в положении 2 Тип смазки CLP PG 460 Цвет Not coated Охлаждение Встроен. вентилятор | Lenze Operations GmbH | 12 дней | 775.73 | шт
SSN31-1UVAL-056C21 | 15137889 | Мотор-редуктор SSN31-1UVAL-056C21, with 13.751.55.3.2.0, 150 W, 0,53 Nm; 2.700 r/min ; 230/400 V, 50 Hz, n1=2700/min, i=38,000, M2= 11,49Nm; n2=71 r/min, IP54, CLP PG 460, Solid shaft 10x30 pos-5, mounting pos-C, terminal box pos- 3, Colour - not coated Nr. 15137889 |  | Lenze Operations GmbH | /Артикул до обработки 15137889 | 675.23 | шт
SSN31-1UVAL-056C21 | 15370730 | Мотор-редуктор SSN31-1UVAL-056C21, №15370730 | Мотор-редуктор Тип SSN31-1UVAL-056C21 Тип двигателя 13.711.55.3.2.0 Тип двигателя AC Асинхронный двигатель Расчетная мощность 0,090 кВт Расчетный крутящий момент 0,32 Нм Расчетная частота вращения 2.700 об/мин Расчетное напряжение 230/400 V AC Подключение звезда Расчетный ток 0,43/0,25 A Расчетная частота 50 Hz КПД 0,86 Передаточное число 38,000 Частота вращения выход. вала 71 об/мин Крутящий момент выход. вала 6,90 Нм Сервис фактор 2,31 Степень защиты IP54 Класс нагревостойкости F Защита двигателя Thermal contact, NC contact Выходной вал V - цельный вал 12x40, p. 3 Конструкция редуктора A - на лапах Выходной фланец L - 120 резьбовое отверстие, поз. 3 Монтажное положение F Электр. подключение Клеммная коробка в полож. 5 Тип смазки CLP PG 460 Цвет без окраски Охлаждение Само-охлаждение | Lenze Operations GmbH | /Артикул до обработки 15370730 | 679.12 | шт
SSN31-1UVAL-056C21, with 13.711.55.3.2.0, 90 W, 230/400 V, 50 Hz, n1=2700/min, i=50, n2=54/min, IP54 | 15472928 | Мотор-редуктор SSN31-1UVAL-056C21, with 13.711.55.3.2.0, 90 W, 230/400 V, 50 Hz, n1=2700/min, i=50, n2=54/min, IP54, Solid shaft 12x40 pos-3, mounting pos-B, terminal box pos-4, Nr. 15472928 |  | Lenze Operations GmbH | /Артикул до обработки 15472928 | 679.12 | шт
SSN31-1UVAR-056C21 | 15070077 | Мотор-редуктор SSN31-1UVAR-056C21, №15070077 | Мотор-редуктор SSN31-1UVAR-056C21 Двигатель type13.751.55.3.2.0 Серия мотора AC Двигатель асинхронный Расчетная мощность 0,15 кВт Расчетный крутящий момент 0,53 Нм Расчетная частота вращения 2700 об/мин Расчетное напряжение 230/400 V AC Подключение Star Выходной ток 0,73/0,42 A Расчетная частота 50 Hz cos phi 0,86 Передаточное число 20 Частота вращения выход. вала 135 об/мин Крутящий момент выход. вала 7,32 Нм Сервис фактор 2,05 Степень защиты IP54 Temperature class F Защита двигателя Thermal contact, NC contact Выходной вал V - цельный вал 12x40, p. 3 Конструкция редуктора A - на лапах, с центрирующим кольцом Выходной фланец R - без фланца Монтажное положение A Электр. подключение Клеммная коробка в полож. 5 Тип смазки CLP PG 460 Цвет Not coated Охлаждение Встроен. вентилятор | Lenze Operations GmbH |  | 658.8 | шт
SSN31-1UVCL-056C21 | 15783325 | Червячный мотор-редуктор SSN31-1UVCL-056C21, №15783325 | Червячный мотор-редуктор Тип SSN31-1UVCL-056C21 Тип двигателя 13.751.55.3.2.0 Тип двигателя AC Асинхронный двигатель Расчетная мощность 0,150 кВт Расчетный крутящий момент 0,53 Нм Расчетная частота вращения 2.700 об/мин Расчетное напряжение 230/400 V AC Подключение звезда Расчетный ток 0,73/0,42 A Расчетная частота 50 Hz КПД 0,86 Передаточное число 20,000 Частота вращения выход. вала 135 об/мин Крутящий момент выход. вала 7,32 Нм Сервис фактор 2,05 Степень защиты IP54 Класс нагревостойкости F Защита двигателя Thermal contact, NC contact Выходной вал V - цельный вал 10x30, p. 3 Конструкция редуктора C - без лап, с центрирующей выемкой Выходной фланец L - 100 резьбовое отверстие, поз. 3 Монтажное положение F Электр. подключение Клеммная коробка в полож. 3 Тип смазки CLP PG 460 Цвет без окраски Охлаждение Встроен. вентилятор | Lenze Operations GmbH |  | 675.23 | шт
SSN31-1UVCL-056C21 | 15089843 | Червячный мотор-редуктор SSN31-1UVCL-056C21, №15089843 | Червячный мотор-редуктор Тип SSN31-1UVCL-056C21 Тип двигателя 13.711.55.3.2.0 Тип двигателя AC Асинхронный двигатель Расчетная мощность 0,090 кВт Расчетный крутящий момент 0,32 Нм Расчетная частота вращения 2.700 об/мин Расчетное напряжение 230/400 V AC Подключение звезда Расчетный ток 0,43/0,25 A Расчетная частота 50 Hz КПД 0,86 Передаточное число 25,000 Частота вращения выход. вала 108 об/мин Крутящий момент выход. вала 4,85 Нм Сервис фактор 2,87 Степень защиты IP54 Класс нагревостойкости F Защита двигателя Thermal contact, NC contact Выходной вал V - цельный вал 10x30, p. 3 Конструкция редуктора C - без лап, с центрирующей выемкой Выходной фланец L - 100 резьбовое отверстие, поз. 3 Монтажное положение F Электр. подключение Клеммная коробка в полож. 3 Тип смазки CLP PG 460 Цвет без окраски Охлаждение Само-охлаждение | Lenze Operations GmbH |  | 652.45 | шт
SSN31-1UVCL-056C21 | 15253878 | Червячный мотор-редуктор SSN31-1UVCL-056C21, №15253878 | Червячный мотор-редуктор Тип SSN31-1UVCL-056C21 Тип двигателя 13.751.55.3.2.0 Тип двигателя AC Асинхронный двигатель Расчетная мощность 0,150 кВт Расчетный крутящий момент 0,53 Нм Расчетная частота вращения 2.700 об/мин Расчетное напряжение 230/400 V AC Подключение звезда Расчетный ток 0,73/0,42 A Расчетная частота 50 Hz КПД 0,86 Передаточное число 25,000 Частота вращения выход. вала 108 об/мин Крутящий момент выход. вала 8,09 Нм Сервис фактор 1,73 Степень защиты IP54 Класс нагревостойкости F Защита двигателя Thermal contact, NC contact Выходной вал V - цельный вал 10x30, p. 3 Конструкция редуктора C - без лап, с центрирующей выемкой Выходной фланец L - 100 резьбовое отверстие, поз. 3 Монтажное положение F Электр. подключение Клеммная коробка в полож. 3 Тип смазки CLP PG 460 Цвет без окраски Охлаждение Встроен. вентилятор | Lenze Operations GmbH |  | 675.23 | шт
SSN31-1UVCL-056C21 | 15140931 | Мотор-редуктор червячный SSN31-1UVCL-056C21, №15140931 | Мотор-редуктор червячный Тип SSN31-1UVCL-056C21 Тип двигателя 13.711.55.3.2.0 Тип двигателя AC Асинхронный двигатель Расчетная мощность 0,090 кВт Расчетный крутящий момент 0,32 Нм Расчетная частота вращения 2.700 об/мин Расчетное напряжение 230/400 V AC Подключение звезда Расчетный ток 0,43/0,25 A Расчетная частота 50 Hz КПД 0,86 Передаточное число 10,000 Частота вращения выход. вала 270 об/мин Крутящий момент выход. вала 2,45 Нм Сервис фактор 5,68 Степень защиты IP54 Класс нагревостойкости F Защита двигателя Thermal contact, NC contact Выходной вал V - цельный вал 10x30, p. 3 Конструкция редуктора C - без лап, с центрирующей выемкой Выходной фланец L - 100 резьбовое отверстие, поз. 3 Монтажное положение A Электр. подключение Клеммная коробка в полож. 2 Тип смазки CLP PG 460 Цвет без окраски Охлаждение Само-охлаждение | Lenze Operations GmbH |  | 652.45 | шт
SSN31-1UVCL-056C21 | 15819960 | Мотор-редуктор SSN31-1UVCL-056C21, №15819960 | Мотор-редуктор Тип SSN31-1UVCL-056C21 Тип двигателя 13.711.55.3.2.1 Тип двигателя AC Асинхронный двигатель Расчетная мощность 0,090 кВт Расчетный крутящий момент 0,32 Нм Расчетная частота вращения 2.700 об/мин Расчетное напряжение 230/400 V AC Подключение звезда Расчетный ток 0,44/0,25 A Расчетная частота 50 Hz КПД 0,86 Передаточное число 10,000 Частота вращения выход. вала 270 об/мин Крутящий момент выход. вала 2,45 Нм Сервис фактор 5,68 Степень защиты IP54 Класс нагревостойкости F Защита двигателя Thermal contact, NC contact Выходной вал V - цельный вал 10x30, p. 3 Конструкция редуктора C - без лап, с центрирующей выемкой Выходной фланец L - 100 резьбовое отверстие, поз. 3 Монтажное положение A Электр. подключение Клеммная коробка в полож. 2 Тип смазки CLP PG 460 Цвет без окраски Тормоз, исполнение Электромагнитно-пружинный тормоз Brake - supply voltage 230 V AC Момент тормоза 1 Нм Охлаждение Само-охлаждение | Lenze Operations GmbH |  | 854.07 | шт
SSN31-1UVCL-056C21 | 15909344 | Мотор-редуктор SSN31-1UVCL-056C21, №15909344 | Мотор-редуктор Тип SSN31-1UVCL-056C21 Тип двигателя 13.751.55.3.2.0 Тип двигателя AC Асинхронный двигатель Расчетная мощность 0,150 кВт Расчетный крутящий момент 0,53 Нм Расчетная частота вращения 2.700 об/мин Расчетное напряжение 230/400 V AC Подключение Star Расчетный ток 0,73/0,42 A Расчетная частота 50 Hz КПД 0,86 Передаточное число 50,000 Частота вращения выход. вала 54 об/мин Крутящий момент выход. вала 12,20 Нм Сервис фактор 1,07 Степень защиты IP54 Класс нагревостойкости F Защита двигателя Thermal contact, NC contact Выходной вал V - цельный вал 10x30, p. 3 Конструкция редуктора C - без лап, с центрирующей выемкой Выходной фланец L - 100 резьбовое отверстие, поз. 3 Монтажное положение F Электр. подключение Клеммная коробка in в положении 3 Тип смазки CLP PG 460 Цвет Not coated Охлаждение Встроен. вентилятор | Lenze Operations GmbH | 15085895 | 675.23 | шт
SSN31-1UVCL-056C22 | 15075340 | Мотор-редуктор SSN31-1UVCL-056C22, №15075340 | Мотор-редуктор Тип SSN31-1UVCL-056C22 Тип двигателя 13.711.55.3.2.0 Серия мотора AC Двигатель асинхронный Расчетная мощность 0,06 кВт Расчетный крутящий момент 0,42 Нм Расчетная частота вращения 1350 об/мин Расчетное напряжение 230/400 V AC Подключение Star Расчетный ток 0,37/0,21 A Расчетная частота 50 Гц косинус ϕ (коэффициент мощности) 0,72 Передаточное число 15 Частота вращения выход. вала 90 об/мин Крутящий момент выход. вала 4,71 Нм Сервис фактор 3,43 Степень защиты IP54 Температурный класс F Защита двигателя Thermal contact, NC contact Выходной вал V - цельный вал 10x30, p. 5 Конструкция редуктора C - без лап с центровкой Выходной фланец L - 100 резьбовое отверстие, поз. 5 Монтажное положение B Электр. подключение Клеммная коробка in в положении 2 Тип смазки CLP PG 460 Цвет Без покрытия Охлаждение Naturally ventilated | Lenze Operations GmbH |  | 652.45 | шт
SSN31-1UVCL-056C22 | 15189684 | Мотор-редуктор SSN31-1UVCL-056C22, №15189684 | Мотор-редуктор Тип SSN31-1UVCL-056C22 Тип двигателя 13.711.55.3.2.0 Тип двигателя AC Асинхронный двигатель Расчетная мощность 0,060 кВт Расчетный крутящий момент 0,42 Нм Расчетная частота вращения 1.350 об/мин Расчетное напряжение 230/400 V AC Подключение звезда Расчетный ток 0,36/0,21 A Расчетная частота 50 Hz КПД 0,72 Передаточное число 30,000 Частота вращения выход. вала 45 об/мин Крутящий момент выход. вала 7,51 Нм Сервис фактор 2,02 Степень защиты IP54 Класс нагревостойкости F Защита двигателя Thermal contact, NC contact Выходной вал V - цельный вал 10x30, p. 3 Конструкция редуктора C - без лап, с центрирующей выемкой Выходной фланец L - 100 резьбовое отверстие, поз. 3 Монтажное положение B Электр. подключение Клеммная коробка в полож. 4 Тип смазки CLP PG 460 Цвет без окраски Охлаждение Само-охлаждение | Lenze Operations GmbH |  | 652.45 | шт
SSN31-1UVCL-063C22 | 489075 | Червячный мотор-редуктор SSN31-1UVCL-063C22, №00489075 | Червячный мотор-редуктор Тип SSN31-1UVCL-063C22 Тип двигателя 13.751.65.3.2.0 Тип двигателя AC Асинхронный двигатель Расчетная мощность 0,18 кВт Расчетный крутящий момент 1,27 Нм Расчетная частота вращения 1.350 об/мин Расчетное напряжение 230/400 V AC Подключение треугольник/ звезда Расчетный ток 1,2/0,7 A Расчетная частота 50 Hz КПД 0,79 Передаточное число 5 Частота вращения выход. вала 270 об/мин Крутящий момент выход. вала 5,4 Нм Сервис фактор 2,6 Степень защиты IP54 Класс нагревостойкости F Защита двигателя Thermal contact, NC contact Output shaft dxl, position V - цельный вал 12x40, p. 3 Конструкция редуктора C - без лап, с центрирующей выемкой Выходной фланец L - 120 мм tapped holes Монтажное положение B Электр. подключение Клеммная коробка в полож. 2 Тип смазки CLP PG 460 Цвет без окраски Охлаждение Встроен. вентилятор | Lenze Operations GmbH |  | 807.85 | шт
SSN31-1UVCL-063C22 | 13416311 | Червячный мотор-редуктор SSN31-1UVCL-063C22, №13416311 | Червячный мотор-редуктор Тип SSN31-1UVCL-063C22 Тип двигателя 13.751.65.3.2.1 Тип двигателя AC Асинхронный двигатель Расчетная мощность 0,18 кВт Расчетный крутящий момент 1,27 Нм Расчетная частота вращения 1.350 об/мин Расчетное напряжение 230/400 V AC Подключение треугольник/ звезда Расчетный ток 1,2/0,7 A Расчетная частота 50 Hz КПД 0,79 Передаточное число 5 Частота вращения выход. вала 270 об/мин Крутящий момент выход. вала 5,4 Нм Сервис фактор 2,6 Степень защиты IP54 Класс нагревостойкости F Защита двигателя Thermal contact, NC contact Output shaft dxl, position V - цельный вал 12x40, p. 3 Конструкция редуктора C - без лап, с центрирующей выемкой Выходной фланец L - 120 мм tapped holes Монтажное положение B Электр. подключение Double terminal box в полож. 2 Тип смазки CLP PG 460 Цвет без окраски Тормоз, исполнение Электромагнитно-пружинный тормоз Тормоз, напряжение 24 V DC Момент тормоза 4 Нм Охлаждение Встроен. вентилятор Табличка, доп. инф. Допол. шильдик 60 Hz, 1,620 r/min 1.0/0.58 A 220-266/380-460 V | Lenze Operations GmbH |  | 1123.2 | шт
SSN31-1UVCR-056C21 | 15094350 | Мотор-редуктор SSN31-1UVCR-056C21, №15094350 | Мотор-редуктор Тип SSN31-1UVCR-056C21 Двигатель type13.751.55.3.5.0 Тип двигателя AC Асинхронный двигатель Расчетная мощность 0,15 кВт Расчетный крутящий момент 0,53 Нм Расчетная частота вращения 2.700 об/мин Расчетное напряжение 230/400 V AC Подключение Star Расчетный ток 0,73/0,42 A Расчетная частота 50 Hz КПД 0,86 Передаточное число 50 Частота вращения выход. вала 54 об/мин Крутящий момент выход. вала 12,2 Нм Сервис фактор 1,07 Степень защиты IP54 Класс нагревостойкости F Защита двигателя Thermal contact, NC contact Выходной вал V - цельный вал 12x40, p. 3 Конструкция редуктора C - без лап с центровкой Выходной фланец R - без фланца Монтажное положение A Тип смазки CLP PG 460 Цвет Not coated Охлаждение Встроен. вентилятор | Lenze Operations GmbH | 12 дней | 684.1 | шт
SSN40-1FDCR | 15079699 | Редуктор SSN40-1FDCR, №15079699 | Редуктор Тип SSN40-1FDCR Приводная часть открытое исполнение Максимальный крутящий момент на выходе 29,00 Нм Передаточное число 25,000 Выходной вал D - двойной вал 15x43, поз. 8 Конструкция редуктора C - без лап, с центрирующей выемкой Выходной фланец R - без фланца Цвет без окраски Тип смазки CLP PG 460 | Lenze Operations GmbH |  | 305.99 | шт
SSN40-1FHAR | 15016384 | Редуктор SSN40-1FHAR, №15016384 | Редуктор Тип SSN40-1FHAR Приводная часть открытое исполнение Максимальный крутящий момент на выходе 29 Нм Передаточное число 25 Выходной вал H - полый вал 20 мм Конструкция редуктора A - на лапах, с центрирующим кольцом Выходной фланец R - без фланца Цвет Без покрытия Тип смазки CLP PG 460 | Lenze Operations GmbH |  | 346.47 | шт
SSN40-1FHAR | 15022211 | Редуктор SSN40-1FHAR, №15022211 | Редуктор Тип SSN40-1FHAR Приводная часть открытое исполнение Максимальный крутящий момент на выходе 34 Нм Передаточное число 20 Выходной вал H - полый вал 20 мм Конструкция редуктора A - на лапах, с центрирующим кольцом Выходной фланец R - без фланца Цвет Not coated Тип смазки CLP PG 460 | Lenze Operations GmbH |  | 346.47 | шт
SSN40-1FHAR | 15016738 | Редуктор SSN40-1FHAR, №15016738 | Редуктор Тип SSN40-1FHAR Приводная часть открытое исполнение Максимальный крутящий момент на выходе 35 Нм Передаточное число 10 Выходной вал H - полый вал 20 мм Конструкция редуктора A - на лапах, с центрирующим кольцом Выходной фланец R - без фланца Цвет Not coated Тип смазки CLP PG 460 | Lenze Operations GmbH | 12 дней | 346.47 | шт
SSN40-1FHBR | 403784 | Червячный редукторes SSN40-1FHBR, №00403784 | Червячный редукторes Тип SSN40-1FHBR Приводная часть открытое исполнение Максимальный крутящий момент на выходе 34 Нм Передаточное число 20 Output shaft dxl, position H - полый вал 20 мм Конструкция редуктора B-на лапах, без центровки Выходной фланец R - без фланца Цвет Not coated Тип смазки CLP PG 460 | Lenze Operations GmbH | 19 дней | 354.91 | шт
SSN40-1FHCR | 15083711 | Редуктор SSN40-1FHCR 15083711, I=50 | Редуктор SSN40-1FHCR Приводная часть открытое исполнение Максимальный крутящий момент на выходе 32,00 Нм Передаточное число 50,000 Выходной вал H - полый вал 20 Конструкция редуктора C - без лап, с центрирующей выемкой Выходной фланец R - без фланца Цвет без окраски Тип смазки CLP PG 460 | Lenze Operations GmbH |  | 346.47 | шт
SSN40-1FVAL | 15006105 | Редуктор SSN40-1FVAL, №15006105 | Редуктор Тип SSN40-1FVAL Привод endopengearbox Максимальный крутящий момент на выходе 24 Нм Передаточное число 80 Выходной вал V - цельный вал 15x50, p. 3 Конструкция редуктора A - на лапах, с центрирующим кольцом Выходной фланец L - 140 резьбовое отверстие, поз. 3 Цвет Not coated Тип смазки CLP PG 460 | Lenze Operations GmbH | 12 workday(s | 346.47 | шт
SSN40-1FVAR I=15 B13-3 | 15002000 | Червячный редуктор SSN40-1FVARI=15B13-3, №15002000/00403794 | Червячный редуктор Тип SSN40-1FVARI=15B13-3 acc. tostandardtype/DIN:SSN40-1FVAR acc. to document: SSN40GK-001 Version: 00 | Lenze Operations GmbH |  | 305.99 | шт
SSN40-1FVCL | 15083673 | Редуктор SSN40-1FVCL, №15083673 | Редуктор Тип SSN40-1FVCL Приводная часть открытое исполнение Максимальный крутящий момент на выходе 35 Нм Передаточное число 6,75 Выходной вал V - цельный вал 15x50, p. 3 Конструкция редуктора C - без лап с центровкой Выходной фланец L - 140 резьбовое отверстие, поз. 3 Цвет Без покрытия Тип смазки CLP PG 460 | Lenze Operations GmbH | 15913656 | 346.47 | шт
SSN40-1FVCL | 15083675 | Редуктор SSN40-1FVCL, №15083675 | Редуктор Тип SSN40-1FVCL Приводная часть открытое исполнение Максимальный крутящий момент на выходе 36 Нм Передаточное число 30 Выходной вал V - цельный вал 15x50, p. 3 Конструкция редуктора C - без лап с центровкой Выходной фланец L - 140 резьбовое отверстие, поз. 3 Цвет Без покрытия Тип смазки CLP PG 460 | Lenze Operations GmbH | 15976677 | 346.47 | шт
SSN40-1FVCR | 15123193 | Редуктор SSN40-1FVCR, №15123193 | Редуктор Тип SSN40-1FVCR Приводная часть открытое исполнение Максимальный крутящий момент на выходе 36 Нм Передаточное число 30 Выходной вал V - цельный вал 15x43, p. 3 Конструкция редуктора C - без лап с центровкой Выходной фланец R - без фланца Цвет Без покрытия Тип смазки CLP PG 460 | Lenze Operations GmbH |  | 305.99 | шт
SSN40-1GHAR-056C22 | 15563191 | Мотор-редуктор SSN40-1GHAR-056C22, №15563191 | Мотор-редуктор Тип SSN40-1GHAR-056C22 Тип двигателя SDSGAXX056-22 Серия мотора AC Двигатель асинхронный Расчетная мощность 0,24 кВт Расчетный крутящий момент 0,81 Нм Расчетная частота вращения 2790 об/мин Расчетное напряжение 230/400 V AC Подключение Star Расчетный ток 1,49/0,86 A Расчетная частота 100 Гц косинус ϕ (коэффициент мощности) 0,71 Передаточное число 15 Частота вращения выход. вала 186 об/мин Крутящий момент выход. вала 9,12 Нм Сервис фактор 3,67 Степень защиты IP55 Температурный класс F Защита двигателя Thermal contact, NC contact Выходной вал H - полый вал 20 мм Конструкция редуктора A - на лапах, с центрирующим кольцом Выходной фланец R - без фланца Электр. подключение Клеммная коробка in в положении 2 Монтажное положение A Тип смазки CLP PG 460 Цвет Без покрытия Охлаждение Naturally ventilated | Lenze Operations GmbH |  | 854.6 | шт
SSN40-1GHAR-056C22 | 15025606 | Мотор-редуктор SSN40-1GHAR-056C22, №15025606 | Мотор-редуктор Тип SSN40-1GHAR-056C22 Тип двигателя SDSGAXX056-22 Серия мотора AC Двигатель асинхронный Расчетная мощность 0,24 кВт Расчетный крутящий момент 0,81 Нм Расчетная частота вращения 2790 об/мин Расчетное напряжение 230/400 V AC Подключение Star Расчетный ток 1,49/0,86 A Расчетная частота 100 Гц косинус ϕ (коэффициент мощности) 0,71 Передаточное число 40 Частота вращения выход. вала 70 об/мин Крутящий момент выход. вала 18,4 Нм Сервис фактор 1,87 Степень защиты IP54 Температурный класс F Защита двигателя Thermal contact, NC contact Выходной вал H - полый вал 20 мм Конструкция редуктора A - на лапах, с центрирующим кольцом Выходной фланец R - без фланца Электр. подключение Клеммная коробка в полож. 4 Монтажное положение C Тип смазки CLP PG 460 Цвет Без покрытия Охлаждение Naturally ventilated Соответствие (стандарт) UR | Lenze Operations GmbH |  | 805.63 | шт
SSN40-1GHAR-056C22 | 15366529 | Мотор-редуктор SSN40-1GHAR-056C22 № 15366529 | Мотор-редуктор Тип SSN40-1GHAR-056C22 Тип двигателя SDSGARS056-22 Тип двигателя AC асинхронный двигатель Расчетная мощность 0,240 кВт Расчетный крутящий момент 0,81 Нм Расчетная частота вращения 2.790 r/min Расчетное напряжение 400 V AC Подключение звезда Расчетный ток 0,86 A Расчетная частота 100 Hz КПД 0,71 Передаточное число 20,000 Частота вращения выход. вала 140 r/min Крутящий момент выход. вала 11,67 Нм Сервис фактор 2,96 Степень защиты IP54 Класс нагревостойкости F Защита двигателя Датчик температуры KT Выходной вал H - hollow shaft 20 Конструкция редуктора A - foot mounting Выходной фланец R - без фланца Электр. подключение Разъем в поз. 2 Монтажное положение A Смазочный материал CLP PG 460 Цвет без окраски Обратная связь RS1 Охлаждение Само-охлаждение | Lenze Operations GmbH | /Артикул до обработки 15366529 | 1194.1 | шт
SSN40-1GHAR-056C22 | 15283657 | Червячный мотор-редуктор SSN40-1GHAR-056C22, №15283657 | Червячный мотор-редуктор Тип SSN40-1GHAR-056C22 Тип двигателя SDSGAXX056-22 Тип двигателя AC Асинхронный двигатель Расчетная мощность 0,240 кВт Расчетный крутящий момент 0,81 Нм Расчетная частота вращения 2.790 об/мин Расчетное напряжение 230/400 V AC Подключение звезда Расчетный ток 1,49/0,86 A Расчетная частота 100 Hz КПД 0,71 Передаточное число 80,000 Частота вращения выход. вала 35 об/мин Крутящий момент выход. вала 24,00 Нм Сервис фактор 0,95 Степень защиты IP54 Класс нагревостойкости F Защита двигателя Thermal contact, NC contact Выходной вал H - полый вал 20 Конструкция редуктора A - на лапах Выходной фланец R - без фланца Электр. подключение Клеммная коробка в полож. 2 Монтажное положение A Тип смазки CLP PG 460 Цвет без окраски Охлаждение Само-охлаждение | Lenze Operations GmbH |  | 805.63 | шт
SSN40-1GHAR-056C22 | 15514690 | Мотор-редуктор SSN40-1GHAR-056C22, №15514690 | Мотор-редуктор Тип SSN40-1GHAR-056C22 Тип двигателя SDSGABI056-22 Тип двигателя AC Асинхронный двигатель Расчетная мощность 0,240 кВт Расчетный крутящий момент 0,81 Нм Расчетная частота вращения 2.790 об/мин Расчетное напряжение 230 V AC Подключение треугольник Расчетный ток 1,49 A Расчетная частота 100 Hz КПД 0,71 Передаточное число 20,000 Частота вращения выход. вала 140 об/мин Крутящий момент выход. вала 11,67 Нм Сервис фактор 2,96 Степень защиты IP54 Класс нагревостойкости F Защита двигателя Thermal contact, NC contact Выходной вал H - полый вал 20 Конструкция редуктора A - на лапах Выходной фланец R - без фланца Электр. подключение Разъем в поз. 3 Монтажное положение E Тип смазки CLP PG 460 Цвет без окраски Тормоз, исполнение Электромагнитно-пружинный тормоз Brake - supply voltage 24 V DC Момент тормоза 1 Нм Обратная связь IG1024-24V-H Охлаждение Само-охлаждение Соответствие (стандарт) UR | Lenze Operations GmbH |  | 1878.23 | шт
SSN40-1GHAR-056C22 | 13371967 | Мотор-редуктор SSN40-1GHAR-056C22, №13371967 | Мотор-редуктор Тип SSN40-1GHAR-056C22 Тип двигателя SDSGABI056-22 Тип двигателя AC Асинхронный двигатель Расчетная мощность 0,24 кВт Расчетный крутящий момент 0,8 Нм Расчетная частота вращения 2.790 об/мин Расчетное напряжение 230 V AC Подключение треугольник Расчетный ток 1,49 A Расчетная частота 100 Hz КПД 0,71 Передаточное число 20 Частота вращения выход. вала 139 об/мин Крутящий момент выход. вала 11,5 Нм Сервис фактор 2,96 Степень защиты IP54 Класс нагревостойкости F Защита двигателя Thermal contact, NC contact Output shaft dxl, position H - полый вал 20 мм Конструкция редуктора A - на лапах Выходной фланец R - без фланца Монтажное положение E Электр. подключение Разъем в поз. 3 Тип смазки CLP PG 460 Цвет без окраски Тормоз, исполнение Электромагнитно-пружинный тормоз Тормоз, напряжение 24 V DC Момент тормоза 1 Нм Обратная связь IG1024-24V-H Охлаждение Само-охлаждение Соответствие (стандарт) UR Другие опции мотора Тормоз free-wheeling diode Табличка, доп. инф. Art.-Nr. A GETR 30550 | Lenze Operations GmbH |  | 1910.97 | шт
SSN40-1GHAR-056C22 | 15981454 | Мотор-редуктор SSN40-1GHAR-056C22, №15981454 | Мотор-редуктор Тип SSN40-1GHAR-056C22 Тип двигателя SDSGARS056-22 Тип двигателя AC Асинхронный двигатель Расчетная мощность 0,24 кВт Расчетный крутящий момент 0,81 Нм Расчетная частота вращения 2790 об/мин Расчетное напряжение 400 V AC Подключение Star Расчетный ток 0,86 A Расчетная частота 100 Hz КПД 0,71 Передаточное число 60 Частота вращения выход. вала 47 об/мин Крутящий момент выход. вала 18,73 Нм Сервис фактор 1,25 Степень защиты IP54 Класс нагревостойкости F Защита двигателя Thermal contact, NC contact Выходной вал H - полый вал 20 мм Конструкция редуктора A - на лапах, с центрирующим кольцом Выходной фланец R - без фланца Электр. подключение Разъем в поз. 2 Монтажное положение C Тип смазки CLP PG 460 Цвет Not coated Обратная связь RS1 Охлаждение Naturally ventilated | Lenze Operations GmbH |  | 1218.59 | шт
SSN40-1GHAR-056C22 | 15953407 | Мотор-редуктор SSN40-1GHAR-056C22, №15953407 | Мотор-редуктор Тип SSN40-1GHAR-056C22 Тип двигателя SDSGARS056-22 Тип двигателя AC Асинхронный двигатель Расчетная мощность 0,24 кВт Расчетный крутящий момент 0,81 Нм Расчетная частота вращения 2790 об/мин Расчетное напряжение 400 V AC Подключение Star Расчетный ток 0,86 A Расчетная частота 100 Hz КПД 0,71 Передаточное число 60 Частота вращения выход. вала 47 об/мин Крутящий момент выход. вала 18,73 Нм Сервис фактор 1,25 Степень защиты IP54 Класс нагревостойкости F Защита двигателя Thermal contact, NC contact Выходной вал H - полый вал 20 мм Конструкция редуктора A - на лапах, с центрирующим кольцом Выходной фланец R - без фланца Электр. подключение Разъем в поз. 5 Монтажное положение B Тип смазки CLP PG 460 Цвет Not coated Обратная связь RS1 Охлаждение Naturally ventilated Соответствие (стандарт) CCC | Lenze Operations GmbH | 12 workday(s) | 1218.59 | шт
SSN40-1GHAR-056C22 | 16051226 | Мотор-редуктор SSN40-1GHAR-056C22, №16051226 | Мотор-редуктор Тип SSN40-1GHAR-056C22 Тип двигателя SDSGAIG056-22 Тип двигателя AC Асинхронный двигатель Расчетная мощность 0,24 кВт Расчетный крутящий момент 0,81 Нм Расчетная частота вращения 2790 об/мин Расчетное напряжение 230 V AC Подключение треугольник Выходной ток 1,49 A Расчетная частота 100 Hz КПД 0,71 Передаточное число 40 Частота вращения выход. вала 70 об/мин Крутящий момент выход. вала 18,4 Нм Сервис фактор 1,87 Степень защиты IP54 Temperature class F Защита двигателя Thermal contact, NC contact Выходной вал H - полый вал 20 мм Конструкция редуктора A - на лапах, с центрирующим кольцом Выходной фланец R - без фланца Электр. подключение Штекер в полож. 3 Монтажное положение B Тип смазки CLP PG 460 Цвет Not coated Обратная связь IG1024-24V-H Охлаждение Naturally ventilated | Lenze Operations GmbH |  | 1711.23 | шт
SSN40-1GHAR-056C22 | 15514688 | Мотор-редуктор SSN40-1GHAR-056C22, №15514688 | Мотор-редуктор Тип SSN40-1GHAR-056C22 Тип двигателя SDSGABI056-22 Kind of motor AC asynchronous motor Расчетная мощность 0,24 кВт Расчетный крутящий момент 0,81 Нм Расчетная частота вращения 2790 об/мин Расчетное напряжение 230 V AC Подключение треугольник Выходной ток 1,49 A Расчетная частота 100 Hz cos phi 0,71 Передаточное число 20 Частота вращения выход. вала 140 об/мин Крутящий момент выход. вала 11,67 Нм Сервис фактор 2,96 Степень защиты IP54 Temperature class F Защита двигателя Thermal contact, NC contact Выходной вал H - полый вал 20 мм Конструкция редуктора A - на лапах, с центрирующим кольцом Выходной фланец R - без фланца Электр. подключение Штекер в полож. 3 Монтажное положение E Тип смазки CLP PG 460 Цвет Not coated Тормоз, исполнение Spring-applied brake Brake - supply voltage 24 V DC Момент тормоза 1 Нм Обратная связь IG1024-24V-H Охлаждение Naturally ventilated | Lenze Operations GmbH | 13056571 | 1878.23 | шт
SSN40-1GHAR-056C22 | 15112620 | Мотор-редуктор SSN40-1GHAR-056C22, №15112620 | Мотор-редуктор SSN40-1GHAR-056C22 Тип двигателя SDSGAXX056-22 Серия мотора AC Двигатель асинхронный Расчетная мощность 0,24 кВт Расчетный крутящий момент 0,81 Нм Расчетная частота вращения 2790 об/мин Расчетное напряжение 230/400 V AC Подключение Star Выходной ток 1,49/0,86 A Расчетная частота 100 Hz cos phi 0,71 Передаточное число 30 Частота вращения выход. вала 93 об/мин Крутящий момент выход. вала 15,28 Нм Сервис фактор 2,39 Степень защиты IP54 Temperature class F Защита двигателя Thermal contact, NC contact Выходной вал H - полый вал 20 мм Конструкция редуктора A - на лапах, с центрирующим кольцом Выходной фланец R - без фланца Электр. подключение Клеммная коробка in в положении 2 Монтажное положение A Тип смазки CLP PG 460 Цвет Not coated Охлаждение Naturally ventilated Соответствие (стандарт) UR | Lenze Operations GmbH |  | 805.63 | шт
SSN40-1GHAR-063C22, 0,4квт, 93об/мин | 15622476 | Мотор-редуктор червячный SSN40-1GHAR-063C22, 0,4квт, 93об/мин №15622476 | Мотор-редуктор червячный Тип SSN40-1GHAR-063C22 Тип двигателя SDSGAXX063-22 Тип двигателя AC Асинхронный двигатель Расчетная мощность 0,400 кВт Расчетный крутящий момент 1,35 Нм Расчетная частота вращения 2.800 r/min Расчетное напряжение 230/400 V AC Подключение звезда Расчетный ток 2,12/1,23 A Расчетная частота 100 Hz КПД 0,70 Передаточное число 30,000 Частота вращения выход. вала 93 r/min Крутящий момент выход. вала 25,38 Нм Сервис фактор 1,43 Степень защиты IP54 Класс нагревостойкости F Защита двигателя Thermal contact, NC contact Выходной вал H - полый вал 20 Конструкция редуктора A - foot mounting Выходной фланец R - без фланца Электр. подключение Клеммная коробка в полож. 2 Монтажное положение A Смазочный материал CLP PG 460 Цвет без окраски Охлаждение Само-охлаждение | Lenze Operations GmbH |  | 928.51 | шт
SSN40-1GHAR-063C22, 0,4квт, 140об/мин | 15544094 | Мотор-редуктор червячный SSN40-1GHAR-063C22, 0,4квт, 140об/мин №15544094 | Мотор-редуктор червячный Тип SSN40-1GHAR-063C22 Тип двигателя SDSGAXX063-22 Тип двигателя AC Асинхронный двигатель Расчетная мощность 0,400 кВт Расчетный крутящий момент 1,35 Нм Расчетная частота вращения 2.800 r/min Расчетное напряжение 230/400 V AC Подключение звезда Расчетный ток 2,12/1,23 A Расчетная частота 100 Hz КПД 0,70 Передаточное число 20,000 Частота вращения выход. вала 140 r/min Крутящий момент выход. вала 19,37 Нм Сервис фактор 1,77 Степень защиты IP54 Класс нагревостойкости F Защита двигателя Thermal contact, NC contact Выходной вал H - полый вал 20 Конструкция редуктора A - foot mounting Выходной фланец R - без фланца Электр. подключение Клеммная коробка в полож. 2 Монтажное положение A Смазочный материал CLP PG 460 Цвет без окраски Охлаждение Само-охлаждение | Lenze Operations GmbH |  | 928.51 | шт
SSN40-1GHAR-063C32 | 15647244 | Мотор-редуктор SSN40-1GHAR-063C32, №15647244 | Мотор-редуктор Тип SSN40-1GHAR-063C32 Тип двигателя SDSGABI063-32 Тип двигателя AC Асинхронный двигатель Расчетная мощность 0,600 кВт Расчетный крутящий момент 1,90 Нм Расчетная частота вращения 2.825 r/min Расчетное напряжение 230 V AC Подключение треугольник Расчетный ток 3,00 A Расчетная частота 100 Hz КПД 0,70 Передаточное число 20,000 Частота вращения выход. вала 141 r/min Крутящий момент выход. вала 28,80 Нм Сервис фактор 1,26 Степень защиты IP54 Класс нагревостойкости F Защита двигателя Thermal contact, NC contact Выходной вал H - полый вал 20 Конструкция редуктора A - на лапах Выходной фланец R - без фланца Электр. подключение Разъем в поз. 3 Монтажное положение E Смазочный материал CLP PG 460 Цвет без окраски Тормоз, исполнение Электромагнитно-пружинный тормоз Brake - supply voltage 24 V DC Момент тормоза 2 Нм Обратная связь IG1024-24V-H Охлаждение Само-охлаждение Соответствие (стандарт) UR | Lenze Operations GmbH |  | 2157.62 | шт
SSN40-1GHAR-063C32 | 16054921 | Мотор-редуктор SSN40-1GHAR-063C32, №16054921 | Мотор-редуктор Тип SSN40-1GHAR-063C32 Тип двигателя SDSGABI063-32 Kind of motor AC asynchronous motor Расчетная мощность 0,6 кВт Расчетный крутящий момент 1,9 Нм Расчетная частота вращения 2825 об/мин Расчетное напряжение 230 V AC Подключение треугольник Выходной ток 3,00 A Расчетная частота 100 Hz КПД 0,7 Передаточное число 20 Частота вращения выход. вала 141 об/мин Крутящий момент выход. вала 28,8 Нм Сервис фактор 1,26 Степень защиты IP54 Temperature class F Защита двигателя Thermal contact, NC contact Выходной вал H - полый вал 20 мм Конструкция редуктора A - на лапах, с центрирующим кольцом Выходной фланец R - без фланца Электр. подключение Штекер в полож. 3 Монтажное положение E Тип смазки CLP PG 460 Цвет Not coated Тормоз, исполнение Spring-applied brake Brake - supply voltage 24 V DC Момент тормоза 2 Нм Обратная связь IG1024-24V-H Охлаждение Naturally ventilated | Lenze Operations GmbH | 13292814 | 2157.62 | шт
SSN40-1GHAR047C22 | 15750300 | Серво-редуктор червячный SSN40-1GHAR047C22, №15750300 | Серво-редуктор червячный Тип SSN40-1GHAR047C22 Тип двигателя SDSGSRS047-22 Тип двигателя синхронный двигатель переменного тока Расчетная мощность 0,250 кВт Расчетный крутящий момент 0,80 Нм Расчетная частота вращения 3.000 об/мин Расчетное напряжение 210 V AC Подключение звезда Расчетный ток 1,1 A Расчетная частота 100 Hz КПД 1,00 Передаточное число 30,000 Частота вращения выход. вала 100,0 об/мин Крутящий момент выход. вала 14,88 Нм Сервис фактор 2,42 Степень защиты IP54 Класс нагревостойкости F Защита двигателя Датчик температуры KTY Выходной вал H - полый вал 20 Конструкция редуктора A - на лапах Выходной фланец R - без фланца Электр. подключение Разъем в поз. 2 Кабельный ввод В поз.1 Тип смазки CLP PG 460 Цвет RAL 9005 = Jet black Обратная связь RS1 Охлаждение Само-охлаждение | Lenze Operations GmbH |  | 1030.08 | шт
SSN40-1GHAR047C22, 0,25квт, 100об/мин | 15697748 | Мотор-редуктор червячный SSN40-1GHAR047C22, 0,25квт, 100об/мин №15697748 | Мотор-редуктор червячный Тип SSN40-1GHAR047C22 Тип двигателя SDSGSRS047-22 Тип двигателя синхронный двигатель переменного тока Расчетная мощность 0,250 кВт Расчетный крутящий момент 0,80 Нм Расчетная частота вращения 3.000 об/мин Расчетное напряжение 210 V AC Подключение звезда Расчетный ток 1,1 A Расчетная частота 100 Hz КПД 1,00 Передаточное число 30,000 Частота вращения выход. вала 100,0 об/мин Крутящий момент выход. вала 14,88 Нм Сервис фактор 2,42 Степень защиты IP54 Класс нагревостойкости F Защита двигателя Датчик температуры KTY Выходной вал H - полый вал 20 Конструкция редуктора A - на лапах Выходной фланец R - без фланца Электр. подключение Разъем в поз. 4 Кабельный ввод В поз.1 Тип смазки CLP PG 460 Цвет RAL 9005 = Jet black Обратная связь RS1 Охлаждение Само-охлаждение | Lenze Operations GmbH |  | 1030.08 | шт
SSN40-1GHAR047C22, 0,25квт, 38об/мин, 24Н | 15697230 | Червячный мотор-редутор SSN40-1GHAR047C22, 0,25квт, 38об/мин, 24Н №15697230 | Червячный мотор-редуктор Тип SSN40-1GHAR047C22 Тип двигателя SDSGSRS047-22 Тип двигателя синхронный двигатель переменного тока Расчетная мощность 0,250 кВт Расчетный крутящий момент 0,80 Нм Расчетная частота вращения 3.000 об/мин Расчетное напряжение 210 V AC Подключение звезда Расчетный ток 1,1 A Расчетная частота 100 Hz КПД 1,00 Передаточное число 80,000 Частота вращения выход. вала 38,0 об/мин Крутящий момент выход. вала 24,00 Нм Сервис фактор 0,96 Степень защиты IP54 Класс нагревостойкости F Защита двигателя Датчик температуры KTY Выходной вал H - полый вал 20 Конструкция редуктора A - на лапах Выходной фланец R - без фланца Электр. подключение Разъем в поз. 4 Кабельный ввод В поз.1 Тип смазки CLP PG 460 Цвет RAL 9005 = Jet black Обратная связь RS1 Охлаждение Само-охлаждение | Lenze Operations GmbH |  | 1030.08 | шт
SSN40-1GHCR-056C22 | 15800843 | Червячный мотор-редуктор SSN40-1GHCR-056C22, №15800843 | Червячный мотор-редуктор Тип SSN40-1GHCR-056C22 Тип двигателя SDSGABI056-22 Тип двигателя AC Асинхронный двигатель Расчетная мощность 0,240 кВт Расчетный крутящий момент 0,81 Нм Расчетная частота вращения 2.790 об/мин Расчетное напряжение 230 V AC Подключение треугольник Расчетный ток 1,49 A Расчетная частота 100 Hz КПД 0,71 Передаточное число 25,000 Частота вращения выход. вала 112 об/мин Крутящий момент выход. вала 13,14 Нм Сервис фактор 2,24 Степень защиты IP54 Класс нагревостойкости F Защита двигателя Thermal contact, NC contact Выходной вал H - полый вал 20 Конструкция редуктора C - без лап, с центрирующей выемкой Выходной фланец R - без фланца Электр. подключение Разъем в поз. 2 Монтажное положение E Тип смазки CLP PG 460 Цвет без окраски Тормоз, исполнение Электромагнитно-пружинный тормоз Brake - supply voltage 24 V DC Момент тормоза 1 Нм Обратная связь IG1024-24V-H Охлаждение Само-охлаждение | Lenze Operations GmbH |  | 1878.23 | шт
SSN40-1GHCR-063C22 | 15505858 | Мотор-редуктор SSN40-1GHCR-063C22, №15505858 | Мотор-редуктор Тип SSN40-1GHCR-063C22 Тип двигателя SDSGABR063-22 Серия мотора AC Асинхронный двигатель Расчетная мощность 0,4 кВт Расчетный крутящий момент 1,35 Нм Расчетная частота вращения 2800 об/мин Расчетное напряжение 230/400 V AC Подключение Star Выходной ток 2,12/1,23 A Расчетная частота 100 Hz cos phi 0,7 Передаточное число 50 Частота вращения выход. вала 56 об/мин Крутящий момент выход. вала 32 Нм Сервис фактор 0,88 Степень защиты IP54 Temperature class F Защита двигателя Thermal contact, NC contact Выходной вал H - полый вал 20 мм Конструкция редуктора C - без лап с центровкой Выходной фланец R - без фланца Электр. подключение Клеммная коробка in в положении 3 Монтажное положение E Тип смазки CLP PG 460 Цвет Not coated Тормоз, исполнение Spring-applied brake Brake - supply voltage 24 V DC Момент тормоза 2 Нм Охлаждение Naturally ventilated | Lenze Operations GmbH |  | 1177.61 | шт
SSN40-1GHCR047C22 | 15721358 | Мотор-редуктор червячный SSN40-1GHCR047C22, №15721358 | Мотор-редуктор червячный Тип SSN40-1GHCR047C22 Тип двигателя SDSGSRS047-22 Тип двигателя синхронный двигатель переменного тока Расчетная мощность 0,250 кВт Расчетный крутящий момент 0,80 Нм Расчетная частота вращения 3.000 об/мин Расчетное напряжение 360 V AC Подключение звезда Расчетный ток 0,71 A Расчетная частота 100 Hz КПД 1,00 Передаточное число 30,000 Частота вращения выход. вала 100,0 об/мин Крутящий момент выход. вала 14,88 Нм Сервис фактор 2,42 Степень защиты IP54 Класс нагревостойкости F Защита двигателя Датчик температуры KTY Выходной вал H - полый вал 20 Конструкция редуктора C - без лап, с центрирующей выемкой Выходной фланец R - без фланца Электр. подключение Разъем в поз. 2 Кабельный ввод В поз.1 Тип смазки CLP PG 460 Цвет RAL 9005 = Jet black Обратная связь RS1 Охлаждение Само-охлаждение | Lenze Operations GmbH |  | 1030.08 | шт
SSN40-1GVAL047C22 | 15621064 | Червячный мотор-редуктор SSN40-1GVAL047C22, №15621064 | Червячный мотор-редуктор Тип SSN40-1GVAL047C22 Тип двигателя SDSGSRS047-22 Тип двигателя синхронный двигатель переменного тока Расчетная мощность 0,250 кВт Расчетный крутящий момент 0,80 Нм Расчетная частота вращения 3.000 об/мин Расчетное напряжение 360 V AC Подключение звезда Расчетный ток 0,71 A Расчетная частота 100 Hz КПД 1,00 Передаточное число 30,000 Частота вращения выход. вала 100,0 об/мин Крутящий момент выход. вала 14,88 Нм Сервис фактор 2,42 Степень защиты IP54 Класс нагревостойкости F Защита двигателя Датчик температуры KTY Выходной вал V - цельный вал 15x50, p. 3 Конструкция редуктора A - на лапах Выходной фланец L - 140 резьбовое отверстие, поз. 3 Электр. подключение Разъем в поз. 2 Кабельный ввод В поз.1 Тип смазки CLP PG 460 Цвет RAL 9005 = Jet black Обратная связь RS1 Охлаждение Само-охлаждение | Lenze Operations GmbH |  | 1030.08 | шт
SSN40-1GVAR-063C22 | 16161216 | Мотор-редуктор SSN40-1GVAR-063C22, №16161216 | Мотор-редуктор Тип SSN40-1GVAR-063C22 Тип двигателя SDSGAXX063-22 Серия мотора AC Двигатель асинхронный Расчетная мощность 0,4 кВт Расчетный крутящий момент 1,35 Нм Расчетная частота вращения 2800 об/мин Расчетное напряжение 230/400 V AC Подключение Star Выходной ток 2,12/1,23 A Расчетная частота 100 Hz cos phi 0,7 Передаточное число 20 Частота вращения выход. вала 140 об/мин Крутящий момент выход. вала 19,37 Нм Сервис фактор 1,77 Степень защиты IP54 Temperature class F Защита двигателя Thermal contact, NC contact Выходной вал V - цельный вал 15x43, p. 5 Конструкция редуктора A - на лапах, с центрирующим кольцом Выходной фланец R - без фланца Электр. подключение Клеммная коробка in в положении 2 Монтажное положение A Тип смазки CLP PG 460 Цвет Not coated Охлаждение Naturally ventilated | Lenze Operations GmbH |  | 888.03 | шт
SSN40-1GVAR-063C32 | 15015244 | Мотор-редуктор SSN40-1GVAR-063C32, №15015244 | Мотор-редуктор Тип SSN40-1GVAR-063C32 Тип двигателя SDSGAXX063-32 Тип двигателя AC Асинхронный двигатель Расчетная мощность 0,600 кВт Расчетный крутящий момент 1,90 Нм Расчетная частота вращения 2.825 об/мин Расчетное напряжение 230/400 V AC Подключение Star Расчетный ток 3,00/1,74 A Расчетная частота 100 Hz КПД 0,70 Передаточное число 30,000 Частота вращения выход. вала 94 об/мин Крутящий момент выход. вала 36,00 Нм Сервис фактор 1,02 Степень защиты IP54 Класс нагревостойкости F Защита двигателя Thermal contact, NC contact Выходной вал V - цельный вал 15x43, p. 3 Конструкция редуктора A - на лапах Выходной фланец R - без фланца Электр. подключение Клеммная коробка in в положении 3 Монтажное положение C Тип смазки CLP PG 460 Цвет Not coated Охлаждение Naturally ventilated Соответствие (стандарт) UR | Lenze Operations GmbH |  | 1008.65 | шт
SSN40-1GVAR047C22 | 16144572 | Мотор-редуктор SSN40-1GVAR047C22, №16144572 | Мотор-редуктор Тип SSN40-1GVAR047C22 Тип двигателя SDSGSRS047-22 Серия мотора синхронный двигатель переменного тока Расчетная мощность 0,25 кВт Расчетный крутящий момент 0,8 Нм Расчетная частота вращения 3000 об/мин Расчетное напряжение 360 V AC Подключение Star Выходной ток 0,71 A Расчетная частота 100 Hz cos phi 1 Передаточное число 6,75 Частота вращения выход. вала 441 об/мин Крутящий момент выход. вала 4,57 Нм Сервис фактор 7,66 Степень защиты IP54 Temperature class F Защита двигателя Датчик температуры KTY Выходной вал V - цельный вал 15x43, p. 3 Конструкция редуктора A - на лапах, с центрирующим кольцом Выходной фланец R - без фланца Электр. подключение Разъем в поз. 2 Кабельный ввод В поз.1 Тип смазки CLP PG 460 Цвет RAL 9005 = Jet black Обратная связь RS1 Охлаждение Naturally ventilated | Lenze Operations GmbH | замена 13148484 | 997.11 | шт
SSN40-1GVCL-056C22 | 15913656 | Мотор-редуктор SSN40-1GVCL-056C22, №15913656 | Мотор-редуктор Тип SSN40-1GVCL-056C22 Тип двигателя SDSGAIG056-22 Тип двигателя AC Асинхронный двигатель Расчетная мощность 0,240 кВт Расчетный крутящий момент 0,81 Нм Расчетная частота вращения 2.790 об/мин Расчетное напряжение 230 V AC Подключение треугольник Расчетный ток 1,49 A Расчетная частота 100 Hz КПД 0,71 Передаточное число 6,750 Частота вращения выход. вала 413 об/мин Крутящий момент выход. вала 4,66 Нм Сервис фактор 7,62 Степень защиты IP54 Класс нагревостойкости F Защита двигателя Thermal contact, NC contact Выходной вал V - цельный вал 15x50, p. 3 Конструкция редуктора C - без лап, с центрирующей выемкой Выходной фланец L - 140 резьбовое отверстие, поз. 3 Электр. подключение Разъем в поз. 2 Монтажное положение A Тип смазки CLP PG 460 Цвет Not coated Обратная связь IG512-24V-H Охлаждение Naturally ventilated | Lenze Operations GmbH |  | 1711.23 | шт
SSN40-1GVCL-056C22 | 15976677 | Мотор-редуктор SSN40-1GVCL-056C22, №15976677 | Мотор-редуктор Тип SSN40-1GVCL-056C22 Тип двигателя SDSGAIG056-22 Тип двигателя AC Асинхронный двигатель Расчетная мощность 0,24 кВт Расчетный крутящий момент 0,81 Нм Расчетная частота вращения 2790 об/мин Расчетное напряжение 230 V AC Подключение треугольник Расчетный ток 1,49 A Расчетная частота 100 Hz КПД 0,71 Передаточное число 30 Частота вращения выход. вала 93 об/мин Крутящий момент выход. вала 15,28 Нм Сервис фактор 2,39 Степень защиты IP54 Класс нагревостойкости F Защита двигателя Thermal contact, NC contact Выходной вал V - цельный вал 15x50, p. 3 Конструкция редуктора C - без лап с центровкой Выходной фланец L - 140 резьбовое отверстие, поз. 3 Электр. подключение Разъем в поз. 2 Монтажное положение A Тип смазки CLP PG 460 Цвет Not coated Обратная связь IG512-24V-H Охлаждение Naturally ventilated | Lenze Operations GmbH |  | 1711.23 | шт
SSN40-1GVCL-056C22 i=20 | 16235992 | Мотор-редуктор SSN40-1GVCL-056C22, №16235992 | Мотор-редуктор Тип SSN40-1GVCL-056C22 Тип двигателя SDSGAIG056-22 Серия мотора AC Двигатель асинхронный Расчетная мощность 0,24 кВт Расчетный крутящий момент 0,81 Нм Расчетная частота вращения 2790 об/мин Расчетное напряжение 230 V AC Подключение треугольник Расчетный ток 1,49 A Расчетная частота 100 Гц косинус ϕ (коэффициент мощности) 0,71 Передаточное число 20 Частота вращения выход. вала 140 об/мин Крутящий момент выход. вала 11,67 Нм Сервис фактор 2,96 Степень защиты IP54 Температурный класс F Защита двигателя Thermal contact, NC contact Выходной вал V - цельный вал 15x50, p. 3 Конструкция редуктора C - без лап с центровкой Выходной фланец L - 140 резьбовое отверстие, поз. 3 Электр. подключение Разъем в поз. 2 Монтажное положение A Тип смазки CLP PG 460 Цвет Без покрытия Обратная связь IG512-24V-H Охлаждение Naturally ventilated | Lenze Operations GmbH |  | 1711.23 | шт
SSN40-1GVCL-056C22 i=60 | 16235993 | Мотор-редуктор SSN40-1GVCL-056C22, №16235993 | Мотор-редуктор Тип SSN40-1GVCL-056C22 Тип двигателя SDSGAIG056-22 Серия мотора AC Двигатель асинхронный Расчетная мощность 0,24 кВт Расчетный крутящий момент 0,81 Нм Расчетная частота вращения 2790 об/мин Расчетное напряжение 230 V AC Подключение треугольник Расчетный ток 1,49 A Расчетная частота 100 Гц косинус ϕ (коэффициент мощности) 0,71 Передаточное число 60 Частота вращения выход. вала 47 об/мин Крутящий момент выход. вала 18,73 Нм Сервис фактор 1,25 Степень защиты IP54 Температурный класс F Защита двигателя Thermal contact, NC contact Выходной вал V - цельный вал 15x50, p. 3 Конструкция редуктора C - без лап с центровкой Выходной фланец L - 140 резьбовое отверстие, поз. 3 Электр. подключение Разъем в поз. 2 Монтажное положение A Тип смазки CLP PG 460 Цвет Без покрытия Обратная связь IG512-24V-H Охлаждение Naturally ventilated | Lenze Operations GmbH |  | 1711.23 | шт
SSN40-1GVCL-063C22 | 15913620 | Двигатель SSN40-1GVCL-063C22, №15913620 | Двигатель Тип SSN40-1GVCL-063C22 Тип SDSGAIG063-22 Тип двигателя AC Асинхронный двигатель Расчетная мощность 0,400 кВт Расчетный крутящий момент 1,35 Нм Расчетная частота вращения 2.800 об/мин Расчетное напряжение 230 V AC Подключение треугольник Расчетный ток 2,12 A Расчетная частота 100 Hz КПД 0,70 Передаточное число 6,750 Частота вращения выход. вала 415 об/мин Крутящий момент выход. вала 7,74 Нм Сервис фактор 4,57 Степень защиты IP54 Класс нагревостойкости F Защита двигателя Thermal contact, NC contact Выходной вал V - цельный вал 15x50, p. 3 Конструкция редуктора C - без лап, с центрирующей выемкой Выходной фланец L - 140 резьбовое отверстие, поз. 3 Электр. подключение Разъем в поз. 2 Монтажное положение A Тип смазки CLP PG 460 Цвет Not coated Обратная связь IG512-24V-H Охлаждение Naturally ventilated | Lenze Operations GmbH |  | 1845.47 | шт
SSN40-1GVCL-063C32 | 15586474 | Мотор-редуктор SSN40-1GVCL-063C32 № 15586474 | Мотор-редуктор Тип SSN40-1GVCL-063C32 Тип двигателя SDSGAXX063-32 Тип двигателя AC асинхронный двигатель Расчетная мощность 0,600 kW Расчетный крутящий момент 1,90 Nm Расчетная частота вращения 2.825 r/min Расчетное напряжение 230/400 V AC Подключение звезда Расчетный ток 3,00/1,74 A Расчетная частота 100 Hz КПД 0,70 Передаточное число 20,000 Частота вращения выход. вала 141 r/min Крутящий момент выход. вала 28,80 Nm Сервис фактор 1,26 Степень защиты IP54 Класс нагревостойкости F Защита двигателя Thermal contact, NC contact Выходной вал V - цельный вал 15x50, p. 5 Конструкция редуктора C - без лап, с центрирующей выемкой Выходной фланец L - 140 резьбовое отверстие, поз. 5 Электр. подключение Клеммная коробка в поз. 2 Монтажное положение A Смазочный материал CLP PG 460 Цвет без окраски Охлаждение Само-охлаждение | Lenze Operations GmbH | /Артикул до обработки 15586474 | 1049.11 | шт
SSN40-1GVCL047C22 | 15724005 | Червячный мотор-редуктор SSN40-1GVCL047C22, №15724005 | Червячный мотор-редуктор Тип SSN40-1GVCL047C22 Тип двигателя SDSGSRS047-22 Тип двигателя синхронный двигатель переменного тока Расчетная мощность 0,250 кВт Расчетный крутящий момент 0,80 Нм Расчетная частота вращения 3.000 об/мин Расчетное напряжение 360 V AC Подключение звезда Расчетный ток 0,71 A Расчетная частота 100 Hz КПД 1,00 Передаточное число 30,000 Частота вращения выход. вала 100,0 об/мин Крутящий момент выход. вала 14,88 Нм Сервис фактор 2,42 Степень защиты IP54 Класс нагревостойкости F Защита двигателя Датчик температуры KTY Выходной вал V - цельный вал 15x50, p. 3 Конструкция редуктора C - без лап, с центрирующей выемкой Выходной фланец L - 140 резьбовое отверстие, поз. 3 Электр. подключение Разъем в поз. 2 Кабельный ввод В поз.1 Тип смазки CLP PG 460 Цвет RAL 9005 = Jet black Обратная связь RS1 Охлаждение Само-охлаждение | Lenze Operations GmbH |  | 1030.08 | шт
SSN40-1GVCR-056C22 | 15804861 | Мотор-редуктор SSN40-1GVCR-056C22, №15804861 | Мотор-редуктор Тип SSN40-1GVCR-056C22 Тип двигателя SDSGAXX056-22 AC Асинхронный двигатель Расчетная мощность 0,240 кВт Расчетный крутящий момент 0,81 Нм Расчетная частота вращения 2.790 об/мин Расчетное напряжение 230/400 V AC Подключение звезда Расчетный ток 1,49/0,86 A Расчетная частота 100 Hz КПД 0,71 Передаточное число 20,000 Частота вращения выход. вала 140 об/мин Крутящий момент выход. вала 11,67 Нм Сервис фактор 2,96 Степень защиты IP54 Класс нагревостойкости F Защита двигателя Thermal contact, NC contact Выходной вал V - цельный вал 15x43, p. 3 Конструкция редуктора C - без лап, с центрирующей выемкой Выходной фланец R - без фланца Электр. подключение Клеммная коробка в полож. 2 Монтажное положение D Тип смазки CLP PG 460 Цвет без окраски Охлаждение Само-охлаждение | Lenze Operations GmbH |  | 765.16 | шт
SSN40-1GVCR-056C22 (вых.вал вверх) треуг. 220В | 16086410 | Мотор-редуктор SSN40-1GVCR-056C22, треуг. 220В (вых.вал вверх) 16086410 | Тип SSN40-1GVCR-056C22 Двигатель typeSDSGAXX056-22 Kind of motor AC asynchronous motor Расчетная мощность 0,24 кВт Расчетный крутящий момент 0,81 Нм Расчетная частота вращения 2790 об/мин Расчетное напряжение 230/400 V AC Подключение Star Выходной ток 1,49/0,86 A Расчетная частота 100 Hz cos phi 0,71 Передаточное число 20 Частота вращения выход. вала 140 об/мин Крутящий момент выход. вала 11,67 Нм Сервис фактор 2,96 Степень защиты IP54 Temperature class F Защита двигателя Thermal contact, NC contact Выходной вал V - цельный вал 15x43, p. 3 Конструкция редуктора C - без лап с центровкой Выходной фланец R - без фланца Электр. подключение Клеммная коробка in в положении 2 Монтажное положение F Тип смазки CLP PG 460 Цвет Not coated Охлаждение Naturally ventilated | Lenze Operations GmbH |  | 765.16 | шт
SSN40-1GVCR-063C22 | 15867832 | Мотор-редуктор SSN40-1GVCR-063C22, №15867832 | Мотор-редуктор Тип SSN40-1GVCR-063C22 Тип двигателя SDSGAXX063-22 Тип двигателя AC Асинхронный двигатель Расчетная мощность 0,400 кВт Расчетный крутящий момент 1,35 Нм Расчетная частота вращения 2.800 об/мин Расчетное напряжение 230/400 V AC Подключение звезда Расчетный ток 2,12/1,23 A Расчетная частота 100 Hz КПД 0,70 Передаточное число 20,000 Частота вращения выход. вала 140 об/мин Крутящий момент выход. вала 19,37 Нм Сервис фактор 1,77 Степень защиты IP54 Класс нагревостойкости F Защита двигателя Thermal contact, NC contact Выходной вал V - цельный вал 15x43, p. 3 Конструкция редуктора C - без лап, с центрирующей выемкой Выходной фланец R - без фланца Электр. подключение Клеммная коробка в полож. 2 Монтажное положение D Тип смазки CLP PG 460 Цвет без окраски Охлаждение Само-охлаждение | Lenze Operations GmbH |  | 888.03 | шт
SSN40-1M HAR 063C32, with motor SDSGABS 063-32, 600 W, 400 V star, n1=2825/min, i=80, n2=35/min, M2= | 15559824 | Мотор-редуктор SSN40-1M HAR 063C32, with motor SDSGABS 063-32, 600 W, 400 V star, n1=2825/min, i=80, n2=35/min, M2= 24 Nm, Hollow shaft d=20 mm, resolver, brake 205 V DC, 2 Nm, plug pos-4, mounting pos –E, Nr. 15559824 |  | Lenze Operations GmbH | /Артикул до обработки 15559824 | 1640.51 | шт
SSN40-1PDAR-063C21 | 15733431 | Мотор-редуктор червячный SSN40-1PDAR-063C21, №15733431 | Мотор-редуктор червячный Тип SSN40-1PDAR-063C21 Тип двигателя 13.121.65.5.5.0 Тип двигателя Постоянного тока с пост. магнитами Расчетная мощность 0,370 кВт Расчетный крутящий момент 1,18 Нм Расчетная частота вращения 3.000 об/мин Расчетное напряжение 180 V DC Расчетный ток 2,50 A Максимальный ток 11,20 A Передаточное число 30,000 Частота вращения выход. вала 100 об/мин Крутящий момент выход. вала 21,90 Нм Сервис фактор 1,65 Степень защиты IP54 Класс нагревостойкости F Защита двигателя Thermal contact, NC contact Выходной вал D - двойной вал 15x43, поз. 8 Конструкция редуктора A - на лапах Выходной фланец R - без фланца Электр. подключение Клеммная коробка в полож. 2 Монтажное положение A Тип смазки CLP PG 460 Цвет без окраски Охлаждение Само-охлаждение | Lenze Operations GmbH |  | 1166.01 | шт
SSN40-1PHAR-063C21 | 15099761 | Мотор-редуктор SSN40-1PHAR-063C21, №15099761 | Мотор-редуктор Тип SSN40-1PHAR-063C21 Тип двигателя 13.121.65.5.2.0 Тип двигателя Постоянного тока с пост. магнитами Расчетная мощность 0,370 кВт Расчетный крутящий момент 1,18 Нм Расчетная частота вращения 3.000 r/min Расчетное напряжение 24 V DC Расчетный ток 18,60 A Максимальный ток 90,00 A Передаточное число 50,000 Частота вращения выход. вала 60 r/min Крутящий момент выход. вала 31,80 Нм Сервис фактор 1,01 Степень защиты IP54 Класс нагревостойкости F Защита двигателя Thermal contact, NC contact Выходной вал H - полый вал 20 Конструкция редуктора A - foot mounting Выходной фланец R - без фланца Электр. подключение Кабель в полож. 2 Монтажное положение A Смазочный материал CLP PG 460 Цвет без окраски Охлаждение Само-охлаждение | Lenze Operations GmbH |  | 1129.76 | шт
SSN40-1PHAR-071C21 | 15694949 | Мотор-редуктор червячный SSN40-1PHAR-071C21, №15694949 | Мотор-редуктор червячный Тип SSN40-1PHAR-071C21 Тип двигателя 13.121.75.5.2.5 Тип двигателя Постоянного тока с пост. магнитами Расчетная мощность 0,540 кВт Расчетный крутящий момент 1,70 Нм Расчетная частота вращения 3.000 об/мин Расчетное напряжение 24 V DC Расчетный ток 27,00 A Максимальный ток 130,00 A Передаточное число 10,000 Частота вращения выход. вала 300 об/мин Крутящий момент выход. вала 13,92 Нм Сервис фактор 2,54 Степень защиты IP54 Класс нагревостойкости F Защита двигателя Thermal contact, NC contact Выходной вал H - полый вал 20 Конструкция редуктора A - на лапах Выходной фланец R - без фланца Электр. подключение Кабель в полож. 2 Монтажное положение A Тип смазки CLP PG 460 Цвет без окраски Обратная связь TD3, 30V/1,000 об/мин Охлаждение Само-охлаждение | Lenze Operations GmbH |  | 1755.68 | шт
SSN40-1PHAR-071C21 | 15711286 | Червячный мотор-редуктор SSN40-1PHAR-071C21, №15711286 | Червячный мотор-редуктор Тип SSN40-1PHAR-071C21 Тип двигателя 13.121.75.5.2.0 Тип двигателя Постоянного тока с пост. магнитами Расчетная мощность 0,540 кВт Расчетный крутящий момент 1,70 Нм Расчетная частота вращения 3.000 об/мин Расчетное напряжение 24 V DC Расчетный ток 27,00 A Максимальный ток 130,00 A Передаточное число 10,000 Частота вращения выход. вала 300 об/мин Крутящий момент выход. вала 13,92 Нм Сервис фактор 2,54 Степень защиты IP54 Класс нагревостойкости F Защита двигателя Thermal contact, NC contact Выходной вал H - полый вал 20 Конструкция редуктора A - на лапах Выходной фланец R - без фланца Электр. подключение Клеммная коробка в полож. 3 Монтажное положение E Тип смазки CLP PG 460 Цвет без окраски Охлаждение Само-охлаждение | Lenze Operations GmbH |  | 1320.67 | шт
SSN40-1PHAR-071C21 | 15733430 | Мотор-редуктор червячный SSN40-1PHAR-071C21, №15733430 | Мотор-редуктор червячный Тип SSN40-1PHAR-071C21 Тип двигателя 13.121.75.5.5.0 Тип двигателя Постоянного тока с пост. магнитами Расчетная мощность 0,600 кВт Расчетный крутящий момент 1,90 Нм Расчетная частота вращения 3.000 об/мин Расчетное напряжение 160 V DC Расчетный ток 4,50 A Максимальный ток 20,00 A Передаточное число 30,000 Частота вращения выход. вала 100 об/мин Крутящий момент выход. вала 35,53 Нм Сервис фактор 1,01 Степень защиты IP54 Класс нагревостойкости F Защита двигателя Thermal contact, NC contact Выходной вал H - полый вал 20 Конструкция редуктора A - на лапах Выходной фланец R - без фланца Электр. подключение Клеммная коробка в полож. 5 Монтажное положение A Тип смазки CLP PG 460 Цвет без окраски Охлаждение Само-охлаждение | Lenze Operations GmbH |  | 1376.42 | шт
SSN40-1PHCR-063C21 | 15176758 | Мотор-редуктор червячный SSN40-1PHCR-063C21, №15176758 | Мотор-редуктор червячный Тип SSN40-1PHCR-063C21 Тип двигателя 13.121.65.5.2.0 Тип двигателя Постоянного тока с пост. магнитами Расчетная мощность 0,370 кВт Расчетный крутящий момент 1,18 Нм Расчетная частота вращения 3.000 об/мин Расчетное напряжение 180 V DC Расчетный ток 2,50 A Максимальный ток 11,20 A Передаточное число 80,000 Частота вращения выход. вала 38 об/мин Крутящий момент выход. вала 24,00 Нм Сервис фактор 0,65 Степень защиты IP54 Класс нагревостойкости F Защита двигателя Thermal contact, NC contact Выходной вал H - полый вал 20 Конструкция редуктора C - без лап, с центрирующей выемкой Выходной фланец R - без фланца Электр. подключение Клеммная коробка в полож. 2 Монтажное положение A Тип смазки CLP PG 460 Цвет без окраски Охлаждение Само-охлаждение | Lenze Operations GmbH |  | 1161.31 | шт
SSN40-1PVAL-063C21 | 15421402 | Мотор-редуктор SSN40-1PVAL-063C21, №15421402 | Мотор-редуктор Тип SSN40-1PVAL-063C21 Тип двигателя 13.121.65.5.2.0 Тип двигателя Постоянного тока с пост. магнитами Расчетная мощность 0,370 кВт Расчетный крутящий момент 1,18 Нм Расчетная частота вращения 3.000 об/мин Расчетное напряжение 180 V DC Расчетный ток 2,50 A Максимальный ток 11,20 A Передаточное число 20,000 Частота вращения выход. вала 150 об/мин Крутящий момент выход. вала 16,70 Нм Сервис фактор 2,03 Степень защиты IP54 Класс нагревостойкости F Защита двигателя Thermal contact, NC contact Выходной вал V - цельный вал 15x50, p. 5 Конструкция редуктора A - на лапах Выходной фланец L - 140 резьбовое отверстие, поз. 5 Электр. подключение Клеммная коробка in в положении 2 Монтажное положение A Тип смазки CLP PG 460 Цвет Not coated Охлаждение Naturally ventilated | Lenze Operations GmbH |  | 1161.31 | шт
SSN40-1PVCL-063C21 | 15690687 | Мотор-редуктор SSN40-1PVCL-063C21, №15690687 | Мотор-редуктор Тип SSN40-1PVCL-063C21 Тип двигателя 13.121.65.5.5.0 Тип двигателя Постоянного тока с пост. магнитами Расчетная мощность 0,370 кВт Расчетный крутящий момент 1,18 Нм Расчетная частота вращения 3.000 об/мин Расчетное напряжение 180 V DC Расчетный ток 2,50 A Максимальный ток 11,20 A Передаточное число 25,000 Частота вращения выход. вала 120 об/мин Крутящий момент выход. вала 18,80 Нм Сервис фактор 1,54 Степень защиты IP54 Класс нагревостойкости F Защита двигателя Thermal contact, NC contact Выходной вал V - цельный вал 15x50, p. 3 Конструкция редуктора C - без лап, с центрирующей выемкой Выходной фланец L - 140 резьбовое отверстие, поз. 3 Электр. подключение Клеммная коробка в полож. 3 Монтажное положение F Тип смазки CLP PG 460 Цвет без окраски Охлаждение Само-охлаждение | Lenze Operations GmbH |  | 1206.48 | шт
SSN40-1PVCL-063C21 | 15648420 | Мотор-редуктор SSN40-1PVCL-063C21, №15648420 | Мотор-редуктор Тип SSN40-1PVCL-063C21 Тип двигателя 13.121.65.5.2.0 Тип двигателя Постоянного тока с пост. магнитами Расчетная мощность 0,370 кВт Расчетный крутящий момент 1,18 Нм Расчетная частота вращения 3.000 r/min Расчетное напряжение 180 V DC Расчетный ток 2,50 A Максимальный ток 11,20 A Передаточное число 10,000 Частота вращения выход. вала 300 r/min Крутящий момент выход. вала 9,60 Нм Сервис фактор 3,64 Степень защиты IP54 Класс нагревостойкости F Защита двигателя Thermal contact, NC contact Выходной вал V - цельный вал 15x50, p. 3 Конструкция редуктора C - без лап, с центрирующей выемкой Выходной фланец L - 140 резьбовое отверстие, поз. 3 Электр. подключение Клеммная коробка в полож. 3 Монтажное положение F Смазочный материал CLP PG 460 Цвет без окраски Охлаждение Само-охлаждение | Lenze Operations GmbH |  | 1161.31 | шт
SSN40-1UDCR-063C21 | 15700519 | Мотор-редуктор SSN40-1UDCR-063C21, №15700519 | Мотор-редуктор Тип SSN40-1UDCR-063C21 Тип двигателя 13.751.65.5.5.0 Тип двигателя AC Асинхронный двигатель Расчетная мощность 0,250 кВт Расчетный крутящий момент 0,86 Нм Расчетная частота вращения 2.750 об/мин Расчетное напряжение 230/400 V AC Подключение звезда Расчетный ток 1,27/0,73 A Расчетная частота 50 Hz КПД 0,83 Передаточное число 25,000 Частота вращения выход. вала 110 об/мин Крутящий момент выход. вала 13,89 Нм Сервис фактор 2,11 Степень защиты IP55 Класс нагревостойкости F Защита двигателя Thermal contact, NC contact Выходной вал D - двойной вал 15x43, поз. 8 Конструкция редуктора C - без лап, с центрирующей выемкой Выходной фланец R - без фланца Монтажное положение F Электр. подключение Клеммная коробка в полож. 5 Тип смазки CLP PG 460 Цвет без окраски Охлаждение Встроен. вентилятор | Lenze Operations GmbH |  | 842.48 | шт
SSN40-1UHAR-063C21 | 15746278 | Мотор-редуктор SSN40-1UHAR-063C21, №15746278 | Мотор-редуктор Тип SSN40-1UHAR-063C21 Тип двигателя 13.751.65.5.2.0 Тип двигателя AC Асинхронный двигатель Расчетная мощность 0,250 кВт Расчетный крутящий момент 0,86 Нм Расчетная частота вращения 2.750 об/мин Расчетное напряжение 230/400 V AC Подключение звезда Расчетный ток 1,27/0,73 A Расчетная частота 50 Hz КПД 0,83 Передаточное число 10,000 Частота вращения выход. вала 275 об/мин Крутящий момент выход. вала 7,03 Нм Сервис фактор 5,02 Степень защиты IP55 Класс нагревостойкости F Защита двигателя Thermal contact, NC contact Выходной вал H - полый вал 20 Конструкция редуктора A - на лапах Выходной фланец R - без фланца Монтажное положение A Электр. подключение Клеммная коробка в полож. 4 Тип смазки CLP PG 460 Цвет без окраски Охлаждение Встроен. вентилятор | Lenze Operations GmbH |  | 862.77 | шт
SSN40-1UHAR-063C21 | 15240512 | Червячный мотор-редуктор SSN40-1UHAR-063C21, №15240512 | Червячный мотор-редуктор Тип SSN40-1UHAR-063C21 Тип двигателя 13.751.65.5.2.0 Тип двигателя AC Асинхронный двигатель Расчетная мощность 0,25 кВт Расчетный крутящий момент 0,86 Нм Расчетная частота вращения 2750 об/мин Расчетное напряжение 230/400 V AC Подключение Star Расчетный ток 1,27/0,73 A Расчетная частота 50 Hz КПД 0,83 Передаточное число 6,75 Частота вращения выход. вала 407 об/мин Крутящий момент выход. вала 4,92 Нм Сервис фактор 7,18 Степень защиты IP55 Класс нагревостойкости F Защита двигателя Thermal contact, NC contact Выходной вал H - полый вал 20 мм Конструкция редуктора A - на лапах, с центрирующим кольцом Выходной фланец R - без фланца Монтажное положение A Электр. подключение Клеммная коробка in в положении 2 Тип смазки CLP PG 460 Цвет Not coated Охлаждение Встроен. вентилятор | Lenze Operations GmbH |  | 862.77 | шт
SSN40-1UHAR-063C21 0,25квт, 138об/мин | 15053178 | Мотор-редуктор червячный SSN40-1UHAR-063C21, 0,25квт, 138об/мин №15053178 | Мотор-редуктор червячный Тип SSN40-1UHAR-063C21 Тип двигателя 13.751.65.5.2.0 Тип двигателя AC Асинхронный двигатель Расчетная мощность 0,250 кВт Расчетный крутящий момент 0,86 Нм Расчетная частота вращения 2.750 r/min Расчетное напряжение 230/400 V AC Подключение звезда Расчетный ток 1,27/0,73 A Расчетная частота 50 Hz КПД 0,83 Передаточное число 20,000 Частота вращения выход. вала 138 r/min Крутящий момент выход. вала 12,33 Нм Сервис фактор 2,78 Степень защиты IP54 Класс нагревостойкости F Защита двигателя Thermal contact, NC contact Выходной вал H - полый вал 20 Конструкция редуктора A - foot mounting Выходной фланец R - без фланца Монтажное положение A Электр. подключение Клеммная коробка в полож. 2 Смазочный материал CLP PG 460 Цвет без окраски Охлаждение Встроен. вентилятор | Lenze Operations GmbH |  | 811.82 | шт
SSN40-1UHAR-063C21, 0,25квт, 92об/мин | 15089242 | Мотор-редуктор червячный SSN40-1UHAR-063C21, 0,25квт, 92об/мин №15089242 | Мотор-редуктор червячный Тип SSN40-1UHAR-063C21 Тип двигателя 13.751.65.5.2.0 Тип двигателя AC Асинхронный двигатель Расчетная мощность 0,250 кВт Расчетный крутящий момент 0,86 Нм Расчетная частота вращения 2.750 r/min Расчетное напряжение 230/400 V AC Подключение звезда Расчетный ток 1,27/0,73 A Расчетная частота 50 Hz КПД 0,83 Передаточное число 30,000 Частота вращения выход. вала 92 r/min Крутящий момент выход. вала 16,15 Нм Сервис фактор 2,25 Степень защиты IP54 Класс нагревостойкости F Защита двигателя Thermal contact, NC contact Выходной вал H - полый вал 20 Конструкция редуктора A - foot mounting Выходной фланец R - без фланца Монтажное положение A Электр. подключение Клеммная коробка в полож. 2 Смазочный материал CLP PG 460 Цвет без окраски Охлаждение Встроен. вентилятор | Lenze Operations GmbH |  | 811.82 | шт
SSN40-1UHAR-063C22 | 15179112 | Мотор-редуктор SSN40-1UHAR-063C22, №15179112 | Мотор-редуктор Тип SSN40-1UHAR-063C22 Двигатель type13.751.65.5.2.0 Тип двигателя AC Асинхронный двигатель Расчетная мощность 0,180 кВт Расчетный крутящий момент 1,27 Нм Расчетная частота вращения 1.350 r/min Расчетное напряжение 230/400 V AC Подключение звезда Расчетный ток 1,2/0,7 A Расчетная частота 50 Hz КПД 0,79 Передаточное число 60,000 Частота вращения выход. вала 23 r/min Крутящий момент выход. вала 23,00 Нм Сервис фактор 0,79 Степень защиты IP54 Класс нагревостойкости F Защита двигателя Thermal contact, NC contact Выходной вал H - полый вал 20 Конструкция редуктора A - foot mounting Выходной фланец R - без фланца Монтажное положение B Электр. подключение Клеммная коробка в полож. 2 Смазочный материал CLP PG 460 Цвет без окраски Охлаждение Встроен. вентилятор | Lenze Operations GmbH |  | 811.82 | шт
SSN40-1UHAR-063C22 | 15719309 | Мотор редуктор SSN40-1UHAR-063C22 двигателя 13.751.65.5.2.0, №15719309 | Мотор редуктор SSN40-1UHAR-063C22 Тип двигателя 13.751.65.5.2.0 Тип двигателя AC Асинхронный двигатель Расчетная мощность 0,180 кВт Расчетный крутящий момент 1,27 Нм Расчетная частота вращения 1.350 об/мин Расчетное напряжение 230/400 V AC Подключение звезда Расчетный ток 1,2/0,7 A Расчетная частота 50 Hz КПД 0,79 Передаточное число 25,000 Частота вращения выход. вала 54 об/мин Крутящий момент выход. вала 20,37 Нм Сервис фактор 1,43 Степень защиты IP55 Класс нагревостойкости F Защита двигателя Thermal contact, NC contact Выходной вал H - полый вал 20 Конструкция редуктора A - на лапах Выходной фланец R - без фланца Монтажное положение C Электр. подключение Клеммная коробка в полож. 4 Тип смазки CLP PG 460 Цвет без окраски Охлаждение Встроен. вентилятор | Lenze Operations GmbH |  | 862.77 | шт
SSN40-1UHAR-063C22 | 16054014 | Мотор-редуктор SSN40-1UHAR-063C22, №16054014 | Мотор-редуктор Тип SSN40-1UHAR-063C22 Тип двигателя 13.751.65.5.5.1 Kind of motor AC asynchronous motor Расчетная мощность 0,18 кВт Расчетный крутящий момент 1,27 Нм Расчетная частота вращения 1350 об/мин Расчетное напряжение 230/400 V AC Подключение Star Выходной ток 1,20/0,70 A Расчетная частота 50 Hz КПД 0,79 Передаточное число 20 Частота вращения выход. вала 68 об/мин Крутящий момент выход. вала 18,08 Нм Сервис фактор 1,89 Степень защиты IP55 Temperature class F Защита двигателя Thermal contact, NC contact Выходной вал H - полый вал 20 мм Конструкция редуктора A - на лапах, с центрирующим кольцом Выходной фланец R - без фланца Монтажное положение A Электр. подключение Клеммная коробка in в положении 2 Тип смазки CLP PG 460 Цвет Not coated Тормоз, исполнение Spring-applied brake Brake - supply voltage 230 V AC Момент тормоза 4 Нм Охлаждение Встроен. вентилятор | Lenze Operations GmbH |  | 1170 | шт
SSN40-1UHAR-063C22 | 15308909 | Мотор-редуктор SSN40-1UHAR-063C22, №15308909 | Мотор-редуктор Тип SSN40-1UHAR-063C22 Тип двигателя 13.751.65.5.5.0 Kind of motor AC asynchronous motor Расчетная мощность 0,18 кВт Расчетный крутящий момент 1,27 Нм Расчетная частота вращения 1350 об/мин Расчетное напряжение 230/400 V AC Подключение Star Выходной ток 1,20/0,70 A Расчетная частота 50 Hz КПД 0,79 Передаточное число 20 Частота вращения выход. вала 68 об/мин Крутящий момент выход. вала 18,08 Нм Сервис фактор 1,89 Степень защиты IP54 Temperature class F Защита двигателя Thermal contact, NC contact Выходной вал H - полый вал 20 мм Конструкция редуктора A - на лапах, с центрирующим кольцом Выходной фланец R - без фланца Монтажное положение E Электр. подключение Клеммная коробка in в положении 2 Тип смазки CLP PG 460 Цвет Not coated Охлаждение Встроен. вентилятор | Lenze Operations GmbH |  | 832 | шт
SSN40-1UHAR-063C22 | 15053179 | Червячный мотор-редуктор SSN40-1UHAR-063C22, №15053179 | Червячный мотор-редуктор Тип SSN40-1UHAR-063C22 Тип двигателя 13.751.65.5.2.0 Тип двигателя AC Асинхронный двигатель Расчетная мощность 0,180 кВт Расчетный крутящий момент 1,27 Нм Расчетная частота вращения 1.350 r/min Расчетное напряжение 230/400 V AC Подключение звезда Расчетный ток 1,2/0,7 A Расчетная частота 50 Hz КПД 0,79 Передаточное число 80,000 Частота вращения выход. вала 17 r/min Крутящий момент выход. вала 24,00 Нм Сервис фактор 0,61 Степень защиты IP54 Класс нагревостойкости F Защита двигателя Thermal contact, NC contact Выходной вал H - полый вал 20 Конструкция редуктора A - foot mounting Выходной фланец R - без фланца Монтажное положение A Электр. подключение Клеммная коробка в полож. 2 Смазочный материал CLP PG 460 Цвет без окраски Охлаждение Встроен. вентилятор | Lenze Operations GmbH |  | 811.82 | шт
SSN40-1UHAR-063C22 | 15094513 | Мотор-редуктор SSN40-1UHAR-063C22, №15094513 | Мотор-редуктор Тип SSN40-1UHAR-063C22 Тип двигателя 13.751.65.5.2.0 Kind of motor AC asynchronous motor Расчетная мощность 0,18 кВт Расчетный крутящий момент 1,27 Нм Расчетная частота вращения 1350 об/мин Расчетное напряжение 230/400 V AC Подключение Star Выходной ток 1,20/0,70 A Расчетная частота 50 Hz cos phi 0,79 Передаточное число 10 Частота вращения выход. вала 135 об/мин Крутящий момент выход. вала 10,31 Нм Сервис фактор 3,4 Степень защиты IP54 Temperature class F Защита двигателя Thermal contact, NC contact Выходной вал H - полый вал 20 мм Конструкция редуктора A - на лапах, с центрирующим кольцом Выходной фланец R - без фланца Монтажное положение E Электр. подключение Клеммная коробка in в положении 2 Тип смазки CLP PG 460 Цвет Not coated Охлаждение Встроен. вентилятор | Lenze Operations GmbH | /Артикул до обработки 15094513 | 811.82 | шт
SSN40-1UHAR-063C22, 0.18квт, 135об/мин | 15052341 | Мотор-редуктор червячный SSN40-1UHAR-063C22, 0.18квт, 135об/мин №15052341 | Мотор-редуктор червячный Тип SSN40-1UHAR-063C22 Тип двигателя 13.751.65.5.2.0 Тип двигателя AC Асинхронный двигатель Расчетная мощность 0,180 кВт Расчетный крутящий момент 1,27 Нм Расчетная частота вращения 1.350 r/min Расчетное напряжение 230/400 V AC Подключение звезда Расчетный ток 1,2/0,7 A Расчетная частота 50 Hz КПД 0,79 Передаточное число 10,000 Частота вращения выход. вала 135 r/min Крутящий момент выход. вала 10,31 Нм Сервис фактор 3,40 Степень защиты IP54 Класс нагревостойкости F Защита двигателя Thermal contact, NC contact Выходной вал H - полый вал 20 Конструкция редуктора A - foot mounting Выходной фланец R - без фланца Монтажное положение A Электр. подключение Клеммная коробка в полож. 2 Смазочный материал CLP PG 460 Цвет без окраски Охлаждение Встроен. вентилятор | Lenze Operations GmbH |  | 811.82 | шт
SSN40-1UHAR-063C22, 0,18квт, 90об/мин | 15038134 | Мотор-редуктор червячный SSN40-1UHAR-063C22, 0,18квт, 90об/мин №15038134 | Мотор-редуктор червячный Тип SSN40-1UHAR-063C22 Тип двигателя 13.751.65.5.2.0 Тип двигателя AC Асинхронный двигатель Расчетная мощность 0,180 кВт Расчетный крутящий момент 1,27 Нм Расчетная частота вращения 1.350 r/min Расчетное напряжение 230/400 V AC Подключение звезда Расчетный ток 1,2/0,7 A Расчетная частота 50 Hz КПД 0,79 Передаточное число 15,000 Частота вращения выход. вала 90 r/min Крутящий момент выход. вала 14,13 Нм Сервис фактор 2,34 Степень защиты IP54 Класс нагревостойкости F Защита двигателя Thermal contact, NC contact Выходной вал H - полый вал 20 Конструкция редуктора A - foot mounting Выходной фланец R - без фланца Монтажное положение A Электр. подключение Клеммная коробка в полож. 2 Смазочный материал CLP PG 460 Цвет без окраски Охлаждение Встроен. вентилятор | Lenze Operations GmbH |  | 811.82 | шт
SSN40-1UVAL-063C21 | 15182069 | Мотор-редуктор SSN40-1UVAL-063C21, №15182069 | Мотор-редуктор SSN40-1UVAL-063C21 Двигатель type13.751.65.5.2.0 Серия мотора AC Двигатель асинхронный Расчетная мощность 0,25 кВт Расчетный крутящий момент 0,86 Нм Расчетная частота вращения 2750 об/мин Расчетное напряжение 230/400 V AC Подключение Star Выходной ток 1,27/0,73 A Расчетная частота 50 Hz cos phi 0,83 Передаточное число 30 Частота вращения выход. вала 92 об/мин Крутящий момент выход. вала 16,15 Нм Сервис фактор 2,25 Степень защиты IP55 Temperature class F Защита двигателя Thermal contact, NC contact Выходной вал V - цельный вал 15x50, p. 5 Конструкция редуктора A - на лапах, с центрирующим кольцом Выходной фланец L - 140 резьбовое отверстие, поз. 5 Монтажное положение A Электр. подключение Клеммная коробка in в положении 3 Тип смазки CLP PG 460 Цвет Not coated Охлаждение Встроен. вентилятор | Lenze Operations GmbH |  | 862.77 | шт
SSN40-1UVAR-063C21 | 15015989 | Мотор-редуктор SSN40-1UVAR-063C21 with motor 13.751.65.5.5.0, 0,86 Nm, 2.750 r/min, 230/400 V AC, i=15, n2=183 r/min, m2=9,64 Nm, IP54, Terminal box in pos. 5, CLP PG 460,mounting pos –F, solid shaft 15x43 pos-3, Nr 15015989 |  | Lenze Operations GmbH | /Артикул до обработки 15015989 | 791.54 | шт
SSN40-1UVCL-063C21 | 15783326 | Червячный мотор-редуктор SSN40-1UVCL-063C21, №15783326 | Червячный мотор-редуктор Тип SSN40-1UVCL-063C21 Тип двигателя 13.751.65.5.2.0 Тип двигателя AC Асинхронный двигатель Расчетная мощность 0,250 кВт Расчетный крутящий момент 0,86 Нм Расчетная частота вращения 2.750 об/мин Расчетное напряжение 230/400 V AC Подключение звезда Расчетный ток 1,27/0,73 A Расчетная частота 50 Hz КПД 0,83 Передаточное число 20,000 Частота вращения выход. вала 138 об/мин Крутящий момент выход. вала 12,33 Нм Сервис фактор 2,78 Степень защиты IP54 Класс нагревостойкости F Защита двигателя Thermal contact, NC contact Выходной вал V - цельный вал 15x50, p. 3 Конструкция редуктора C - без лап, с центрирующей выемкой Выходной фланец L - 140 резьбовое отверстие, поз. 3 Монтажное положение F Электр. подключение Клеммная коробка в полож. 3 Тип смазки CLP PG 460 Цвет без окраски Охлаждение Встроен. вентилятор | Lenze Operations GmbH |  | 811.82 | шт
SSN40-1UVCR-063C21 | 16194297 | Мотор-редуктор SSN40-1UVCR-063C21, №16194297 | Мотор-редуктор Тип SSN40-1UVCR-063C21 Тип двигателя 13.751.65.5.5.0 Серия мотора AC Двигатель асинхронный Расчетная мощность 0,25 кВт Расчетный крутящий момент 0,86 Нм Расчетная частота вращения 2750 об/мин Расчетное напряжение 230/400 V AC Подключение Star Расчетный ток 1,27/0,73 A Расчетная частота 50 Гц косинус ϕ (коэффициент мощности) 0,83 Передаточное число 25 Частота вращения выход. вала 110 об/мин Крутящий момент выход. вала 13,89 Нм Сервис фактор 2,11 Степень защиты IP55 Температурный класс F Защита двигателя Thermal contact, NC contact Выходной вал V - цельный вал 15x43, p. 5 Конструкция редуктора C - без лап с центровкой Выходной фланец R - без фланца Монтажное положение A Электр. подключение Клеммная коробка in в положении 2 Тип смазки CLP PG 460 Цвет Без покрытия Охлаждение Встроен. вентилятор | Lenze Operations GmbH |  | 842.48 | шт
SSN40-1UVCR-063C21 | 16158826 | Мотор-редуктор SSN40-1UVCR-063C21, № 16158826 | Мотор-редуктор type SSN40-1UVCR-063C21 Двигатель type 13.751.65.5.2.0 Серия мотора AC Двигатель асинхронный Расчетная мощность 0,25 кВт Расчетный крутящий момент 0,86 Нм Расчетная частота вращения 2750 об/мин Расчетное напряжение 230/400 V AC Подключение Star Выходной ток 1,27/0,73 A Расчетная частота 50 Hz cos phi 0,83 Передаточное число 20 Частота вращения выход. вала 138 об/мин Крутящий момент выход. вала 12,33 Нм Сервис фактор 2,78 Степень защиты IP54 Temperature class F Защита двигателя Thermal contact, NC contact Выходной вал V - цельный вал 15x43, p. 3 Конструкция редуктора C - без лап с центровкой Выходной фланец R - без фланца Монтажное положение F Электр. подключение Клеммная коробка in в положении 2 Тип смазки CLP PG 460 Цвет Not coated Охлаждение Встроен. вентилятор | Lenze Operations GmbH |  | 771.35 | шт
SSN40-1UVCR-063C21 вых вал вверх 220В треуг | 16100072 | SSN40-1UVCR-063C21, №16100072 | Тип SSN40-1UVCR-063C21 Тип двигателя 13.751.65.5.2.0 Kind of motor AC asynchronous motor Расчетная мощность 0,25 кВт Расчетный крутящий момент 0,86 Нм Расчетная частота вращения 2750 об/мин Расчетное напряжение 230/400 V AC Подключение Star Выходной ток 1,27/0,73 A Расчетная частота 50 Hz cos phi 0,83 Передаточное число 30 Частота вращения выход. вала 92 об/мин Крутящий момент выход. вала 16,15 Нм Сервис фактор 2,25 Степень защиты IP54 Temperature class F Защита двигателя Thermal contact, NC contact Выходной вал V - цельный вал 15x43, p. 3 Конструкция редуктора C - без лап с центровкой Выходной фланец R - без фланца Монтажное положение F Электр. подключение Клеммная коробка in в положении 2 Тип смазки CLP PG 460 Цвет Not coated Охлаждение Встроен. вентилятор | Lenze Operations GmbH |  | 771.35 | шт
V
V20GADJ0750000XXXX 17.3'' PCAP / 1920x1080 | 13475363 | Panel-PC v800 V20GADJ0750000XXXX, 7.3'' PCAP / 1920x1080 №13475363 | Panel-PC v800 Тип V20GADJ0750000XXXX Extension type -00000000000 Серия устройства v200-p Дисплей / разрешение J - 17.3'' PCAP / 1920x1080 Процессор 0 Активная (оперативная) память 0 Степень защиты IP65 / 20 Электропитание DC 24 V +/- 20% Язык English | Lenze Operations GmbH |  | 3037.43 | шт
V20GADL0750000XXXX 24" 1920x1080 | 13475364 | Panel-PC v800 V20GADL0750000XXXX, 24" 1920x1080 №13475364 | Panel-PC v800 Тип V20GADL0750000XXXX Extension type -00000000000 Серия устройства v200-p Дисплей / разрешение L - 24" PCAP / 1920x1080 Процессор 0 Активная (оперативная) память 0 Степень защиты IP65 / 20 Электропитание DC 24 V +/- 20% Язык English | Lenze Operations GmbH |  | 4411.23 | шт
V80GAPH0700G6RXXXX H - 15.4" PCAP / 1280x800 | 13469482 | Panel-PC v800 V80GAPH0700G6RXXXX, H - 15.4" PCAP / 1280x800 №13469482 | Panel-PC v800 Тип V80GAPH0700G6RXXXX Extension type -00009000000 Серия устройства v800-c Дисплей / разрешение H - 15.4" PCAP / 1280x800 Процессор G - Intel® Celeron 1.5 GHz Активная (оперативная) память 6 - >=4096 MB Внутренняя память (для ОС и проектов) R - SSD >= 120GB Операционная система 9 - WES 7 to HDD Степень защиты IP65 / 20 Электропитание DC 24 V +/- 20% Язык English | Lenze Operations GmbH |  | 5771.65 | шт
V80GAPH0700J6RXXXX H - 15.4" PCAP / 1280x800 | 13469483 | Panel-PC v800 V80GAPH0700J6RXXXX, H - 15.4" PCAP / 1280x800 №13469483 | Panel-PC v800 Тип V80GAPH0700J6RXXXX Extension type -00009000000 Серия устройства v800-c Дисплей / разрешение H - 15.4" PCAP / 1280x800 Процессор J - Intel® Core i5 2.7 GHz Активная (оперативная) память 6 - >=4096 MB Внутренняя память (для ОС и проектов) R - SSD >= 120GB Операционная система 9 - WES 7 to HDD Степень защиты IP65 / 20 Электропитание DC 24 V +/- 20% Язык English Pricing date 2 | Lenze Operations GmbH |  | 6479.23 | шт
V80GASJ0750H6RXXXX 17.3'' PCAP / 1920x1080 | 13475308 | Panel-PC v800 V80GASJ0750H6RXXXX, 17.3'' PCAP / 1920x1080 №13475308 | Panel-PC v800 Тип V80GASJ0750H6RXXXX Extension type -00009000000 Серия устройства v800-p Дисплей / разрешение J - 17.3'' PCAP / 1920x1080 Процессор H - Mobile Intel® Cel. 1.6 GHz Активная (оперативная) память 6 - >=4096 MB Внутренняя память (для ОС и проектов) R - SSD >= 120GB Операционная система 9 - WES 7 to HDD Степень защиты IP65 Электропитание DC 24 V +/- 20% Язык English | Lenze Operations GmbH |  | 7089.99 | шт
V80GASL0750H6RXXXX 24" PCAP / 1920x1080 | 13475311 | Panel-PC v800 V80GASL0750H6RXXXX, 24" PCAP / 1920x1080 №13475311 | Panel-PC v800 Тип V80GASL0750H6RXXXX Extension type -00009000000 Серия устройства v800-p Дисплей / разрешение L - 24" PCAP / 1920x1080 Процессор H - Mobile Intel® Cel. 1.6 GHz Активная (оперативная) память 6 - >=4096 MB Внутренняя память (для ОС и проектов) R - SSD >= 120GB Операционная система 9 - WES 7 to HDD Степень защиты IP65 Электропитание DC 24 V +/- 20% Язык English | Lenze Operations GmbH |  | 8023.93 | шт
Vent-valve 10.46040-M12x1,5 m.TS | 13153953 | Vent-valve 10.46040-M12x1,5 m.TS |  | Lenze Operations GmbH | /Артикул до обработки 13153953 | 8.48 | шт
Vogel
H 25/i=1/BA 70, №13000705 | 13000705 | Редуктор Vogel H 25/i=1/BA 70, №13000705 | Редуктор Vogel Тип H25 Передаточное число 1 Конструктивное исполнение 70 Смазочный материал Минеральная смазка низкой вязкости Mounting side all sides Нижн. сторона A+B+D Качество / люфт max. 10 угл. мин. Характеристики зубьев паллоидн. | Lenze Operations GmbH |  | 2689.41 | шт
H2 i=1 | 13036059 | Редуктор конический H2, i=1 №13036059 | Редуктор конический Тип H2 Передаточное число 1 Конструктивное исполнение 70 Смазочный материал Минеральная смазка низкой вязкости Mounting side all sides Нижн. сторона A+B+C+D+E+F Качество / люфт max. 10 угл. мин. Цвет без окраски Характеристики зубьев паллоидн. № 205701 | Lenze Operations GmbH |  | 1955.6 | шт
K230, Vogel part No. 057206 | 13204628 | Муфта зубчатая Vogel drive ring K230, Vogel part No. 057206 |  | Lenze Operations GmbH | /Артикул до обработки 13204628 | 82.19 | шт
L 100 передатка 1 | 480636 | Конический редуктор L100, передатка 1 №00480636 | Конический редуктор Тип L100 Передаточное число 1 Конструктивное исполнение 30 Тип смазки Минеральная смазка низкой вязкости Mounting side all сторонаs Нижн. сторона A+B+C+D+E+F Качество / люфт max. 10 угл. мин. Характеристики зубьев паллоидн. | Lenze Operations GmbH |  | 1022.98 | шт
L25 i=1 | 406146 | Конический редуктор L25, №00406146 | Конический редуктор Тип L25 Передаточное число 1 Конструктивное исполнение 30 Тип смазки Минеральная смазка низкой вязкости Mounting side all сторонаs Нижн. сторона A+B+D Качество / люфт max. 10 угл. мин. Характеристики зубьев паллоидн. | Lenze Operations GmbH |  | 3278.62 | шт
MH 200-32 | 16108140 | Двигатель MH 200-32, №16108140 | Двигатель Тип MH 200-32 Код мотора MHFMAXX200-32B1C Расчетная мощность 30 кВт Класс энергоэффективности IE2 Конструкция двигателя B3 Вал двигателя 55x110 со шпонкой Расчетная частота вращения 1465 об/мин Расчетный крутящий момент 195,6 Нм Расчетное напряжение 230 / 400 V Подключение Star Выходной ток 89.70 / 53.90 A Расчетная частота 50 Hz cos phi 0,87 Operating mode S1 Тип подключения Клеммная коробка Клеммная коробка В положении 2 Temperature class F Защита двигателя TKO (Thermal contact, NC) Степень защиты IP55 Цвет RAL 7012 = Basalt grey Surface/corrosion protection OKS-S (Small; C1) Охлаждение Вентилятор Blower circuit 3~ Blower connection Terminal box Клеммная коробка - вентилятор В положении 2 Момент тормоза 0 Нм Код двигателя C86 (для ПЧ) 1559 Момент инерции 1850 kgcm2 Mot power 0 kW | Lenze Operations GmbH |  | 6408.59 | шт
MH 225-12 | 16024390 | Асинхронный двигатель MH 225-12, №16024390 | Асинхронный двигатель Тип MH 225-12 Код мотора MHEMAXX225-12B1C Расчетная мощность 37 кВт Класс энергоэффективности IE2 Конструкция двигателя B3 Вал двигателя 60x140 со шпонкой Расчетная частота вращения 1787 об/мин Расчетный крутящий момент 197,7 Нм Расчетное напряжение 460 V Подключение Star Расчетный ток 53.40 A Расчетная частота 60 Hz КПД 0,87 Режим работы S1 Тип подключения Клеммная коробка Клеммная коробка В положении 2 Кабельный ввод В положении 5 Класс нагревостойкости F Защита двигателя TKO (Thermal contact, NC) Степень защиты IP55 Цвет Primed Защита поверхн. от коррозии OKS-G (загрунтованный) Охлаждение Встроен. вентилятор Момент тормоза 0 Нм Код двигателя C86 (для ПЧ) 1561 Момент инерции 4610 kgcm2 Мощность мотора 0 кВт | Lenze Operations GmbH |  | 6187.92 | шт
MH 225-22 | 16055741 | Асинхронный двигатель MH 225-22, №16055741 | Асинхронный двигатель Тип MH 225-22 Код мотора MHFMARS225-22B1C Расчетная мощность 45 кВт Класс энергоэффективности IE2 Конструкция двигателя B3 Вал двигателя 60x140 со шпонкой Расчетная частота вращения 1480 об/мин Расчетный крутящий момент 290,4 Нм Расчетное напряжение 230 / 400 V Подключение Star Выходной ток 136.80 / 79.00 A Расчетная частота 50 Hz КПД 0,88 Operating mode S1 Тип подключения Клеммная коробка Клеммная коробка В положении 2 Кабельный ввод В положении 5 Temperature class F Защита двигателя TKO (Thermal contact, NC) Степень защиты IP54 Цвет RAL 7012 = Basalt grey Surface/corrosion protection OKS-S (Small; C1) Охлаждение Вентилятор Blower circuit 3~ Blower connection Terminal box Клеммная коробка - вентилятор В положении 2 Момент тормоза 0 Нм Обратная связь Резольвер RS1 Код двигателя C86 (для ПЧ) 1565 Момент инерции 5300 kgcm2 Mot power 0 kW | Lenze Operations GmbH |  | 9081.65 | шт
MH 225-22 | 16056742 | Асинхронный двигатель MH 225-22, №16056742 | Асинхронный двигатель Тип MH 225-22 Код мотора MHFMAIG225-22B1C Расчетная мощность 45 кВт Класс энергоэффективности IE2 Конструкция двигателя B3 Вал двигателя 60x140 со шпонкой Расчетная частота вращения 1480 об/мин Расчетный крутящий момент 290,4 Нм Расчетное напряжение 230 / 400 V Подключение Star Выходной ток 136.80 / 79.00 A Расчетная частота 50 Hz КПД 0,88 Operating mode S1 Тип подключения Клеммная коробка Клеммная коробка В положении 2 Кабельный ввод В положении 5 Temperature class F Защита двигателя TKO (Thermal contact, NC) Степень защиты IP55 Цвет RAL 7012 = Basalt grey Surface/corrosion protection OKS-S (Small; C1) Охлаждение Вентилятор Blower circuit 3~ Blower connection Terminal box Клеммная коробка - вентилятор В положении 2 Момент тормоза 0 Нм Обратная связь Incr. encoder IG2048-24V-H Код двигателя C86 (для ПЧ) 1565 Момент инерции 5300 kgcm2 Mot power 0 kW | Lenze Operations GmbH |  | 9360.58 | шт
MH090-32 | 16121465 | Асинхронный двигатель MH090-32, №16121465 | Асинхронный двигатель Тип MH090-32 Код мотора MHFMARS090-32C1C Расчетная мощность 1,5 кВт Класс энергоэффективности IE2 Конструкция двигателя B5 Фланец FF165 (A200) Вал двигателя 24x50 со шпонкой Расчетная частота вращения 1435 об/мин Расчетный крутящий момент 10 Нм Расчетное напряжение 230 / 400 V Выходной ток 5.80 / 3.30 A Расчетная частота 50 Hz cos phi 0,76 Operating mode S1 Тип подключения Клеммная коробка Клеммная коробка В положении 2 Temperature class F Защита двигателя TKO (Thermal contact, NC) Степень защиты IP54 Цвет Not coated Охлаждение Вентилятор Blower circuit 1~/3~ Blower connection Terminal box Клеммная коробка - вентилятор В положении 2 Момент тормоза 0 Нм Обратная связь Резольвер RS1 Код двигателя C86 (для ПЧ) 1529 Момент инерции 36 kgcm2 Mot power 0 kW | Lenze Operations GmbH |  | 1214.17 | шт
MH112-22 | 16121584 | Асинхронный двигатель MH112-22, №16121584 | Асинхронный двигатель Тип MH112-22 Код мотора MHFMARS112-22C1C Расчетная мощность 4 кВт Класс энергоэффективности IE2 Конструкция двигателя B5 Фланец FF215 (A250) Вал двигателя 28x60 со шпонкой Расчетная частота вращения 1455 об/мин Расчетный крутящий момент 26,3 Нм Расчетное напряжение 230 / 400 V Выходной ток 14.50 / 8.40 A Расчетная частота 50 Hz cos phi 0,8 Operating mode S1 Тип подключения Клеммная коробка Клеммная коробка В положении 2 Temperature class F Защита двигателя TKO (Thermal contact, NC) Степень защиты IP54 Цвет Not coated Охлаждение Вентилятор Blower circuit 1~/3~ Blower connection Terminal box Клеммная коробка - вентилятор В положении 2 Момент тормоза 0 Нм Обратная связь Резольвер RS1 Код двигателя C86 (для ПЧ) 1535 Момент инерции 135 kgcm2 Mot power 0 kW | Lenze Operations GmbH |  | 1661.56 | шт
MH200-32 | 15998695 | Асинхронный двигатель MH200-32, №15998695 | Асинхронный двигатель Тип MH200-32 Код мотора MHFMAIG200-32B1C Расчетная мощность 30 кВт Класс энергоэффективности IE2 Конструкция двигателя B3 Вал двигателя 55x110 со шпонкой Расчетная частота вращения 1465 об/мин Расчетный крутящий момент 195,6 Нм Расчетное напряжение 230 / 400 V Подключение Star Расчетный ток 89.70 / 53.90 A Расчетная частота 50 Hz КПД 0,87 Режим работы S1 Тип подключения Клеммная коробка Клеммная коробка В положении 2 Класс нагревостойкости F Защита двигателя TKO (Thermal contact, NC) Степень защиты IP54 Цвет RAL 7012 = Basalt grey Защита поверхн. от коррозии OKS-S (Small; C1) Охлаждение Вентилятор Blower circuit 3~ Blower connection Terminal box Клеммная коробка - вентилятор В положении 2 Обратная связь Incr. encoder IG128-24V-H Код двигателя C86 (для ПЧ) 1559 Момент инерции 1850 kgcm2 | Lenze Operations GmbH |  | 6675.37 | шт
MH225-12 | 16102381 | Асинхронный двигатель MH225-12, №16102381 | Асинхронный двигатель Тип MH225-12 Код мотора MHFMARS225-12B1C Расчетная мощность 37 кВт Класс энергоэффективности IE2 Конструкция двигателя B3 Вал двигателя 60x140 со шпонкой Расчетная частота вращения 1483 об/мин Расчетный крутящий момент 238,3 Нм Расчетное напряжение 230 / 400 V Подключение Star Выходной ток 112.60 / 65.00 A Расчетная частота 50 Hz cos phi 0,87 Operating mode S1 Тип подключения Клеммная коробка Клеммная коробка В положении 2 Кабельный ввод В положении 5 Temperature class F Защита двигателя TKO (Thermal contact, NC) Степень защиты IP54 Цвет RAL 7012 = Basalt grey Surface/corrosion protection OKS-S (Small; C1) Охлаждение Вентилятор Blower circuit 3~ Blower connection Terminal box Клеммная коробка - вентилятор В положении 2 Момент тормоза 0 Нм Обратная связь Резольвер RS1 Код двигателя C86 (для ПЧ) 1561 Момент инерции 4610 kgcm2 Mot power 0 kW | Lenze Operations GmbH |  | 8050.45 | шт
MK25 | 13337850 | Редуктор MK25, №13337850 | Редуктор Тип MK25 Передаточное число 2 Конструктивное исполнение 10 Motor flange 300 / round Centering diameter 263 mm Pitch circle diameter 265 mm Motor screw-in holes 4xM12 for motor shaft 38x80 mm Смазочный материал Grease Lower side A+B+D Quality / backlash max. 10 angular minutes | Lenze Operations GmbH | /Артикул до обработки 13337850 | 5778.45 | шт
MKSH0 i=20 | 13098261 | Редуктор Vogel MKSH0, №13098261 | Редуктор Vogel Тип MKSH0 Передаточное число 20 Конструктивное исполнение 70 Моторный фланец 75 / square Диаметр по центрам отвер. 60 мм Диаметр фаски 75 мм Комплект болтов в отверстиях 4xM5 размер вала 11x23 мм Тип смазки Oil MobilubeSHC75W-90LS Нижн. сторона A+B+C+D+E+F with chuck jaws A+C Качество / люфт max. 10 угл. мин. Характеристики зубьев паллоидн. ./. VA axial offset To drawing 58835 Цвет RAL 9005 = black загрунтованный Опция редуктора n1=max. 7500min-1/ T2=65Нм | Lenze Operations GmbH | 291269 Total replenishment lead time: 28 workday(s) | 1883.31 | шт
MKSH1, i=7.5, BA 70 | 13222417 | Редуктор VOGEL MKSH1, №13222417 | Редуктор VOGEL Тип MKSH1 Передаточное число 7,5 Конструктивное исполнение 70 Моторный фланец 95 / square Диаметр по центрам отвер. 80 мм Диаметр фаски 100 мм Комплект болтов в отверстиях 4xD7 размер вала 14x30 мм Тип смазки Oil SHC626 Нижн. сторона E Ventilation - side без ventilation Oil-sight glass at the side D Outflow/plug at the side D with chuck jaws 13 Качество / люфт max. 4 угл. мин. Характеристики зубьев паллоидн. Цвет RAL 9005 = Jet black Опция редуктора Befestigung Seite E | Lenze Operations GmbH |  | 3622.02 | шт
MKSH16 | 13210432 | Редуктор конический MKSH16, №13437936 | Редуктор конический Тип MKSH16 Передаточное число 9,6 Конструктивное исполнение 70 Моторный фланец 242 / square Диаметр по центрам отвер. 230 мм Диаметр фаски 265 мм Полое отверстие под Вал мотора 38x85 мм Комплект болтов в отверстиях 4xM12 размер вала 38x80 мм Тип смазки Масло mit Studfilter Mounting side E Нижн. сторона D Ventilation - side C Oil-sight glass at the side F Outflow/plug at the side D Выходной вал 55 мм with chuck jaws A+C Качество / люфт max. 10 угл. мин. Цвет Primed Опция редуктора Двигатель assembly via clamping el Допол. шильдик supplied loose | Lenze Operations GmbH |  | 4959.21 | шт
MKSHF2 | 13096096 | Helical bevel gearbox MKSHF2, i=28,8, BA70, №13096096 | Helical bevel gearbox Тип MKSHF2 Передаточное число 28,8 Конструктивное исполнение 70 Моторный фланец 160 / кругл. Диаметр по центрам отвер. 110 мм Диаметр фаски 130 мм Комплект болтов в отверстиях 4xD9 размер вала 19x40 мм Тип смазки Минеральное масло 150 c/St Нижн. сторона B Ventilation - side A Oil-sight glass at the side D Outflow/plug at the side D with chuck jaws A+C Качество / люфт max. 1 угл. мин. Output flange Side B Характеристики зубьев ZPG./.VA Цвет RAL 9005 = Jet black Опция редуктора All bearings lightly tensioned Опция редуктора Фланец pinned сторонаs A+B Опция редуктора Helical gear adjusted | Lenze Operations GmbH | Vogel 268073 | 5080.67 | шт
MP 1000 DVI, 10,4" TFT color / 640x480, Nr. 13352935 | 13352935 | Панель оператора MP 1000 DVI, 10,4" TFT color / 640x480, Nr. 13352935 | Monitor panel DVI Ordering code 5201-211 Type MP 1000 DVI Display / resolution 10.4" TFT colour / 640x480 Foil front Standard layout, cool grey Keyboard control 4 function keyboard Video interface DVI-D input; analog USB TYPE A rear face 2 USB TYPE B rear face 1 Enclosure front face IP65 / at rear IP20 Front analog resistive touch screen USB socket on front face, IP65 Power supply DC 24 V +/- 25% | Lenze Operations GmbH |  | 2008.83 | шт
MPG03 MCS12D20-SRMP1 i=70 | 13426650 | Servo planetary geared motor MPG03 MCS12D20-SRMP1 i=70, №13426650 | Servo planetary geared motor Тип MPG03 Двигатель MCS12D20-SRMP1 Тип двигателя Compact servo motor Расчетная мощность 1,1 кВт Расчетный крутящий момент 5,5 Нм Расчетное напряжение 345 V Расчетная частота вращения 1.950 об/мин Расчетный ток 2,6 A Расчетная частота 130 Hz Передаточное число 70 Частота вращения выход. вала 29,7 об/мин Крутящий момент выход. вала 366 Нм Сервис фактор 1 Степень защиты IP65 Класс нагревостойкости F Защита двигателя KTY and PTC Тормоз, напряжение 24 V DC Момент тормоза 10 Нм Обратная связь Abs. val. encoder AM1024-8V-H Охлаждение Natural ventilation Подключение питания Штекер connectors Подключение обратной связи Штекер Монтажное положение B Тип смазки Oil SHC629 Люфт max. 8 угл. мин. Цвет RAL 9005 = Jet black | Lenze Operations GmbH |  | 6185.05 | шт
MPG03 MCS12D41-SRMP1 | 13395619 | Планетарный серво-редуктор MPG03, MCS12D41-SRMP1 i=100, №13395619 | Планетарный серво-редуктор Тип MPG03 Двигатель MCS12D41-SRMP1 Тип двигателя Compact servo motor Расчетная мощность 1,8 кВт Расчетный крутящий момент 4,3 Нм Расчетное напряжение 310 V Расчетная частота вращения 4.050 r/min Расчетный ток 4,5 A Расчетная частота 270 Hz Передаточное число 100 Частота вращения выход. вала 40,5 r/min Крутящий момент выход. вала 408,5 Нм Сервис фактор 0,53 Сервис фактор примечание 1 Внимание: Сервис фактор <1 Сервис фактор примечание 2 Возможна перегрузка редуктора Степень защиты IP54 Класс нагревостойкости F Защита двигателя KTY Тормоз, напряжение 24 V DC Момент тормоза 10 Нм Обратная связь Abs. val. encoder AM1024-8V-H Охлаждение Self-cooling Подключение питания Штекер Подключение обратной связи Штекер Монтажное положение B Смазочный материал Oil SHC629 Люфт max. 8 angular minutes Цвет RAL 9005 = Jet black | Lenze Operations GmbH | /Артикул до обработки 13395619 | 5968.13 | шт
MPG04 | 13495732 | Планетарный редуктор MPG04, №13495732 | Планетарный редуктор Тип MPG04 Передаточное число 5 Моторный фланец 190 / square Диаметр по центрам отвер. 130 мм Диаметр фаски 165 мм Комплект болтов в отверстиях 4xM10 размер вала 32x60 мм Тип смазки Oil SHC629 Нижн. сторона C with chuck jaws at the input Качество / люфт max. 3 угл. мин. Цвет RAL 9005 = Jet black | Lenze Operations GmbH |  | 5754.75 | шт
MPG050-2 | 15756177 | Редуктор планетарный MPG050-2, №15756177 | Редуктор планетарный Тип MPG050-2 Тип монтажа с зажимным центрирующим кольцом Передаточное число 100,000 Крутящий момент выход. вала 19 Нм Момент при ускорении 35 Нм Выходной вал F - flanged вал 40x3,0 Конструкция редуктора C - без лап с центровкой Выходной фланец K - 86 сквозные отверстия, поз. 6 Фланец квадратный размером 75 мм Внешний диаметр фланца 90 мм Выходной центрирующий диаметр 40 мм Диаметр фаски 63 Комплект болтов в отверстиях M4x8 мм Глухое отверстие под вал мотора 14x30 Цвет RAL 9005 = Jet black матовый Защита выходного вала сальник Viton Тип смазки Oil SHC629 Момент инерции 0,190 kgcm2 | Lenze Operations GmbH |  | 2415.18 | шт
MPR 01, i=20 | 13096968 | Планетарный редуктор Vogel MPR 01, i=20 Германия №13096968 | Планетарный редуктор Vogel MPR 01, Германия Тип MPR 01 Передаточное число 20 Моторный фланец 130 / square Диаметр по центрам отвер. 110 мм Диаметр фаски 130 мм Комплект болтов в отверстиях 4xD9 размер вала 19x40 мм Тип смазки Oil SHC629 Нижн. сторона C with chuck jaws at the input Качество / люфт max. 8 угл. мин. Характеристики зубьев Прямозубые | Lenze Operations GmbH |  | 1627 | шт
MPR050-1 | 15916488 | Планетарный редуктор MPR050-1, №15916488 | Планетарный редуктор Тип MPR050-1 Приводная часть с зажимным центрирующим кольцом Передаточное число 7,000 Крутящий момент выход. вала 29 Нм Макс. момент при разгоне 44 Нм Выходной вал G - цельный вал smooth 16x28 Конструкция редуктора C - без лап с центровкой Выходной фланец N - 80 сквозные отверстия Фланец квадратный размером 115 мм Внешний диаметр фланца 140 мм Centering 95 mm Диаметр фаски 115 Комплект болтов в отверстиях M8x16 мм Полое отверстие под Вал мотора 14x30 Цвет RAL 9005 = Jet black матовый Защита выходного вала сальник Viton Тип смазки Oil SHC629 Момент инерции 0,210 kgcm2 | Lenze Operations GmbH |  | 914.02 | шт
MPR050-1 | 15916491 | Планетарный редуктор MPR050-1, №15916491 | Планетарный редуктор Тип MPR050-1 Приводная часть с зажимным центрирующим кольцом Передаточное число 10,000 Крутящий момент выход. вала 19 Нм Макс. момент при разгоне 35 Нм Выходной вал G - цельный вал smooth 16x28 Конструкция редуктора C - без лап с центровкой Выходной фланец N - 80 сквозные отверстия Фланец квадратный размером 115 мм Внешний диаметр фланца 140 мм Centering 95 mm Диаметр фаски 115 Комплект болтов в отверстиях M8x16 мм Полое отверстие под Вал мотора 14x30 Цвет RAL 9005 = Jet black матовый Защита выходного вала сальник Viton Тип смазки Oil SHC629 Момент инерции 0,190 kgcm2 Люфт редуктора 4 угловых минуты | Lenze Operations GmbH |  | 914.02 | шт
MPR050-1 | 15918622 | Планетарный мотор редуктор MPR050-1, №15918622 | Планетарный мотор редуктор Тип MPR050-1 Тип двигателя MCS 06C41 Тип двигателя MCS syn. compact servo motor Напряжение питания 230 V AC Монтаж на редукторе (фланец) с зажимным центрирующим кольцом Расчетная мощность 0,247 кВт Крутящий момент выход. вала 6 Нм Расчетная частота вращения 4.000 об/мин Частота вращения выход. вала 400,0 об/мин Передаточное число 10,000 Сервис фактор 3,32 Расчетное напряжение 125 V Расчетный ток 2,5 A Расчетная частота 270 Hz КПД 0,80 Момент инерции 0,170 kgcm2 Выходной вал G - цельный вал smooth 16x28 Конструкция редуктора C - без лап с центровкой Выходной фланец N - 80 сквозные отверстия Защита выходного вала сальник Viton Тип смазки Oil SHC629 Степень защиты IP65 Класс нагревостойкости F Подключение питания Штекер Подключение обратной связи Штекер Подключение В положении 2 Охлаждение Самовентиляция Защита двигателя KTY Feedback safety system not acc. to IEC 61800-5-2 Обратная связь Резольвер RS0 Соответствие (стандарт) CSAUL Цвет RAL 9005 = Jet black матовый Защита поверхн. от коррозии OKS-G (загрунтованный) Табличка 1-я/2-я Adhesive label / без | Lenze Operations GmbH |  | 1806.62 | шт
MPR050-1 | 15757576 | Редуктор планетарный MPR050-1, №15757576 | Редуктор планетарный Тип MPR050-1 Приводная часть с зажимным центрирующим кольцом Передаточное число 10 Крутящий момент выход. вала 19 Нм Макс. момент при разгоне 35 Нм Выходной вал G - цельный вал smooth 16x28 Конструкция редуктора C - без лап с центровкой Выходной фланец N - 80 сквозные отверстия Фланец квадратный размером 75 мм Внешний диаметр фланца 90 мм Centering 50 mm Диаметр фаски 70 Комплект болтов в отверстиях M5x10 мм Полое отверстие под Вал мотора 14x30 Цвет RAL 9005 = Jet black матовый Защита выходного вала сальник Viton Тип смазки Oil SHC629 Момент инерции 0,19 kgcm2 | Lenze Operations GmbH |  | 914.02 | шт
MPR050-1 | 15735095 | Редуктор планетарный MPR050-1, №15735095 | Редуктор планетарный Тип MPR050-1 Приводная часть с зажимным центрирующим кольцом Передаточное число 10 Крутящий момент выход. вала 19 Нм Макс. момент при разгоне 35 Нм Выходной вал G - цельный вал smooth 16x28 Конструкция редуктора C - без лап с центровкой Выходной фланец N - 80 сквозные отверстия Фланец квадратный размером 95 мм Внешний диаметр фланца 120 мм Centering 70 mm Диаметр фаски 85 Комплект болтов в отверстиях M6x12 мм Полое отверстие под Вал мотора 14x30 Цвет RAL 9005 = Jet black матовый Защита выходного вала сальник Viton Тип смазки Oil SHC629 Момент инерции 0,19 kgcm2 | Lenze Operations GmbH |  | 914.02 | шт
MPR050-1 i=3 | 15612567 | Редуктор планетарный MPR050-1, i=3 №15612567 | Редуктор планетарный Тип MPR050-1 Приводная часть IEC ass. with clamp. ring hub Передаточное число 3,000 Крутящий момент выход. вала 20 Нм Accelerating torque 32 Nm Выходной вал G - цельный вал smooth 16x28 Конструкция редуктора C - без лап с центровкой Выходной фланец N - 80 сквозные отверстия Flange drive square dimension 95 mm Flanschdurchmesser_Antriebss 120 mm Centring 80 mm Pitch circle diameter 100 Motor screw-in holes M6x12 mm Blind hole 14x30 Цвет RAL 9005 = Jet black матовый Защита выходного вала сальник Viton Тип смазки Oil SHC629 Табличка 1-я/2-я Adhesive label / без Момент инерции 0,360 kgcm2 | Lenze Operations GmbH |  | 914.02 | шт
MPR050-1MCS06C41 | 16063041 | Мотор-редуктор планетарный MPR050-1MCS06C41, №16063041 | Мотор-редуктор планетарный Тип MPR050-1MCS06C41 Kind of motor MCS syn. compact servo motor Напряжение питания 400 V AC Монтаж на редукторе (фланец) с зажимным центрирующим кольцом Расчетная мощность 0,247 кВт Крутящий момент выход. вала 6 Нм permissible rated speed 4000 r/min Частота вращения выход. вала 400 об/мин Передаточное число 10 Сервис фактор 3,32 Расчетное напряжение 225 V Выходной ток 1,3 A Расчетная частота 270 Hz КПД 0,8 Момент инерции 0,29 kgcm2 Выходной вал G - цельный вал smooth 16x28 Конструкция редуктора C - без лап с центровкой Выходной фланец N - 80 сквозные отверстия Защита выходного вала сальник Viton Тип смазки Oil SHC629 Люфт Reduced Степень защиты IP54 Temperature class F Подключение питания Штекер Подключение обратной связи Штекер Подключение В положении 2 Охлаждение Самовентиляция Защита двигателя KTY Тормоз, исполнение Тормоз с постоянными магнитами Тормоз, напряжение 24 V DC Момент тормоза 2 Нм Feedback safety system not acc. to IEC 61800-5-2 Обратная связь Abs. val. encoder AM1024-8V-H Тип энкодера Multi-turn Энкодерный интерфейс Hiperface Кол-во импульсов на 1 об. 1024 Соответствие (стандарт) CSAUL Цвет RAL 9005 = Jet black матовый Surface/corrosion protection OKS-G (primed) Табличка 1-я/2-я Adhesive label / без | Lenze Operations GmbH |  | 2932.35 | шт
MPR050-1SGCN-06FN41 I=7.000, 8Нм, тормоз | 15683857 | Планетарный серво-редуктор MPR050-1SGCN-06FN41 I=7.000, 8Нм, тормоз №15683857 | Планетарный серво-редуктор Тип MPR050-1SGCN-06FN41I=7.000 Тип двигателя MCS 06F41 Тип двигателя MCS syn. compact servo motor Напряжение питания 400 V AC Монтаж на редукторе (фланец) IEC ass. with clamp. ring hub Расчетная мощность 0,466 кВт Крутящий момент выход. вала 8 Нм Расчетная частота вращения 3.700 об/мин Частота вращения выход. вала 528,6 об/мин Передаточное число 7,000 Сервис фактор 3,55 Расчетное напряжение 320 V Расчетный ток 1,5 A Расчетная частота 270 Hz КПД 0,83 Момент инерции 0,370 kgcm2 Выходной вал G - цельный вал smooth 16x28 Конструкция редуктора C - без лап с центровкой Выходной фланец N - 80 сквозные отверстия Защита выходного вала сальник Viton Смазочный материал Oil SHC629 Степень защиты IP54 Класс нагревостойкости F Подключение питания Штекер Подключение обратной связи Штекер Подключение В положении 2 Охлаждение Самовентиляция Защита двигателя KTY Тормоз, исполнение Тормоз с постоянными магнитами Тормоз, напряжение 24 V DC Момент тормоза 2 Нм Feedback safety system not acc. to IEC 61800-5-2 Обратная связь Резольвер RS0 Соответствие (стандарт) CSAUL Цвет RAL 9005 = Jet black матовый Защита поверхн. от коррозии OKS-G (загрунтованный) Табличка 1-я/2-я Adhesive label / без | Lenze Operations GmbH |  | 2020.35 | шт
MPR050-1SGCN-06FN41I=7.000, 8Нм | 15683852 | Планетарный серво-редуктор MPR050-1SGCN-06FN41I=7.000, , 8Нм №15683852 | Планетарный серво-редуктор Тип MPR050-1SGCN-06FN41I=7.000 Тип двигателя MCS 06F41 Тип двигателя MCS syn. compact servo motor Напряжение питания 400 V AC Монтаж на редукторе (фланец) IEC ass. with clamp. ring hub Расчетная мощность 0,466 кВт Крутящий момент выход. вала 8 Нм Расчетная частота вращения 3.700 об/мин Частота вращения выход. вала 528,6 об/мин Передаточное число 7,000 Сервис фактор 3,55 Расчетное напряжение 320 V Расчетный ток 1,5 A Расчетная частота 270 Hz КПД 0,83 Момент инерции 0,250 kgcm2 Выходной вал G - цельный вал smooth 16x28 Конструкция редуктора C - без лап с центровкой Выходной фланец N - 80 сквозные отверстия Защита выходного вала сальник Viton Смазочный материал Oil SHC629 Степень защиты IP54 Класс нагревостойкости F Подключение питания Штекер Подключение обратной связи Штекер Подключение В положении 2 Охлаждение Самовентиляция Защита двигателя KTY Feedback safety system not acc. to IEC 61800-5-2 Обратная связь Резольвер RS0 Соответствие (стандарт) CSAUL Цвет RAL 9005 = Jet black матовый Защита поверхн. от коррозии OKS-G (загрунтованный) Табличка 1-я/2-я Adhesive label / без | Lenze Operations GmbH |  | 1792.69 | шт
MPR050-1SGCN-06FN60 I=7.000, 6Нм | 15683746 | Планетарный серво-редуктор MPR050-1SGCN-06FN60 I=7.000, 6Нм №15683746 | Планетарный серво-редуктор Тип MPR050-1 Тип двигателя MCS 06F60 Тип двигателя MCS syn. compact servo motor Напряжение питания 400 V AC Монтаж на редукторе (фланец) IEC ass. with clamp. ring hub Расчетная мощность 0,352 кВт Крутящий момент выход. вала 6 Нм Расчетная частота вращения 3.700 об/мин Частота вращения выход. вала 528,6 об/мин Передаточное число 7,000 Сервис фактор 4,71 Расчетное напряжение 180 V Расчетный ток 2,5 A Расчетная частота 400 Hz КПД 0,93 Момент инерции 0,250 kgcm2 Выходной вал G - цельный вал smooth 16x28 Конструкция редуктора C - без лап с центровкой Выходной фланец N - 80 сквозные отверстия Защита выходного вала сальник Viton Смазочный материал Oil SHC629 Степень защиты IP54 Класс нагревостойкости F Подключение питания Штекер Подключение обратной связи Штекер Подключение В положении 2 Охлаждение Самовентиляция Защита двигателя KTY Feedback safety system not acc. to IEC 61800-5-2 Обратная связь Резольвер RS0 Соответствие (стандарт) CSAUL Цвет RAL 9005 = Jet black матовый Защита поверхн. от коррозии OKS-G (загрунтованный) Табличка 1-я/2-я Adhesive label / без | Lenze Operations GmbH |  | 1792.69 | шт
MPR050-1SGCN-06IN41 I=7.000 на станок 3Л12 | 15684256 | Планетарный серво-редуктор MPR050-1SGCN-06IN41 I=7.000, на станок 3Л12 №15684256 | Планетарный серво-редуктор на станок 3Л12 Тип MPR050-1SGCN-06IN41I=7.000 Тип двигателя MCS 06I41 Тип двигателя MCS syn. compact servo motor Напряжение питания 400 V AC Монтаж на редукторе (фланец) IEC ass. with clamp. ring hub Расчетная мощность 0,585 кВт Крутящий момент выход. вала 10 Нм Расчетная частота вращения 3.700 об/мин Частота вращения выход. вала 528,6 об/мин Передаточное число 7,000 Сервис фактор 2,83 Расчетное напряжение 325 V Расчетный ток 1,6 A Расчетная частота 270 Hz КПД 0,91 Момент инерции 0,330 kgcm2 Выходной вал G - цельный вал smooth 16x28 Конструкция редуктора C - без лап с центровкой Выходной фланец N - 80 сквозные отверстия Защита выходного вала сальник Viton Смазочный материал Oil SHC629 Степень защиты IP54 Класс нагревостойкости F Подключение питания Штекер Подключение обратной связи Штекер Подключение В положении 2 Охлаждение Самовентиляция Защита двигателя KTY Feedback safety system not acc. to IEC 61800-5-2 Обратная связь Резольвер RS0 Соответствие (стандарт) CSAUL Цвет RAL 9005 = Jet black матовый Защита поверхн. от коррозии OKS-G (загрунтованный) Табличка 1-я/2-я Adhesive label / без | Lenze Operations GmbH |  | 1850.22 | шт
MPR050-1SGCN-06IN41 I=7.000, торомоз | 15684260 | Планетарный редуктор MPR050-1SGCN-06IN41 I=7.000, тормоз №15684260 | Планетарный редуктор Тип MPR050-1SGCN-06IN41 I=7.000 Тип двигателя MCS 06I41 Тип двигателя MCS syn. compact servo motor Напряжение питания 400 V AC Монтаж на редукторе (фланец) IEC ass. with clamp. ring hub Расчетная мощность 0,585 кВт Крутящий момент выход. вала 10 Нм Расчетная частота вращения 3.700 об/мин Частота вращения выход. вала 528,6 об/мин Передаточное число 7,000 Сервис фактор 2,83 Расчетное напряжение 325 V Расчетный ток 1,6 A Расчетная частота 270 Hz КПД 0,91 Момент инерции 0,450 kgcm2 Выходной вал G - цельный вал smooth 16x28 Конструкция редуктора C - без лап с центровкой Выходной фланец N - 80 сквозные отверстия Защита выходного вала сальник Viton Смазочный материал Oil SHC629 Степень защиты IP54 Класс нагревостойкости F Подключение питания Штекер Подключение обратной связи Штекер Подключение В положении 2 Охлаждение Самовентиляция Защита двигателя KTY Тормоз, исполнение Тормоз с постоянными магнитами Тормоз, напряжение 24 V DC Момент тормоза 2 Нм Feedback safety system not acc. to IEC 61800-5-2 Обратная связь Резольвер RS0 Соответствие (стандарт) CSAUL Цвет RAL 9005 = Jet black матовый Защита поверхн. от коррозии OKS-G (загрунтованный) Табличка 1-я/2-я Adhesive label / без | Lenze Operations GmbH |  | 2077.9 | шт
MPR050-1SGCN-09DN41 I=7.000 | 15684261 | Планетарный серво-редуктор MPR050-1SGCN-09DN41 I=7.000, №15684261 | Планетарный серво-редуктор Тип MPR050-1SGCN-09DN41 I=7.000 Тип двигателя MCS 09D41 Тип двигателя MCS syn. compact servo motor Напряжение питания 400 V AC Монтаж на редукторе (фланец) IEC ass. with clamp. ring hub Расчетная мощность 0,914 кВт Крутящий момент выход. вала 16 Нм Расчетная частота вращения 3.700 об/мин Частота вращения выход. вала 528,6 об/мин Передаточное число 7,000 Сервис фактор 1,81 Расчетное напряжение 320 V Расчетный ток 2,3 A Расчетная частота 270 Hz КПД 1,00 Момент инерции 1,130 kgcm2 Выходной вал G - цельный вал smooth 16x28 Конструкция редуктора C - без лап с центровкой Выходной фланец N - 80 сквозные отверстия Защита выходного вала сальник Viton Смазочный материал Oil SHC629 Степень защиты IP54 Класс нагревостойкости F Подключение питания Штекер Подключение обратной связи Штекер Подключение В положении 2 Охлаждение Самовентиляция Защита двигателя KTY83 + PTC Feedback safety system not acc. to IEC 61800-5-2 Обратная связь Резольвер RS0 Соответствие (стандарт) CSAUL Цвет RAL 9005 = Jet black матовый Защита поверхн. от коррозии OKS-G (загрунтованный) Табличка 1-я/2-я Adhesive label / без | Lenze Operations GmbH |  | 1883.08 | шт
MPR050-1SGCN-09DN41I=7.000, тормоз | 15651191 | Планетарный серво-редуктор MPR050-1SGCN-09DN41I=7.000, тормоз №15651191 | Планетарный серво-редуктор Тип MPR050-1SGCN-09DN41 I=7.000 Тип двигателя MCS 09D41 Тип двигателя MCS syn. compact servo motor Напряжение питания 400 V AC Монтаж на редукторе (фланец) IEC ass. with clamp. ring hub Расчетная мощность 0,914 кВт Крутящий момент выход. вала 16 Нм Расчетная частота вращения 3.700 об/мин Частота вращения выход. вала 528,6 об/мин Передаточное число 7,000 Сервис фактор 1,81 Расчетное напряжение 320 V Расчетный ток 2,3 A Расчетная частота 270 Hz КПД 1,00 Момент инерции 2,200 kgcm2 Выходной вал G - цельный вал smooth 16x28 Конструкция редуктора C - без лап с центровкой Выходной фланец N - 80 сквозные отверстия Защита выходного вала сальник Viton Смазочный материал Oil SHC629 Степень защиты IP54 Класс нагревостойкости F Подключение питания Штекер Подключение обратной связи Штекер Подключение В положении 2 Охлаждение Самовентиляция Защита двигателя KTY83 + PTC Тормоз, исполнение Тормоз с постоянными магнитами Тормоз, напряжение 24 V DC Момент тормоза 6 Нм Feedback safety system not acc. to IEC 61800-5-2 Обратная связь Резольвер RS0 Соответствие (стандарт) CSAUL Цвет RAL 9005 = Jet black матовый Защита поверхн. от коррозии OKS-G (загрунтованный) Табличка 1-я/2-я Adhesive label / без | Lenze Operations GmbH |  | 2135.14 | шт
MPR050-1SGCN-09FN38 I=7.000 | 15631355 | Планетарный редуктор MPR050-1SGCN-09FN38 I=7.000, №15631355 | Планетарный редуктор Тип MPR050-1SGCN-09FN38I=7.000 Тип двигателя MCS 09F38 Тип двигателя MCS syn. compact servo motor Напряжение питания 400 V AC Монтаж на редукторе (фланец) IEC ass. with clamp. ring hub Расчетная мощность 1,184 кВт Крутящий момент выход. вала 21 Нм Расчетная частота вращения 3.700 об/мин Частота вращения выход. вала 528,6 об/мин Передаточное число 7,000 Сервис фактор 1,40 Расчетное напряжение 330 V Расчетный ток 2,5 A Расчетная частота 250 Hz КПД 0,97 Момент инерции 1,530 kgcm2 Выходной вал G - цельный вал smooth 16x28 Конструкция редуктора C - без лап с центровкой Выходной фланец N - 80 сквозные отверстия Защита выходного вала сальник Viton Смазочный материал Oil SHC629 Степень защиты IP54 Класс нагревостойкости F Подключение питания Штекер Подключение обратной связи Штекер Подключение В положении 2 Охлаждение Самовентиляция Защита двигателя KTY83 + PTC Feedback safety system not acc. to IEC 61800-5-2 Обратная связь Резольвер RS0 Соответствие (стандарт) CSAUL Цвет RAL 9005 = Jet black матовый Защита поверхн. от коррозии OKS-G (загрунтованный) Табличка 1-я/2-я Adhesive label / без | Lenze Operations GmbH |  | 1915.96 | шт
MPR050-1SGCN-09FN38I=7.000, тормоз | 15658118 | Планетарный серво-редуктор MPR050-1SGCN-09FN38I=7.000, тормоз №15658118 | Планетарный серво-редуктор Тип MPR050-1SGCN-09FN38 I=7.000 Тип двигателя MCS 09F38 Тип двигателя MCS syn. compact servo motor Напряжение питания 400 V AC Монтаж на редукторе (фланец) IEC ass. with clamp. ring hub Расчетная мощность 1,184 кВт Крутящий момент выход. вала 21 Нм Расчетная частота вращения 3.700 об/мин Частота вращения выход. вала 528,6 об/мин Передаточное число 7,000 Сервис фактор 1,40 Расчетное напряжение 330 V Расчетный ток 2,5 A Расчетная частота 250 Hz КПД 0,97 Момент инерции 2,600 kgcm2 Выходной вал G - цельный вал smooth 16x28 Конструкция редуктора C - без лап с центровкой Выходной фланец N - 80 сквозные отверстия Защита выходного вала сальник Viton Смазочный материал Oil SHC629 Степень защиты IP54 Класс нагревостойкости F Подключение питания Штекер Подключение обратной связи Штекер Подключение В положении 2 Охлаждение Самовентиляция Защита двигателя KTY83 + PTC Тормоз, исполнение Тормоз с постоянными магнитами Тормоз, напряжение 24 V DC Момент тормоза 6 Нм Feedback safety system not acc. to IEC 61800-5-2 Обратная связь Резольвер RS0 Соответствие (стандарт) CSAUL Защита поверхн. от коррозии OKS-G (загрунтованный) Табличка 1-я/2-я Adhesive label / без | Lenze Operations GmbH |  | 2168.01 | шт
MPR050-1SGCN-09HC4 | 15702982 | Мотор-редуктор MPR050-1SGCN-09HC4, №15702982 | Мотор-редуктор Тип MPR050-1 Тип двигателя MCS 09H41 Серия мотора MCS syn. compact servo motor Напряжение питания 400 V AC Монтаж на редукторе (фланец) с зажимным центрирующим кольцом Расчетная мощность 1,304 кВт Крутящий момент выход. вала 11 Нм permissible rated speed 3300 r/min Частота вращения выход. вала 1100 об/мин Передаточное число 3 Сервис фактор 1,82 Расчетное напряжение 300 V Расчетный ток 3,4 A Расчетная частота 270 Гц косинус ϕ (коэффициент мощности) 0,99 Момент инерции 1,93 kgcm2 Выходной вал G - цельный вал sm. 16x28 Конструкция редуктора C - без лап с центровкой Выходной фланец N - 80 сквозные отверстия Защита выходного вала сальник Viton Тип смазки Oil SHC629 Степень защиты IP54 Температурный класс F Подключение питания Штекер Подключение обратной связи Штекер Подключение Позиция 2 Охлаждение Самовентиляция Защита двигателя KTY83 + PTC Feedback safety system not acc. to IEC 61800-5-2 Обратная связь Резольвер RS0 Соответствие (стандарт) CSAUL Цвет цвет по RAL = 9005 (чёрный)ll Surface/corrosion protection OKS-G (primed) Табличка 1-я/2-я Наклейка / без | Lenze Operations GmbH |  | 2006.33 | шт
MPR050-1SGCN-09HN41 I=7.000 | 15684320 | Планетарный серво-редуктор MPR050-1SGCN-09HN41 I=7.000, №15684320 | Планетарный серво-редуктор Тип MPR050-1SGCN-09HN41 I=7.000 Тип двигателя MCS 09H41 Тип двигателя MCS syn. compact servo motor Напряжение питания 400 V AC Монтаж на редукторе (фланец) IEC ass. with clamp. ring hub Расчетная мощность 1,462 кВт Крутящий момент выход. вала 26 Нм Расчетная частота вращения 3.700 об/мин Частота вращения выход. вала 528,6 об/мин Передаточное число 7,000 Сервис фактор 1,13 Расчетное напряжение 300 V Расчетный ток 3,4 A Расчетная частота 270 Hz КПД 0,99 Момент инерции 1,930 kgcm2 Выходной вал G - цельный вал smooth 16x28 Конструкция редуктора C - без лап с центровкой Выходной фланец N - 80 сквозные отверстия Защита выходного вала сальник Viton Смазочный материал Oil SHC629 Степень защиты IP54 Класс нагревостойкости F Подключение питания Штекер Подключение обратной связи Штекер Подключение В положении 2 Охлаждение Самовентиляция Защита двигателя KTY83 + PTC Feedback safety system not acc. to IEC 61800-5-2 Обратная связь Резольвер RS0 Соответствие (стандарт) CSAUL Цвет RAL 9005 = Jet black матовый Защита поверхн. от коррозии OKS-G (загрунтованный) Табличка 1-я/2-я Adhesive label / без | Lenze Operations GmbH |  | 2006.33 | шт
MPR050-1SGCN-09HN41 I=7.000, тормоз | 15684321 | Планетарный серво-редуктор MPR050-1SGCN-09HN41 I=7.000, тормоз №15684321 | Планетарный серво-редуктор Тип MPR050-1SGCN-09HN41 I=7.000 Тип двигателя MCS 09H41 Тип двигателя MCS syn. compact servo motor Напряжение питания 400 V AC Монтаж на редукторе (фланец) IEC ass. with clamp. ring hub Расчетная мощность 1,462 кВт Крутящий момент выход. вала 26 Нм Расчетная частота вращения 3.700 об/мин Частота вращения выход. вала 528,6 об/мин Передаточное число 7,000 Сервис фактор 1,13 Расчетное напряжение 300 V Расчетный ток 3,4 A Расчетная частота 270 Hz КПД 0,99 Момент инерции 3,000 kgcm2 Выходной вал G - цельный вал smooth 16x28 Конструкция редуктора C - без лап с центровкой Выходной фланец N - 80 сквозные отверстия Защита выходного вала сальник Viton Смазочный материал Oil SHC629 Степень защиты IP54 Класс нагревостойкости F Подключение питания Штекер Подключение обратной связи Штекер Подключение В положении 2 Охлаждение Самовентиляция Защита двигателя KTY83 + PTC Тормоз, исполнение Тормоз с постоянными магнитами Тормоз, напряжение 24 V DC Момент тормоза 6 Нм Feedback safety system not acc. to IEC 61800-5-2 Обратная связь Резольвер RS0 Соответствие (стандарт) CSAUL Цвет RAL 9005 = Jet black матовый Защита поверхн. от коррозии OKS-G (загрунтованный) Табличка 1-я/2-я Adhesive label / без | Lenze Operations GmbH |  | 2258.4 | шт
MPR050-1SGCN-12DN41 I=7.000 | 15684362 | Планетарный серво-редуктор MPR050-1SGCN-12DN41 I=7.000, №15684362 | Планетарный серво-редуктор Тип MPR050-1SGCN-12DN41 I=7.000 Тип двигателя MCS 12D41 Тип двигателя MCS syn. compact servo motor Напряжение питания 400 V AC Монтаж на редукторе (фланец) IEC ass. with clamp. ring hub Расчетная мощность 1,644 кВт Крутящий момент выход. вала 29 Нм Расчетная частота вращения 3.700 об/мин Частота вращения выход. вала 528,6 об/мин Передаточное число 7,000 Сервис фактор 1,01 Расчетное напряжение 310 V Расчетный ток 4,5 A Расчетная частота 270 Hz КПД 0,93 Момент инерции 4,123 kgcm2 Выходной вал G - цельный вал smooth 16x28 Конструкция редуктора C - без лап с центровкой Выходной фланец N - 80 сквозные отверстия Защита выходного вала сальник Viton Смазочный материал Oil SHC629 Степень защиты IP54 Класс нагревостойкости F Подключение питания Штекер Подключение обратной связи Штекер Подключение В положении 2 Охлаждение Самовентиляция Защита двигателя KTY83 + PTC Feedback safety system not acc. to IEC 61800-5-2 Обратная связь Резольвер RS0 Соответствие (стандарт) CSAUL Цвет RAL 9005 = Jet black матовый Защита поверхн. от коррозии OKS-G (загрунтованный) Табличка 1-я/2-я Adhesive label / без | Lenze Operations GmbH |  | 2096.76 | шт
MPR050-1SGCN-12DN41 I=7.000, тормоз | 15684364 | Планетарный серво-редуктор MPR050-1SGCN-12DN41 I=7.000, тормоз №15684364 | Планетарный серво-редуктор Тип MPR050-1SGCN-12DN41 I=7.000 Тип двигателя MCS 12D41 Тип двигателя MCS syn. compact servo motor Напряжение питания 400 V AC Монтаж на редукторе (фланец) IEC ass. with clamp. ring hub Расчетная мощность 1,644 кВт Крутящий момент выход. вала 29 Нм Расчетная частота вращения 3.700 об/мин Частота вращения выход. вала 528,6 об/мин Передаточное число 7,000 Сервис фактор 1,01 Расчетное напряжение 310 V Расчетный ток 4,5 A Расчетная частота 270 Hz КПД 0,93 Момент инерции 5,193 kgcm2 Выходной вал G - цельный вал smooth 16x28 Конструкция редуктора C - без лап с центровкой Выходной фланец N - 80 сквозные отверстия Защита выходного вала сальник Viton Смазочный материал Oil SHC629 Степень защиты IP54 Класс нагревостойкости F Подключение питания Штекер Подключение обратной связи Штекер Подключение В положении 2 Охлаждение Самовентиляция Защита двигателя KTY83 + PTC Тормоз, исполнение Тормоз с постоянными магнитами Тормоз, напряжение 24 V DC Момент тормоза 10 Нм Feedback safety system not acc. to IEC 61800-5-2 Обратная связь Резольвер RS0 Соответствие (стандарт) CSAUL Цвет RAL 9005 = Jet black матовый Защита поверхн. от коррозии OKS-G (загрунтованный) Табличка 1-я/2-я Adhesive label / без | Lenze Operations GmbH |  | 2413.9 | шт
MPR050-2 | 15704211 | Мотор-редуктор планетарный MPR050-2, №15704211 | Мотор-редуктор планетарный Тип MPR050-2 Тип двигателя MCS 06C41 Тип двигателя MCS syn. compact servo motor Напряжение питания 400 V AC Монтаж на редукторе (фланец) IEC ass. with clamp. ring hub Расчетная мощность 0,247 кВт Крутящий момент выход. вала 7 Нм Расчетная частота вращения 4.000 об/мин Частота вращения выход. вала 333,3 об/мин Передаточное число 12,000 Сервис фактор 2,98 Расчетное напряжение 225 V Расчетный ток 1,3 A Расчетная частота 270 Hz КПД 0,80 Момент инерции 0,290 kgcm2 Выходной вал G - цельный вал smooth 16x28 Конструкция редуктора C - без лап с центровкой Выходной фланец N - 80 сквозные отверстия Защита выходного вала сальник Viton Тип смазки Oil SHC629 Степень защиты IP54 Класс нагревостойкости F Подключение питания Штекер Подключение обратной связи Штекер Подключение В положении 2 Охлаждение Самовентиляция Защита двигателя KTY Тормоз, исполнение Тормоз с постоянными магнитами Тормоз, напряжение 24 V DC Момент тормоза 2 Нм Feedback safety system not acc. to IEC 61800-5-2 Обратная связь Резольвер RS0 Соответствие (стандарт) CSAUL Цвет RAL 9005 = Jet black матовый Защита поверхн. от коррозии OKS-G (загрунтованный) Табличка 1-я/2-я Adhesive label / без | Lenze Operations GmbH |  | 2501.55 | шт
MPR050-2 | 15742310 | Мотор-редуктор планетарный MPR050-2, №15742310 | Мотор-редуктор планетарный Тип MPR050-2 Тип двигателя MCS 06C41 Тип двигателя MCS syn. compact servo motor Напряжение питания 400 V AC Монтаж на редукторе (фланец) IEC ass. with clamp. ring hub Расчетная мощность 0,247 кВт Крутящий момент выход. вала 7 Нм Расчетная частота вращения 4.000 об/мин Частота вращения выход. вала 333,3 об/мин Передаточное число 12,000 Сервис фактор 2,98 Расчетное напряжение 225 V Расчетный ток 1,3 A Расчетная частота 270 Hz КПД 0,80 Момент инерции 0,290 kgcm2 Выходной вал G - цельный вал smooth 16x28 Конструкция редуктора C - без лап с центровкой Выходной фланец N - 80 сквозные отверстия Защита выходного вала сальник Viton Тип смазки Oil SHC629 Люфт Reducing Степень защиты IP54 Класс нагревостойкости F Подключение питания Штекер Подключение обратной связи Штекер Подключение В положении 2 Охлаждение Самовентиляция Защита двигателя KTY Тормоз, исполнение Тормоз с постоянными магнитами Тормоз, напряжение 24 V DC Момент тормоза 2 Нм Feedback safety system not acc. to IEC 61800-5-2 Обратная связь Резольвер RS0 Соответствие (стандарт) CSAUL Цвет RAL 9005 = Jet black матовый Защита поверхн. от коррозии OKS-G (загрунтованный) Табличка 1-я/2-я Adhesive label / без | Lenze Operations GmbH |  | 2644.56 | шт
MPR050-2 | 15716289 | Мотор-редуктор планетарный MPR050-2, №15716289 | Мотор-редуктор планетарный Тип MPR050-2 Тип двигателя MCS 06C41 Тип двигателя MCS syn. compact servo motor Напряжение питания 400 V AC Монтаж на редукторе (фланец) IEC ass. with clamp. ring hub Расчетная мощность 0,250 кВт Крутящий момент выход. вала 22 Нм Расчетная частота вращения 4.050 об/мин Частота вращения выход. вала 101,3 об/мин Передаточное число 40,000 Сервис фактор 1,29 Расчетное напряжение 225 V Расчетный ток 1,3 A Расчетная частота 270 Hz КПД 0,80 Момент инерции 0,290 kgcm2 Выходной вал G - цельный вал smooth 16x28 Конструкция редуктора C - без лап с центровкой Выходной фланец N - 80 сквозные отверстия Защита выходного вала сальник Viton Тип смазки Oil SHC629 Степень защиты IP54 Класс нагревостойкости F Подключение питания Штекер Подключение обратной связи Штекер Подключение В положении 2 Охлаждение Самовентиляция Защита двигателя KTY Тормоз, исполнение Тормоз с постоянными магнитами Тормоз, напряжение 24 V DC Момент тормоза 2 Нм Feedback safety system not acc. to IEC 61800-5-2 Обратная связь Резольвер RS0 Соответствие (стандарт) CSAUL Цвет RAL 9005 = Jet black матовый Защита поверхн. от коррозии OKS-G (загрунтованный) Табличка 1-я/2-я Adhesive label / без | Lenze Operations GmbH |  | 2501.55 | шт
MPR050-2 | 15742338 | Мотор-редуктор планетарный MPR050-2, №15742338 | Мотор-редуктор планетарный Тип MPR050-2 Тип двигателя MCS 06C41 Тип двигателя MCS syn. compact servo motor Напряжение питания 400 V AC Монтаж на редукторе (фланец) IEC ass. with clamp. ring hub Расчетная мощность 0,250 кВт Крутящий момент выход. вала 22 Нм Расчетная частота вращения 4.050 об/мин Частота вращения выход. вала 101,3 об/мин Передаточное число 40,000 Сервис фактор 1,29 Расчетное напряжение 225 V Расчетный ток 1,3 A Расчетная частота 270 Hz КПД 0,80 Момент инерции 0,290 kgcm2 Выходной вал G - цельный вал smooth 16x28 Конструкция редуктора C - без лап с центровкой Выходной фланец N - 80 сквозные отверстия Защита выходного вала сальник Viton Тип смазки Oil SHC629 Люфт Reducing Степень защиты IP54 Класс нагревостойкости F Подключение питания Штекер Подключение обратной связи Штекер Подключение В положении 2 Охлаждение Самовентиляция Защита двигателя KTY Тормоз, исполнение Тормоз с постоянными магнитами Тормоз, напряжение 24 V DC Момент тормоза 2 Нм Feedback safety system not acc. to IEC 61800-5-2 Обратная связь Резольвер RS0 Соответствие (стандарт) CSAUL Цвет RAL 9005 = Jet black матовый Защита поверхн. от коррозии OKS-G (загрунтованный) Табличка 1-я/2-я Adhesive label / без | Lenze Operations GmbH |  | 2644.56 | шт
MPR050-2 | 15615134 | Мотор-редуктор MPR050-2, №15615134 | Мотор-редуктор Тип MPR050-2 Тип двигателя MCS 06F41 Тип двигателя MCS syn. compact servo motor Напряжение питания 400 V AC Монтаж на редукторе (фланец) IEC ass. with clamp. ring hub Расчетная мощность 0,510 кВт Крутящий момент выход. вала 18 Нм Расчетная частота вращения 4.050 об/мин Частота вращения выход. вала 253,1 об/мин Передаточное число 16,000 Сервис фактор 1,59 Расчетное напряжение 320 V Расчетный ток 1,5 A Расчетная частота 270 Hz КПД 0,83 Момент инерции 0,250 kgcm2 Выходной вал G - цельный вал smooth 16x28 Конструкция редуктора C - без лап с центровкой Выходной фланец N - 80 сквозные отверстия Защита выходного вала сальник Viton Тип смазки Oil SHC629 Степень защиты IP54 Класс нагревостойкости F Подключение питания Штекер Подключение обратной связи Штекер Подключение В положении 2 Охлаждение Самовентиляция Защита двигателя KTY Feedback safety system not acc. to IEC 61800-5-2 Обратная связь Резольвер RS0 Соответствие (стандарт) CSAUL Цвет RAL 9005 = Jet black матовый Защита поверхн. от коррозии OKS-G (загрунтованный) Табличка 1-я/2-я Adhesive label / без | Lenze Operations GmbH |  | 2314.99 | шт
MPR050-2 | 15830660 | Редуктор планетарный MPR050-2, №15830660 | Редуктор планетарный Тип MPR050-2 Тип двигателя MCS 06C41 Тип двигателя MCS syn. compact servo motor Напряжение питания 230 V AC Монтаж на редукторе (фланец) с зажимным центрирующим кольцом Расчетная мощность 0,250 кВт Крутящий момент выход. вала 28 Нм Расчетная частота вращения 4.050 об/мин Частота вращения выход. вала 81,0 об/мин Передаточное число 50,000 Сервис фактор 1,04 Расчетное напряжение 125 V Расчетный ток 2,5 A Расчетная частота 270 Hz КПД 0,80 Момент инерции 0,170 kgcm2 Выходной вал G - цельный вал smooth 16x28 Конструкция редуктора C - без лап с центровкой Выходной фланец N - 80 сквозные отверстия Защита выходного вала сальник Viton Тип смазки Oil SHC629 Люфт Reducing Степень защиты IP54 Класс нагревостойкости F Подключение питания Штекер Подключение обратной связи Штекер Подключение В положении 2 Охлаждение Самовентиляция Защита двигателя KTY Feedback safety system not acc. to IEC 61800-5-2 Обратная связь Abs. val. encoder AM1024-8V-H Тип энкодера Multi-turn Encoder interface Hiperface Accuracy per revolution 1024 Соответствие (стандарт) CSAUL Цвет RAL 9005 = Jet black матовый Защита поверхн. от коррозии OKS-G (загрунтованный) Табличка 1-я/2-я Adhesive label / без | Lenze Operations GmbH |  | 3255.79 | шт
MPR050-2 06C41 | 15661630 | Мотор-редуктор планетарный MPR050-2 06C41, №15661630 | Мотор-редуктор планетарный Тип MPR050-2 06C41 Двигатель MCS 06C41 Конструктив MCS syn. compact servo motor Напряжение питания 400 V AC Монтаж на редукторе (фланец) с зажимным центрирующим кольцом Расчетная мощность 0,247 кВт Крутящий момент выход. вала 7 Нм permissible rated speed 4000 r/min Частота вращения выход. вала 333,3 об/мин Передаточное число 12 Сервис фактор 2,98 Расчетное напряжение 225 V Выходной ток 1,3 A Расчетная частота 270 Hz КПД 0,8 Момент инерции 0,17 kgcm2 Выходной вал G - цельный вал smooth 16x28 Конструкция редуктора C - без лап с центровкой Выходной фланец N - 80 сквозные отверстия Защита выходного вала сальник Viton Тип смазки Oil SHC629 Люфт Reduced Степень защиты IP54 Temperature class F Подключение питания Штекер Подключение обратной связи Штекер Подключение В положении 2 Охлаждение Самовентиляция Защита двигателя KTY Feedback safety system not acc. to IEC 61800-5-2 Обратная связь Abs. val. encoder AM1024-8V-H Тип энкодера Multi-turn Энкодерный интерфейс Hiperface Кол-во импульсов на 1 об. 1024 Соответствие (стандарт) CSAUL Цвет RAL 9005 = Jet black матовый Surface/corrosion protection OKS-G (primed) Табличка 1-я/2-я Adhesive label / без | Lenze Operations GmbH |  | 3278.8 | шт
MPR050-2 MCS 06C41, №15649084 | 15649084 | Мотор-редуктор MPR050-2 MCS 06C41, №15649084 | Мотор-редуктор Тип MPR050-2 Тип двигателя MCS 06C41 Тип двигателя MCS syn. compact servo motor Напряжение питания 400 V AC Монтаж на редукторе (фланец) с зажимным центрирующим кольцом Расчетная мощность 0,250 кВт Крутящий момент выход. вала 9 Нм Расчетная частота вращения 4.050 об/мин Частота вращения выход. вала 253,1 об/мин Передаточное число 16,000 Сервис фактор 3,24 Расчетное напряжение 225 V Расчетный ток 1,3 A Расчетная частота 270 Hz КПД 0,80 Момент инерции 0,170 kgcm2 Выходной вал G - цельный вал smooth 16x28 Конструкция редуктора C - без лап с центровкой Выходной фланец N - 80 сквозные отверстия Защита выходного вала сальник Viton Тип смазки Oil SHC629 Степень защиты IP54 Класс нагревостойкости F Подключение питания Штекер Подключение обратной связи Штекер Подключение В положении 2 Охлаждение Самовентиляция Защита двигателя KTY Feedback safety system not acc. to IEC 61800-5-2 Обратная связь Резольвер RS0 Соответствие (стандарт) CSAUL Цвет RAL 9005 = Jet black матовый Защита поверхн. от коррозии OKS-G (Primed) Табличка 1-я/2-я Adhesive label / без | Lenze Operations GmbH |  | 2273.88 | шт
MPR050-2 Люфт Reducing | 15742303 | Мотор-редуктор планетарный MPR050-2, Люфт Reducing №15742303 | Мотор-редуктор планетарный Тип MPR050-2 Тип двигателя MCS 06C41 Тип двигателя MCS syn. compact servo motor Напряжение питания 400 V AC Монтаж на редукторе (фланец) IEC ass. with clamp. ring hub Расчетная мощность 0,250 кВт Крутящий момент выход. вала 22 Нм Расчетная частота вращения 4.050 об/мин Частота вращения выход. вала 101,3 об/мин Передаточное число 40,000 Сервис фактор 1,29 Расчетное напряжение 225 V Расчетный ток 1,3 A Расчетная частота 270 Hz КПД 0,80 Момент инерции 0,170 kgcm2 Выходной вал G - цельный вал smooth 16x28 Конструкция редуктора C - без лап с центровкой Выходной фланец N - 80 сквозные отверстия Защита выходного вала сальник Viton Тип смазки Oil SHC629 Люфт Reducing Степень защиты IP54 Класс нагревостойкости F Подключение питания Штекер Подключение обратной связи Штекер Подключение В положении 2 Охлаждение Самовентиляция Защита двигателя KTY Feedback safety system not acc. to IEC 61800-5-2 Обратная связь Резольвер RS0 Соответствие (стандарт) CSAUL Цвет RAL 9005 = Jet black матовый Защита поверхн. от коррозии OKS-G (загрунтованный) Табличка 1-я/2-я Adhesive label / без | Lenze Operations GmbH |  | 2416.88 | шт
MPR050-2 на станок 3Л10 | 15682063 | Планетарный серво редуктор MPR050-2, на станок 3Л10 №15682063 | Планетарный серво редуктор на станок 3Л10 Тип MPR050-2 Тип двигателя MCS 06F41 Тип двигателя MCS syn. compact servo motor Напряжение питания 400 V AC Монтаж на редукторе (фланец) с зажимным центрирующим кольцом Расчетная мощность 0,504 кВт Крутящий момент выход. вала 14 Нм Расчетная частота вращения 4.000 об/мин Частота вращения выход. вала 333,3 об/мин Передаточное число 12,000 Сервис фактор 1,46 Расчетное напряжение 320 V Расчетный ток 1,5 A Расчетная частота 270 Hz КПД 0,83 Момент инерции 0,250 kgcm2 Выходной вал G - цельный вал smooth 16x28 Конструкция редуктора C - без лап с центровкой Выходной фланец N - 80 сквозные отверстия Защита выходного вала сальник Viton Тип смазки Oil SHC629 Степень защиты IP54 Класс нагревостойкости F Подключение питания Штекер Подключение обратной связи Штекер Подключение В положении 2 Охлаждение Самовентиляция Защита двигателя KTY Feedback safety system not acc. to IEC 61800-5-2 Обратная связь Резольвер RS0 Соответствие (стандарт) CSAUL Цвет RAL 9005 = Jet black матовый Защита поверхн. от коррозии OKS-G (загрунтованный) Табличка 1-я/2-я Adhesive label / без | Lenze Operations GmbH |  | 2314.99 | шт
MPR050-2SGCN-06CC4 | 15661684 | Мотор-редуктор планетарный MPR050-2SGCN-06CC4, №15661684 | Мотор-редуктор планетарный Тип MPR050-2SGCN-06CC4 Тип MPR050-2 Тип двигателя MCS 06C41 Тип двигателя MCS syn. compact servo motor Напряжение питания 400 V AC Монтаж на редукторе (фланец) с зажимным центрирующим кольцом Расчетная мощность 0,250 кВт Крутящий момент выход. вала 22 Нм Расчетная частота вращения 4.050 об/мин Частота вращения выход. вала 101,3 об/мин Передаточное число 40,000 Сервис фактор 1,29 Расчетное напряжение 225 V Расчетный ток 1,3 A Расчетная частота 270 Hz КПД 0,80 Момент инерции 0,170 kgcm2 Выходной вал G - цельный вал smooth 16x28 Конструкция редуктора C - без лап с центровкой Выходной фланец N - 80 сквозные отверстия Защита выходного вала сальник Viton Тип смазки Oil SHC629 Степень защиты IP54 Класс нагревостойкости F Подключение питания Штекер Подключение обратной связи Штекер Подключение В положении 2 Охлаждение Самовентиляция Защита двигателя KTY Feedback safety system not acc. to IEC 61800-5-2 Обратная связь Резольвер RS0 Соответствие (стандарт) CSAUL Цвет RAL 9005 = Jet black матовый Защита поверхн. от коррозии OKS-G (загрунтованный) Табличка 1-я/2-я Adhesive label / без | Lenze Operations GmbH |  | 2273.88 | шт
MPR100-1 | 15756194 | Редукторes MPR100-1, №15756194 | Редукторes Тип MPR100-1 Приводная часть IEC ass. with clamp. ring hub Передаточное число 10,000 Крутящий момент выход. вала 58 Нм Accelerating torque 90 Nm Выходной вал G - цельный вал smooth 22x36 Конструкция редуктора C - без лап с центровкой Выходной фланец N - 100 сквозные отверстия Фланец квадратный размером 95 мм Flanschdurchmesser_Antriebss 120 mm Centring 80 mm Диаметр фаски 100 Комплект болтов в отверстиях D7x12 мм Blind hole 14x30 Цвет RAL 9005 = Jet black матовый Защита выходного вала сальник Viton Тип смазки Oil SHC629 Момент инерции 0,470 kgcm2 | Lenze Operations GmbH |  | 1075.68 | шт
MPR100-1 | 15685968 | Редукторes MPR100-1, №15685968 | Редукторes Тип MPR100-1 Приводная часть с зажимным центрирующим кольцом Передаточное число 7,000 Крутящий момент выход. вала 83 Нм Макс. момент при разгоне 120 Нм Выходной вал G - цельный вал smooth 22x36 Конструкция редуктора C - без лап с центровкой Выходной фланец N - 100 сквозные отверстия Фланец квадратный размером 130 мм Внешний диаметр фланца 160 мм Выходной центрирующий диаметр 110 мм Диаметр фаски 130 Комплект болтов в отверстиях M8x16 мм Полое отверстие под Вал мотора 19x40 Цвет RAL 9005 = Jet black матовый Защита выходного вала сальник Viton Тип смазки Oil SHC629 Момент инерции 0,670 kgcm2 | Lenze Operations GmbH |  | 1075.68 | шт
MPR100-1 | 15674845 | Редуктор планетарный MPR100-1, №15674845 | Редуктор планетарный Тип MPR100-1 Приводная часть с зажимным центрирующим кольцом Передаточное число 10,000 Крутящий момент выход. вала 58 Нм Макс. момент при разгоне 90 Нм Выходной вал G - цельный вал smooth 22x36 Конструкция редуктора C - без лап с центровкой Выходной фланец N - 100 сквозные отверстия Фланец квадратный размером 95 мм Внешний диаметр фланца 120 мм Centering 80 mm Диаметр фаски 100 Комплект болтов в отверстиях M6x12 мм Полое отверстие под Вал мотора 19x40 Цвет RAL 9005 = Jet black матовый Защита выходного вала сальник Viton Тип смазки Oil SHC629 Момент инерции 0,620 kgcm2 | Lenze Operations GmbH |  | 1075.68 | шт
MPR100-1 | 15680619 | Редуктор планетарный MPR100-1, №15680619 | Редуктор планетарный Тип MPR100-1 Приводная часть с зажимным центрирующим кольцом Передаточное число 7,000 Крутящий момент выход. вала 83 Нм Макс. момент при разгоне 120 Нм Выходной вал G - цельный вал smooth 22x36 Конструкция редуктора C - без лап с центровкой Выходной фланец N - 100 сквозные отверстия Фланец квадратный размером 95 мм Внешний диаметр фланца 120 мм Centering 80 mm Диаметр фаски 100 Комплект болтов в отверстиях M6x12 мм Полое отверстие под Вал мотора 19x40 Цвет RAL 9005 = Jet black матовый Защита выходного вала сальник Viton Тип смазки Oil SHC629 Момент инерции 0,670 kgcm2 | Lenze Operations GmbH |  | 1075.68 | шт
MPR100-1 | 15983784 | Редуктор планетарный MPR100-1, №15983784 | Редуктор планетарный Тип MPR100-1 Приводная часть с зажимным центрирующим кольцом Передаточное число 10 Крутящий момент выход. вала 58 Нм Макс. момент при разгоне 90 Нм Выходной вал G - цельный вал smooth 22x36 Конструкция редуктора C - без лап с центровкой Выходной фланец N - 100 сквозные отверстия Фланец квадратный размером 75 мм Внешний диаметр фланца 90 мм Centering 50 mm Диаметр фаски 70 Комплект болтов в отверстиях M5x10 мм Полое отверстие под Вал мотора 14x30 Цвет RAL 9005 = Jet black матовый Защита выходного вала сальник Viton Тип смазки Oil SHC629 Момент инерции 0,47 kgcm2 | Lenze Operations GmbH |  | 1075.68 | шт
MPR100-1 | 15983788 | Редуктор планетарный MPR100-1, №15983788 | Редуктор планетарный Тип MPR100-1 Приводная часть с зажимным центрирующим кольцом Передаточное число 10 Крутящий момент выход. вала 58 Нм Макс. момент при разгоне 90 Нм Выходной вал G - цельный вал smooth 22x36 Конструкция редуктора C - без лап с центровкой Выходной фланец N - 100 сквозные отверстия Фланец квадратный размером 95 мм Внешний диаметр фланца 120 мм Centering 70 mm Диаметр фаски 90 Комплект болтов в отверстиях M6x12 мм Полое отверстие под Вал мотора 14x30 Цвет RAL 9005 = Jet black матовый Защита выходного вала сальник Viton Тип смазки Oil SHC629 Момент инерции 0,47 kgcm2 | Lenze Operations GmbH |  | 1075.68 | шт
MPR100-1 | 15663441 | Редуктор планетарный MPR100-1, №15663441 | Редуктор планетарный Тип MPR100-1 Приводная часть с зажимным центрирующим кольцом Передаточное число 10 Крутящий момент выход. вала 58 Нм Макс. момент при разгоне 90 Нм Выходной вал G - цельный вал smooth 22x36 Конструкция редуктора C - без лап с центровкой Выходной фланец N - 100 сквозные отверстия Фланец квадратный размером 115 мм Внешний диаметр фланца 140 мм Centering 95 mm Диаметр фаски 115 Комплект болтов в отверстиях M8x16 мм Полое отверстие под Вал мотора 19x40 Цвет RAL 9005 = Jet black матовый Защита выходного вала сальник Viton Тип смазки Oil SHC629 Момент инерции 0,62 kgcm2 | Lenze Operations GmbH |  | 1075.68 | шт
MPR100-1 09F60 i=10 | 16101189 | Редуктор MPR100-1,09F60 №16101189 | Редуктор Тип MPR100-1 Тип двигателя MCS 09F60 Kind of motor MCS syn. compact servo motor Напряжение питания 230 V AC Монтаж на редукторе (фланец) с зажимным центрирующим кольцом Расчетная мощность 0,775 кВт Крутящий момент выход. вала 23 Нм permissible rated speed 3100 r/min Частота вращения выход. вала 310 об/мин Передаточное число 10 Сервис фактор 2,5 Расчетное напряжение 125 V Выходной ток 7,9 A Расчетная частота 400 Hz cos phi 1 Момент инерции 1,53 kgcm2 Выходной вал G - цельный вал smooth 22x36 Конструкция редуктора C - без лап с центровкой Выходной фланец N - 100 сквозные отверстия Защита выходного вала сальник Viton Тип смазки Oil SHC629 Люфт Reduced Степень защиты IP54 Temperature class F Подключение питания Штекер Подключение обратной связи Штекер Подключение В положении 2 Охлаждение Самовентиляция Защита двигателя KTY83 + PTC Feedback safety system not acc. to IEC 61800-5-2 Обратная связь Резольвер RS0 Соответствие (стандарт) CSAUL Цвет RAL 9005 = Jet black матовый Surface/corrosion protection OKS-G (primed) Табличка 1-я/2-я Adhesive label / без | Lenze Operations GmbH |  | 2155.37 | шт
MPR100-1 MCS 12H35 | 15708680 | Мотор-редуктор MPR100-1 MCS 12H35, №15708680 | Мотор-редуктор Тип MPR100-1 Тип двигателя MCS 12H35 Тип двигателя MCS syn. compact servo motor Напряжение питания 400 V AC Монтаж на редукторе (фланец) с зажимным центрирующим кольцом Расчетная мощность 2,224 кВт Крутящий момент выход. вала 52 Нм Расчетная частота вращения 2.800 об/мин Частота вращения выход. вала 400,0 об/мин Передаточное число 7,000 Сервис фактор 1,61 Расчетное напряжение 325 V Расчетный ток 5,7 A Расчетная частота 235 Hz КПД 0,97 Момент инерции 7,423 kgcm2 Выходной вал G - цельный вал smooth 22x36 Конструкция редуктора C - без лап с центровкой Выходной фланец N - 100 сквозные отверстия Защита выходного вала сальник Viton Тип смазки Oil SHC629 Степень защиты IP54 Класс нагревостойкости F Подключение питания Штекер Подключение обратной связи Штекер Подключение В положении 2 Охлаждение Самовентиляция Защита двигателя KTY83 + PTC Feedback safety system not acc. to IEC 61800-5-2 Обратная связь Резольвер RS0 Соответствие (стандарт) CSAUL Цвет RAL 9005 = Jet black матовый Защита поверхн. от коррозии OKS-G (загрунтованный) Табличка 1-я/2-я Adhesive label / без | Lenze Operations GmbH |  | 2307.73 | шт
MPR100-1, i=10 | 15638887 | Редуктор планетарный MPR100-1, i=10 №15638887 | Редуктор планетарный Тип MPR100-1 Приводная часть IEC ass. with clamp. ring hub Передаточное число 10,000 Крутящий момент выход. вала 58 Нм Accelerating torque 90 Nm Выходной вал G - цельный вал smooth 22x36 Конструкция редуктора C - без лап с центровкой Выходной фланец N - 100 сквозные отверстия Flange drive square dimension 95 mm Flanschdurchmesser_Antriebss 120 mm Centring 80 mm Pitch circle diameter 100 Motor screw-in holes M6x12 mm Blind hole 14x30 Цвет RAL 9005 = Jet black матовый Защита выходного вала сальник Viton Тип смазки Oil SHC629 Табличка 1-я/2-я Adhesive label / без Момент инерции 0,470 kgcm2 | Lenze Operations GmbH |  | 1075.68 | шт
MPR100-1MCS09F38 | 15962759 | Планетарный редуктор с сервомотором MPR100-1MCS09F38, №15962759 | Планетарный редуктор с сервомотором Тип MPR100-1MCS09F38 Двигатель MCS 09F38 Тип двигателя MCS syn. compact servo motor Напряжение питания 400 V AC Монтаж на редукторе (фланец) с зажимным центрирующим кольцом Расчетная мощность 0,992 кВт Крутящий момент выход. вала 30 Нм Расчетная частота вращения 3.100 об/мин Частота вращения выход. вала 310,0 об/мин Передаточное число 10,000 Сервис фактор 1,96 Расчетное напряжение 330 V Расчетный ток 2,5 A Расчетная частота 250 Hz КПД 0,97 Момент инерции 2,600 kgcm2 Выходной вал G - цельный вал smooth 22x36 Конструкция редуктора C - без лап с центровкой Выходной фланец N - 100 сквозные отверстия Защита выходного вала сальник Viton Тип смазки Oil SHC629 Степень защиты IP54 Класс нагревостойкости F Подключение питания Штекер Подключение обратной связи Штекер Подключение В положении 2 Охлаждение Самовентиляция Защита двигателя KTY83 + PTC Тормоз, исполнение Тормоз с постоянными магнитами Тормоз, напряжение 24 V DC Момент тормоза 10 Нм Feedback safety system not acc. to IEC 61800-5-2 Обратная связь Abs. val. encoder AM1024-8V-H Тип энкодера Multi-turn Энкодерный интерфейс Hiperface Кол-во импульсов на 1 об. 1024 Соответствие (стандарт) CSAUL Цвет RAL 9005 = Jet black матовый Защита поверхн. от коррозии OKS-G (загрунтованный) Табличка 1-я/2-я Adhesive label / без | Lenze Operations GmbH |  | 3248.51 | шт
MPR100-1NGCN | 15689710 | Редуктор MPR100-1NGCN №15689710 | Редуктор MPR100-1 Привод endIECass.wit Передаточное число 7 Крутящий момент выход. вала 83 Нм Макс. момент при разгоне 120 Нм Выходной вал G - solid sh Конструкция редуктора C - без Выходной фланец N - 100 thro Фланец квадратный размером 95 мм Внешний диаметр фланца 120 мм Centering 80 mm Диаметр фаски 100 Комплект болтов в отверстиях M6x12 мм Полое отверстие под Вал мотора 14x30 Цвет RAL 9005 = J Защита выходного вала сальник Viton Тип смазки Oil SHC629 Момент инерции 0,52 kgcm2 | Lenze Operations GmbH |  | 1075.68 | шт
MPR100-1NGCN | 15689545 | Редуктор MPR100-1NGCN №15689545 | Редуктор MPR100-1 Привод endIECass.wi Передаточное число 10 Крутящий момент выход. вала 58 Нм Макс. момент при разгоне 90 Нм Выходной вал G - solid s Конструкция редуктора C - без Выходной фланец N - 100 thr Фланец квадратный размером 95 мм Внешний диаметр фланца 120 мм Centering 80 mm Диаметр фаски 100 Комплект болтов в отверстиях M6x12 мм Полое отверстие под Вал мотора 14x30 Цвет RAL 9005 = Защита выходного вала сальник Viton Тип смазки Oil SHC629 Момент инерции 0,47 kgcm2 | Lenze Operations GmbH |  | 1075.68 | шт
MPR100-1SGCN-12HN35 I=5.000 | 15670499 | Планетарный серво-редуктор MPR100-1SGCN-12HN35 I=5.000, №15670499 | Планетарный серво-редуктор Тип MPR100-1SGCN-12HN35 I=5.000 Тип двигателя MCS 12H35 Тип двигателя MCS syn. compact servo motor Напряжение питания 400 V AC Монтаж на редукторе (фланец) IEC ass. with clamp. ring hub Расчетная мощность 2,224 кВт Крутящий момент выход. вала 37 Нм Расчетная частота вращения 2.800 об/мин Частота вращения выход. вала 560,0 об/мин Передаточное число 5,000 Сервис фактор 2,26 Расчетное напряжение 325 V Расчетный ток 5,7 A Расчетная частота 235 Hz КПД 0,97 Момент инерции 7,423 kgcm2 Выходной вал G - цельный вал smooth 22x36 Конструкция редуктора C - без лап с центровкой Выходной фланец N - 100 сквозные отверстия Защита выходного вала сальник Viton Смазочный материал Oil SHC629 Степень защиты IP54 Класс нагревостойкости F Подключение питания Штекер Подключение обратной связи Штекер Подключение В положении 2 Охлаждение Самовентиляция Защита двигателя KTY83 + PTC Feedback safety system not acc. to IEC 61800-5-2 Обратная связь Резольвер RS0 Соответствие (стандарт) CSAUL Цвет RAL 9005 = Jet black матовый Защита поверхн. от коррозии OKS-G (загрунтованный) Табличка 1-я/2-я Adhesive label / без | Lenze Operations GmbH |  | 2307.73 | шт
MPR100-1SGCN-12HN35 I=5.000, тормоз | 15684366 | Планетарный серво-редуткор MPR100-1SGCN-12HN35 I=5.000, тормоз №15684366 | Планетарный серво-редуткор Тип MPR100-1SGCN-12HN35I=5.000 Тип редуктора MPR100-1 Тип двигателя MCS 12H35 Тип двигателя MCS syn. compact servo motor Напряжение питания 400 V AC Монтаж на редукторе (фланец) IEC ass. with clamp. ring hub Расчетная мощность 2,224 кВт Крутящий момент выход. вала 37 Нм Расчетная частота вращения 2.800 об/мин Частота вращения выход. вала 560,0 об/мин Передаточное число 5,000 Сервис фактор 2,26 Расчетное напряжение 325 V Расчетный ток 5,7 A Расчетная частота 235 Hz КПД 0,97 Момент инерции 8,493 kgcm2 Выходной вал G - цельный вал smooth 22x36 Конструкция редуктора C - без лап с центровкой Выходной фланец N - 100 сквозные отверстия Защита выходного вала сальник Viton Смазочный материал Oil SHC629 Степень защиты IP54 Класс нагревостойкости F Подключение питания Штекер Подключение обратной связи Штекер Подключение В положении 2 Охлаждение Самовентиляция Защита двигателя KTY83 + PTC Тормоз, исполнение Тормоз с постоянными магнитами Тормоз, напряжение 24 V DC Момент тормоза 10 Нм Feedback safety system not acc. to IEC 61800-5-2 Обратная связь Резольвер RS0 Соответствие (стандарт) CSAUL | Lenze Operations GmbH |  | 2624.87 | шт
MPR100-2 | 15691956 | Мотор-редуктор MPR100-2, тип двигателя MCS 06F41, №15691956, I=28 | Мотор-редуктор MPR100-2 Тип двигателя MCS 06F41 Тип двигателя MCS syn. compact servo motor Напряжение питания 400 V AC Монтаж на редукторе (фланец) с зажимным центрирующим кольцом Расчетная мощность 0,441 кВт Крутящий момент выход. вала 32 Нм Расчетная частота вращения 3.500 об/мин Частота вращения выход. вала 125,0 об/мин Передаточное число 28,000 Сервис фактор 2,59 Расчетное напряжение 320 V Расчетный ток 1,5 A Расчетная частота 270 Hz КПД 0,83 Момент инерции 0,250 kgcm2 Выходной вал G - цельный вал smooth 22x36 Конструкция редуктора C - без лап с центровкой Выходной фланец N - 100 сквозные отверстия Защита выходного вала сальник Viton Тип смазки Oil SHC629 Степень защиты IP54 Класс нагревостойкости F Подключение питания Штекер Подключение обратной связи Штекер Подключение В положении 2 Охлаждение Самовентиляция Защита двигателя KTY Feedback safety system not acc. to IEC 61800-5-2 Обратная связь Резольвер RS0 Соответствие (стандарт) CSAUL Цвет RAL 9005 = Jet black матовый Защита поверхн. от коррозии OKS-G (загрунтованный) Табличка 1-я/2-я Adhesive label / без | Lenze Operations GmbH |  | 2567.85 | шт
MPR100-2 | 15683600 | Планетарный серво-редуктор MPR100-2, №15683600 | Планетарный серво-редуктор Тип MPR100-2 Тип двигателя MCS 06C41 Тип двигателя MCS syn. compact servo motor Напряжение питания 400 V AC Монтаж на редукторе (фланец) с зажимным центрирующим кольцом Расчетная мощность 0,250 кВт Крутящий момент выход. вала 56 Нм Расчетная частота вращения 4.050 об/мин Частота вращения выход. вала 40,5 об/мин Передаточное число 100,000 Сервис фактор 1,04 Расчетное напряжение 225 V Расчетный ток 1,3 A Расчетная частота 270 Hz КПД 0,80 Момент инерции 0,170 kgcm2 Выходной вал G - цельный вал smooth 22x36 Конструкция редуктора C - без лап с центровкой Выходной фланец N - 100 сквозные отверстия Защита выходного вала сальник Viton Тип смазки Oil SHC629 Люфт Reducing Степень защиты IP54 Класс нагревостойкости F Подключение питания Штекер Подключение обратной связи Штекер Подключение В положении 2 Охлаждение Самовентиляция Защита двигателя KTY Feedback safety system not acc. to IEC 61800-5-2 Обратная связь Резольвер RS0 Соответствие (стандарт) CSAUL Цвет RAL 9005 = Jet black матовый Защита поверхн. от коррозии OKS-G (загрунтованный) Табличка 1-я/2-я Adhesive label / без | Lenze Operations GmbH |  | 2696.67 | шт
MPR100-2 | 15852344 | Планетарный серво-редуктор MPR100-2, №15852344 | Планетарный серво-редуктор Тип MPR100-2 Тип двигателя MCS 06C41 Тип двигателя MCS syn. compact servo motor Напряжение питания 400 V AC Монтаж на редукторе (фланец) с зажимным центрирующим кольцом Расчетная мощность 0,250 кВт Крутящий момент выход. вала 56 Нм Расчетная частота вращения 4.050 об/мин Частота вращения выход. вала 40,5 об/мин Передаточное число 100,000 Сервис фактор 1,04 Расчетное напряжение 225 V Расчетный ток 1,3 A Расчетная частота 270 Hz КПД 0,80 Момент инерции 0,290 kgcm2 Выходной вал G - цельный вал smooth 22x36 Конструкция редуктора C - без лап с центровкой Выходной фланец N - 100 сквозные отверстия Защита выходного вала сальник Viton Тип смазки Oil SHC629 Люфт Reducing Степень защиты IP54 Класс нагревостойкости F Подключение питания Штекер Подключение обратной связи Штекер Подключение В положении 2 Охлаждение Самовентиляция Защита двигателя KTY Тормоз, исполнение Тормоз с постоянными магнитами Тормоз, напряжение 24 V DC Момент тормоза 2 Нм Feedback safety system not acc. to IEC 61800-5-2 Обратная связь Резольвер RS0 Соответствие (стандарт) CSAUL Цвет RAL 9005 = Jet black матовый Защита поверхн. от коррозии OKS-G (загрунтованный) Табличка 1-я/2-я Adhesive label / без | Lenze Operations GmbH |  | 2924.35 | шт
MPR100-2 | 15829155 | Планетарный серво-редуктор MPR100-2, №15829155 | Планетарный серво-редуктор Тип MPR100-2 Тип двигателя MCS 06C41 Тип двигателя MCS syn. compact servo motor Напряжение питания 230 V AC Монтаж на редукторе (фланец) с зажимным центрирующим кольцом Расчетная мощность 0,250 кВт Крутящий момент выход. вала 56 Нм Расчетная частота вращения 4.050 об/мин Частота вращения выход. вала 40,5 об/мин Передаточное число 100,000 Сервис фактор 1,04 Расчетное напряжение 125 V Расчетный ток 2,5 A Расчетная частота 270 Hz КПД 0,80 Момент инерции 0,170 kgcm2 Выходной вал G - цельный вал smooth 22x36 Конструкция редуктора C - без лап с центровкой Выходной фланец N - 100 сквозные отверстия Защита выходного вала сальник Viton Тип смазки Oil SHC629 Люфт Reducing Степень защиты IP54 Класс нагревостойкости F Подключение питания Штекер Подключение обратной связи Штекер Подключение В положении 2 Охлаждение Самовентиляция Защита двигателя KTY Feedback safety system not acc. to IEC 61800-5-2 Обратная связь Резольвер RS0 Соответствие (стандарт) CSAUL Цвет RAL 9005 = Jet black матовый Защита поверхн. от коррозии OKS-G (загрунтованный) Табличка 1-я/2-я Adhesive label / без | Lenze Operations GmbH |  | 2673.66 | шт
MPR100-2 | 15659918 | Планетарный серво-редуктор MPR100-2, №15659918 | Планетарный серво-редуктор Тип MPR100-2 Тип двигателя MCS 06C41 Тип двигателя MCS syn. compact servo motor Напряжение питания 230 V AC Монтаж на редукторе (фланец) с зажимным центрирующим кольцом Расчетная мощность 0,250 кВт Крутящий момент выход. вала 56 Нм Расчетная частота вращения 4.050 об/мин Частота вращения выход. вала 40,5 об/мин Передаточное число 100,000 Сервис фактор 1,04 Расчетное напряжение 125 V Расчетный ток 2,5 A Расчетная частота 270 Hz КПД 0,80 Момент инерции 0,290 kgcm2 Выходной вал G - цельный вал smooth 22x36 Конструкция редуктора C - без лап с центровкой Выходной фланец N - 100 сквозные отверстия Защита выходного вала сальник Viton Тип смазки Oil SHC629 Люфт Reducing Степень защиты IP54 Класс нагревостойкости F Подключение питания Штекер Подключение обратной связи Штекер Подключение В положении 2 Охлаждение Самовентиляция Защита двигателя KTY Тормоз, исполнение Тормоз с постоянными магнитами Тормоз, напряжение 24 V DC Момент тормоза 2 Нм Feedback safety system not acc. to IEC 61800-5-2 Обратная связь Резольвер RS0 Соответствие (стандарт) CSAUL Цвет RAL 9005 = Jet black матовый Защита поверхн. от коррозии OKS-G (загрунтованный) Табличка 1-я/2-я Adhesive label / без | Lenze Operations GmbH |  | 2901.34 | шт
MPR100-2 | 15787669 | Планетарный редуктор MPR100-2, №15787669 | Планетарный редуктор Тип MPR100-2 Приводная часть с зажимным центрирующим кольцом Передаточное число 12,000 Крутящий момент выход. вала 56 Нм Макс. момент при разгоне 90 Нм Выходной вал G - цельный вал smooth 22x36 Конструкция редуктора C - без лап с центровкой Выходной фланец N - 100 сквозные отверстия Фланец квадратный размером 115 мм Внешний диаметр фланца 140 мм Centering 95 mm Диаметр фаски 115 Комплект болтов в отверстиях M8x16 мм Полое отверстие под Вал мотора 14x30 Цвет RAL 9005 = Jet black матовый Защита выходного вала сальник Viton Тип смазки Oil SHC629 Момент инерции 0,290 kgcm2 Люфт редуктора 6 угловых минут | Lenze Operations GmbH |  | 1689.18 | шт
MPR100-2 | 15943283 | Мотор-редуктор MPR100-2, №15943283 | Мотор-редуктор Тип MPR100-2 Тип двигателя MCS 09F38 Тип двигателя MCS syn. compact servo motor Напряжение питания 230 V AC Монтаж на редукторе (фланец) с зажимным центрирующим кольцом Расчетная мощность 1,120 кВт Крутящий момент выход. вала 81 Нм Расчетная частота вращения 3.500 об/мин Частота вращения выход. вала 125,0 об/мин Передаточное число 28,000 Сервис фактор 1,02 Расчетное напряжение 160 V Расчетный ток 5 A Расчетная частота 250 Hz КПД 1,00 Момент инерции 1,501 kgcm2 Выходной вал G - цельный вал smooth 22x36 Конструкция редуктора C - без лап с центровкой Выходной фланец N - 100 сквозные отверстия Защита выходного вала сальник Viton Тип смазки Oil SHC629 Степень защиты IP54 Класс нагревостойкости F Подключение питания Штекер Подключение обратной связи Штекер Подключение В положении 2 Охлаждение Самовентиляция Защита двигателя KTY83 + PTC Feedback safety system not acc. to IEC 61800-5-2 Обратная связь Инкр. энкодер IK4096-5V-T Тип энкодера Single-turn Энкодерный интерфейс TTL Кол-во импульсов на 1 об. 4096 Соответствие (стандарт) CSAUL Цвет RAL 9005 = Jet black матовый Защита поверхн. от коррозии OKS-G (загрунтованный) Табличка 1-я/2-я Adhesive label / без | Lenze Operations GmbH |  | 2861.68 | шт
MPR100-2 | 15775812 | Мотор редуктор планетарный MPR100-2, №15775812 | Мотор редуктор планетарный Тип MPR100-2 Тип двигателя MCS 06C41 Тип двигателя MCS syn. compact servo motor Напряжение питания 400 V AC Монтаж на редукторе (фланец) с зажимным центрирующим кольцом Расчетная мощность 0,250 кВт Крутящий момент выход. вала 56 Нм Расчетная частота вращения 4.050 об/мин Частота вращения выход. вала 40,5 об/мин Передаточное число 100,000 Сервис фактор 1,04 Расчетное напряжение 225 V Расчетный ток 1,3 A Расчетная частота 270 Hz КПД 0,80 Момент инерции 0,170 kgcm2 Выходной вал G - цельный вал smooth 22x36 Конструкция редуктора C - без лап с центровкой Выходной фланец N - 100 сквозные отверстия Защита выходного вала сальник Viton Тип смазки Oil SHC629 Люфт Reduced Степень защиты IP54 Класс нагревостойкости F Подключение питания Штекер Подключение обратной связи Штекер Подключение В положении 2 Охлаждение Самовентиляция Защита двигателя KTY Feedback safety system not acc. to IEC 61800-5-2 Обратная связь Abs. val. encoder AM1024-8V-H Тип энкодера Multi-turn Энкодерный интерфейс Hiperface Кол-во импульсов на 1 об. 1024 Соответствие (стандарт) CSAUL Цвет RAL 9005 = Jet black матовый Защита поверхн. от коррозии OKS-G (загрунтованный) Табличка 1-я/2-я Adhesive label / без | Lenze Operations GmbH |  | 3558.59 | шт
MPR100-2 | 15971175 | Планетарный редуктор MPR100-2, №15971175 | Планетарный редуктор Тип MPR100-2 Тип двигателя MCS 06F41 Тип двигателя MCS syn. compact servo motor Напряжение питания 400 V AC Монтаж на редукторе (фланец) с зажимным центрирующим кольцом Расчетная мощность 0,510 кВт Крутящий момент выход. вала 80 Нм Расчетная частота вращения 4.050 об/мин Частота вращения выход. вала 57,9 об/мин Передаточное число 70,000 Сервис фактор 1,04 Расчетное напряжение 320 V Расчетный ток 1,5 A Расчетная частота 270 Hz КПД 0,83 Момент инерции 0,250 kgcm2 Выходной вал G - цельный вал smooth 22x36 Конструкция редуктора C - без лап с центровкой Выходной фланец N - 100 сквозные отверстия Защита выходного вала сальник Viton Тип смазки Oil SHC629 Люфт Reduced <1` угловой минуты Степень защиты IP65 Класс нагревостойкости F Подключение питания Штекер Подключение обратной связи Штекер Подключение В положении 2 Охлаждение Самовентиляция Защита двигателя KTY Feedback safety system not acc. to IEC 61800-5-2 Обратная связь Резольвер RS0 Соответствие (стандарт) CSAUL Цвет RAL 9005 = Jet black матовый Защита поверхн. от коррозии OKS-G (загрунтованный) Табличка 1-я/2-я Adhesive label / без | Lenze Operations GmbH |  | 2815.87 | шт
MPR100-2 57,9 об/мин 39 Нм № 15683633 | 15683633 | Серво планетарный мотор-редуктор MPR100-2 57,9 об/мин 39 Нм № 15683633 | Серво планетарный мотор-редуктор Редуктор typeMPR100-2 Тип двигателя MCS 06C41 Тип двигателя MCS syn. compact servo motor Напряжение питания 230 V AC Монтаж на редукторе (фланец) IEC ass. with clamp. ring hub Расчетная мощность 0,250 кВт Крутящий момент выход. вала 39 Нм Расчетная частота вращения 4.050 об/мин Частота вращения выход. вала 57,9 об/мин Передаточное число 70,000 Сервис фактор 2,12 Расчетное напряжение 125 V Расчетный ток 2,5 A Расчетная частота 270 Hz КПД 0,80 Момент инерции 0,170 kgcm2 Выходной вал G - цельный вал smooth 22x36 Конструкция редуктора C - без лап с центровкой Выходной фланец N - 100 сквозные отверстия Защита выходного вала сальник Viton Смазочный материал Oil SHC629 Степень защиты IP65 Класс нагревостойкости F Подключение питания Штекер Подключение обратной связи Штекер Подключение В положении 2 Охлаждение Самовентиляция Защита двигателя KTY Feedback safety system not acc. to IEC 61800-5-2 Обратная связь Резольвер RS0 Соответствие (стандарт) CSAUL Цвет RAL 9005 = Jet black матовый Защита поверхн. от коррозии OKS-G (загрунтованный) Табличка 1-я/2-я Adhesive label / без | Lenze Operations GmbH |  | 2581.78 | шт
MPR100-2 MCS 09D41 | 15827351 | Мото редуктор планетарный MPR100-2, MCS 09D41 №15827351 | Мото редуктор планетарный Тип MPR100-2 Тип двигателя MCS 09D41 Тип двигателя MCS syn. compact servo motor Напряжение питания 230 V AC Монтаж на редукторе (фланец) с зажимным центрирующим кольцом Расчетная мощность 0,765 кВт Крутящий момент выход. вала 27 Нм Расчетная частота вращения 3.100 об/мин Частота вращения выход. вала 258,3 об/мин Передаточное число 12,000 Сервис фактор 2,08 Расчетное напряжение 165 V Расчетный ток 4,6 A Расчетная частота 270 Hz КПД 1,00 Момент инерции 1,130 kgcm2 Выходной вал G - цельный вал smooth 22x36 Конструкция редуктора C - без лап с центровкой Выходной фланец N - 100 сквозные отверстия Защита выходного вала сальник Viton Тип смазки Oil SHC629 Степень защиты IP54 Класс нагревостойкости F Подключение питания Штекер Подключение обратной связи Штекер Подключение В положении 2 Охлаждение Самовентиляция Защита двигателя KTY83 + PTC Feedback safety system not acc. to IEC 61800-5-2 Обратная связь Резольвер RS0 Соответствие (стандарт) CSAUL Цвет RAL 9005 = Jet black матовый Защита поверхн. от коррозии OKS-G (загрунтованный) Табличка 1-я/2-я Adhesive label / без Люфт редуктора 6 угловых минут | Lenze Operations GmbH |  | 2633.58 | шт
MPR100-2 MCS 09D41-RS0B0, i=35 | 15653263 | Мотор-Редуктор MPR100-2 MCS 09D41-RS0B0, i=35 , №15653263 | Мотор-Редуктор Тип MPR100-2 Тип двигателя MCS 09D41 Тип двигателя MCS syn. compact servo motor Напряжение питания 400 V AC Монтаж на редукторе (фланец) с зажимным центрирующим кольцом Расчетная мощность 0,864 кВт Крутящий момент выход. вала 78 Нм Расчетная частота вращения 3.500 об/мин Частота вращения выход. вала 100,0 об/мин Передаточное число 35,000 Сервис фактор 1,06 Расчетное напряжение 320 V Расчетный ток 2,3 A Расчетная частота 270 Hz КПД 1,00 Момент инерции 1,130 kgcm2 Выходной вал G - цельный вал smooth 22x36 Конструкция редуктора C - без лап с центровкой Выходной фланец N - 100 сквозные отверстия Защита выходного вала сальник Viton Тип смазки Oil SHC629 Степень защиты IP54 Класс нагревостойкости F Подключение питания Штекер Подключение обратной связи Штекер Подключение В положении 2 Охлаждение Самовентиляция Защита двигателя KTY83 + PTC Feedback safety system not acc. to IEC 61800-5-2 Обратная связь Резольвер RS0 Соответствие (стандарт) CSAUL Цвет RAL 9005 = Jet black матовый Защита поверхн. от коррозии OKS-G (загрунтованный) Табличка 1-я/2-я Adhesive label / без | Lenze Operations GmbH |  | 2658.25 | шт
MPR100-2, 0,864 кВт, 100,0 об/мин | 15720396 | Планетарный мотор-редуктор MPR100-2, 0,864 кВт, 100,0 об/мин №15720396 | Планетарный мотор-редуктор Тип MPR100-2 Тип двигателя MCS 09D41 Тип двигателя MCS syn. compact servo motor Напряжение питания 400 V AC Монтаж на редукторе (фланец) IEC ass. with clamp. ring hub Расчетная мощность 0,864 кВт Крутящий момент выход. вала 78 Нм Расчетная частота вращения 3.500 об/мин Частота вращения выход. вала 100,0 об/мин Передаточное число 35,000 Сервис фактор 1,06 Расчетное напряжение 320 V Расчетный ток 2,3 A Расчетная частота 270 Hz КПД 1,00 Момент инерции 1,130 kgcm2 Выходной вал G - цельный вал smooth 22x36 Конструкция редуктора C - без лап с центровкой Выходной фланец N - 100 сквозные отверстия Защита выходного вала сальник Viton Тип смазки Oil SHC629 Степень защиты IP54 Класс нагревостойкости F Подключение питания Штекер Подключение обратной связи Штекер Подключение В положении 2 Охлаждение Самовентиляция Защита двигателя KTY83 + PTC Feedback safety system not acc. to IEC 61800-5-2 Обратная связь Abs. val. encoder AM1024-8V-H Тип энкодера Multi-turn Encoder interface Hiperface Accuracy per revolution 1024 Соответствие (стандарт) CSAUL Цвет RAL 9005 = Jet black матовый Защита поверхн. от коррозии OKS-G (загрунтованный) Табличка 1-я/2-я Adhesive label / без | Lenze Operations GmbH |  | 3520.16 | шт
MPR100-2, i=70, №15676686 | 15676686 | Редукторes MPR100-2, i=70, №15676686 | Редукторes Тип MPR100-2 Приводная часть с зажимным центрирующим кольцом Передаточное число 70,000 Крутящий момент выход. вала 83 Нм Макс. момент при разгоне 120 Нм Выходной вал G - цельный вал smooth 22x36 Конструкция редуктора C - без лап с центровкой Выходной фланец N - 100 сквозные отверстия Фланец квадратный размером 75 мм Внешний диаметр фланца 90 мм Выходной центрирующий диаметр 60 мм Диаметр фаски 75 Комплект болтов в отверстиях M5x10 мм Полое отверстие под Вал мотора 11x23 Цвет RAL 9005 = Jet black матовый Защита выходного вала сальник Viton Тип смазки Oil SHC629 Момент инерции 0,160 kgcm2 | Lenze Operations GmbH |  | 1689.18 | шт
MPR100-2, MCS 09D41-RS0P1, i=35 №15755398 | 15755398 | Мотор-редуктор MPR100-2, MCS 09D41-RS0P1, i=35 №15755398 | Мотор-редуктор Тип MPR100-2 Тип двигателя MCS 09D41 Тип двигателя MCS syn. compact servo motor Напряжение питания 400 V AC Монтаж на редукторе (фланец) с зажимным центрирующим кольцом Расчетная мощность 0,864 кВт Крутящий момент выход. вала 78 Нм Расчетная частота вращения 3.500 об/мин Частота вращения выход. вала 100,0 об/мин Передаточное число 35,000 Сервис фактор 1,06 Расчетное напряжение 320 V Расчетный ток 2,3 A Расчетная частота 270 Hz КПД 1,00 Момент инерции 2,200 kgcm2 Выходной вал G - цельный вал smooth 22x36 Конструкция редуктора C - без лап с центровкой Выходной фланец N - 100 сквозные отверстия Защита выходного вала сальник Viton Тип смазки Oil SHC629 Степень защиты IP54 Класс нагревостойкости F Подключение питания Штекер Подключение обратной связи Штекер Подключение В положении 2 Охлаждение Самовентиляция Защита двигателя KTY83 + PTC Тормоз, исполнение Тормоз с постоянными магнитами Тормоз, напряжение 24 V DC Момент тормоза 6 Нм Feedback safety system not acc. to IEC 61800-5-2 Обратная связь Резольвер RS0 Соответствие (стандарт) CSAUL Цвет RAL 9005 = Jet black матовый Защита поверхн. от коррозии OKS-G (загрунтованный) Табличка 1-я/2-я Adhesive label / без | Lenze Operations GmbH |  | 2910.3 | шт
MPR100-2, MCS 09D41, i=35 | 15777994 | Редукторes MPR100-2, MCS 09D41, i=35 №15777994 | Редукторes Тип MPR100-2 Тип двигателя MCS 09D41 Тип двигателя MCS syn. compact servo motor Напряжение питания 400 V AC Монтаж на редукторе (фланец) с зажимным центрирующим кольцом Расчетная мощность 0,864 кВт Крутящий момент выход. вала 78 Нм Расчетная частота вращения 3.500 об/мин Частота вращения выход. вала 100,0 об/мин Передаточное число 35,000 Сервис фактор 1,06 Расчетное напряжение 320 V Расчетный ток 2,3 A Расчетная частота 270 Hz КПД 1,00 Момент инерции 2,200 kgcm2 Выходной вал G - цельный вал smooth 22x36 Конструкция редуктора C - без лап с центровкой Выходной фланец N - 100 сквозные отверстия Защита выходного вала сальник Viton Тип смазки Oil SHC629 Люфт Reducing Степень защиты IP54 Класс нагревостойкости F Подключение питания Штекер Подключение обратной связи Штекер Подключение В положении 2 Охлаждение Самовентиляция Защита двигателя KTY83 + PTC Тормоз, исполнение Тормоз с постоянными магнитами Тормоз, напряжение 24 V DC Момент тормоза 6 Нм Feedback safety system not acc. to IEC 61800-5-2 Обратная связь Резольвер RS0 Соответствие (стандарт) CSAUL Цвет RAL 9005 = Jet black матовый Защита поверхн. от коррозии OKS-G (загрунтованный) Табличка 1-я/2-я Adhesive label / без | Lenze Operations GmbH |  | 3080.25 | шт
MPR100-2SGCN-06FC41 I=20.000 | 16140695 | Мотор-редуктор MPR100-2SGCN-06FC41 I=20.000, №16140695 | Мотор-редуктор Тип MPR100-2SGCN-06FC41 Тип двигателя MCS 06F41 Серия мотора MCS syn. compact servo motor Напряжение питания 400 V AC Монтаж на редукторе (фланец) с зажимным центрирующим кольцом Расчетная мощность 0,441 кВт Крутящий момент выход. вала 23 Нм permissible rated speed 3500 r/min Частота вращения выход. вала 175 об/мин Передаточное число 20,000 Сервис фактор 3,63 Расчетное напряжение 320 V Выходной ток 1,5 A Расчетная частота 270 Hz cos phi 0,83 Момент инерции 0,37 kgcm2 Выходной вал G - цельный вал smooth 22x36 Конструкция редуктора C - без лап с центровкой Выходной фланец N - 100 сквозные отверстия Защита выходного вала сальник Viton Тип смазки Oil SHC629 Степень защиты IP54 Temperature class F Подключение питания Штекер Подключение обратной связи Штекер Подключение В положении 2 Охлаждение Самовентиляция Защита двигателя KTY Тормоз, исполнение Тормоз с постоянными магнитами Тормоз, напряжение 24 V DC Момент тормоза 2 Нм Feedback safety system not acc. to IEC 61800-5-2 Обратная связь Резольвер RS0 Соответствие (стандарт) CSAUL Цвет RAL 9005 = Jet black матовый Surface/corrosion protection OKS-G (primed) Табличка 1-я/2-я Adhesive label / без | Lenze Operations GmbH |  | 2795.51 | шт
MPR100-2SGCN-06FC41 I=70.000 | 15784868 | Мотор-редуктор MPR100-2SGCN-06FC41 I=70.000, №15784868 | Мотор-редуктор Тип MPR100-2SGCN-06FC41 Тип двигателя MCS 06F41 Тип двигателя MCS syn. compact servo motor Напряжение питания 400 V AC Монтаж на редукторе (фланец) с зажимным центрирующим кольцом Расчетная мощность 0,510 кВт Крутящий момент выход. вала 80 Нм Расчетная частота вращения 4.050 об/мин Частота вращения выход. вала 57,9 об/мин Передаточное число 70,000 Сервис фактор 1,04 Расчетное напряжение 320 V Расчетный ток 1,5 A Расчетная частота 270 Hz КПД 0,83 Момент инерции 0,370 kgcm2 Выходной вал G - цельный вал smooth 22x36 Конструкция редуктора C - без лап с центровкой Выходной фланец N - 100 сквозные отверстия Защита выходного вала сальник Viton Тип смазки Oil SHC629 Степень защиты IP54 Класс нагревостойкости F Подключение питания Штекер Подключение обратной связи Штекер Подключение В положении 2 Охлаждение Самовентиляция Защита двигателя KTY Тормоз, исполнение Тормоз с постоянными магнитами Тормоз, напряжение 24 V DC Момент тормоза 2 Нм Feedback safety system not acc. to IEC 61800-5-2 Обратная связь Резольвер RS0 Соответствие (стандарт) CSAUL Цвет RAL 9005 = Jet black матовый Защита поверхн. от коррозии OKS-G (загрунтованный) Табличка 1-я/2-я Adhesive label / без | Lenze Operations GmbH |  | 2795.51 | шт
MPR100-2SGCN-09FC3 | 15941352 | Мотор-редуктор планетарный MPR100-2SGCN-09FC3, №15941352 | Мотор-редуктор планетарный Тип MPR100-2SGCN-09FC3 Двигатель MCS 09F38 Тип двигателя MCS syn. compact servo motor Напряжение питания 230 V AC Монтаж на редукторе (фланец) с зажимным центрирующим кольцом Расчетная мощность 1,120 кВт Крутящий момент выход. вала 81 Нм Расчетная частота вращения 3.500 об/мин Частота вращения выход. вала 125,0 об/мин Передаточное число 28,000 Сервис фактор 1,02 Расчетное напряжение 160 V Расчетный ток 5 A Расчетная частота 250 Hz КПД 1,00 Момент инерции 1,530 kgcm2 Выходной вал G - цельный вал smooth 22x36 Конструкция редуктора C - без лап с центровкой Выходной фланец N - 100 сквозные отверстия Защита выходного вала сальник Viton Тип смазки Oil SHC629 Степень защиты IP54 Класс нагревостойкости F Подключение питания Штекер Подключение обратной связи Штекер Подключение В положении 2 Охлаждение Самовентиляция Защита двигателя KTY83 + PTC Feedback safety system not acc. to IEC 61800-5-2 Обратная связь Резольвер RS0 Соответствие (стандарт) CSAUL Цвет RAL 9005 = Jet black матовый Защита поверхн. от коррозии OKS-G (загрунтованный) Табличка 1-я/2-я Adhesive label / без | Lenze Operations GmbH |  | 2663.16 | шт
MPR200 | 13546839 | Планетарный редуктор MPR200 №13546839 | Тип Part name Планетарный редуктор Редуктор typeMPR Gearbox size 200 Ratio i= 7,00 Mo-flange ext. dim. SQR120 Centring Ø 95 Pitch circle Ø 115 Motor mounting 4xM8 For motor shaft Ø 19 For motorshaftlength 40 Type of lubrication Oil lubrication Lubricant SHC 630 Condition Synthetic Viscosity 220 With clamping set At input Special: bearings Grooved ball bearing6009 2RSC3 Toothing type Helical gearing | Lenze Operations GmbH |  | 1404.86 | шт
MPR200-1 | 15749921 | Планетарный мотор-редуктор MPR200-1, №15749921 | Планетарный мотор-редуктор Тип MPR200-1 Тип двигателя MCS12L20 Тип двигателя MCS syn. compact servo motor Напряжение питания 400 V AC Монтаж на редукторе (фланец) IEC ass. with clamp. ring hub Расчетная мощность 2,800 кВт Крутящий момент выход. вала 133 Нм Расчетная частота вращения 1.950 об/мин Частота вращения выход. вала 195,0 об/мин Передаточное число 10,000 Сервис фактор 1,02 Расчетное напряжение 330 V Расчетный ток 5,9 A Расчетная частота 130 Hz КПД 0,94 Момент инерции 10,723 kgcm2 Выходной вал G - цельный вал smooth 32x58 Конструкция редуктора C - без лап с центровкой Выходной фланец N - 140 сквозные отверстия Защита выходного вала сальник Viton Тип смазки Oil SHC629 Степень защиты IP54 Класс нагревостойкости F Подключение питания Клеммная коробка Подключение обратной связи Клеммная коробка Подключение В положении 2 Охлаждение Самовентиляция Защита двигателя KTY83 + PTC Feedback safety system not acc. to IEC 61800-5-2 Обратная связь Резольвер RS0 Соответствие (стандарт) CSAUL Цвет RAL 9005 = Jet black матовый Защита поверхн. от коррозии OKS-G (загрунтованный) Табличка 1-я/2-я Adhesive label / без | Lenze Operations GmbH |  | 2853.45 | шт
MPR200-1 | 15750180 | Мотор-редуктор MPR200-1, №15750180 | Мотор-редуктор планетарный Тип MPR200-1 Тип двигателя MCS 12L20 Тип двигателя MCS syn. compact servo motor Напряжение питания 400 V AC Монтаж на редукторе (фланец) IEC ass. with clamp. ring hub Расчетная мощность 2,800 кВт Крутящий момент выход. вала 133 Нм Расчетная частота вращения 1.950 об/мин Частота вращения выход. вала 195,0 об/мин Передаточное число 10,000 Сервис фактор 1,02 Расчетное напряжение 330 V Расчетный ток 5,9 A Расчетная частота 130 Hz КПД 0,94 Момент инерции 10,630 kgcm2 Выходной вал G - цельный вал smooth 32x58 Конструкция редуктора C - без лап с центровкой Выходной фланец N - 140 сквозные отверстия Защита выходного вала сальник Viton Тип смазки Oil SHC629 Степень защиты IP54 Класс нагревостойкости F Подключение питания Клеммная коробка Подключение обратной связи Клеммная коробка Подключение В положении 2 Охлаждение Самовентиляция Защита двигателя KTY83 + PTC Feedback safety system not acc. to IEC 61800-5-2 Обратная связь Abs. val. encoder AS1024-8V-H Тип энкодера Single-turn Encoder interface Hiperface Accuracy per revolution 1024 Соответствие (стандарт) CSAUL Цвет RAL 9005 = Jet black матовый Защита поверхн. от коррозии OKS-G (загрунтованный) Табличка 1-я/2-я Adhesive label / без | Lenze Operations GmbH |  | 3227.49 | шт
MPR200-1 | 15655362 | Планетарный редуктор MPR200-1, №15655362 | Планетарный редуктор Тип MPR200-1 Приводная часть с зажимным центрирующим кольцом Передаточное число 3,000 Крутящий момент выход. вала 135 Нм Макс. момент при разгоне 230 Нм Выходной вал G - цельный вал smooth 32x58 Конструкция редуктора C - без лап с центровкой Выходной фланец N - 140 сквозные отверстия Фланец квадратный размером 160 мм Внешний диаметр фланца 190 мм Centering 130 mm Диаметр фаски 165 Комплект болтов в отверстиях D11x20 мм Полое отверстие под Вал мотора 24x50 Цвет RAL 9005 = Jet black матовый Защита выходного вала сальник Viton Тип смазки Oil SHC629 Люфт Reduced Момент инерции 5,000 kgcm2 | Lenze Operations GmbH |  | 1483.99 | шт
MPR200-1 | 15914887 | Планетарный редуктор MPR200-1, №15914887 | Планетарный редуктор Тип MPR200-1 Приводная часть с зажимным центрирующим кольцом Передаточное число 3,000 Крутящий момент выход. вала 135 Нм Макс. момент при разгоне 230 Нм Выходной вал G - цельный вал smooth 32x58 Конструкция редуктора C - без лап с центровкой Выходной фланец N - 140 сквозные отверстия Фланец квадратный размером 160 мм Внешний диаметр фланца 190 мм Centering 130 mm Диаметр фаски 165 Комплект болтов в отверстиях D11x20 мм Полое отверстие под Вал мотора 24x50 Цвет RAL 9005 = Jet black матовый Защита выходного вала сальник Viton Тип смазки Oil SHC629 Момент инерции 5,000 kgcm2 | Lenze Operations GmbH |  | 1351.34 | шт
MPR200-1 | 15919039 | Планетарный мотор редуктор MPR200-1, №15919039 | Планетарный мотор редуктор Тип MPR200-1 Тип двигателя MCS 12H30 Тип двигателя MCS syn. compact servo motor Напряжение питания 230 V AC Монтаж на редукторе (фланец) с зажимным центрирующим кольцом Расчетная мощность 2,333 кВт Крутящий момент выход. вала 54 Нм Расчетная частота вращения 2.800 об/мин Частота вращения выход. вала 400,0 об/мин Передаточное число 7,000 Сервис фактор 3,52 Расчетное напряжение 165 V Расчетный ток 10,5 A Расчетная частота 200 Hz КПД 0,96 Момент инерции 7,423 kgcm2 Выходной вал G - цельный вал smooth 32x58 Конструкция редуктора C - без лап с центровкой Выходной фланец N - 140 сквозные отверстия Защита выходного вала сальник Viton Тип смазки Oil SHC629 Степень защиты IP54 Класс нагревостойкости F Подключение питания Штекер Подключение обратной связи Штекер Подключение В положении 2 Охлаждение Самовентиляция Защита двигателя KTY83 + PTC Feedback safety system not acc. to IEC 61800-5-2 Обратная связь Резольвер RS0 Соответствие (стандарт) CSAUL Цвет RAL 9005 = Jet black матовый Защита поверхн. от коррозии OKS-G (загрунтованный) Табличка 1-я/2-я Adhesive label / без | Lenze Operations GmbH |  | 2548.87 | шт
MPR200-1 | 15919040 | Мотор редуктор планетарный MPR200-1, №15919040 | Мотор редуктор планетарный Тип MPR200-1 Тип двигателя MCS 12H30 Тип двигателя MCS syn. compact servo motor Напряжение питания 230 V AC Монтаж на редукторе (фланец) с зажимным центрирующим кольцом Расчетная мощность 2,083 кВт Крутящий момент выход. вала 39 Нм Расчетная частота вращения 2.500 об/мин Частота вращения выход. вала 500,0 об/мин Передаточное число 5,000 Сервис фактор 5,05 Расчетное напряжение 165 V Расчетный ток 10,5 A Расчетная частота 200 Hz КПД 0,96 Момент инерции 7,423 kgcm2 Выходной вал G - цельный вал smooth 32x58 Конструкция редуктора C - без лап с центровкой Выходной фланец N - 140 сквозные отверстия Защита выходного вала сальник Viton Тип смазки Oil SHC629 Степень защиты IP54 Класс нагревостойкости F Подключение питания Штекер Подключение обратной связи Штекер Подключение В положении 2 Охлаждение Самовентиляция Защита двигателя KTY83 + PTC Feedback safety system not acc. to IEC 61800-5-2 Обратная связь Резольвер RS0 Соответствие (стандарт) CSAUL Цвет RAL 9005 = Jet black матовый Защита поверхн. от коррозии OKS-G (загрунтованный) Табличка 1-я/2-я Adhesive label / без | Lenze Operations GmbH |  | 2548.87 | шт
MPR200-1 | 15819937 | Редуктор MPR200-1, №15819937 | Редуктор Тип MPR200-1 Привод endIECass.withclamp.ringhub Передаточное число 7 Крутящий момент выход. вала 190 Нм Макс. момент при разгоне 300 Нм Выходной вал G - цельный вал smooth 32x58 Конструкция редуктора C - без лап с центровкой Выходной фланец N - 140 сквозные отверстия Фланец квадратный размером 115 мм Внешний диаметр фланца 140 мм Centering 95 mm Диаметр фаски 115 Комплект болтов в отверстиях M8x16 мм Полое отверстие под Вал мотора 19x40 Цвет RAL 9005 = Jet black матовый Защита выходного вала сальник Viton Тип смазки Oil SHC629 Момент инерции 2,42 kgcm2 | Lenze Operations GmbH | 46 дней | 1351.34 | шт
MPR200-1 | 15812661 | Редуктор MPR200-1, №15812661 | Редуктор Тип MPR200-1 Приводная часть с зажимным центрирующим кольцом Передаточное число 10 Крутящий момент выход. вала 135 Нм Макс. момент при разгоне 235 Нм Выходной вал G - цельный вал smooth 32x58 Конструкция редуктора C - без лап с центровкой Выходной фланец N - 140 сквозные отверстия Фланец квадратный размером 120 мм Внешний диаметр фланца 160 мм Centering 95 mm Диаметр фаски 130 Комплект болтов в отверстиях M8x16 мм Полое отверстие под Вал мотора 19x40 Цвет RAL 9005 = Jet black матовый Защита выходного вала сальник Viton Тип смазки Oil SHC629 Момент инерции 2,23 kgcm2 | Lenze Operations GmbH | 46 workday(s) | 1351.34 | шт
MPR200-1 MCA 14L41 | 15919396 | Мотор-редуктор MPR200-1 MCA 14L41, №15919396 | Мотор-редуктор Тип MPR200-1 MCA 14L41 Серво двигатель MCA 14L41 RS0B0 Монтаж на редукторе (фланец) с зажимным центрирующим кольцом Расчетная мощность 1,571 кВт Крутящий момент выход. вала 36 Нм Расчетная частота вращения 2.800 об/мин Частота вращения выход. вала 400,0 об/мин Передаточное число 7,000 Сервис фактор 5,22 Расчетное напряжение 390 V Расчетный ток 5,8 A Расчетная частота 140 Hz КПД 0,75 Момент инерции 19,236 kgcm2 Выходной вал G - цельный вал smooth 32x58 Конструкция редуктора C - без лап с центровкой Выходной фланец N - 140 сквозные отверстия Защита выходного вала сальник Viton Тип смазки Oil SHC629 Люфт Reduced Степень защиты IP54 Класс нагревостойкости F Подключение питания Штекер Подключение обратной связи Штекер Подключение В положении 2 Охлаждение Самовентиляция Защита двигателя KTY Feedback safety system not acc. to IEC 61800-5-2 Обратная связь, тип Резольвер RS0 Соответствие (стандарт) CSAUL Цвет RAL 9005 = Jet black матовый Защита поверхн. от коррозии OKS-G (загрунтованный) Табличка 1-я/2-я Adhesive label / без | Lenze Operations GmbH |  | 2669.5 | шт
MPR200-1 MCS 14P14 | 15779639 | Редуктор планетарный MPR200-1, MCS 14P14 №15779639 | Редуктор планетарный Тип MPR200-1 Тип двигателя MCS 14P14 Тип двигателя MCS syn. compact servo motor Напряжение питания 400 V AC Монтаж на редукторе (фланец) с зажимным центрирующим кольцом Расчетная мощность 4,200 кВт Крутящий момент выход. вала 86 Нм Расчетная частота вращения 1.350 об/мин Частота вращения выход. вала 450,0 об/мин Передаточное число 3,000 Сервис фактор 1,56 Расчетное напряжение 340 V Расчетный ток 10,8 A Расчетная частота 90 Hz КПД 0,75 Момент инерции 34,823 kgcm2 Выходной вал G - цельный вал smooth 32x58 Конструкция редуктора C - без лап с центровкой Выходной фланец N - 140 сквозные отверстия Защита выходного вала сальник Viton Тип смазки Oil SHC629 Люфт Reducing Степень защиты IP54 Класс нагревостойкости F Подключение питания Штекер Подключение обратной связи Штекер Подключение В положении 2 Охлаждение Самовентиляция Защита двигателя KTY83 + PTC Feedback safety system not acc. to IEC 61800-5-2 Обратная связь Резольвер RS0 Соответствие (стандарт) CSAUL Цвет RAL 9005 = Jet black матовый Защита поверхн. от коррозии OKS-G (загрунтованный) Табличка 1-я/2-я Adhesive label / без | Lenze Operations GmbH |  | 3833.7 | шт
MPR200-1 MCS 14P14 | 15779640 | Серво-редуктор планетарный MPR200-1, MCS 14P14 №15779640 | Серво-редуктор планетарный Тип MPR200-1 Тип двигателя MCS 14P14 Тип двигателя MCS syn. compact servo motor Напряжение питания 400 V AC Монтаж на редукторе (фланец) с зажимным центрирующим кольцом Расчетная мощность 4,200 кВт Крутящий момент выход. вала 86 Нм Расчетная частота вращения 1.350 об/мин Частота вращения выход. вала 450,0 об/мин Передаточное число 3,000 Сервис фактор 1,56 Расчетное напряжение 340 V Расчетный ток 10,8 A Расчетная частота 90 Hz КПД 0,75 Момент инерции 38,023 kgcm2 Выходной вал G - цельный вал smooth 32x58 Конструкция редуктора C - без лап с центровкой Выходной фланец N - 140 сквозные отверстия Защита выходного вала сальник Viton Тип смазки Oil SHC629 Степень защиты IP54 Класс нагревостойкости F Подключение питания Штекер Подключение обратной связи Штекер Подключение В положении 2 Охлаждение Самовентиляция Защита двигателя KTY83 + PTC Тормоз, исполнение Тормоз с постоянными магнитами Тормоз, напряжение 24 V DC Момент тормоза 18 Нм Feedback safety system not acc. to IEC 61800-5-2 Обратная связь Резольвер RS0 Соответствие (стандарт) CSAUL Цвет RAL 9005 = Jet black матовый Защита поверхн. от коррозии OKS-G (загрунтованный) Табличка 1-я/2-я Adhesive label / без | Lenze Operations GmbH |  | 4075.08 | шт
MPR200-1, i=10 | 15658795 | Редуктор MPR200-1 i=10, №15658795 | Редуктор Тип MPR200-1 Приводная часть с зажимным центрирующим кольцом Передаточное число 10 Крутящий момент выход. вала 135 Нм Макс. момент при разгоне 235 Нм Выходной вал G - цельный вал smooth 32x58 Конструкция редуктора C - без лап с центровкой Выходной фланец N - 140 сквозные отверстия Фланец квадратный размером 130 мм Внешний диаметр фланца 160 мм Centering 110 mm Диаметр фаски 130 Комплект болтов в отверстиях M8x16 мм Полое отверстие под Вал мотора 24x50 Цвет RAL 9005 = Jet black матовый Защита выходного вала сальник Viton Тип смазки Oil SHC629 Момент инерции 2,75 kgcm2 | Lenze Operations GmbH | 25 workday(s) | 1351.34 | шт
MPR200-2 | 15642152 | Мотор-Редуктор MPR200-2, №15642152 | Мотор-Редуктор Тип MPR200-2 Тип двигателя MCS 09D41 Тип двигателя MCS syn. compact servo motor Напряжение питания 400 V AC Монтаж на редукторе (фланец) IEC ass. with clamp. ring hub Расчетная мощность 1,000 кВт Крутящий момент выход. вала 157 Нм Расчетная частота вращения 4.050 об/мин Частота вращения выход. вала 57,9 об/мин Передаточное число 70,000 Сервис фактор 1,21 Расчетное напряжение 320 V Расчетный ток 2,3 A Расчетная частота 270 Hz КПД 1,00 Момент инерции 1,130 kgcm2 Выходной вал G - цельный вал smooth 32x58 Конструкция редуктора C - без лап с центровкой Выходной фланец N - 140 сквозные отверстия Защита выходного вала сальник Viton Тип смазки Oil SHC629 Люфт Reducing Степень защиты IP54 Класс нагревостойкости F Подключение питания Штекер Подключение обратной связи Штекер Подключение В положении 2 Охлаждение Самовентиляция Защита двигателя KTY83 + PTC Feedback safety system not acc. to IEC 61800-5-2 Обратная связь Резольвер RS0 Соответствие (стандарт) CSAUL Цвет RAL 9005 = Jet black матовый Защита поверхн. от коррозии OKS-G (загрунтованный) Табличка 1-я/2-я Adhesive label / без | Lenze Operations GmbH |  | 3087.28 | шт
MPR200-2 | 15745575 | Серво-редуктор MPR200-2, №15745575 | Серво-редуктор Тип MPR200-2 Тип двигателя MCS 09D41 Тип двигателя MCS syn. compact servo motor Напряжение питания 400 V AC Монтаж на редукторе (фланец) с зажимным центрирующим кольцом Расчетная мощность 0,765 кВт Крутящий момент выход. вала 90 Нм Расчетная частота вращения 3.100 об/мин Частота вращения выход. вала 77,5 об/мин Передаточное число 40,000 Сервис фактор 2,23 Расчетное напряжение 320 V Расчетный ток 2,3 A Расчетная частота 270 Hz КПД 1,00 Момент инерции 1,130 kgcm2 Выходной вал G - цельный вал smooth 32x58 Конструкция редуктора C - без лап с центровкой Выходной фланец N - 140 сквозные отверстия Защита выходного вала сальник Viton Тип смазки Oil SHC629 Степень защиты IP54 Класс нагревостойкости F Подключение питания Штекер Подключение обратной связи Штекер Подключение В положении 2 Охлаждение Самовентиляция Защита двигателя KTY83 + PTC Feedback safety system not acc. to IEC 61800-5-2 Обратная связь Резольвер RS0 Соответствие (стандарт) CSAUL Цвет RAL 9005 = Jet black матовый Защита поверхн. от коррозии OKS-G (загрунтованный) Табличка 1-я/2-я Adhesive label / без | Lenze Operations GmbH |  | 2896.58 | шт
MPR200-2 | 15821897 | Планетарный мотор-редуктор MPR200-2, №15821897 | Планетарный мотор-редуктор Тип MPR200-2 Тип двигателя MCS 09D41 Тип двигателя MCS syn. compact servo motor Напряжение питания 400 V AC Монтаж на редукторе (фланец) с зажимным центрирующим кольцом Расчетная мощность 0,765 кВт Крутящий момент выход. вала 45 Нм Расчетная частота вращения 3.100 об/мин Частота вращения выход. вала 155,0 об/мин Передаточное число 20,000 Сервис фактор 4,35 Расчетное напряжение 320 V Расчетный ток 2,3 A Расчетная частота 270 Hz КПД 1,00 Момент инерции 1,130 kgcm2 Выходной вал G - цельный вал smooth 32x58 Конструкция редуктора C - без лап с центровкой Выходной фланец N - 140 сквозные отверстия Защита выходного вала сальник Viton Тип смазки Oil SHC629 Степень защиты IP54 Класс нагревостойкости F Подключение питания Штекер Подключение обратной связи Штекер Подключение В положении 2 Охлаждение Самовентиляция Защита двигателя KTY83 + PTC Feedback safety system not acc. to IEC 61800-5-2 Обратная связь Резольвер RS0 Соответствие (стандарт) CSAUL Цвет RAL 9005 = Jet black матовый Защита поверхн. от коррозии OKS-G (загрунтованный) Табличка 1-я/2-я Adhesive label / без | Lenze Operations GmbH |  | 2896.58 | шт
MPR200-2 | 15826941 | Мотор-редуктор MPR200-2, №15826941 | Мотор-редуктор Тип MPR200-2 Тип двигателя MCS 09D41 Тип двигателя MCS syn. compact servo motor Напряжение питания 400 V AC Монтаж на редукторе (фланец) с зажимным центрирующим кольцом Расчетная мощность 0,691 кВт Крутящий момент выход. вала 36 Нм Расчетная частота вращения 2.800 об/мин Частота вращения выход. вала 175,0 об/мин Передаточное число 16,000 Сервис фактор 5,58 Расчетное напряжение 320 V Расчетный ток 2,3 A Расчетная частота 270 Hz КПД 1,00 Момент инерции 1,130 kgcm2 Выходной вал G - цельный вал smooth 32x58 Конструкция редуктора C - без лап с центровкой Выходной фланец N - 140 сквозные отверстия Защита выходного вала сальник Viton Тип смазки Oil SHC629 Люфт Reducing Степень защиты IP54 Класс нагревостойкости F Подключение питания Штекер Подключение обратной связи Штекер Подключение В положении 2 Охлаждение Самовентиляция Защита двигателя KTY83 + PTC Feedback safety system not acc. to IEC 61800-5-2 Обратная связь Резольвер RS0 Соответствие (стандарт) CSAUL Цвет RAL 9005 = Jet black матовый Защита поверхн. от коррозии OKS-G (загрунтованный) Табличка 1-я/2-я Adhesive label / без | Lenze Operations GmbH |  | 3087.28 | шт
MPR200-2 | 15689662 | Редуктор MPR200-2, №15689662 | Редуктор Тип MPR200-2 Привод endIECass.withclamp.ringhub Передаточное число 20 Крутящий момент выход. вала 195 Нм Макс. момент при разгоне 330 Нм Выходной вал G - цельный вал smooth 32x58 Конструкция редуктора C - без лап с центровкой Выходной фланец N - 140 сквозные отверстия Фланец квадратный размером 130 мм Внешний диаметр фланца 160 мм Centering 110 mm Диаметр фаски 130 Комплект болтов в отверстиях M8x16 мм Полое отверстие под Вал мотора 19x40 Цвет RAL 9005 = Jet black матовый Защита выходного вала сальник Viton Тип смазки Oil SHC629 Момент инерции 0,76 kgcm2 | Lenze Operations GmbH | 25 дней | 1927.52 | шт
MPR200-2 Привод переворота | 15858315 | Планетарный мотор-редуктор MPR200-2, Привод переворота №15858315 | Планетарный мотор-редуктор Привод переворота Тип MPR200-2 Тип двигателя MCS 09L41 Тип двигателя MCS syn. compact servo motor Напряжение питания 400 V AC Монтаж на редукторе (фланец) с зажимным центрирующим кольцом Расчетная мощность 1,454 кВт Крутящий момент выход. вала 149 Нм Расчетная частота вращения 3.100 об/мин Частота вращения выход. вала 88,6 об/мин Передаточное число 35,000 Люфт 4 угловые минуты Сервис фактор 1,31 Расчетное напряжение 295 V Расчетный ток 4,2 A Расчетная частота 270 Hz КПД 1,00 Момент инерции 2,830 kgcm2 Выходной вал G - цельный вал smooth 32x58 Конструкция редуктора C - без лап с центровкой Выходной фланец N - 140 сквозные отверстия Защита выходного вала сальник Viton Тип смазки Oil SHC629 Степень защиты IP54 Класс нагревостойкости F Подключение питания Штекер Подключение обратной связи Штекер Подключение В положении 2 Охлаждение Самовентиляция Защита двигателя KTY83 + PTC Feedback safety system not acc. to IEC 61800-5-2 Обратная связь Резольвер RS0 Соответствие (стандарт) CSAUL Цвет RAL 9005 = Jet black матовый Защита поверхн. от коррозии OKS-G (загрунтованный) Табличка 1-я/2-я Adhesive label / без | Lenze Operations GmbH |  | 3110.27 | шт
MPR200-2, 0,765 кВт, 88,6 об/мин | 15720429 | Планетарный мотор-редуктор MPR200-2, 0,765 кВт, 88,6 об/мин №15720429 | Планетарный мотор-редуктор Тип MPR200-2 Тип двигателя MCS 09D41 Тип двигателя MCS syn. compact servo motor Напряжение питания 400 V AC Монтаж на редукторе (фланец) IEC ass. with clamp. ring hub Расчетная мощность 0,765 кВт Крутящий момент выход. вала 78 Нм Расчетная частота вращения 3.100 об/мин Частота вращения выход. вала 88,6 об/мин Передаточное число 35,000 Сервис фактор 2,49 Расчетное напряжение 320 V Расчетный ток 2,3 A Расчетная частота 270 Hz КПД 1,00 Момент инерции 1,130 kgcm2 Выходной вал G - цельный вал smooth 32x58 Конструкция редуктора C - без лап с центровкой Выходной фланец N - 140 сквозные отверстия Защита выходного вала сальник Viton Тип смазки Oil SHC629 Степень защиты IP54 Класс нагревостойкости F Подключение питания Штекер Подключение обратной связи Штекер Подключение В положении 2 Охлаждение Самовентиляция Защита двигателя KTY83 + PTC Feedback safety system not acc. to IEC 61800-5-2 Обратная связь Abs. val. encoder AM1024-8V-H Тип энкодера Multi-turn Encoder interface Hiperface Accuracy per revolution 1024 Соответствие (стандарт) CSAUL Цвет RAL 9005 = Jet black матовый Защита поверхн. от коррозии OKS-G (загрунтованный) Табличка 1-я/2-я Adhesive label / без | Lenze Operations GmbH |  | 3758.5 | шт
MPR200-2MCS09D41 | 16063040 | Мотор-редуктор планетарный MPR200-2MCS09D41, №16063040 | Мотор-редуктор планетарный Тип MPR200-2MCS09D41 Kind of motor MCS syn. compact servo motor Напряжение питания 400 V AC Монтаж на редукторе (фланец) с зажимным центрирующим кольцом Расчетная мощность 0,765 кВт Крутящий момент выход. вала 56 Нм permissible rated speed 3100 r/min Частота вращения выход. вала 124 об/мин Передаточное число 25 Сервис фактор 3,48 Расчетное напряжение 320 V Выходной ток 2,3 A Расчетная частота 270 Hz КПД 1 Момент инерции 2,2 kgcm2 Выходной вал G - цельный вал smooth 32x58 Конструкция редуктора C - без лап с центровкой Выходной фланец N - 140 сквозные отверстия Защита выходного вала сальник Viton Тип смазки Oil SHC629 Люфт Reduced Степень защиты IP54 Temperature class F Подключение питания Штекер Подключение обратной связи Штекер Подключение В положении 2 Охлаждение Самовентиляция Защита двигателя KTY83 + PTC Тормоз, исполнение Тормоз с постоянными магнитами Тормоз, напряжение 24 V DC Момент тормоза 6 Нм Feedback safety system not acc. to IEC 61800-5-2 Обратная связь Abs. val. encoder AM1024-8V-H Тип энкодера Multi-turn Энкодерный интерфейс Hiperface Кол-во импульсов на 1 об. 1024 Соответствие (стандарт) CSAUL Цвет RAL 9005 = Jet black матовый Surface/corrosion protection OKS-G (primed) Табличка 1-я/2-я Adhesive label / без | Lenze Operations GmbH |  | 4201.25 | шт
MPR300-1 | 15788949 | Редуктор планетарный MPR300-1, №15788949 | Редуктор планетарный Тип MPR300-1 Приводная часть с зажимным центрирующим кольцом Передаточное число 7,000 Крутящий момент выход. вала 380 Нм Макс. момент при разгоне 600 Нм Люфт <= 3 угловых минут Выходной вал G - цельный вал smooth 40x82 Конструкция редуктора C - без лап с центровкой Выходной фланец N - 188 сквозные отверстия Фланец квадратный размером 200 мм Внешний диаметр фланца 250 мм Выходной центрирующий диаметр 180 мм Диаметр фаски 215 Комплект болтов в отверстиях M12x24 мм Полое отверстие под Вал мотора 32x60 Цвет RAL 9005 = Jet black матовый Защита выходного вала сальник Viton Тип смазки Oil SHC629 Момент инерции 9,200 kgcm2 | Lenze Operations GmbH |  | 1687.11 | шт
MPR300-1 | 15900708 | Редуктор планетарный MPR300-1, №15900708 | Редуктор планетарный Тип MPR300-1 Приводная часть с зажимным центрирующим кольцом Передаточное число 3,000 Крутящий момент выход. вала 290 Нм Макс. момент при разгоне 400 Нм Выходной вал G - цельный вал smooth 40x82 Конструкция редуктора C - без лап с центровкой Выходной фланец N - 188 сквозные отверстия Фланец квадратный размером 250 мм Внешний диаметр фланца 300 мм Centering 230 mm Диаметр фаски 265 Комплект болтов в отверстиях M12x24 мм Полое отверстие под Вал мотора 42x110 Цвет RAL 9005 = Jet black матовый Защита выходного вала сальник Viton Тип смазки Oil SHC629 Момент инерции 23,090 kgcm2 Люфт - 6 угловых минут | Lenze Operations GmbH |  | 1687.11 | шт
MPR300-1 | 15948305 | Редуктор планетарный VOGEL MPR300-1, № | Редуктор планетарный VOGEL Тип MPR300-1 Приводная часть с зажимным центрирующим кольцом Передаточное число 3,000 Крутящий момент выход. вала 290 Нм Макс. момент при разгоне 400 Нм Выходной вал G - цельный вал гладкий 40x82 Конструкция редуктора C - без лап с центровкой Выходной фланец N - 188 сквозные отверстия Фланец квадратный размером 150 мм Внешний диаметр фланца 186 мм Centering 130 mm Диаметр фаски 165 Комплект болтов в отверстиях M10x20 мм Полое отверстие под Вал мотора 24x50 Цвет RAL 9005 = Jet black матовый Защита выходного вала сальник Viton Тип смазки Oil SHC629 Люфт Reduced- пониженный Момент инерции 13,540 kgcm2 | Lenze Operations GmbH |  | 1859.13 | шт
MPR300-1 | 16102620 | Планетарный серво редуктор MPR300-1, №16102620 | Планетарный серво редуктор Тип MPR300-1 Тип двигателя MCS 14H32 Kind of motor MCS syn. compact servo motor Напряжение питания 400 V AC Монтаж на редукторе (фланец) с зажимным центрирующим кольцом Расчетная мощность 3,06 кВт Крутящий момент выход. вала 67 Нм permissible rated speed 2100 r/min Частота вращения выход. вала 420 об/мин Передаточное число 5 Сервис фактор 5,78 Расчетное напряжение 295 V Выходной ток 11,9 A Расчетная частота 215 Hz cos phi 0,82 Момент инерции 17,523 kgcm2 Выходной вал G - цельный вал smooth 40x82 Конструкция редуктора C - без лап с центровкой Выходной фланец N - 188 сквозные отверстия Защита выходного вала сальник Viton Тип смазки Oil SHC629 Люфт Reduced меньше 1 угловой минуты Степень защиты IP65 Temperature class F Подключение питания Штекер Подключение обратной связи Штекер Подключение В положении 2 Охлаждение Самовентиляция Защита двигателя KTY83 + PTC Тормоз, исполнение Тормоз с постоянными магнитами Тормоз, напряжение 24 V DC Момент тормоза 18 Нм Feedback safety system not acc. to IEC 61800-5-2 Обратная связь Резольвер RS0 Соответствие (стандарт) CSAUL Цвет RAL 9005 = Jet black матовый Surface/corrosion protection OKS-G (primed) Табличка 1-я/2-я Adhesive label / без | Lenze Operations GmbH |  | 3921.32 | шт
MPR300-1 | 16102621 | Серво редуктор планетарный MPR300-1, №16102621 | Серво редуктор планетарный Тип MPR300-1 Тип двигателя MCS 19F30 Kind of motor MCS syn. compact servo motor Напряжение питания 400 V AC Монтаж на редукторе (фланец) с зажимным центрирующим кольцом Расчетная мощность 4,62 кВт Крутящий момент выход. вала 102 Нм permissible rated speed 2100 r/min Частота вращения выход. вала 420 об/мин Передаточное число 5 Сервис фактор 3,83 Расчетное напряжение 300 V Выходной ток 14 A Расчетная частота 200 Hz cos phi 1 Момент инерции 77,523 kgcm2 Выходной вал G - цельный вал smooth 40x82 Конструкция редуктора C - без лап с центровкой Выходной фланец N - 188 сквозные отверстия Защита выходного вала сальник Viton Тип смазки Oil SHC629 Люфт Reduced меньше 1 угловой минуты Степень защиты IP65 Temperature class F Подключение питания Штекер Подключение обратной связи Штекер Подключение В положении 2 Охлаждение Самовентиляция Защита двигателя KTY83 + PTC Тормоз, исполнение Тормоз с постоянными магнитами Тормоз, напряжение 24 V DC Момент тормоза 32 Нм Feedback safety system not acc. to IEC 61800-5-2 Обратная связь Резольвер RS0 Соответствие (стандарт) CSAUL Цвет RAL 9005 = Jet black матовый Surface/corrosion protection OKS-G (primed) Табличка 1-я/2-я Adhesive label / без | Lenze Operations GmbH |  | 4299.37 | шт
MPR300-1 MCA19S42 | 15747271 | Мотор-редуктор MPR300-1 MCA19S42, №15747271 | Мотор-редуктор Тип MPR300-1 MCA19S42 Двигатель MCA 19S42 RS0B0 Монтаж на редукторе (фланец) с зажимным центрирующим кольцом Расчетная мощность 2,882 кВт Крутящий момент выход. вала 81 Нм Расчетная частота вращения 2.300 об/мин Частота вращения выход. вала 328,6 об/мин Передаточное число 7,000 Сервис фактор 4,68 Расчетное напряжение 330 V Расчетный ток 14,0 A Расчетная частота 140 Hz КПД 0,78 Момент инерции 72,036 kgcm2 Выходной вал G - цельный вал smooth 40x82 Конструкция редуктора C - без лап с центровкой Выходной фланец N - 188 сквозные отверстия Защита выходного вала сальник Viton Тип смазки Oil SHC629 Люфт Reduced Степень защиты IP54 Класс нагревостойкости F Подключение питания Штекер Подключение обратной связи Штекер Подключение В положении 2 Охлаждение Самовентиляция Защита двигателя KTY Feedback safety system not acc. to IEC 61800-5-2 Обратная связь, тип Резольвер RS0 Соответствие (стандарт) CSAUL Цвет RAL 9005 = Jet black матовый Защита поверхн. от коррозии OKS-G (загрунтованный) Табличка 1-я/2-я Adhesive label / без | Lenze Operations GmbH |  | 4046.46 | шт
MPR300-1 MCA19S42 | 15919397 | Мотор-редуктор MPR300-1 MCA19S42, №15919397 | Мотор-редуктор Тип MPR300-1 MCA19S42 Двигатель MCA 19S42 RS0P1 Монтаж на редукторе (фланец) с зажимным центрирующим кольцом Расчетная мощность 2,882 кВт Крутящий момент выход. вала 81 Нм Расчетная частота вращения 2.300 об/мин Частота вращения выход. вала 328,6 об/мин Передаточное число 7,000 Сервис фактор 4,68 Расчетное напряжение 330 V Расчетный ток 14,0 A Расчетная частота 140 Hz КПД 0,78 Момент инерции 81,536 kgcm2 Выходной вал G - цельный вал smooth 40x82 Конструкция редуктора C - без лап с центровкой Выходной фланец N - 188 сквозные отверстия Защита выходного вала сальник Viton Тип смазки Oil SHC629 Люфт Reduced Степень защиты IP54 Класс нагревостойкости F Подключение питания Штекер Подключение обратной связи Штекер Подключение В положении 2 Охлаждение Самовентиляция Защита двигателя KTY Тормоз, исполнение Тормоз с постоянными магнитами Тормоз, напряжение 24 V DC Момент тормоза 40 Нм Feedback safety system not acc. to IEC 61800-5-2 Обратная связь, тип Резольвер RS0 Соответствие (стандарт) CSAUL Цвет RAL 9005 = Jet black матовый Защита поверхн. от коррозии OKS-G (загрунтованный) Табличка 1-я/2-я Adhesive label / без | Lenze Operations GmbH |  | 5171.84 | шт
MPR300-1 MCS 14H28 | 15779635 | Серво-редуктор планетарный MPR300-1, MCS 14H28 №15779635 | Серво-редуктор планетарный Тип MPR300-1 Тип двигателя MCS 14H28 Тип двигателя MCS syn. compact servo motor Напряжение питания 400 V AC Монтаж на редукторе (фланец) с зажимным центрирующим кольцом Расчетная мощность 4,973 кВт Крутящий момент выход. вала 140 Нм Расчетная частота вращения 2.300 об/мин Частота вращения выход. вала 328,6 об/мин Передаточное число 7,000 Сервис фактор 2,71 Расчетное напряжение 325 V Расчетный ток 15 A Расчетная частота 185 Hz КПД 0,66 Момент инерции 14,323 kgcm2 Выходной вал G - цельный вал smooth 40x82 Конструкция редуктора C - без лап с центровкой Выходной фланец N - 188 сквозные отверстия Защита выходного вала сальник Viton Тип смазки Oil SHC629 Люфт Reducing Степень защиты IP54 Класс нагревостойкости F Подключение питания Штекер Подключение обратной связи Штекер Подключение В положении 2 Охлаждение Вентилятор 1~ 230 V +-10% Защита двигателя KTY83 + PTC Feedback safety system not acc. to IEC 61800-5-2 Обратная связь Резольвер RS0 Соответствие (стандарт) CSAUL Цвет RAL 9005 = Jet black матовый Защита поверхн. от коррозии OKS-G (загрунтованный) Табличка 1-я/2-я Adhesive label / без | Lenze Operations GmbH |  | 3713.06 | шт
MPR300-1 MCS 14L15 | 15779638 | Серво-редуктор планетарный MPR300-1, MCS 14L15 №15779638 | Серво-редуктор планетарный Тип MPR300-1 Тип двигателя MCS 14L15 Тип двигателя MCS syn. compact servo motor Напряжение питания 400 V AC Монтаж на редукторе (фланец) с зажимным центрирующим кольцом Расчетная мощность 3,600 кВт Крутящий момент выход. вала 111 Нм Расчетная частота вращения 1.500 об/мин Частота вращения выход. вала 300,0 об/мин Передаточное число 5,000 Сервис фактор 3,51 Расчетное напряжение 315 V Расчетный ток 9,7 A Расчетная частота 100 Hz КПД 0,77 Момент инерции 23,523 kgcm2 Выходной вал G - цельный вал smooth 40x82 Конструкция редуктора C - без лап с центровкой Выходной фланец N - 188 сквозные отверстия Защита выходного вала сальник Viton Тип смазки Oil SHC629 Люфт Reducing Степень защиты IP54 Класс нагревостойкости F Подключение питания Штекер Подключение обратной связи Штекер Подключение В положении 2 Охлаждение Самовентиляция Защита двигателя KTY83 + PTC Feedback safety system not acc. to IEC 61800-5-2 Обратная связь Резольвер RS0 Соответствие (стандарт) CSAUL Цвет RAL 9005 = Jet black матовый Защита поверхн. от коррозии OKS-G (загрунтованный) Табличка 1-я/2-я Adhesive label / без | Lenze Operations GmbH |  | 3847.27 | шт
MPR300-1 MCS 19F12 | 15779636 | Серво-редуктор планетарный MPR300-1, MCS 19F12 №15779636 | Серво-редуктор планетарный Тип MPR300-1 Тип двигателя MCS 19F12 Тип двигателя MCS syn. compact servo motor Напряжение питания 400 V AC Монтаж на редукторе (фланец) с зажимным центрирующим кольцом Расчетная мощность 4,800 кВт Крутящий момент выход. вала 148 Нм Расчетная частота вращения 1.200 об/мин Частота вращения выход. вала 300,0 об/мин Передаточное число 4,000 Сервис фактор 2,63 Расчетное напряжение 320 V Расчетный ток 11,3 A Расчетная частота 80 Hz КПД 0,92 Момент инерции 65,123 kgcm2 Выходной вал G - цельный вал smooth 40x82 Конструкция редуктора C - без лап с центровкой Выходной фланец N - 188 сквозные отверстия Защита выходного вала сальник Viton Тип смазки Oil SHC629 Люфт Reducing Степень защиты IP54 Класс нагревостойкости F Подключение питания Штекер Подключение обратной связи Штекер Подключение В положении 2 Охлаждение Вентилятор 1~ 230 V +-10% Защита двигателя KTY83 + PTC Feedback safety system not acc. to IEC 61800-5-2 Обратная связь Резольвер RS0 Соответствие (стандарт) CSAUL Цвет RAL 9005 = Jet black матовый Защита поверхн. от коррозии OKS-G (загрунтованный) Табличка 1-я/2-я Adhesive label / без | Lenze Operations GmbH |  | 4655.17 | шт
MPR300-1 Люфт <=1 угловая минута | 15789048 | Планетарный редуктор MPR300-1, Люфт <=1 угловая минута №15789048 | Планетарный редуктор Тип MPR300-1 Приводная часть с зажимным центрирующим кольцом Передаточное число 7,000 Крутящий момент выход. вала 380 Нм Макс. момент при разгоне 600 Нм Люфт <=1 угловая минута Выходной вал G - цельный вал smooth 40x82 Конструкция редуктора C - без лап с центровкой Выходной фланец N - 188 сквозные отверстия Фланец квадратный размером 200 мм Внешний диаметр фланца 250 мм Выходной центрирующий диаметр 180 мм Диаметр фаски 215 Комплект болтов в отверстиях M12x24 мм Полое отверстие под Вал мотора 32x60 Цвет RAL 9005 = Jet black матовый Защита выходного вала сальник Viton Тип смазки Oil SHC629 Люфт Reducing Момент инерции 9,200 kgcm2 | Lenze Operations GmbH |  | 1859.13 | шт
MPR300-1SGCN-19PC2 №15754178 | 15754178 | Редукторes MPR300-1SGCN-19PC2 №15754178 | Редукторes Тип MPR300-1SGCN-19PC2 Тип двигателя MCS 19P29 Тип двигателя MCS syn. compact servo motor Напряжение питания 400 V AC Монтаж на редукторе (фланец) IEC ass. with clamp. ring hub Расчетная мощность 11,642 кВт Крутящий момент выход. вала 257 Нм Расчетная частота вращения 2.100 об/мин Частота вращения выход. вала 420,0 об/мин Передаточное число 5,000 Сервис фактор 1,52 Расчетное напряжение 315 V Расчетный ток 29,5 A Расчетная частота 190 Hz КПД 1,00 Момент инерции 160,123 kgcm2 Выходной вал G - цельный вал smooth 40x82 Конструкция редуктора C - без лап с центровкой Выходной фланец N - 188 сквозные отверстия Защита выходного вала сальник Viton Тип смазки Oil SHC629 Степень защиты IP54 Класс нагревостойкости F Подключение питания Штекер Подключение обратной связи Штекер Подключение В положении 2 Охлаждение Вентилятор 1~ 230 V +-10% Защита двигателя KTY83 + PTC Feedback safety system not acc. to IEC 61800-5-2 Обратная связь Резольвер RS0 Соответствие (стандарт) CSAUL Цвет RAL 9005 = Jet black матовый Защита поверхн. от коррозии OKS-G (загрунтованный) Табличка 1-я/2-я Adhesive label / без | Lenze Operations GmbH |  | 5896.71 | шт
MPR300-2 | 15971176 | Мотор редуктор планетарный MPR300-2, №15971176 | Мотор редуктор планетарный Тип MPR300-2 Тип двигателя MCS 12D41 Тип двигателя MCS syn. compact servo motor Напряжение питания 400 V AC Монтаж на редукторе (фланец) с зажимным центрирующим кольцом Расчетная мощность 1,422 кВт Крутящий момент выход. вала 282 Нм Расчетная частота вращения 3.200 об/мин Частота вращения выход. вала 45,7 об/мин Передаточное число 70,000 Сервис фактор 1,35 Расчетное напряжение 310 V Расчетный ток 4,5 A Расчетная частота 270 Hz КПД 0,93 Момент инерции 4,123 kgcm2 Выходной вал G - цельный вал smooth 40x82 Конструкция редуктора C - без лап с центровкой Выходной фланец N - 188 сквозные отверстия Защита выходного вала сальник Viton Тип смазки Oil SHC629 Люфт Reduced Степень защиты IP65 Класс нагревостойкости F Подключение питания Штекер Подключение обратной связи Штекер Подключение В положении 2 Охлаждение Самовентиляция Защита двигателя KTY83 + PTC Feedback safety system not acc. to IEC 61800-5-2 Обратная связь Резольвер RS0 Соответствие (стандарт) CSAUL Цвет RAL 9005 = Jet black матовый Защита поверхн. от коррозии OKS-G (загрунтованный) Табличка 1-я/2-я Adhesive label / без | Lenze Operations GmbH |  | 3874.38 | шт
MPR300-2 | 15971178 | Мотор редуктор планетарный MPR300-2, №15971178 | Мотор редуктор планетарный Тип MPR300-2 Тип двигателя MCS 12D20 Тип двигателя MCS syn. compact servo motor Напряжение питания 400 V AC Монтаж на редукторе (фланец) с зажимным центрирующим кольцом Расчетная мощность 1,100 кВт Крутящий момент выход. вала 128 Нм Расчетная частота вращения 1.950 об/мин Частота вращения выход. вала 78,0 об/мин Передаточное число 25,000 Сервис фактор 3,05 Расчетное напряжение 345 V Расчетный ток 2,6 A Расчетная частота 130 Hz КПД 0,86 Момент инерции 7,253 kgcm2 Выходной вал G - цельный вал smooth 40x82 Конструкция редуктора C - без лап с центровкой Выходной фланец N - 188 сквозные отверстия Защита выходного вала сальник Viton Тип смазки Oil SHC629 Люфт Reduced <1` угловой минуты Степень защиты IP65 Класс нагревостойкости F Подключение питания Штекер Подключение обратной связи Штекер Подключение В положении 2 Охлаждение Самовентиляция Защита двигателя KTY83 + PTC Тормоз, исполнение Тормоз с постоянными магнитами Тормоз, напряжение 24 V DC Момент тормоза 19 Нм Feedback safety system not acc. to IEC 61800-5-2 Обратная связь Резольвер RS0 Соответствие (стандарт) CSAUL Цвет RAL 9005 = Jet black матовый Защита поверхн. от коррозии OKS-G (загрунтованный) Табличка 1-я/2-я Adhesive label / без | Lenze Operations GmbH |  | 4256.56 | шт
MPR300-2 | 15971179 | Планетарный мотор редуктор MPR300-2, №15971179 | Планетарный мотор редуктор Тип MPR300-2 Тип двигателя MCS 12D41 Тип двигателя MCS syn. compact servo motor Напряжение питания 400 V AC Монтаж на редукторе (фланец) с зажимным центрирующим кольцом Расчетная мощность 1,422 кВт Крутящий момент выход. вала 282 Нм Расчетная частота вращения 3.200 об/мин Частота вращения выход. вала 45,7 об/мин Передаточное число 70,000 Сервис фактор 1,35 Расчетное напряжение 310 V Расчетный ток 4,5 A Расчетная частота 270 Hz КПД 0,93 Момент инерции 7,253 kgcm2 Выходной вал G - цельный вал smooth 40x82 Конструкция редуктора C - без лап с центровкой Выходной фланец N - 188 сквозные отверстия Защита выходного вала сальник Viton Тип смазки Oil SHC629 Люфт Reduced <1` угловой минуты Степень защиты IP65 Класс нагревостойкости F Подключение питания Штекер Подключение обратной связи Штекер Подключение В положении 2 Охлаждение Самовентиляция Защита двигателя KTY83 + PTC Тормоз, исполнение Тормоз с постоянными магнитами Тормоз, напряжение 24 V DC Момент тормоза 19 Нм Feedback safety system not acc. to IEC 61800-5-2 Обратная связь Резольвер RS0 Соответствие (стандарт) CSAUL Цвет RAL 9005 = Jet black матовый Защита поверхн. от коррозии OKS-G (загрунтованный) Табличка 1-я/2-я Adhesive label / без | Lenze Operations GmbH |  | 4256.56 | шт
MPR300-2 | 16001914 | Редуктор планетарный MPR300-2, №16001914 | Редуктор планетарный Тип MPR300-2 Приводная часть с зажимным центрирующим кольцом Передаточное число 70 Крутящий момент выход. вала 380 Нм Макс. момент при разгоне 600 Нм Выходной вал G - цельный вал smooth 40x82 Конструкция редуктора C - без лап с центровкой Выходной фланец N - 188 сквозные отверстия Фланец квадратный размером 150 мм Внешний диаметр фланца 186 мм Centering 110 mm Диаметр фаски 130 Комплект болтов в отверстиях M8x16 мм Полое отверстие под Вал мотора 24x50 Цвет RAL 9005 = Jet black матовый Защита выходного вала сальник Viton Тип смазки Oil SHC629 Люфт Reduced Момент инерции 2,58 kgcm2 | Lenze Operations GmbH |  | 2613.57 | шт
MPR300-2 14H15 | 16057994 | Мотор-редуктор планетарный MPR300-2 14H15, №16057994 | Мотор-редуктор планетарный Тип MPR300-2 14H15 Тип двигателя MCS 14H15 Конструктив MCS syn. compact servo motor Напряжение питания 400 V AC Монтаж на редукторе (фланец) с зажимным центрирующим кольцом Расчетная мощность 2,5 кВт Крутящий момент выход. вала 242 Нм permissible rated speed 1500 r/min Частота вращения выход. вала 93,8 об/мин Передаточное число 16 Сервис фактор 1,61 Расчетное напряжение 325 V Выходной ток 6,6 A Расчетная частота 100 Hz КПД 0,75 Момент инерции 17,43 kgcm2 Выходной вал G - цельный вал smooth 40x82 Конструкция редуктора C - без лап с центровкой Выходной фланец N - 188 сквозные отверстия Защита выходного вала сальник Viton Тип смазки Oil SHC629 Люфт Reduced Степень защиты IP54 Temperature class F Подключение питания Штекер Подключение обратной связи Штекер Подключение В положении 2 Охлаждение Самовентиляция Защита двигателя KTY83 + PTC Тормоз, исполнение Тормоз с постоянными магнитами Тормоз, напряжение 24 V DC Момент тормоза 18 Нм Feedback safety system not acc. to IEC 61800-5-2 Обратная связь Abs. val. encoder AM1024-8V-H Тип энкодера Multi-turn Энкодерный интерфейс Hiperface Кол-во импульсов на 1 об. 1024 Соответствие (стандарт) CSAUL Цвет RAL 9005 = Jet black матовый Surface/corrosion protection OKS-G (primed) Табличка 1-я/2-я Adhesive label / без | Lenze Operations GmbH |  | 5459.59 | шт
MPR300-2 14H15 | 16057995 | Мотор-редуктор планетарный MPR300-2 14H15, №16057995 | Мотор-редуктор планетарный Тип MPR300-2 14H15 Тип двигателя MCS 14H15 Конструктив MCS syn. compact servo motor Напряжение питания 400 V AC Монтаж на редукторе (фланец) с зажимным центрирующим кольцом Расчетная мощность 2,5 кВт Крутящий момент выход. вала 181 Нм permissible rated speed 1500 r/min Частота вращения выход. вала 125 об/мин Передаточное число 12 Сервис фактор 1,6 Расчетное напряжение 325 V Выходной ток 6,6 A Расчетная частота 100 Hz КПД 0,75 Момент инерции 17,43 kgcm2 Выходной вал G - цельный вал smooth 40x82 Конструкция редуктора C - без лап с центровкой Выходной фланец N - 188 сквозные отверстия Защита выходного вала сальник Viton Тип смазки Oil SHC629 Люфт Reduced Степень защиты IP54 Temperature class F Подключение питания Штекер Подключение обратной связи Штекер Подключение В положении 2 Охлаждение Самовентиляция Защита двигателя KTY83 + PTC Тормоз, исполнение Тормоз с постоянными магнитами Тормоз, напряжение 24 V DC Момент тормоза 18 Нм Feedback safety system not acc. to IEC 61800-5-2 Обратная связь Abs. val. encoder AM1024-8V-H Тип энкодера Multi-turn Энкодерный интерфейс Hiperface Кол-во импульсов на 1 об. 1024 Соответствие (стандарт) CSAUL Цвет RAL 9005 = Jet black матовый Surface/corrosion protection OKS-G (primed) Табличка 1-я/2-я Adhesive label / без | Lenze Operations GmbH |  | 5459.59 | шт
MPR300-2MCS12L20 | 16063039 | Мотор-редуктор планетарный MPR300-2MCS12L20, №16063039 | Мотор-редуктор планетарный Тип MPR300-2MCS12L20 Kind of motor MCS syn. compact servo motor Напряжение питания 400 V AC Монтаж на редукторе (фланец) с зажимным центрирующим кольцом Расчетная мощность 2,8 кВт Крутящий момент выход. вала 208 Нм permissible rated speed 1950 r/min Частота вращения выход. вала 121,9 об/мин Передаточное число 16 Сервис фактор 1,87 Расчетное напряжение 330 V Выходной ток 5,9 A Расчетная частота 130 Hz КПД 0,94 Момент инерции 11,7 kgcm2 Выходной вал G - цельный вал smooth 40x82 Конструкция редуктора C - без лап с центровкой Выходной фланец N - 188 сквозные отверстия Защита выходного вала сальник Viton Тип смазки Oil SHC629 Люфт Reduced Степень защиты IP54 Temperature class F Подключение питания Штекер Подключение обратной связи Штекер Подключение В положении 2 Охлаждение Самовентиляция Защита двигателя KTY83 + PTC Тормоз, исполнение Тормоз с постоянными магнитами Тормоз, напряжение 24 V DC Момент тормоза 10 Нм Feedback safety system not acc. to IEC 61800-5-2 Обратная связь Abs. val. encoder AM1024-8V-H Тип энкодера Multi-turn Энкодерный интерфейс Hiperface Кол-во импульсов на 1 об. 1024 Соответствие (стандарт) CSAUL Цвет RAL 9005 = Jet black матовый Surface/corrosion protection OKS-G (primed) Табличка 1-я/2-я Adhesive label / без | Lenze Operations GmbH |  | 5189 | шт
MPRN04 MCS14H32-SRMP1 | 13395500 | Планетарный серво-редуктор MPRN04, MCS14H32-SRMP1 №13395500 | Планетарный серво-редуктор Тип MPRN04 Двигатель MCS14H32-SRMP1 Тип двигателя Compact servo motor Расчетная мощность 4,7 кВт Расчетный крутящий момент 14 Нм Расчетное напряжение 295 V Расчетная частота вращения 3.225 r/min Расчетный ток 11,9 A Расчетная частота 215 Hz Передаточное число 50 Частота вращения выход. вала 64,5 r/min Крутящий момент выход. вала 665 Нм Сервис фактор 0,82 Сервис фактор примечание 1 Внимание: Сервис фактор <1 Сервис фактор примечание 2 Возможна перегрузка редуктора Степень защиты IP54 Класс нагревостойкости F Защита двигателя KTY Тормоз, напряжение 24 V DC Момент тормоза 18 Нм Обратная связь Abs. val. encoder AM1024-8V-H Охлаждение Self-cooling Подключение питания Штекер Подключение обратной связи Штекер Соответствие (стандарт) CSA/UL Выходной вал 55x82 мм со шпонкой Монтажное положение A Смазочный материал Oil SHC629 Люфт max. 8 angular minutes Цвет RAL 9005 = Jet black | Lenze Operations GmbH | 32 workday(s) | 5888.62 | шт
MPRN050-1 | 15625756 | Редукторes MPRN050-1, №15625756 | Редукторes Тип MPRN050-1 Приводная часть с зажимным центрирующим кольцом Передаточное число 10,000 Крутящий момент выход. вала 19 Нм Макс. момент при разгоне 35 Нм Выходной вал V - solid sh. шпонки 16x28 Конструкция редуктора C - без лап с центровкой Выходной фланец N - 80 сквозные отверстия Фланец квадратный размером 75 мм Внешний диаметр фланца 90 мм Выходной центрирующий диаметр 60 мм Диаметр фаски 75 Комплект болтов в отверстиях M5x10 мм Полое отверстие под Вал мотора 11x23 Цвет RAL 9005 = Jet black матовый Защита выходного вала сальник Viton Тип смазки Oil SHC629 Момент инерции 0,160 kgcm2 | Lenze Operations GmbH |  | 914.02 | шт
MPRN050-1 | 16093927 | Серво-редуктор планетарный MPRN050-1, №16093927 | Серво-редуктор планетарный Тип MPRN050-1 Тип двигателя MCS 06C41 Kind of motor MCS syn. compact servo motor Напряжение питания 230 V AC Монтаж на редукторе (фланец) с зажимным центрирующим кольцом Расчетная мощность 0,247 кВт Крутящий момент выход. вала 6 Нм permissible rated speed 4000 r/min Частота вращения выход. вала 400 об/мин Передаточное число 10 Сервис фактор 3,32 Расчетное напряжение 125 V Выходной ток 2,5 A Расчетная частота 270 Hz cos phi 0,8 Момент инерции 0,166 kgcm2 Выходной вал V - solid sh. шпонки 16x28 Конструкция редуктора C - без лап с центровкой Выходной фланец N - 80 сквозные отверстия Защита выходного вала сальник Viton Тип смазки Oil SHC629 Люфт Reduced < 2 угловых минут Степень защиты IP54 Temperature class F Подключение питания Штекер Подключение обратной связи Штекер Подключение В положении 2 Охлаждение Самовентиляция Защита двигателя KTY Feedback safety system not acc. to IEC 61800-5-2 Обратная связь Abs. val. encoder AM2048-5V-E Тип энкодера Multi-turn Энкодерный интерфейс EnDat Кол-во импульсов на 1 об. 2048 Соответствие (стандарт) CSAUL Цвет RAL 9005 = Jet black матовый Surface/corrosion protection OKS-G (primed) Табличка 1-я/2-я Adhesive label / без | Lenze Operations GmbH |  | 3153.28 | шт
MPRN050-1 i=10 | 15938612 | Редукторes MPRN050-1, №15938612 | Редукторes Тип MPRN050-1 Приводная часть с зажимным центрирующим кольцом Передаточное число 10,000 Крутящий момент выход. вала 19 Нм Макс. момент при разгоне 35 Нм Выходной вал V - solid sh. шпонки 16x28 Конструкция редуктора C - без лап с центровкой Выходной фланец N - 80 сквозные отверстия Фланец квадратный размером 75 мм Внешний диаметр фланца 90 мм Centering 60 mm Диаметр фаски 75 Комплект болтов в отверстиях M5x10 мм Полое отверстие под Вал мотора 11x23 Цвет RAL 9005 = Jet black матовый Защита выходного вала сальник Viton Тип смазки Oil SHC629 Люфт Reduced Момент инерции 0,160 kgcm2 | Lenze Operations GmbH | 13372913 (46 workday(s)) | 1005.21 | шт
MPRN1 | 13158245 | Планетарный редуктор MPRN1, №13158245 | Планетарный редуктор Тип MPRN1 Передаточное число 10 Моторный фланец 95 / square Диаметр по центрам отвер. 80 мм Диаметр фаски 100 мм Комплект болтов в отверстиях 4xD7 for motor shaft 14x30 мм Смазочный материал Oil SHC629 Монтажное положение Нижн. сторона B with chuck jaws at the input Качество / люфт max. 6 угл. мин. Характеристики зубьев Прямозубые Номинальный момент 58Нм Максимальный момент 90Нм | Lenze Operations GmbH | /Артикул до обработки 13158245/284203 | 1074.56 | шт
MPRN100-1 | 15729524 | Редукторes MPRN100-1, №15729524 | Редукторes Тип MPRN100-1 Приводная часть с зажимным центрирующим кольцом Передаточное число 10,000 Крутящий момент выход. вала 58 Нм Макс. момент при разгоне 90 Нм Выходной вал V - solid sh.featherkey 22x36 Конструкция редуктора C - без лап с центровкой Выходной фланец N - 100 сквозные отверстия Фланец квадратный размером 95 мм Внешний диаметр фланца 120 мм Выходной центрирующий диаметр 80 мм Диаметр фаски 100 Комплект болтов в отверстиях M6x12 мм Полое отверстие под Вал мотора 14x30 Цвет RAL 9005 = Jet black матовый Защита выходного вала сальник Viton Тип смазки Oil SHC629 Момент инерции 0,470 kgcm2 | Lenze Operations GmbH |  | 1075.68 | шт
MPRN100-1 | 15699660 | Редуктор MPRN100-1, №15699660 | Редуктор Тип MPRN100-1 Приводная часть с зажимным центрирующим кольцом Передаточное число 7,000 Крутящий момент выход. вала 83 Нм Макс. момент при разгоне 120 Нм Выходной вал V - solid sh.featherkey 22x36 Конструкция редуктора C - без лап с центровкой Выходной фланец N - 100 сквозные отверстия Фланец квадратный размером 130 мм Внешний диаметр фланца 160 мм Выходной центрирующий диаметр 110 мм Диаметр фаски 130 Комплект болтов в отверстиях M8x16 мм Полое отверстие под Вал мотора 19x40 Цвет RAL 9005 = Jet black матовый Защита выходного вала сальник Viton Тип смазки Oil SHC629 Момент инерции 0,670 kgcm2 | Lenze Operations GmbH |  | 1075.68 | шт
MPRN100-1 | 15711253 | Редукторes MPRN100-1, №15711253 | Редукторes Тип MPRN100-1 Приводная часть с зажимным центрирующим кольцом Передаточное число 5,000 Крутящий момент выход. вала 83 Нм Макс. момент при разгоне 120 Нм Выходной вал V - solid sh.featherkey 22x36 Конструкция редуктора C - без лап с центровкой Выходной фланец N - 100 сквозные отверстия Фланец квадратный размером 95 мм Внешний диаметр фланца 120 мм Выходной центрирующий диаметр 80 мм Диаметр фаски 100 Комплект болтов в отверстиях M6x12 мм Полое отверстие под Вал мотора 14x30 Цвет RAL 9005 = Jet black матовый Защита выходного вала сальник Viton Тип смазки Oil SHC629 Люфт Reducing Момент инерции 0,620 kgcm2 | Lenze Operations GmbH | 13109088-> 13098358-> | 1181.39 | шт
MPRN100-1 | 15728681 | Редуктор планетарный MPRN100-1, №15728681 | Редуктор планетарный Тип MPRN100-1 Приводная часть с зажимным центрирующим кольцом Передаточное число 10 Крутящий момент выход. вала 58 Нм Макс. момент при разгоне 90 Нм Выходной вал V - цельный вал со.шпонкой 22x36 Конструкция редуктора C - без лап с центровкой Выходной фланец N - 100 сквозные отверстия Фланец квадратный размером 95 мм Внешний диаметр фланца 120 мм Centering 80 mm Диаметр фаски 100 Комплект болтов в отверстиях D7x12 мм Полое отверстие под Вал мотора 14x30 Цвет RAL 9005 = Jet black матовый Защита выходного вала сальник Viton Тип смазки Oil SHC629 Момент инерции 0,47 kgcm2 | Lenze Operations GmbH |  | 1075.68 | шт
MPRN100-1 MCS 12H35, | 15699822 | Редукторes MPRN100-1 MCS 12H35, №15699822 | Редукторes Тип MPRN100-1 Тип двигателя MCS 12H35 Тип двигателя MCS syn. compact servo motor Напряжение питания 400 V AC Монтаж на редукторе (фланец) с зажимным центрирующим кольцом Расчетная мощность 2,224 кВт Крутящий момент выход. вала 52 Нм Расчетная частота вращения 2.800 об/мин Частота вращения выход. вала 400,0 об/мин Передаточное число 7,000 Сервис фактор 1,61 Расчетное напряжение 325 V Расчетный ток 5,7 A Расчетная частота 235 Hz КПД 0,97 Момент инерции 7,423 kgcm2 Выходной вал V - solid sh.featherkey 22x36 Конструкция редуктора C - без лап с центровкой Выходной фланец N - 100 сквозные отверстия Защита выходного вала сальник Viton Тип смазки Oil SHC629 Степень защиты IP54 Класс нагревостойкости F Подключение питания Штекер Подключение обратной связи Штекер Подключение В положении 2 Охлаждение Самовентиляция Защита двигателя KTY83 + PTC Feedback safety system not acc. to IEC 61800-5-2 Обратная связь Резольвер RS0 Соответствие (стандарт) CSAUL Цвет RAL 9005 = Jet black матовый Защита поверхн. от коррозии OKS-G (загрунтованный) Табличка 1-я/2-я Adhesive label / без | Lenze Operations GmbH | 13273682 | 2307.73 | шт
MPRN100-1, MCS 12H35, i=3 | 15905019 | Серво мотор-редуктор MPRN100-1, MCS 12H35, i=3 №15905019 | Серво мотор-редуктор Тип MPRN100-1 Тип двигателя MCS 12H35 Тип двигателя MCS syn. compact servo motor Напряжение питания 400 V AC Монтаж на редукторе (фланец) с зажимным центрирующим кольцом Расчетная мощность 2,224 кВт Крутящий момент выход. вала 22 Нм Расчетная частота вращения 2.800 об/мин Частота вращения выход. вала 933,3 об/мин Передаточное число 3,000 Сервис фактор 2,54 Расчетное напряжение 325 V Расчетный ток 5,7 A Расчетная частота 235 Hz КПД 0,97 Момент инерции 7,423 kgcm2 Выходной вал V - solid sh.шпонки 22x36 Конструкция редуктора C - без лап с центровкой Выходной фланец N - 100 сквозные отверстия Защита выходного вала сальник Viton Тип смазки Oil SHC629 Степень защиты IP54 Класс нагревостойкости F Подключение питания Штекер Подключение обратной связи Штекер Подключение В положении 2 Охлаждение Самовентиляция Защита двигателя KTY83 + PTC Feedback safety system not acc. to IEC 61800-5-2 Обратная связь Резольвер RS0 Соответствие (стандарт) CSAUL Цвет RAL 9005 = Jet black матовый Защита поверхн. от коррозии OKS-G (загрунтованный) Табличка 1-я/2-я Adhesive label / без | Lenze Operations GmbH |  | 2307.73 | шт
MPRN100-2 MCS 06F41 | 15951062 | Планетарный серво мотор-редуктор MPRN100-2, №15951062 | Планетарный серво мотор-редуктор Тип MPRN100-2 Тип двигателя MCS 06F41 Тип двигателя MCS syn. compact servo motor Напряжение питания 400 V AC Монтаж на редукторе (фланец) с зажимным центрирующим кольцом Расчетная мощность 0,479 кВт Крутящий момент выход. вала 57 Нм Расчетная частота вращения 3.800 об/мин Частота вращения выход. вала 76,0 об/мин Передаточное число 50,000 Сервис фактор 1,45 Расчетное напряжение 320 V Расчетный ток 1,5 A Расчетная частота 270 Hz КПД 0,83 Момент инерции 0,370 kgcm2 Выходной вал V - solid sh.шпонки 22x36 Конструкция редуктора C - без лап с центровкой Выходной фланец N - 100 сквозные отверстия Защита выходного вала сальник Viton Тип смазки Oil SHC629 Степень защиты IP54 Класс нагревостойкости F Подключение питания Штекер Подключение обратной связи Штекер Подключение В положении 2 Охлаждение Самовентиляция Защита двигателя KTY Тормоз, исполнение Тормоз с постоянными магнитами Тормоз, напряжение 24 V DC Момент тормоза 2 Нм Feedback safety system not acc. to IEC 61800-5-2 Обратная связь Резольвер RS0 Соответствие (стандарт) CSAUL Цвет RAL 9005 = Jet black матовый Защита поверхн. от коррозии OKS-G (загрунтованный) Табличка 1-я/2-я Adhesive label / без | Lenze Operations GmbH | 57 workday(s) | 2795.51 | шт
MPRN100-2 MCS 06F41 | 15951068 | Планетарный серво мотор-редуктор MPRN100-2, №15951068 | Планетарный серво мотор-редуктор Тип MPRN100-2 Тип двигателя MCS 06F41 Тип двигателя MCS syn. compact servo motor Напряжение питания 400 V AC Монтаж на редукторе (фланец) с зажимным центрирующим кольцом Расчетная мощность 0,479 кВт Крутящий момент выход. вала 57 Нм Расчетная частота вращения 3.800 об/мин Частота вращения выход. вала 76,0 об/мин Передаточное число 50,000 Сервис фактор 1,45 Расчетное напряжение 320 V Расчетный ток 1,5 A Расчетная частота 270 Hz КПД 0,83 Момент инерции 0,370 kgcm2 Выходной вал V - solid sh.шпонки 22x36 Конструкция редуктора C - без лап с центровкой Выходной фланец N - 100 сквозные отверстия Защита выходного вала сальник Viton Тип смазки Oil SHC629 Степень защиты IP54 Класс нагревостойкости F Подключение питания Штекер Подключение обратной связи Штекер Подключение В положении 2 Охлаждение Самовентиляция Защита двигателя KTY Тормоз, исполнение Тормоз с постоянными магнитами Тормоз, напряжение 24 V DC Момент тормоза 2 Нм Feedback safety system not acc. to IEC 61800-5-2 Обратная связь Abs. val. encoder AS1024-8V-H Тип энкодера Single-turn Энкодерный интерфейс Hiperface Кол-во импульсов на 1 об. 1024 Соответствие (стандарт) CSAUL Цвет RAL 9005 = Jet black матовый Защита поверхн. от коррозии OKS-G (загрунтованный) ameplate 1st / 2nd Adhesive label / without | Lenze Operations GmbH |  | 3169.55 | шт
MPRN200 | 13472701 | Servo planetary geared motor MPRN200, №13472701 | Servo planetary geared motor Тип MPRN200 Двигатель MCS09D41-SVMB0 Kind of motor Compact servo motor Расчетная мощность 1 кВт Расчетный крутящий момент 2,3 Нм Расчетное напряжение 320 V Расчетная частота вращения 4.050 об/мин Выходной ток 2,3 A Расчетная частота 270 Hz Передаточное число 100 Частота вращения выход. вала 40,5 об/мин Крутящий момент выход. вала 218,5 Нм Сервис фактор 0,62 Сервис фактор примечание 1 Внимание: Сервис фактор <1 Сервис фактор примечание 2 Возможна перегрузка редуктора Степень защиты IP65 Temperature class F Защита двигателя KTY Обратная связь Absolutwertgeber AM1024-8V-K2 Охлаждение Natural ventilation Подключение питания Штекерs Подключение обратной связи Штекер Соответствие (стандарт) CSA/UL Выходной вал 32x58 мм со шпонкой Монтажное положение Any Тип смазки Oil SHC629 Люфт max. 5 угл. мин. Цвет RAL 9005 = Jet black матовый | Lenze Operations GmbH |  | 4242.76 | шт
MPRN200 MCS06F41-SRMP1 i=70 | 13369297 | Планетарный серво-редкуктор MPRN200 MCS06F41-SRMP1 i=70, №13369297 | Планетарный серво-редкуктор Тип MPRN200 Двигатель MCS06F41-SRMP1 Тип двигателя Compact servo motor Расчетная мощность 0,51 кВт Расчетный крутящий момент 1,2 Нм Расчетное напряжение 320 V Расчетная частота вращения 4.050 r/min Расчетный ток 1,5 A Расчетная частота 270 Hz Передаточное число 70 Частота вращения выход. вала 57,8 r/min Крутящий момент выход. вала 79 Нм Сервис фактор 2,4 Степень защиты IP65 Класс нагревостойкости F Защита двигателя KTY Тормоз, напряжение 24 V DC Момент тормоза 2 Нм Обратная связь Abs. val. encoder AM1024-8V-H Охлаждение Self-cooling Подключение питания Штекер Подключение обратной связи Штекер Соответствие (стандарт) CSA/UL Фланец 95 / square Blind hole 11x24 mm Pitch circle 75 mm (4xM5) Centring 60 mm Выходной вал 32x58 мм со шпонкой Монтажное положение A Смазочный материал Oil SHC629 Люфт max. 5 angular minutes Цвет RAL 9005 = Jet black | Lenze Operations GmbH | 27 workday(s) | 3975.99 | шт
MPRN200-1 | 15716250 | Редукторes MPRN200-1, №15716250 | Редукторes Тип MPRN200-1 Приводная часть с зажимным центрирующим кольцом Передаточное число 5,000 Крутящий момент выход. вала 195 Нм Макс. момент при разгоне 330 Нм Выходной вал V - solid sh. шпонки 32x58 Конструкция редуктора C - без лап с центровкой Выходной фланец N - 140 сквозные отверстия Фланец квадратный размером 160 мм Внешний диаметр фланца 190 мм Выходной центрирующий диаметр 130 мм Диаметр фаски 165 Комплект болтов в отверстиях M10x20 мм Полое отверстие под Вал мотора 24x50 Цвет RAL 9005 = Jet black матовый Защита выходного вала сальник Viton Тип смазки Oil SHC629 Момент инерции 3,300 kgcm2 | Lenze Operations GmbH | 46 workday(s) | 1351.34 | шт
MPRN200-1 | 15802005 | Редуктор MPRN200-1, №15802005 | Редуктор Тип MPRN200-1 Приводная часть с зажимным центрирующим кольцом Передаточное число 3 Крутящий момент выход. вала 135 Нм Макс. момент при разгоне 230 Нм Выходной вал V - solid sh. шпонки 32x58 Конструкция редуктора C - без лап с центровкой Выходной фланец N - 140 сквозные отверстия Фланец квадратный размером 160 мм Внешний диаметр фланца 190 мм Centering 130 mm Диаметр фаски 165 Комплект болтов в отверстиях M10x20 мм Полое отверстие под Вал мотора 24x50 Цвет RAL 9005 = Jet black матовый Защита выходного вала сальник Viton Тип смазки Oil SHC629 Люфт Reduced Момент инерции 5 kgcm2 | Lenze Operations GmbH |  | 1483.99 | шт
MPRN200-1 MCS 12H15, i=4 | 15777465 | Мотор-редуктор MPRN200-1 MCS 12H15, i=4 №15777465 | Мотор-редуктор Тип MPRN200-1 Тип двигателя MCS 12H15 Тип двигателя MCS syn. compact servo motor Напряжение питания 400 V AC Монтаж на редукторе (фланец) с зажимным центрирующим кольцом Расчетная мощность 1,600 кВт Крутящий момент выход. вала 40 Нм Расчетная частота вращения 1.500 об/мин Частота вращения выход. вала 375,0 об/мин Передаточное число 4,000 Сервис фактор 5,06 Расчетное напряжение 300 V Расчетный ток 3,8 A Расчетная частота 100 Hz КПД 0,94 Момент инерции 8,493 kgcm2 Выходной вал V - solid sh. featherkey 32x58 Конструкция редуктора C - без лап с центровкой Выходной фланец N - 140 сквозные отверстия Защита выходного вала сальник Viton Тип смазки Oil SHC629 Степень защиты IP54 Класс нагревостойкости F Подключение питания Штекер Подключение обратной связи Штекер Подключение В положении 2 Охлаждение Самовентиляция Защита двигателя KTY83 + PTC Тормоз, исполнение Тормоз с постоянными магнитами Тормоз, напряжение 24 V DC Момент тормоза 10 Нм Feedback safety system not acc. to IEC 61800-5-2 Обратная связь Резольвер RS0 Соответствие (стандарт) CSAUL Цвет RAL 9005 = Jet black матовый Защита поверхн. от коррозии OKS-G (загрунтованный) Табличка 1-я/2-я Adhesive label / без | Lenze Operations GmbH |  | 2900.51 | шт
MPRN200-1 №15725891 | 15725891 | Редуктор MPRN200-1 №15725891 / 297359 | Тип Редуктор MPRN200-1 Привод endIECass.withclamp.ringhub Передаточное число 10 Крутящий момент выход. вала 135 Нм Макс. момент при разгоне 235 Нм Выходной вал V - solid sh. шпонки 32x58 Конструкция редуктора C - без лап с центровкой Выходной фланец N - 140 сквозные отверстия Фланец квадратный размером 130 мм Внешний диаметр фланца 160 мм Centering 110 mm Диаметр фаски 130 Комплект болтов в отверстиях M8x16 мм Полое отверстие под Вал мотора 24x50 Цвет RAL 9005 = Jet black матовый Защита выходного вала сальник Viton Тип смазки Oil SHC629 | Lenze Operations GmbH |  | 1351.34 | шт
MPRN200-1, MCA 17N23 SRMB0 №15874295 | 15874295 | МОтор-редуктор MPRN200-1, MCA 17N23 SRMB0 №15874295 | МОтор-редуктор Тип MPRN200-1 Двигатель MCA 17N23 SRMB0 Монтаж на редукторе (фланец) с зажимным центрирующим кольцом Расчетная мощность 2,600 кВт Крутящий момент выход. вала 52 Нм Расчетная частота вращения 2.300 об/мин Частота вращения выход. вала 460,0 об/мин Передаточное число 5,000 Сервис фактор 3,72 Расчетное напряжение 390 V Расчетный ток 5,5 A Расчетная частота 80 Hz КПД 0,81 Момент инерции 36,030 kgcm2 Выходной вал V - solid sh. шпонки 32x58 Конструкция редуктора C - без лап с центровкой Выходной фланец N - 140 сквозные отверстия Защита выходного вала сальник Viton Тип смазки Oil SHC629 Степень защиты IP54 Класс нагревостойкости F Подключение питания Штекер Подключение обратной связи Штекер Подключение В положении 2 Охлаждение Самовентиляция Защита двигателя KTY Feedback safety system not acc. to IEC 61800-5-2 Обратная связь, тип Abs. val. encoder AM1024-8V-H Тип энкодера Multi-turn Encoder interface Hiperface Accuracy per revolution 1024 Соответствие (стандарт) CSAUL Цвет RAL 9005 = Jet black матовый Защита поверхн. от коррозии OKS-G (загрунтованный) Табличка 1-я/2-я Adhesive label / без | Lenze Operations GmbH |  | 3787.47 | шт
MPRN200-1, MCS 19J30, №15724000 | 15724000 | Мотор-редуктор MPRN200-1, MCS 19J30, №15724000 | Мотор-редуктор Тип MPRN200-1 Тип двигателя MCS 19J30 Тип двигателя MCS syn. compact servo motor Напряжение питания 400 V AC Монтаж на редукторе (фланец) с зажимным центрирующим кольцом Расчетная мощность 7,583 кВт Крутящий момент выход. вала 112 Нм Расчетная частота вращения 2.500 об/мин Частота вращения выход. вала 625,0 об/мин Передаточное число 4,000 Сервис фактор 1,78 Расчетное напряжение 300 V Расчетный ток 18,5 A Расчетная частота 200 Hz КПД 1,00 Момент инерции 105,123 kgcm2 Выходной вал V - solid sh. featherkey 32x58 Конструкция редуктора C - без лап с центровкой Выходной фланец N - 140 сквозные отверстия Защита выходного вала сальник Viton Тип смазки Oil SHC629 Степень защиты IP54 Класс нагревостойкости F Подключение питания Штекер Подключение обратной связи Штекер Подключение В положении 2 Охлаждение Самовентиляция Защита двигателя KTY83 + PTC Feedback safety system not acc. to IEC 61800-5-2 Обратная связь Резольвер RS0 Соответствие (стандарт) CSAUL Цвет RAL 9005 = Jet black матовый Защита поверхн. от коррозии OKS-G (загрунтованный) Табличка 1-я/2-я Adhesive label / без | Lenze Operations GmbH |  | 4374.98 | шт
MPRN200-2, MCS 09F38 i=35 | 15998825 | Редукторes MPRN200-2, MCS 09F38 i=35 №15998825 | Редукторes Тип MPRN200-2 Тип двигателя MCS 09F38 Тип двигателя MCS syn. compact servo motor Напряжение питания 400 V AC Монтаж на редукторе (фланец) с зажимным центрирующим кольцом Расчетная мощность 1,2 кВт Output torque Расчетная частота вращения 3700 об/мин Частота вращения выход. вала 107,1 об/мин Передаточное число 35 Сервис фактор 1,92 Расчетное напряжение 330 V Расчетный ток 2,5 A Расчетная частота 250 Hz КПД 0,97 Момент инерции 1,53 kgcm2 Выходной вал V - solid sh. шпонки 32x58 Конструкция редуктора C - без лап с центровкой Выходной фланец N - 140 сквозные отверстия Защита выходного вала сальник Viton Тип смазки Oil SHC629 Люфт Reduced Степень защиты IP54 Класс нагревостойкости F Подключение питания Штекер Подключение обратной связи Штекер Подключение В положении 2 Охлаждение Самовентиляция Защита двигателя KTY83 + PTC Feedback safety system not acc. to IEC 61800-5-2 Обратная связь Резольвер RS0 Соответствие (стандарт) CSAUL Цвет RAL 9005 = Jet black матовый Защита поверхн. от коррозии OKS-G (загрунтованный) Табличка 1-я/2-я Adhesive label / без | Lenze Operations GmbH | 57 workday(s) | 3120.15 | шт
MPRN300 | 13412190 | Планетарный мотор-редуктор MPRN300, №13412190 | Планетарный мотор-редуктор Тип MPRN300 Двигатель MCS12H35-SRMP1 Kind of motor Compact servo motor Расчетная мощность 2,8 кВт Расчетный крутящий момент 7,5 Нм Расчетное напряжение 325 V Расчетная частота вращения 3.525 об/мин Выходной ток 5,7 A Расчетная частота 235 Hz Передаточное число 70 Частота вращения выход. вала 50,3 об/мин Крутящий момент выход. вала 498,7 Нм Сервис фактор 0,76 Сервис фактор примечание 1 Внимание: Сервис фактор <1 Сервис фактор примечание 2 Возможна перегрузка редуктора Степень защиты IP65 Temperature class F Защита двигателя KTY Тормоз, напряжение 24 V DC Момент тормоза 10 Нм Обратная связь Abs. val. encoder AM1024-8V-H Охлаждение Natural ventilation Подключение питания Штекерs Подключение обратной связи Штекер Соответствие (стандарт) CSA/UL Выходной вал 40x82 мм со шпонкой Монтажное положение Any Тип смазки Oil SHC629 Люфт max. 5 угл. мин. Цвет RAL 9005 = Jet black матовый | Lenze Operations GmbH |  | 5166.99 | шт
MPRN300-1 | 15774213 | Редукторes MPRN300-1, №15774213 | Редукторes Тип MPRN300-1 Приводная часть с зажимным центрирующим кольцом Передаточное число 10,000 Крутящий момент выход. вала 245 Нм Макс. момент при разгоне 480 Нм Выходной вал V - solid sh. шпонки 40x82 Конструкция редуктора C - без лап с центровкой Выходной фланец N - 188 сквозные отверстия Фланец квадратный размером 160 мм Внешний диаметр фланца 190 мм Выходной центрирующий диаметр 130 мм Диаметр фаски 165 Комплект болтов в отверстиях M10x20 мм Полое отверстие под Вал мотора 24x50 Цвет RAL 9005 = Jet black матовый Защита выходного вала сальник Viton Тип смазки Oil SHC629 Люфт Reducing Момент инерции 6,460 kgcm2 | Lenze Operations GmbH | 46 workday(s) | 1859.13 | шт
MPRN300-1 MCS 14P32, i=7 | 15777469 | Мотор-редуктор MPRN300-1 MCS 14P32, i=7 , №15777469 | Мотор-редуктор Тип MPRN300-1 Тип двигателя MCS 14P32 Тип двигателя MCS syn. compact servo motor Напряжение питания 400 V AC Монтаж на редукторе (фланец) с зажимным центрирующим кольцом Расчетная мощность 5,064 кВт Крутящий момент выход. вала 143 Нм Расчетная частота вращения 2.300 об/мин Частота вращения выход. вала 328,6 об/мин Передаточное число 7,000 Сервис фактор 2,66 Расчетное напряжение 315 V Расчетный ток 15,6 A Расчетная частота 215 Hz КПД 0,90 Момент инерции 38,023 kgcm2 Выходной вал V - solid sh. featherkey 40x82 Конструкция редуктора C - без лап с центровкой Выходной фланец N - 188 сквозные отверстия Защита выходного вала сальник Viton Тип смазки Oil SHC629 Степень защиты IP54 Класс нагревостойкости F Подключение питания Штекер Подключение обратной связи Штекер Подключение В положении 2 Охлаждение Самовентиляция Защита двигателя KTY83 + PTC Тормоз, исполнение Тормоз с постоянными магнитами Тормоз, напряжение 24 V DC Момент тормоза 18 Нм Feedback safety system not acc. to IEC 61800-5-2 Обратная связь Резольвер RS0 Соответствие (стандарт) CSAUL Цвет RAL 9005 = Jet black матовый Защита поверхн. от коррозии OKS-G (загрунтованный) Табличка 1-я/2-я Adhesive label / без | Lenze Operations GmbH |  | 4410.85 | шт
MPRN300-1SVCN-19PN29, I=5.000 | 15760909 | Редукторes MPRN300-1SVCN-19PN29, I=5.000, №15760909 | Редукторes Тип MPRN300-1SVCN-19PN29I=5.000 Тип двигателя MCS 19P29 Тип двигателя MCS syn. compact servo motor Напряжение питания 400 V AC Монтаж на редукторе (фланец) с зажимным центрирующим кольцом Расчетная мощность 11,642 кВт Крутящий момент выход. вала 257 Нм Расчетная частота вращения 2.100 об/мин Частота вращения выход. вала 420,0 об/мин Передаточное число 5,000 Сервис фактор 1,52 Расчетное напряжение 315 V Расчетный ток 29,5 A Расчетная частота 190 Hz КПД 1,00 Момент инерции 160,123 kgcm2 Выходной вал V - solid sh. featherkey 40x82 Конструкция редуктора C - без лап с центровкой Выходной фланец N - 188 сквозные отверстия Защита выходного вала сальник Viton Тип смазки Oil SHC629 Степень защиты IP54 Класс нагревостойкости F Подключение питания Штекер Подключение обратной связи Штекер Подключение В положении 2 Охлаждение Вентилятор 1~ 230 V +-10% Защита двигателя KTY83 + PTC Feedback safety system not acc. to IEC 61800-5-2 Обратная связь Резольвер RS0 Соответствие (стандарт) CSAUL Цвет RAL 9005 = Jet black матовый Защита поверхн. от коррозии OKS-G (загрунтованный) Табличка 1-я/2-я Adhesive label / без | Lenze Operations GmbH |  | 5896.71 | шт
MPRN300-2 i=35 | 16103097 | Редуктор MPRN300-2, №16103097 | Редуктор Тип MPRN300-2 Приводная часть с зажимным центрирующим кольцом Передаточное число 35 Крутящий момент выход. вала 390 Нм Макс. момент при разгоне 660 Нм Выходной вал V - solid sh. шпонки 40x82 Конструкция редуктора C - без лап с центровкой Выходной фланец N - 188 сквозные отверстия Фланец квадратный размером 130 мм Внешний диаметр фланца 160 мм Centering 110 mm Диаметр фаски 130 Комплект болтов в отверстиях M8x16 мм Полое отверстие под Вал мотора 24x50 Цвет RAL 9005 = Jet black матовый Защита выходного вала сальник Viton Тип смазки Oil SHC629 Люфт Reduced Момент инерции 2,63 kgcm2 | Lenze Operations GmbH | 13393907 | 2613.57 | шт
MPRN300, MCS09F38SRMP1 | 13395612 | Планетарный серво-редуктор MPRN300, MCS09F38SRMP1 №13395612 | Планетарный серво-редуктор Тип MPRN300 Двигатель MCS09F38SRMP1 Тип двигателя Compact servo motor Расчетная мощность 1,2 кВт Расчетный крутящий момент 3,1 Нм Расчетное напряжение 330 V Расчетная частота вращения 3.750 r/min Расчетный ток 2,5 A Расчетная частота 250 Hz Передаточное число 70 Частота вращения выход. вала 53,5 r/min Крутящий момент выход. вала 206 Нм Сервис фактор 1,8 Степень защиты IP54 Класс нагревостойкости F Защита двигателя KTY and PTC Тормоз, напряжение 24 V DC Момент тормоза 6 Нм Обратная связь Abs. val. encoder AM1024-8V-H Охлаждение Self-cooling Подключение питания Штекер Подключение обратной связи Штекер Соответствие (стандарт) CSA/UL Выходной вал 40x82 мм со шпонкой Монтажное положение arbitrary Смазочный материал Oil SHC629 Люфт max. 5 angular minutes Цвет RAL 9005 = Jet black | Lenze Operations GmbH | 32 workday(s) | 4513.04 | шт
W
W22 MHERAXX080-02, 1,1квт, 2790об/мин, B3 | 13370382 | Асинхронный двигатель W22 MHERAXX080-02, 1,1квт, 2790об/мин, B3 №13370382 | Асинхронный двигатель Тип W22 MHERAXX080-02 Тип двигателя MH асинхронный 3-ф двигатель (IE2) Конструкция двигателя B3 Расчетная мощность 1,1 кВт Расчетная частота вращения 2.790 r/min Расчетное напряжение 230 V / 400 V +-10% Rated current - star 2,32 A Расчетная частота 50 Hz Cos φ 50Гц 0,85 Степень защиты IP55 Класс нагревостойкости F Класс энергоэффективности IE2 Эффективность 50Hz 80,5 % Режим работы S1 Защита двигателя TKO (Thermal contact, NC) Соответствие (стандарт) CSA/UL Клеммная коробка Top IEC34-7 Охлаждение Встроен. вентилятор Цвет RAL 5009 = Azure blue Материал корпуса Чугун | Lenze Operations GmbH |  | 238.4 | шт
W22 MHERAXX112M-02 | 13347506 | Электродвигатель переменного тока W22 MHERAXX112M-02, №13347506 | Электродвигатель переменного тока Тип W22 MHERAXX112M-02 Тип двигателя MH асинхронный 3-ф двигатель (IE2) Конструкция двигателя B3 Расчетная мощность 4 кВт Расчетная частота вращения 2.870 об/мин Расчетное напряжение 400 V / 690 V +-10% Расчетный ток (схема треуг.) 7,72 A Расчетная частота 50 Hz Cos φ 50Гц 0,87 Степень защиты IP55 Класс нагревостойкости F Класс энергоэффективности IE2 Эффективность 50Hz 86 % Режим работы S1 Защита двигателя PTC Соответствие (стандарт) CSA/UL Клеммная коробка Top IEC34-7 Охлаждение Встроен. вентилятор Цвет RAL 5009 = Azure blue Материал корпуса Чугун | Lenze Operations GmbH |  | 458.95 | шт
W22 MDERAXXL132M/L-02 | 13474333 | Электродвигатель переменного тока W22 MDERAXXL132M/L-02, №13474333 | Электродвигатель переменного тока Тип W22 MDERAXXL132M/L-02 Серия мотора MD 3-phase AC asyn. motor Конструкция двигателя B3 Расчетная мощность 15 кВт Расчетная частота вращения 2.925 об/мин Расчетное напряжение 400 V / 660 V Выходной ток 27,7 A / 16,1 A Расчетная частота 50 Hz Cos φ 50Гц 0,87 Степень защиты IP55 Temperature class F Класс энергоэффективности IE1 Эффективность 50Hz 89,8 % Operating mode S9 Защита двигателя PTC Соответствие (стандарт) cUR Клеммная коробка Top IEC34-7 Охлаждение Встроен. вентилятор Опция двигателя Data sheet 163117.2014 Опция двигателя Ambient temperature + 45°C Цвет RAL 5009 = Azure blue Материал корпуса Чугун | Lenze Operations GmbH |  | 1224.74 | шт
W22 MDFRAXX355M/L-04, 400квт, 1490об/мин | 13320472 | Электродвигатель переменного тока W22 MDFRAXX355M/L-04, 400квт, 1490об/мин №13320472 | Электродвигатель переменного тока Тип W22 MDFRAXX355M/L-04 Тип двигателя MD асинх. 3-ф двигатель Конструкция двигателя B3 Расчетная мощность 400 кВт Расчетная частота вращения 1.490 r/min Расчетное напряжение 400 V / 690 V +-10% Допуски напряжения +-10% Расчетный ток 707 A / 410 A Расчетная частота 50 Hz Расчетный крутящий момент 2.565 Нм Cos φ 50Гц 0,86 Степень защиты IP55 Класс нагревостойкости F Класс энергоэффективности IE1 Эффективность 50Hz 94,9 % Режим работы S1 Защита двигателя PTC Соответствие (стандарт) CSA/UL Клеммная коробка On the left IEC34-7 Подключение питания Direction fan cowl Охлаждение Вентилятор 3~ 400 V +-10% Option - non-drive end NDE bearing current-isolated Цвет RAL 5007 = Brilliant blue Материал корпуса Чугун | Lenze Operations GmbH |  | 25441.56 | шт
W22 MHERAXX 112M-04 | 13379876 | Электродвигатель переменного тока W22 MHERAXX 112M-04, №13379876 | Электродвигатель переменного тока Тип W22 MHERAXX 112M-04 Тип двигателя MH асинхронный 3-ф двигатель (IE2) Конструкция двигателя B5 FF215 (A250) Расчетная мощность 4 кВт Расчетная частота вращения 1.440 об/мин Расчетное напряжение 400 V / 690 V +-10% Расчетный ток 8,12 A / 4,71 A Расчетная частота 50 Hz Расчетный крутящий момент 26,5 Нм Cos φ 50Гц 0,82 Степень защиты IP55 Класс нагревостойкости F Класс энергоэффективности IE2 Эффективность 50Hz 86,7 % Режим работы S1 Защита двигателя TKO (Thermal contact, NC) Соответствие (стандарт) CSA/UL Охлаждение Встроен. вентилятор Цвет RAL 9006 = White aluminium Материал корпуса Чугун | Lenze Operations GmbH |  | 571.66 | шт
W22 MHERAXX090L-02, 2.2квт, 2840об/мин, B3 | 13347504 | Асинхронный двигатель W22 MHERAXX090L-02, 2.2квт, 2840об/мин, B3 №13347504 | Асинхронный двигатель Тип W22 MHERAXX090L-02 Тип двигателя MH асинхронный 3-ф двигатель (IE2) Конструкция двигателя B3 Расчетная мощность 2,2 кВт Расчетная частота вращения 2.840 r/min Расчетное напряжение 230 V / 400 V +-10% Rated current - star 4,58 A Расчетная частота 50 Hz Cos φ 50Гц 0,83 Степень защиты IP55 Класс нагревостойкости F Класс энергоэффективности IE2 Эффективность 50Hz 83,6 % Режим работы S1 Защита двигателя PTC Соответствие (стандарт) CSA/UL Клеммная коробка Top IEC34-7 Охлаждение Встроен. вентилятор Цвет RAL 5009 = Azure blue Материал корпуса Чугун | Lenze Operations GmbH |  | 315.82 | шт
W22 MHERAXX090S-02 | 13347503 | Электродвигатель переменного тока W22 MHERAXX090S-02, №13347503 | Электродвигатель переменного тока Тип W22 MHERAXX090S-02 Тип двигателя MH асинхронный 3-ф двигатель (IE2) Конструкция двигателя B3 Расчетная мощность 1,5 кВт Расчетная частота вращения 2.825 об/мин Расчетное напряжение 230 V / 400 V +-10% Rated current - star 3,14 A Расчетная частота 50 Hz Cos φ 50Гц 0,84 Степень защиты IP55 Класс нагревостойкости F Класс энергоэффективности IE2 Эффективность 50Hz 82 % Режим работы S1 Защита двигателя PTC Соответствие (стандарт) CSA/UL Клеммная коробка Top IEC34-7 Охлаждение Встроен. вентилятор Цвет RAL 5009 = Azure blue | Lenze Operations GmbH |  | 288.55 | шт
W22 MHERAXX100L-02, 3квт, 2880об/мин, B3 | 13347505 | Асинхронный двигатель W22 MHERAXX100L-02, 3квт, 2880об/мин, B3 №13347505 | Асинхронный двигатель Тип W22 MHERAXX100L-02 Тип двигателя MH асинхронный 3-ф двигатель (IE2) Конструкция двигателя B3 Расчетная мощность 3 кВт Расчетная частота вращения 2.880 r/min Расчетное напряжение 230 V / 400 V +-10% Rated current - star 5,92 A Расчетная частота 50 Hz Cos φ 50Гц 0,86 Степень защиты IP55 Класс нагревостойкости F Класс энергоэффективности IE2 Эффективность 50Hz 85 % Режим работы S1 Защита двигателя PTC Соответствие (стандарт) CSA/UL Клеммная коробка Top IEC34-7 Охлаждение Встроен. вентилятор Цвет RAL 5009 = Azure blue | Lenze Operations GmbH |  | 403.62 | шт
W22 MHERAXX112M-04, 4квт, 1440об/мин, B3 | 13347264 | Асинхронный двигатель W22 MHERAXX112M-04, 4квт, 1440об/мин, B3 №13347264 | Асинхронный двигатель Тип W22 MHERAXX112M-04 Тип двигателя MH асинхронный 3-ф двигатель (IE2) Конструкция двигателя B3 Расчетная мощность 4 кВт Расчетная частота вращения 1.440 r/min Расчетное напряжение 400 V / 690 V +-10% Расчетный ток (схема треуг.) 8,11 A Расчетная частота 50 Hz Cos φ 50Гц 0,82 Степень защиты IP55 Класс нагревостойкости F Класс энергоэффективности IE2 Эффективность 50Hz 86,7 % Режим работы S1 Защита двигателя PTC Соответствие (стандарт) CSA/UL Клеммная коробка Top IEC34-7 Охлаждение Встроен. вентилятор Цвет RAL 5009 = Azure blue Материал корпуса Чугун | Lenze Operations GmbH |  | 535.27 | шт
W22 MHERAXX132M-02, 11квт 2905 r/min | 13398934 | Электродвигатель переменного тока W22 MHERAXX132M-02, 11квт, 2905 r/min №13398934 | Электродвигатель переменного тока Тип W22 MHERAXX132M-02 Тип двигателя MH асинхронный 3-ф двигатель (IE2) Конструкция двигателя B3 Расчетная мощность 11 кВт Расчетная частота вращения 2.905 r/min Расчетное напряжение 400 V / 690 V +-10% Расчетный ток (схема треуг.) 20,1 A Расчетная частота 50 Hz Cos φ 50Гц 0,88 Степень защиты IP55 Класс нагревостойкости F Класс энергоэффективности IE2 Эффективность 50Hz 89,6 % Режим работы S1 Защита двигателя PTC Соответствие (стандарт) CSA/UL Клеммная коробка Top IEC34-7 Охлаждение Встроен. вентилятор Цвет RAL 5009 = Azure blue Материал корпуса Чугун | Lenze Operations GmbH |  | 1086.18 | шт
W22 MHERAXX132M-04, 7.5квт, 1455об/мин, B3 | 13347247 | Асинхронный двигатель W22 MHERAXX132M-04, 7.5квт, 1455об/мин, B3 №13347247 | Асинхронный двигатель Тип W22 MHERAXX132M-04 Тип двигателя MH асинхронный 3-ф двигатель (IE2) Конструкция двигателя B3 Расчетная мощность 7,5 кВт Расчетная частота вращения 1.455 r/min Расчетное напряжение 400 V / 690 V +-10% Расчетный ток (схема треуг.) 14,1 A Расчетная частота 50 Hz Cos φ 50Гц 0,86 Степень защиты IP55 Класс нагревостойкости F Класс энергоэффективности IE2 Эффективность 50Hz 89 % Режим работы S1 Защита двигателя PTC Соответствие (стандарт) CSA/UL Клеммная коробка Top IEC34-7 Охлаждение Встроен. вентилятор Цвет RAL 5009 = Azure blue Материал корпуса Чугун | Lenze Operations GmbH |  | 808.16 | шт
W22 MHERAXX132S-02, 5.5квт, 2910об/мин, B3 | 13347507 | Асинхронный двигатель W22 MHERAXX132S-02, 5.5квт, 2910об/мин, B3 №13347507 | Асинхронный двигатель Тип W22 MHERAXX132S-02 Тип двигателя MH асинхронный 3-ф двигатель (IE2) Конструкция двигателя B3 Расчетная мощность 5,5 кВт Расчетная частота вращения 2.910 r/min Расчетное напряжение 400 V / 690 V +-10% Расчетный ток (схема треуг.) 10,6 A Расчетная частота 50 Hz Расчетный крутящий момент 18,1 Нм Cos φ 50Гц 0,85 Степень защиты IP55 Класс нагревостойкости F Класс энергоэффективности IE2 Эффективность 50Hz 88 % Режим работы S1 Защита двигателя PTC Соответствие (стандарт) CSA/UL Клеммная коробка Top IEC34-7 Охлаждение Встроен. вентилятор Цвет RAL 5009 = Azure blue Материал корпуса Чугун | Lenze Operations GmbH |  | 615.27 | шт
W22 MHERAXX132S-02, 7.5квт, 2910об/мин, B3 | 13347508 | Асинхронный двигатель W22 MHERAXX132S-02, 7.5квт, 2910об/мин, B3 №13347508 | Асинхронный двигатель Тип W22 MHERAXX132S-02 Тип двигателя MH асинхронный 3-ф двигатель (IE2) Конструкция двигателя B3 Расчетная мощность 7,5 кВт Расчетная частота вращения 2.910 r/min Расчетное напряжение 400 V / 690 V +-10% Расчетный ток (схема треуг.) 14,1 A Расчетная частота 50 Hz Расчетный крутящий момент 24,6 Нм Cos φ 50Гц 0,87 Степень защиты IP55 Класс нагревостойкости F Класс энергоэффективности IE2 Эффективность 50Hz 88,5 % Режим работы S1 Защита двигателя PTC Соответствие (стандарт) CSA/UL Клеммная коробка Top IEC34-7 Охлаждение Встроен. вентилятор Цвет RAL 5009 = Azure blue Материал корпуса Чугун | Lenze Operations GmbH |  | 699.82 | шт
W22 MHERAXX160L-04, 15квт, 1465об/мин, B3 | 13347243 | Асинхронный двигатель W22 MHERAXX160L-04, 15квт, 1465об/мин, B3 №13347243 | Асинхронный двигатель Тип W22 MHERAXX160L-04 Тип двигателя MH асинхронный 3-ф двигатель (IE2) Конструкция двигателя B3 Расчетная мощность 15 кВт Расчетная частота вращения 1.465 r/min Расчетное напряжение 400 V / 690 V +-10% Расчетный ток (схема треуг.) 28,7 A Расчетная частота 50 Hz Cos φ 50Гц 0,83 Степень защиты IP55 Класс нагревостойкости F Класс энергоэффективности IE2 Эффективность 50Hz 91 % Режим работы S1 Защита двигателя PTC Соответствие (стандарт) CSA/UL Клеммная коробка Top IEC34-7 Охлаждение Встроен. вентилятор Цвет RAL 5009 = Azure blue Материал корпуса Чугун | Lenze Operations GmbH |  | 1362.53 | шт
W22 MHERAXX160M-02, 15kw | 13347511 | Электродвигатель переменного тока W22 MHERAXX160M-02, №13347511 | Электродвигатель переменного тока Тип W22 MHERAXX160M-02 Тип двигателя MH асинхронный 3-ф двигатель (IE2) Конструкция двигателя B3 Расчетная мощность 15 кВт Расчетная частота вращения 2.930 об/мин Расчетное напряжение 400 V / 690 V +-10% Расчетный ток (схема треуг.) 27,6 A Расчетная частота 50 Hz Cos φ 50Гц 0,86 Степень защиты IP55 Класс нагревостойкости F Класс энергоэффективности IE2 Эффективность 50Hz 91,3 % Режим работы S1 Защита двигателя PTC Соответствие (стандарт) CSA/UL Клеммная коробка Top IEC34-7 Охлаждение Встроен. вентилятор Цвет RAL 5009 = Azure blue Материал корпуса Чугун | Lenze Operations GmbH |  | 1275.96 | шт
W22 MHERAXX160M-04, 11квт, 1470об/мин, B3 | 13347244 | Асинхронный двигатель W22 MHERAXX160M-04, 11квт, 1470об/мин, B3 №13347244 | Асинхронный двигатель Тип W22 MHERAXX160M-04 Тип двигателя MH асинхронный 3-ф двигатель (IE2) Конструкция двигателя B3 Расчетная мощность 11 кВт Расчетная частота вращения 1.470 r/min Расчетное напряжение 400 V / 690 V +-10% Расчетный ток (схема треуг.) 21,2 A Расчетная частота 50 Hz Cos φ 50Гц 0,83 Степень защиты IP55 Класс нагревостойкости F Класс энергоэффективности IE2 Эффективность 50Hz 90,2 % Режим работы S1 Защита двигателя PTC Соответствие (стандарт) CSA/UL Клеммная коробка Top IEC34-7 Охлаждение Встроен. вентилятор Цвет RAL 5009 = Azure blue Материал корпуса Чугун | Lenze Operations GmbH |  | 1228.92 | шт
W22 MHERAXX180L-04, 22квт, 1465об/мин B3 | 13347242 | Асинхронный двигатель W22 MHERAXX180L-04, 22квт, 1465об/мин B3 №13347242 | Асинхронный двигатель Тип W22 MHERAXX180L-04 Тип двигателя MH асинхронный 3-ф двигатель (IE2) Конструкция двигателя B3 Расчетная мощность 22 кВт Расчетная частота вращения 1.465 r/min Расчетное напряжение 400 V / 690 V +-10% Расчетный ток (схема треуг.) 40,5 A Расчетная частота 50 Hz Расчетный крутящий момент 143 Нм Cos φ 50Гц 0,85 Степень защиты IP55 Класс нагревостойкости F Класс энергоэффективности IE2 Эффективность 50Hz 92,3 % Режим работы S1 Защита двигателя PTC Соответствие (стандарт) CSA/UL Клеммная коробка Top IEC34-7 Охлаждение Встроен. вентилятор Цвет RAL 5009 = Azure blue | Lenze Operations GmbH |  | 2211.68 | шт
W22 MHERAXX180M-04, 18.5квт, 1465об/мин, B3 | 13340890 | Асинхронный двигатель W22 MHERAXX180M-04, 18.5квт, 1465об/мин, B3 №13340890 | Асинхронный двигатель Тип W22 MHERAXX180M-04 Тип двигателя MH асинхронный 3-ф двигатель (IE2) Конструкция двигателя B3 Расчетная мощность 18,5 кВт Расчетная частота вращения 1.465 r/min Расчетное напряжение 400 V / 690 V +-10% Расчетный ток 35,1 A / 20,3 A Расчетная частота 50 Hz Cos φ 50Гц 0,83 Степень защиты IP55 Класс нагревостойкости F Класс энергоэффективности IE2 Эффективность 50Hz 91,6 % Режим работы S1 Защита двигателя PTC Соответствие (стандарт) CSA/UL Клеммная коробка Top IEC34-7 Охлаждение Встроен. вентилятор Цвет RAL 5009 = Azure blue Материал корпуса Чугун | Lenze Operations GmbH |  | 2003.69 | шт
W22 MHERAXX200L-04, 30квт,1470об/мин, B3 | 13347231 | Асинхронный двигатель W22 MHERAXX200L-04, 30квт,1470об/мин, B3 №13347231 | Асинхронный двигатель Тип W22 MHERAXX200L-04 Тип двигателя MH асинхронный 3-ф двигатель (IE2) Конструкция двигателя B3 Расчетная мощность 30 кВт Расчетная частота вращения 1.470 r/min Расчетное напряжение 400 V / 690 V +-10% Расчетный ток (схема треуг.) 56,2 A Расчетная частота 50 Hz Cos φ 50Гц 0,83 Степень защиты IP55 Класс нагревостойкости F Класс энергоэффективности IE2 Эффективность 50Hz 92,8 % Режим работы S1 Защита двигателя PTC Соответствие (стандарт) CSA/UL Клеммная коробка Top IEC34-7 Охлаждение Встроен. вентилятор Цвет RAL 5009 = Azure blue Материал корпуса Чугун | Lenze Operations GmbH |  | 2807.08 | шт
W22 MHERAXX200L-06, 18.5квт, 975об/мин, B3 | 13352340 | Асинхронный двигатель W22 MHERAXX200L-06, 18.5квт, 975об/мин, B3 №13352340 | Асинхронный двигатель Тип W22 MHERAXX200L-06 Тип двигателя MH асинхронный 3-ф двигатель (IE2) Конструкция двигателя B3 Расчетная мощность 18,5 кВт Расчетная частота вращения 975 r/min Расчетное напряжение 400 V / 690 V +-10% Расчетный ток (схема треуг.) 35,7 A Расчетная частота 50 Hz Cos φ 50Гц 0,82 Степень защиты IP55 Класс нагревостойкости F Класс энергоэффективности IE2 Эффективность 50Hz 91,2 % Режим работы S1 Защита двигателя PTC Соответствие (стандарт) CSA/UL Клеммная коробка Top IEC34-7 Охлаждение Встроен. вентилятор Цвет RAL 5009 = Azure blue Материал корпуса Чугун | Lenze Operations GmbH |  | 2726.93 | шт
W22 MHERAXX200L-06, 22квт, 975об/мин, B3 | 13352355 | Асинхронный двигатель W22 MHERAXX200L-06, 22квт, 975об/мин, B3 №13352355 | Асинхронный двигатель Тип W22 MHERAXX200L-06 Тип двигателя MH асинхронный 3-ф двигатель (IE2) Конструкция двигателя B3 Расчетная мощность 22 кВт Расчетная частота вращения 975 r/min Расчетное напряжение 400 V / 690 V +-10% Расчетный ток (схема треуг.) 42,3 A Расчетная частота 50 Hz Cos φ 50Гц 0,82 Степень защиты IP55 Класс нагревостойкости F Класс энергоэффективности IE2 Эффективность 50Hz 91,5 % Режим работы S1 Защита двигателя PTC Соответствие (стандарт) CSA/UL Клеммная коробка Top IEC34-7 Охлаждение Встроен. вентилятор Цвет RAL 5009 = Azure blue Материал корпуса Чугун | Lenze Operations GmbH |  | 2879.59 | шт
W22 MHERAXX280S/M-04 | 13335896 | Электродвигатель переменного тока W22 MHERAXX280S/M-04, №13335896 | Электродвигатель переменного тока Тип W22 MHERAXX280S/M-04 Тип двигателя MH асинхронный 3-ф двигатель (IE2) Конструкция двигателя V1 FF500 (A550) Расчетная мощность 90 кВт Расчетная частота вращения 1.485 об/мин Расчетное напряжение 400 V / 690 V +-10% Допуски напряжения +-10% Расчетный ток (схема треуг.) 158 A Расчетная частота 50 Hz Cos φ 50Гц 0,87 Степень защиты IP55 Класс нагревостойкости F Класс энергоэффективности IE2 Эффективность 50Hz 94,7 % Режим работы S1 Защита двигателя PTC Соответствие (стандарт) CSA/UL Клеммная коробка Top IEC34-7 Подключение питания справа, looking at motor вал Охлаждение Встроен. вентилятор Motor shaft bearing reinforced Protection cover yes Цвет RAL 5009 = Azure blue | Lenze Operations GmbH |  | 8998.84 | шт
W22 MPERAXX132M-04 | 13466638 | Электродвигатель переменного тока W22 MPERAXX132M-04, №13466638 | Электродвигатель переменного тока Тип W22 MPERAXX132M-04 Тип двигателя Prem eff. asyn. motor (IE3) Конструкция двигателя B3 Расчетная мощность 7,5 кВт Расчетная частота вращения 1.460 об/мин Расчетное напряжение 400 V / 690 V +-10% Расчетный ток (схема треуг.) 13,9 A Расчетная частота 50 Hz Расчетный крутящий момент 49,1 Нм Cos φ 50Гц 0,86 Степень защиты IP55 Класс нагревостойкости F Класс энергоэффективности IE3 Эффективность 50Hz 90,6 % Режим работы S1 Защита двигателя TKO (Thermal contact, NC) Соответствие (стандарт) CSA/UL Клеммная коробка Top IEC34-7 Охлаждение Встроен. вентилятор Цвет RAL 5009 = Azure blue Материал корпуса Чугун | Lenze Operations GmbH |  | 915.49 | шт
W22MDERAXX132M-02, 15квт, B14, 2905об/мин | 13372488 | Электродвигатель переменного тока W22 MDERAXX132M-02, 15квт, B14, 2905об/мин №13372488 | Электродвигатель переменного тока Тип W22MDERAXX132M-02 Тип двигателя MD асинх. 3-ф двигатель Конструкция двигателя B14 FT165 (C200) Расчетная мощность 15 кВт Расчетная частота вращения 2.905 r/min Расчетное напряжение 400 V / 690 V +-10% Допуски напряжения +-10% Расчетный ток (схема треуг.) 27,2 A Расчетная частота 50 Hz Cos φ 50Гц 0,9 Степень защиты IP55 Класс нагревостойкости F Класс энергоэффективности IE1 Эффективность 50Hz 88,5 % Режим работы S6 40% Защита двигателя без Соответствие (стандарт) CSA/UL Клеммная коробка Top IEC34-7 Подключение питания Direction fan cowl Охлаждение Встроен. вентилятор Опция двигателя Data sheet 118919.2010 Цвет RAL 5007 = Brilliant blue Материал корпуса Чугун | Lenze Operations GmbH |  | 958.23 | шт
W22MDXRAXX100L-04 | 13243707 | Электродвигатель переменного тока W22MDXRAXX100L-04, №13243707 | Электродвигатель переменного тока Тип W22MDXRAXX100L-04 Тип двигателя MD асинх. 3-ф двигатель Конструкция двигателя B3 Расчетная мощность 3 кВт Расчетная частота вращения 1.410 r/min Расчетное напряжение 230 V / 400 V Расчетный ток 10,3 A / 5,94 A Расчетная частота 50 Hz Cos φ 50Гц 0,86 Степень защиты IP55 Класс нагревостойкости H Класс энергоэффективности IE1 Эффективность 50Hz 83 % Режим работы S1 Защита двигателя без Соответствие (стандарт) CSA/UL Клеммная коробка Top Охлаждение TEAO - без fan Drawing 10001532363 Опция, приводная часть Bearing 6206-ZZ-C3 Option - non-drive end Bearing 6205-ZZ-C3 Опция двигателя Data sheet 171783.2011 Опция двигателя Ambient temperature to 80°C Опция двигателя Grse:Polyrea Ester Oil WT/ENS Цвет RAL 5007 = Brilliant blue Colour option Painting plan 207A | Lenze Operations GmbH |  | 1096.23 | шт
W22MHERAXX080-02 | 13347502 | Электродвигатель переменного тока W22MHERAXX080-02, №13347502, 1,1 кВт, 2790 об/мин | Электродвигатель переменного тока Тип W22MHERAXX080-02 Тип двигателя MH асинхронный 3-ф двигатель (IE2) Конструкция двигателя B3 Расчетная мощность 1,1 кВт Расчетная частота вращения 2.790 об/мин Расчетное напряжение 230 V / 400 V +-10% Rated current - star 2,32 A Расчетная частота 50 Hz Cos φ 50Гц 0,85 Степень защиты IP55 Класс нагревостойкости F Класс энергоэффективности IE2 Эффективность 50Hz 80,5 % Режим работы S1 Защита двигателя PTC Соответствие (стандарт) CSA/UL Клеммная коробка Top IEC34-7 Охлаждение Встроен. вентилятор Цвет RAL 5009 = Azure blue Материал корпуса Чугун | Lenze Operations GmbH |  | 248.89 | шт
W22MHERAXX080-04 | 13416342 | Электродвигатель переменного тока W22MHERAXX080-04, №13416342 | Электродвигатель переменного тока Тип W22MHERAXX080-04 Тип двигателя MH асинхронный 3-ф двигатель (IE2) Конструкция двигателя B35 A200 Расчетная мощность 0,55 кВт Расчетная частота вращения 1.420 об/мин Расчетное напряжение 230 V / 400 V +-10% Расчетный ток 2,28 A / 1,31 A Расчетная частота 50 Hz Cos φ 50Гц 0,82 Степень защиты IP55 Класс нагревостойкости F Класс энергоэффективности IE2 Эффективность 50Hz 74 % Режим работы S1 Защита двигателя PTC Соответствие (стандарт) CSA/UL Клеммная коробка Top IEC34-7 Охлаждение Встроен. вентилятор Цвет RAL 5009 = Azure blue Материал корпуса Чугун | Lenze Operations GmbH |  | 242.44 | шт
W22MHERAXX090L-06 | 13437589 | Электродвигатель переменного тока W22MHERAXX090L-06, №13437589 | Электродвигатель переменного тока Тип W22MHERAXX090L-06 Тип двигателя MH асинхронный 3-ф двигатель (IE2) Конструкция двигателя B35 A200 Расчетная мощность 1,1 кВт Расчетная частота вращения 925 об/мин Расчетное напряжение 230 V / 400 V +-10% Rated current - star 2,78 A Расчетная частота 50 Hz Cos φ 50Гц 0,73 Степень защиты IP55 Класс нагревостойкости F Класс энергоэффективности IE2 Эффективность 50Hz 78,1 % Режим работы S1 Защита двигателя TKO (Thermal contact, NC) Соответствие (стандарт) CSA/UL Клеммная коробка Top IEC34-7 Охлаждение Встроен. вентилятор Цвет RAL 5009 = Azure blue Материал корпуса Чугун | Lenze Operations GmbH |  | 321.2 | шт
W22MHERAXX160L-04 | 13378022 | Электродвигатель переменного тока W22MHERAXX160L-04, №13378022 | Электродвигатель переменного тока Тип W22MHERAXX160L-04 Тип двигателя MH асинхронный 3-ф двигатель (IE2) Конструкция двигателя B35 FF300 (A350) Расчетная мощность 15 кВт Расчетная частота вращения 1.465 об/мин Расчетное напряжение 400 V / 690 V +-10% Расчетный ток (схема треуг.) 28,7 A Расчетная частота 50 Hz Cos φ 50Гц 0,83 Степень защиты IP55 Класс нагревостойкости F Класс энергоэффективности IE2 Эффективность 50Hz 91 % Режим работы S1 Защита двигателя PTC Соответствие (стандарт) CSA/UL Клеммная коробка Top IEC34-7 Охлаждение Встроен. вентилятор Цвет RAL 5009 = Azure blue Материал корпуса Чугун | Lenze Operations GmbH |  | 1433.37 | шт
W22MHERAXX160M-04 | 13371352 | Электродвигатель переменного тока W22MHERAXX160M-04, №13371352 | Электродвигатель переменного тока Тип W22MHERAXX160M-04 Тип двигателя MH асинхронный 3-ф двигатель (IE2) Конструкция двигателя B35 FF300 (A350) Расчетная мощность 11 кВт Расчетная частота вращения 1.470 об/мин Расчетное напряжение 400 V / 690 V +-10% Расчетный ток (схема треуг.) 21,2 A Расчетная частота 50 Hz Cos φ 50Гц 0,83 Степень защиты IP55 Класс нагревостойкости F Класс энергоэффективности IE2 Эффективность 50Hz 90,2 % Режим работы S1 Защита двигателя PTC Соответствие (стандарт) CSA/UL Клеммная коробка Top IEC34-7 Охлаждение Встроен. вентилятор Цвет RAL 5009 = Azure blue Материал корпуса Чугун | Lenze Operations GmbH |  | 1295.01 | шт
W22MHERAXX160M-04 | 13453317 | Электродвигатель переменного тока W22MHERAXX160M-04, №13453317 | Электродвигатель переменного тока Тип W22MHERAXX160M-04 Тип двигателя MH асинхронный 3-ф двигатель (IE2) Конструкция двигателя B35 FF300 (A350) Расчетная мощность 11 кВт Расчетная частота вращения 1.765 об/мин Расчетное напряжение 380 V / 660 V +-10% Расчетный ток 22,5 A / 12,9 A Расчетная частота 60 Hz Степень защиты IP55 Класс нагревостойкости F Класс энергоэффективности IE2 Режим работы S1 Защита двигателя PTC Соответствие (стандарт) CSA/UL Клеммная коробка Top IEC34-7 Опция двигателя Data sheet 200133.2013 Охлаждение Встроен. вентилятор Цвет RAL 5009 = Azure blue Материал корпуса Чугун | Lenze Operations GmbH |  | 1417.9 | шт
W22MHERAXX250S/M-04 | 13349142 | Электродвигатель переменного тока W22MHERAXX250S/M-04, №13349142 | Электродвигатель переменного тока Тип W22MHERAXX250S/M-04 Тип двигателя MH асинхронный 3-ф двигатель (IE2) Конструкция двигателя B3 Расчетная мощность 55 кВт Расчетная частота вращения 1.475 r/min Расчетное напряжение 400 V / 690 V +-10% Допуски напряжения +-10% Расчетный ток 97,1 A / 56,3 A Расчетная частота 50 Hz Расчетный крутящий момент 356 Нм Cos φ 50Гц 0,87 Степень защиты IP55 Класс нагревостойкости F Класс энергоэффективности IE2 Эффективность 50Hz 94 % Режим работы S1 Защита двигателя PTC Соответствие (стандарт) CSA/UL Клеммная коробка Top IEC34-7 Охлаждение Встроен. вентилятор Motor shaft bearing reinforced Цвет RAL 5009 = Azure blue Материал корпуса Чугун | Lenze Operations GmbH |  | 5839.37 | шт
W22MHERAXX250S/M-06 | 13339223 | Электродвигатель переменного тока W22 MHERAXX250S/M-06, №13339223 | Электродвигатель переменного тока Тип W22 MHERAXX250S/M-06 Тип двигателя MH асинхронный 3-ф двигатель (IE2) Конструкция двигателя B3 Расчетная мощность 37 кВт Расчетная частота вращения 985 об/мин Расчетное напряжение 400 V / 690 V +-10% Расчетный ток (схема треуг.) 66,8 A Расчетная частота 50 Hz Cos φ 50Гц 0,86 Степень защиты IP55 Класс нагревостойкости F Класс энергоэффективности IE2 Эффективность 50Hz 93 % Режим работы S1 Защита двигателя PTC Соответствие (стандарт) CSA/UL Клеммная коробка Top IEC34-7 Охлаждение Встроен. вентилятор Цвет RAL 5009 = Azure blue Материал корпуса Чугун | Lenze Operations GmbH | 13076184 | 4927.2 | шт
W22MHERAXX315S/M-04 | 13331436 | Электродвигатель переменного тока W22MHERAXX315S/M-04, №13331436 | Электродвигатель переменного тока Тип W22MHERAXX315S/M-04 Тип двигателя MH асинхронный 3-ф двигатель (IE2) Конструкция двигателя B3 Расчетная мощность 132 кВт Расчетная частота вращения 1.490 об/мин Расчетное напряжение 400 V / 690 V +-10% Допуски напряжения +-10% Расчетный ток (схема треуг.) 230 A Расчетная частота 50 Hz Cos φ 50Гц 0,87 Степень защиты IP55 Класс нагревостойкости F Класс энергоэффективности IE2 Эффективность 50Hz 95,2 % Режим работы S1 Защита двигателя PTC Соответствие (стандарт) CSA/UL Клеммная коробка Top IEC34-7 Подключение питания left, looking at motor вал Охлаждение Встроен. вентилятор Motor shaft bearing reinforced Цвет RAL 5009 = Azure blue Материал корпуса Чугун | Lenze Operations GmbH | 529061 Asten -> 13076929 -> | 10337.69 | шт
W2S130-AB03-09 | 309353 | Вентилятор W2S130-AB03-09, №00309353 | Вентилятор Тип W2S130-AB03-09 Name Blower Расчетное напряжение 1~ 230 V | Lenze Service GmbH |  | 120.91 | шт
zzz_Archive
08F12 | 372632 | Асинхронный двигатель ( для намотки) 08F12, №00372632 | Асинхронный двигатель ( для намотки) Тип 08F12 Расчетный крутящий момент 5,3 Нм Расчетная частота вращения 400 об/мин Расчетное напряжение 3 x 400 V -10% Расчетная частота 50 Hz Расчетный ток 1,4 A Степень защиты IP54 Защита двигателя TKO (Thermal contact, NC) Design / flange B14 FT130 (C160) Охлаждение Вентилятор 1~ / 3~ Цвет загрунтованный | Lenze Operations GmbH | 57 workday(s) | 1815.2 | шт
EVD+EVV
СНЯТО С ПРОИЗВОДСТВА !!! EVD481E | 386339 | Speed controller - discontinued EVD481E, №00386339 | Speed controller - discontinued Тип EVD481E Ток якоря 23 A Напряжение возбуждения 460 V Ток возбуждения 8 A Напряжение возбуждения 0.875 x UL 1/2 Максимальный ток 23 A | Lenze Operations GmbH |  | 3241.72 | шт
I5CA5W020000A0000S Modbus-RTU | 15908053 | Модуль управления I5CA5W020000A0000S, №15908053 | Модуль Тип I5CA5W020000A0000S I/O extension Standard I/O Fieldbus network Modbus-RTU | Lenze Operations GmbH |  | 89.6 | шт
НЕ ДОСТУПНА ДЛЯ ЗАКАЗА !!! EMF2175IB | 13187390 | Коммуникационный модуль EMF2175IB, №13187390/13013153 | Коммуникационный модуль Тип EMF2175IB Шина DeviceNet | Lenze Service GmbH | недоступен, замена на EMF2179IB | 514.56 | шт
НЕ ДОСТУПНА ДЛЯ ЗАКАЗА !!! GKR03-2MVBR071C42 | 15607174 | Мотор-редуктор GKR03-2MVBR071C42, №15607174 | Мотор-редуктор Тип GKR03-2MVBR071C42 Код мотора MDEMAXX071-42C0C Тип двигателя MD асинх. 3-ф двигатель Монтаж на редукторе (фланец) Прямой монтаж (двиг. интегрир.) Расчетная мощность 0,550 кВт Расчетный крутящий момент 3,74 Нм Расчетная частота вращения 1.405 об/мин Расчетное напряжение 230 / 400 V +-10% Расчетный ток 2,4 / 1,4 A Расчетная частота 50 Hz КПД 0,77 Передаточное число 5,411 Частота вращения выход. вала 259,7 об/мин Крутящий момент выход. вала 19 Нм Сервис фактор 2,05 Степень защиты IP55 Режим работы S1 Класс нагревостойкости F Охлаждение Встроен. вентилятор Защита двигателя TKO (Thermal contact, NC) Выходной вал V - цельный вал 20x40, p. 5 Конструкция редуктора B-на лапах, без центровки Выходной фланец R - без фланца Клеммная коробка В положении 5 Тип подключения Standard Монтажное положение F Тип смазки CLP 460 Цвет без окраски Код двигателя C86 (для ПЧ) 1243 | Lenze Operations GmbH | вместо 13100438 | 558.37 | шт
НУЖЕН СЕРТИФИКАТ I0FAE375F100D0001S | 13540508 | Сетевой фильтр I0FAE375F100D0001S, №13540508 | Сетевой фильтр Тип I0FAE375F100D0001S Напряжение питания 3/PE AC 400/480 V Расчетный ток 162 A Индуктивность 0,19 mH Соответствие (стандарт) cURus | Lenze Operations GmbH |  | 2408.78 | шт
НУЖЕН СЕРТИФИКАТ I0FAE411F100D0001S | 13527303 | Сетевой фильтр I0FAE411F100D0001S, №13527303 | Сетевой фильтр Тип I0FAE411F100D0001S Напряжение питания 3/PE AC 400/480 V Расчетный ток 240 A Индуктивность 0,14 mH | Lenze Operations GmbH |  | 3329.91 | шт
СНЯТА С ПРОИЗВОДСТА !!! M045 FB 1/60 C 18 Q/B14 B B3 | 13312623 | Червячный мотор-редуктор M045 FB 1/60 C 18 Q/B14 B B3, №13312623 | Червячный мотор-редуктор Тип M045 FB 1/60 C 18 Q/B14 B B3 Тип двигателя MDERABR071-32 Тип двигателя MD асинх. 3-ф двигатель Расчетная мощность 0,37 кВт Расчетная частота вращения 1.400 об/мин Расчетное напряжение 220-240 / 380-415 V Расчетная частота 50 Hz Степень защиты IP55 Класс нагревостойкости F Охлаждение Встроен. вентилятор Режим работы S1 Защита двигателя без Передаточное число 60 Частота вращения выход. вала 23,3 об/мин Крутящий момент выход. вала 85 Нм Сервис-фактор 0,46 Цвет мотора без окраски Выходной вал Полый вал 18 мм Полый вал, версия Полый вал стандарт Дизайн/монтажное положение B3 Клеммная коробка, позиция - B - Тормоз, тип BFK458-06N Напряжение тормоза 220 - 240 V AC Тормоз, напряжение 205 V DC Момент тормоза 4 Нм Выпрямитель Bridge rectifier | Lenze Operations GmbH |  | 738.04 | шт
СНЯТА С ПРОИЗВОДСТВА!!! EPM-T111 | 13220040 | Функциональный модуль EPM-T111, Шлюз ECO | I/O system IP20 Тип EPM-T111 Modular structure ECO Gateway Электропитание 24 V DC Шина Системная шина (CAN) Transfer rate 10 KBps...1 MBps Number of stations Max. 63 Степень защиты IP20 | Lenze Operations GmbH |  | 633.77 | шт
СНЯТА С ПРОИЗВОДСТВА!!! EPM-T210 | 13048546 | Функциональный модуль EPM-T210, 8x digital input, Nr. 13048546 | I/O system IP20 Тип EPM-T210 Modular structure 8 digital inputs; Количество входов/выходов 8/- Rated input voltage 24 V DC Расчетное напряжение загрузки - Выходной ток на канал - Степень защиты IP20 DISCONTINUED PRODUCT | Lenze Operations GmbH | /Артикул до обработки 13048546 | 264.12 | шт
СНЯТА С ПРОИЗВОДСТВА!!! EPM-T211 | 13048547 | Функциональный модуль EPM-T211 |  |  |  | 479.41 | шт
СНЯТА С ПРОИЗВОДСТВА!!! EPM-T220 | 13048548 | I/O system IP20 EPM-T220, №13048548 | I/O system IP20 Тип EPM-T220 Modular structure 8 digital outputs Количество входов/выходов -/8 Rated input voltage - Расчетное напряжение загрузки 24 V DC Выходной ток на канал 1 A | Lenze Service GmbH |  | 361.61 | шт
СНЯТА С ПРОИЗВОДСТВА!!! EPM-T220 | 13188012 | Функциональный модуль EPM-T220, 8x digital output, 1 A | I/O system IP20 Тип EPM-T220 Modular structure 8 digital outputs Количество входов/выходов -/8 Rated input voltage - Расчетное напряжение загрузки 24 V DC Выходной ток на канал 1 A DISCONTINUED PRODUCT | Lenze Operations GmbH | /Артикул до обработки 13188012 | 361.61 | шт
СНЯТА С ПРОИЗВОДСТВА!!! EPM-T221, 8 цифровых выходов, Nr. 13199747 | 13199747 | Функциональный модуль EPM-T221, 8 цифровых выходов, Nr. 13199747 | I/O system IP20 Тип EPM-T221 Modular structure 8 digital outputs Количество входов/выходов -/8 Rated input voltage - Расчетное напряжение загрузки 24 V DC Выходной ток на канал 2 A Степень защиты IP20 | Lenze Operations GmbH |  | 414.42 | шт
СНЯТА С ПРОИЗВОДСТВА!!! EPM-T222 | 13048550 | Функциональный модуль EPM-T222 №13048550 | I/O system IP20 Тип EPM-T222 Modular structure 4 relay outputs Количество входов/выходов -/4 Rated input voltage - Расчетное напряжение загрузки 230 V AC or max. 30 V DC Выходной ток на канал 5 A DISCONTINUED PRODUCT | Lenze Operations GmbH | /Артикул до обработки 13048550 | 341.27 | шт
СНЯТА С ПРОИЗВОДСТВА!!! EPM-T223 | 13188013 | Функциональный модуль EPM-T223, 16 x digital output,1A 24 V DС; IP20 |  | Lenze Operations GmbH | /Артикул до обработки 13188013 | 698.78 | шт
СНЯТА С ПРОИЗВОДСТВА!!! EPM-T224 | 13142472 | Модуль ввода-вывода EPM-T224 | Модуль ввода-вывода I/O systemIP20 Тип EPM-T224 Modular structure 8 digital outputs Количество входов/выходов -/8 Rated input voltage - Расчетное напряжение загрузки 24 V DC Выходной ток на канал 0.5 A Степень защиты IP20 DISCONTINUED PRODUCT | Lenze Operations GmbH |  | 312.85 | шт
СНЯТА С ПРОИЗВОДСТВА!!! EPM-T225 | 13142473 | Модуль ввода-вывода EPM-T225 | Модуль ввода-вывода I/O system IP20 Type EPM-T225 Modular structure 16 digital outputs Number of inputs/outputs -/16 Rated input voltage - Rated load voltage 24 V DC Output current per channel 0.5 A Enclosure IP20 DISCONTINUED PRODUCT | Lenze Operations GmbH |  | 552.52 | шт
СНЯТА С ПРОИЗВОДСТВА!!! EPM-T310 -не поставляется | 452104 | Функциональный модуль EPM-T310, 4 аналоговых входов | Функциональный модуль IP20 Тип EPM-T310 Modular structure 4 analog inputs Количество входов/выходов 4(2)/- Степень защиты IP20 | Lenze Operations GmbH | /Артикул до обработки 00452104 | 1092.91 | шт
СНЯТА С ПРОИЗВОДСТВА!!! EPM-T312, 4x analog input,current | 13142466 | Функциональный модуль EPM-T312, 4x analog input,current |  | Lenze Operations GmbH | /Артикул до обработки 13142466 | 650.05 | шт
СНЯТА С ПРОИЗВОДСТВА!!! EPM-T320 | 452105 | Модуль EPM-T320, 4 analog output | Модуль IP20 Тип EPM-T320 Modular structure 4 analog outputs Number of inputs/outputs -/4 Степень защиты IP20 | Lenze Operations GmbH | /Артикул до обработки 00452105 | 1092.91 | шт
СНЯТА С ПРОИЗВОДСТВА!!! EPM-T321 | 13142467 | Функциональный модуль EPM-T321, 4 аналоговых выхода, напряжение |  | Lenze Operations GmbH | /Артикул до обработки 13142467 | 690.68 | шт
СНЯТА С ПРОИЗВОДСТВА!!! EPM-T330 | 13235266 | Функциональный модуль EPM-T330, №13235266/00479150 | Функциональный модуль Тип EPM-T330 Modular structure 4 analog inputs/outputs Количество входов/выходов 2/2 Степень защиты IP20 | Lenze Operations GmbH |  | 1401.68 | шт
СНЯТА С ПРОИЗВОДСТВА!!! EPM-T430 | 13147875 | Функциональный модуль EPM-T430, №13147875 | Функциональный модуль Тип EPM-T430 I/O system IP20 Modular structure 16 dig. inputs/1 count. input Количество входов/выходов 16/- Степень защиты IP20 | Lenze Operations GmbH | /Артикул до обработки 13147875 | 853.2 | шт
СНЯТА С ПРОИЗВОДСТВА!!! EPM-T830, 8x digital input/output compact, 3-wire | 13188017 | Функциональный модуль EPM-T830, 8x digital input/output compact, 3-wire |  | Lenze Operations GmbH | /Артикул до обработки 13188017 | 394.41 | шт
СНЯТА С ПРОИЗВОДСТВА!!! EPM-T831 | 13015423 | Функциональный модуль I/O system EPM-T831, №13015423 | Функциональный модуль I/O system Тип EPM-T831 IP20 Modular structure 16 digital inputs/outputs Количество входов/выходов 8...12/8...4 (1-wire) Rated input voltage 24 V DC Расчетное напряжение загрузки 24 V DC Выходной ток на канал 1 A <H>"DISCONTINUED PRODUCT"</> | Lenze Operations GmbH | OLD! | 505.7 | шт
СНЯТА С ПРОИЗВОДСТВА!!! EPM-T910 | 452115 | Монтажная панель EPM-T910 Backplane bus, 1 module |  | Lenze Operations GmbH | /Артикул до обработки 00452115 | 13.49 | шт
СНЯТА С ПРОИЗВОДСТВА!!! EPM-T911 backplane bus, 2 slots | 452116 | Монтажная панель EPM-T911 backplane bus, 2 slots |  | Lenze Operations GmbH | /Артикул до обработки 00452116 | 24.01 | шт
СНЯТА С ПРОИЗВОДСТВА!!! EPM-T912 | 452117 | Монтажная панель EPM-T912 backplane bus, 4 slots |  | Lenze Operations GmbH | /Артикул до обработки 00452117 | 51.16 | шт
СНЯТА С ПРОИЗВОДСТВА!!! EPM-T913 | 452118 | Монтажная панель EPM-T913 backplane bus, 8 slots |  | Lenze Operations GmbH | /Артикул до обработки 00452118 | 94.4 | шт
СНЯТА С ПРОИЗВОДСТВА!!! EPM-T951 | 459602 | Штекер EPM-T951, Nr.00459602 | Accessories for decentralised I/O system Type EPM-T951 Version CAN plug terminating | Lenze Operations GmbH | /Артикул до обработки 00459602 | 52.36 | шт
СНЯТА С ПРОИЗВОДСТВА!!! EPM-T952 | 13342428 | EPM-T952 - принадлежность для 3200C | Принадлежности для 3200C Accessories for decentralised I/O system Тип EPM-T952 Исполнение CAN plug straight | Lenze Operations GmbH |  | 57.45 | шт
Снять с производства MHERAXX180-22V1C, 18.5квт, 1470об/мин, B3 | 13358846 | Асинхронный электродвигатель MHERAXX180-22V1C, 18.5квт, 1470об/мин, B3 №13358846 | Асинхронный электродвигатель Тип MHERAXX180-22V1C Тип двигателя MH асинхронный 3-ф двигатель (IE2) Конструкция двигателя B3 Расчетная мощность 18,5 кВт Расчетная частота вращения 1.470 r/min Расчетное напряжение (схема треуг.) 400 V / +-10% Расчетный ток (схема треуг.) 33,68 A Расчетная частота 50 Hz Расчетный крутящий момент 120 Нм Cos φ 50Гц 0,86 Степень защиты IP55 Класс нагревостойкости F Класс энергоэффективности IE2 Эффективность 50Hz 91,3 % Режим работы S1 Защита двигателя 3xPTC Клеммная коробка наверху Охлаждение Встроен. вентилятор Цвет RAL 7012 = Basalt grey Материал корпуса Чугун | Lenze Operations GmbH |  | 2213.46 | шт
Lenze Serviсe
8200
8211RH.3A | 13018901 | 82C постоянный резистор №13018901/00373674 | Резистор Тип Hybrid 8211RH.3A | Lenze Service GmbH | /Артикул до обработки 13018901 | 53.43 | шт
8222LP.4A.XX.V201 | 13385197 | 8222LP.4A.XX.V201 №13385197 |  | Lenze Service GmbH | /Артикул до обработки 13385197/13217936 | 1227.06 | шт
8223LP.4A.XX.V201 !НЕ заказывать! см. 13385224 | 13217995 | 8223LP.4A.XX.V201 |  | Lenze Service GmbH | /Артикул до обработки 13217995 | 627.32 | шт
8224LP.3D | 13385225 | Силовая плата 8224LP.3D №13385225 |  | Lenze Service GmbH | /Артикул до обработки 13385225/00419035 | 1541.41 | шт
8224LP.4A.XX.V201 !НЕ заказывать! см. 13385225 | 13235049 | Силовая плата 8224LP.4A.XX.V201, №13235049 | Силовая плата Тип 8224LP.4A.XX.V201 | Lenze Service GmbH |  | 728.03 | шт
8226LP | 13385201 | Service - Assy 8226LP Силовая плата для преобразователей EVF8226 и EVX9332 | Service - Assy 8226LP Силовая плата для преобразователей EVF8226 и EVX9332 | Lenze Service GmbH |  | 1723.95 | шт
8226LP.3E | 485965 | 8226LP.3E |  | Lenze Service GmbH | /Артикул до обработки 00485965 | 1460.17 | шт
8226LP.4A.XX.V201 | 13235061 | 8226LP.4A.XX.V201 |  | Lenze Service GmbH | /Артикул до обработки 13235061 | 871.18 | шт
8227LP.4A.XX.V201 | 13385227 | 8227LP.4A.XX.V201 №13385227/13235065 |  | Lenze Service GmbH | /Артикул до обработки 13217932 | 1794.94 | шт
CPU 15 -90 KW V001 6A39 | 13432404 | Circuit-board 82B CPU 15-90 KW V001 6A39 №13432404 |  | Lenze Service GmbH |  | 280.66 | шт
E82EV371K2C200 | 13435847 | Преобразователь частоты E82EV371K2C200, №13435847 | Преобразователь частоты Тип E82EV371K2C200 Исполнение без фильтра Расчетная мощность 0,37 кВт Расчетный ток 2,4 A Расчетное напряжение 1 x 230 V +-10% Макс. выходной ток 3,6 A Тепловые потери 40 W | Lenze Operations GmbH |  | 482.02 | шт
E82EV551K2C200 | 13435851 | Преобразователь частоты E82EV551K2C200, № 13435851 | Преобразователь частоты Тип E82EV551K2C200 Исполнение без фильтра Расчетная мощность 0,55 кВт Расчетный ток 3 A Расчетное напряжение 1/3 x 230 V +-10% Макс. выходной ток 4,5 A Тепловые потери 50 W | Lenze Operations GmbH |  | 529.69 | шт
8400
E84DGDVB22242PS | 13470108 | Преобразователь частоты Motec E84DGDVB22242PS, №13470108 | Преобразователь частоты Motec Тип E84DGDVB22242PS Стандартн. мощность двигателя 2,2 кВт Расчетное напряжение питания 3/PE AC 400/480 V 50/60 Hz Расчетный выходной ток 5.6 A Степень защиты IP65 Устройство управления DIP переключатель Модуль памяти Standard | Lenze Service GmbH |  | 640.13 | шт
E84DGFCP9JP | 13455302 | Коммуникационный модуль E84DGFCP9JP, №13455302 | Коммуникационный модуль Тип E84DGFCP9JP Mode PROFIBUS Степень защиты IP65 Safety Option 10 Commun. connection system M12: Bus / 2DI or 4DI | Lenze Service GmbH |  | 426.86 | шт
E84DGVN3E | 13438149 | E84DGVN3E | Типоразмер ,,3 Степень защиты ,,IP66 Тип ,,E84DGVN3E Wiring Unit Колодка для подключения двигателя к Motec | Lenze Service GmbH |  | 88.08 | шт
9400
E94AZPS0244 | 13344485 | Ответная силовая часть E94AZPS0244, №13344485 | Ответная силовая часть Тип E94AZPS0244 Ответная силовая часть Single Привод Типоразмер Размер 3 Расчетный ток ответной силовой части 23,5 A Rated voltage base 3 X 400 V | Lenze Service GmbH |  | 191.24 | шт
AC-Tech
IGBT-module | 13199420 | Тип SKM500GA123D №13199420 | Тип SKM500GA123D | Lenze Service GmbH | /Артикул до обработки 13199420 | 685.84 | шт
IGBT-module /SKM100GB123D BSM75GB120DN2 | 420928 | IGBT-module/SKM100GB123D BSM75GB120DN2 №00420928 | IGBT-module Тип 75A 1200V Dualpack; SKM100GB123D BSM75GB120DN2; 00420928 | Lenze Service GmbH | /Артикул до обработки 00420928 | 110.09 | шт
IGBT-module /SKM300GB123D BSM200GB120DN2 | 392893 | IGBT-module /SKM300GB123D BSM200GB120DN2 №00392893 | IGBT-module 200A 1200V Dualpack | Lenze Service GmbH | /Артикул до обработки 00392893 | 432.95 | шт
DERA
DERAXX090S-02 1.5kW, 2860/min, 50 Hz, B3 №13093529 | 13093529 | Двигатель асинхронный DERAXX090S-02, Motor design B3, Rated power 1,5kW, Rated speed 2.860r/min, Rated voltage 220-240V/380-415V, Rated current-star 3,01A, Rated frequency 50Hz, Enclosure IP55, Insulation class F, Duty cycle S1, Motor protection TKO(Thermal contact, NC), Approval cUR, Terminal box On the left IEC34-7, Cooling Integral fan, 2.nameplate supplied loose, Colour RAL9011=Graphite black Material housing-Grey cast iron №13093529 |  | Lenze Service GmbH | /Артикул до обработки 13093529 | 241.76 | шт
DERAXX132M-02, 19kW, 2930/min, 50 Hz, B3 №13073599 | 13073599 | Двигатель асинхронный DERAXX132M-02, Motor type MD asyn. 3-phase AC motor, Motor design B3, Rated power 19 kW, Rated speed 2.930 r/min, Rated voltage 380 - 415 V / 660 V, Rated frequency 50 Hz, Enclosure IP54 Insulation class F, Duty cycle S6 40%, Motor protection TKO (Thermal contact, NC), Approval cUR Terminal box on the right IEC34-7, Cooling Integral fan, Colour RAL 9005 = Jet black, Material housing Grey cast iron №13073599 |  | Lenze Service GmbH | /Артикул до обработки 13073599 | 812.51 | шт
GFL
GFL07-2FHCR | 15399849 | Редуктор GFL07-2FHCR, №15399849 | Редуктор Тип GFL07-2FHCR Приводная часть open gearbox Intermediate cover Q145 Вход, версия with pinion Z1 Приводная мощность 4,26 кВт Скорость на входе 2.800 r/min Передаточное число 44,667 Частота вращения выход. вала 62,7 r/min Крутящий момент выход. вала 630 Нм Момент инерции 1,200 kgcm2 Выходной вал H - полый вал 55 Конструкция редуктора C - без лап с центровкой Выходной фланец R - без фланца Монтажное положение D Смазочный материал CLP HC 320 Цвет RAL 9005 = Jet black матовый Защита поверхн. от коррозии OKS-S Вентиляционный элемент установлен | Lenze Service GmbH |  | 1549.62 | шт
GFL07-3MHDR080C32 | 13389377 | Мотор-редуктор GFL07-3MHDR080C32, №13389377 | Мотор-редуктор Тип GFL07-3MHDR080C32 Двигатель MDEMAXX080-32C1C Тип двигателя MD асинх. 3-ф двигатель Монтаж на редукторе (фланец) Прямой монтаж (двиг. интегрир.) Расчетная мощность 0,92 кВт Расчетный крутящий момент 5,1 Нм Расчетная частота вращения 1.390 r/min Расчетное напряжение 230 / 400 V +-10% Расчетный ток 3,8/2,2 Расчетная частота 50 Hz КПД 0,88 Передаточное число 290,706 Частота вращения выход. вала 4,8 r/min Крутящий момент выход. вала 1.411 Нм Сервис фактор 0,98 Сервис фактор примечание 1 Внимание: Сервис фактор <1 Сервис фактор примечание 2 Возможна перегрузка редуктора Lenze размер привода 1C Степень защиты IP55 Класс нагревостойкости F Режим работы S2 30min Охлаждение Встроен. вентилятор Защита двигателя TKO (Thermal contact, NC) Выходной вал H - полый вал 50 Конструкция редуктора D без foot без centr. Выходной фланец R - без фланца Клеммная коробка В положении 3 Тип подключения Standard Подключение питания В положении 4 Монтажное положение A Смазочный материал CLP 460 Цвет RAL 9018 = papyrus white Защита поверхн. от коррозии OKS-S (Standard) Вентиляционный элемент установлен Код двигателя C86 (для ПЧ) 1245 | Lenze Service GmbH |  | 2070.19 | шт
GKR
GKR03-2FHBR | 15666892 | Редуктор GKR03-2FHBR, №15666892 | Редуктор Тип GKR03-2FHBR Приводная часть открытое исполнение Вход, версия with pinion Z1 Приводная мощность 0,31 кВт Скорость на входе 1.400 r/min Передаточное число 22,270 Частота вращения выход. вала 62,9 r/min Крутящий момент выход. вала 45 Нм Момент инерции 0,054 kgcm2 Выходной вал H - полый вал 20 Конструкция редуктора B-на лапах, без центровки Выходной фланец R - без фланца Монтажное положение F Смазочный материал CLP 460 Цвет без окраски | Lenze Service GmbH |  | 317.83 | шт
GKR03-2M HAK 063C22, MD motor, 0,09 kW, n1=1375/min, i=61,972, n2=22,2/min, M2=37 Nm, №15525988 S | 15525988 | Мотор-редуктор GKR03-2M HAK 063C22, motor MDSMABI063-22C0C, 0,09 kW, 50Hz, n1=1375/min, i=61,972, n2=22,2/min, M2=37 Nm, IP54, hollow shaft d=20 mm, flange=120 mm, pos-5, mounting pos-B, terminal box pos-3, Lubrican CLP 460, Brake size 06, 230 V AC Rectifier 6-pole Braking torque 4 Nm, Feedback Incr. enc. IG512-24V-H Electr. connection - feedback -Terminal box Nr. 15525988 |  | Lenze Service GmbH | 1025.46 GP /Артикул до обработки 15525988 | 1517 | шт
GKR04-2FHBR | 15841790 | Редуктор GKR04-2FHBR, №15841790 | Редуктор Тип GKR04-2FHBR Приводная часть открытое исполнение Intermediate cover Q145 Вход, версия with pinion Z1 Приводная мощность 1,09 кВт Скорость на входе 1.400 об/мин Передаточное число 12,698 Частота вращения выход. вала 110,3 об/мин Крутящий момент выход. вала 90 Нм Момент инерции 1,990 kgcm2 Выходной вал H - полый вал 25 Конструкция редуктора B-на лапах, без центровки Выходной фланец R - без фланца Монтажное положение A Тип смазки CLP 460 Цвет без окраски | Lenze Service GmbH | 15398755 | 498.22 | шт
GKR06-2F VAK open Gearbox, Q222, with pinion Z1, i=4,706 , solid shaft d=35x70 mm pos-3, flange K-2 | 15515928 | Редуктор GKR06-2F VAK open Gearbox, Q222, with pinion Z1, i=4,706 , solid shaft d=35x70 mm pos-3, flange K-200 pos-3, mounting pos-B, color RAL 7012=Basalt grey, Nr. 15515928 S | Редуктор Тип GKR06-2FVAK Приводная часть open gearbox Intermediate cover Q222 Вход, версия with pinion Z1 Приводная мощность 6,60 кВт Скорость на входе 1.400 r/min Передаточное число 4,706 Частота вращения выход. вала 297,5 r/min Крутящий момент выход. вала 201 Нм Момент инерции 5,607 kgcm2 Выходной вал V - цельный вал 35x70, p. 3 Конструкция редуктора A - на лапах, с центрирующим кольцом Выходной фланец K - 200 сквозные отверстия, поз. 3 Монтажное положение B Смазочный материал CLP 460 Вентиляционный элемент установлен Цвет RAL 7012 = Basalt grey Защита поверхн. от коррозии OKS-S | Lenze Service GmbH | /Артикул до обработки 15515928 | 1317.64 | шт
GKS
GKS04-3S HAR 040VN33 with motor MDSKSRS 040V33, 0,36 kW, n1=3000 /min, i= 44,24, n2= 68/min, M2=48 N | 13099803 | Мотор-редуктор GKS04-3S HAR 040VN33 with motor MDSKSRS 040V33, 0,36 kW, n1=3000 /min, i= 44,24, n2= 68/min, M2=48 Nm, hollow shaft 30 mm, resolver, CLP HC 320, KTY, with plug pos-5, mounting pos.- F, Nr. 13099803 S |  | Lenze Service GmbH | /Артикул до обработки 13099803 | 2691.25 | шт
GKS05-3FSAR | 15749690 | Редуктор GKS05-3FSAR, №15749690 | Редуктор Тип GKS05-3FSAR Приводная часть открытое исполнение Intermediate cover Q180 Вход, версия with pinion Z1 Приводная мощность 2,31 кВт Скорость на входе 1.400 об/мин Передаточное число 17,054 Частота вращения выход. вала 82,1 об/мин Крутящий момент выход. вала 255 Нм Момент инерции 1,505 kgcm2 Выходной вал S - зажимная муфта 35, поз. 5 Конструкция редуктора A - на лапах, с центрирующим кольцом Выходной фланец R - без фланца Монтажное положение D Тип смазки CLP 460 Цвет RAL 7012 = Basalt grey Защита поверхн. от коррозии OKS-S Вентиляционный элемент установлен | Lenze Service GmbH | От 13107627 | 1350.34 | шт
GKS05-3M HAK 100C12 MDFMABR100-12C0C i=14,494 mlower brake №15584331 | 15584331 | Мотор-редуктор GKS05-3M HAK 100C12, Motor MDFMABR100-12C0C, MD asyn, power 2,2 kW, torque 14,60 Nm, speed 1.440 r/min, voltage 230 / 400 V, current 9,2 / 5,3 A, frequency 50 Hz, Ratio 14,494 Output speed 99,4 r/min, Output torque 201 Nm, Load capacity 1,26, Enclosure IP55, Duty cycle S1, Insulation class F, Cooling Blower 1~ / 3~, Terminal box - blower In position 3, Motor protection TKO (Thermal contact, NC),m Output shaft H - hollow shaft 35, Gearbox design A - with foot, with centring, Flange on output side K - 200 through hole, pos. 5, Terminal box In position 3,m Connection type Standard, Mounting position A, Lubricant CLP 460, Colour RAL 7012 = Basalt grey, Surface/Corrosion protection OKS-S (standard),Motor brake - supply voltage 230 V AC Rectifier 6-pole, Brake rectifier Yes with spark suppressor, Brake design not adjustable, Braking torque 16 Nm, Noise-optimised brake rotor yes, №15584331 |  | Lenze Service GmbH | /Артикул до обработки 15584331 | 2448.21 | шт
GKS06-3FHAR | 15854278 | Редуктор GKS06-3FHAR, №15854278 | Редуктор Тип GKS06-3FHAR Приводная часть открытое исполнение Intermediate cover Q180 Вход, версия with pinion Z1 Приводная мощность 2,31 кВт Скорость на входе 1.400 об/мин Передаточное число 36,303 Частота вращения выход. вала 38,6 об/мин Крутящий момент выход. вала 543 Нм Момент инерции 1,183 kgcm2 Выходной вал H - полый вал 40 Конструкция редуктора A - на лапах, с центрирующим кольцом Выходной фланец R - без фланца Монтажное положение C Тип смазки CLP 460 Цвет RAL 7012 = Basalt grey Защита поверхн. от коррозии OKS-S (Small; C1) Вентиляционный элемент установлен | Lenze Service GmbH | 15148765 | 1327.96 | шт
GKS06-3FHBR | 15639048 | Редуктор GKS06-3FHBR, №15639048 | Редуктор Тип GKS06-3FHBR Для Двигателя MCA17N35 Приводная часть открытое исполнение Intermediate cover Q180 Вход, версия with pinion Z1 Приводная мощность 8,47 кВт Скорость на входе 2.800 об/мин Передаточное число 12,612 Частота вращения выход. вала 222,0 об/мин Крутящий момент выход. вала 346 Нм Момент инерции 3,199 kgcm2 Выходной вал H - полый вал 40 мм Конструкция редуктора B-на лапах, без центровки Выходной фланец R - без фланца Монтажное положение A Тип смазки CLP HC 320 Цвет RAL 9005 = Jet black матовый Защита поверхн. от коррозии OKS-S (Small; C1) Вентиляционный элемент установлен | Lenze Service GmbH | 15167112 | 1437.91 | шт
GKS06-3FVAR | 15847532 | Pедуктор GKS06-3FVAR, №15847532 | Pедуктор Тип GKS06-3FVAR Приводная часть открытое исполнение Intermediate cover Q145 Вход, версия with pinion Z1 Приводная мощность 3,42 кВт Скорость на входе 2.800 об/мин Передаточное число 57,882 Частота вращения выход. вала 48,4 об/мин Крутящий момент выход. вала 641 Нм Момент инерции 0,578 kgcm2 Выходной вал V - цельный вал 40x80, p. 3 Конструкция редуктора A - на лапах, с центрирующим кольцом Выходной фланец R - без фланца Монтажное положение C Тип смазки CLP HC 320 Цвет RAL 9005 = Jet black матовый Защита поверхн. от коррозии OKS-S (Small; C1) Вентиляционный элемент установлен | Lenze Service GmbH | 15619136 | 1370.95 | шт
GKS09-3F SAK, open gearbox, Q265, with pinion Z1, i=48,625, shrink disk d=65 mm pos-3, flange 350 mm | 15444153 | Редуктор GKS09-3F SAK, open gearbox, Q265, with pinion Z1, i=48,625, shrink disk d=65 mm pos-3, flange 350 mm pos-5, mounting pos-C, color - RAL 9005=Jet black dull, Nr 15444153 | Редуктор Тип GKS09-3FSAK Приводная часть открытое исполнение Intermediate cover Q265 Вход, версия with pinion Z1 Приводная мощность 17,67 кВт Скорость на входе 2.800 об/мин Передаточное число 48,625 Частота вращения выход. вала 57,6 об/мин Крутящий момент выход. вала 2.784 Нм Момент инерции 8,870 kgcm2 Выходной вал S- shrink disc 65, поз. 3 Конструкция редуктора A - на лапах, с центрирующим кольцом Выходной фланец K - 350 сквозные отверстия, поз. 5 Монтажное положение C Тип смазки CLP HC 220 USDA H1 Глазок уровня масла да Цвет RAL 9005 = Jet black матовый Защита поверхн. от коррозии OKS-S (Small; C1) Вентиляционный элемент установлен | Lenze Service GmbH | /Артикул до обработки 15444153 | 3800.12 | шт
GKS09-3FHAR Z1 | 15823200 | Мотор-редуктор GKS09-3FHAR, №15823200 | Мотор-редуктор Тип GKS09-3FHAR Приводная часть открытое исполнение Intermediate cover Q180 Вход, версия with pinion Z1 Приводная мощность 6,60 кВт Скорость на входе 1.400 об/мин Передаточное число 58,456 Частота вращения выход. вала 23,9 об/мин Крутящий момент выход. вала 2.499 Нм Момент инерции 5,540 kgcm2 Выходной вал H - полый вал 70 Конструкция редуктора A - на лапах, с центрирующим кольцом Выходной фланец R - без фланца Монтажное положение A Тип смазки CLP HC 320 Цвет RAL 7012 = Basalt grey Защита поверхн. от коррозии OKS-S (Small; C1) Вентиляционный элемент установлен | Lenze Service GmbH | 00471748 -> 15143801-> | 2774.5 | шт
GKS11-3MVAK-112-22 | 13238656 | Мотор-редуктор GKS11-3MVAK-112-22, №13238656 | Мотор-редуктор Тип GKS11-3MVAK-112-22 Тип двигателя MHEMABI112-22 Тип двигателя MH асинхронный 3-ф двигатель (IE2) Монтаж на редукторе (фланец) Прямой монтаж (двиг. интегрир.) Расчетная мощность 4 кВт Расчетный крутящий момент 26,5 Нм Расчетная частота вращения 1.455 об/мин Расчетное напряжение 230 / 400 V +-10% Rated current - star 8,4 A Расчетная частота 50 Hz КПД 0,8 Передаточное число 226,431 Частота вращения выход. вала 6,4 об/мин Крутящий момент выход. вала 5.646 Нм Сервис фактор 1,06 Lenze размер привода 1F Степень защиты IP55 Класс нагревостойкости F Охлаждение Встроен. вентилятор Защита двигателя TKO (Thermal contact, NC) Выходной вал V - цельный вал 80x160, p. 3 Конструкция редуктора A - на лапах, с центрирующим кольцом Выходной фланец K - 400 сквозные отверстия, поз. 3 Клеммная коробка В положении 5 Монтажное положение A Тип смазки CLP 460 Цвет RAL 5009 = Azure blue Вентиляционный элемент установлен Опция редуктора Тип лакировки OKS-L Номер Чертежа 6962.02.54962 C Тормоз, тип BFK458.12N IP65 Напряжение тормоза 230 V AC с искрогасителем Тормоз, напряжение 205 V DC Момент тормоза 32 Нм Выпрямитель Да с искрогасителем Рычаг оттормаживания В положении 4 Опция тормоза No Hand Release slot in cowl Опция тормоза Pas de trou deblocage manuel Опция тормоза w. cover ring and seal Опция тормоза Пластина (арматуры) chromium-plated Обратная связь IG2048-24V-H RVS IP65 Табличка, доп. инф. Mat. no./customer order no. | Lenze Service GmbH |  | 8450.57 | шт
GSN
GSN03-1NVAR | 13323839 | Червячный редуктор GSN03-1NVAR, №13323839 | Червячный редукторes Тип редуктора GSN03-1NVAR Передаточное число 15 Вход, версия подходит для стандартного мотора Подходящий для мотора размера IEC063-B14C090 Выходной вал Solid вал 12g6x30 мм Опция редуктора Выходной вал supplied loose Цвет RAL 5010 = Gentian blue | Lenze Service GmbH |  | 239.27 | шт
GSS
GSS06-2DVBR080-3104D | 13483903 | Мотор-редуктор с дисковым вариатором GSS06-2DVBR080-3104D, №13483903 | Мотор-редуктор с дисковым вариатором Тип GSS06-2DVBR080-3104D Код мотора MDEMABR 080-31 Тип двигателя MD асинх. 3-ф двигатель Lenze размер привода 04D Расчетная мощность 1,1 кВт Расчетный крутящий момент 3,7 Нм Расчетная частота вращения 2.810 об/мин Расчетное напряжение 230 / 400 V +-10% Расчетный ток 4,80 A Расчетная частота 50 Hz Передаточное число 99,167 Частота вращения выход. вала 19-3,4 об/мин Крутящий момент выход. вала 368,00 - 664,00 Нм Степень защиты IP55 Класс нагревостойкости F Фланец и фланцевый подшипник Маслозащищенный в соответ. с WN10.34003 Shaft with centring to DIN 332, part 2 Охлаждение Встроен. вентилятор Выходной вал V - цельный вал 40x80, p. 5 Конструкция редуктора B-на лапах, без центровки Выходной фланец R - без фланца Клеммная коробка В положении 2 Монтажное положение A Тип управляющего устройства Колесо с рукояткой Управляющее устройство В положении 3 Положение корпуса шпинделя В положении 2 Колесо с рукояткой HA8-8 rotation indicator Индикатор Индикатор положения Тип смазки CLP PG 460 Цвет RAL 6011 = Reseda green Защита поверхн. от коррозии OKS-S (Small; C1) Вентиляционный элемент установлен Диско-опция Вентиляция separately enclose Тормоз, исполнение Пружинный Исполнение тормоза не-регулируемый Напряжение тормоза 230 V AC Выпрямитель 6-ти полюсн. Момент тормоза 8 Нм Размер тормоза 08 Выпрямитель тормоза Да с искрогасителем | Lenze Service GmbH | производство - 6 недель | 5204.83 | шт
GSS06-3MVBR071C33 | 15713542 | Мотор-редуктор GSS06-3MVBR071C33, №15713542 | Мотор-редуктор Тип GSS06-3MVBR071C33 Код мотора MDEMAXX071-33C0C Тип двигателя MD асинх. 3-ф двигатель Монтаж на редукторе (фланец) Прямой монтаж (двиг. интегрир.) Расчетная мощность 0,250 кВт Расчетный крутящий момент 2,50 Нм Расчетная частота вращения 930 об/мин Расчетное напряжение 230 / 400 V +-10% Расчетный ток 1,8 / 1,1 A Расчетная частота 50 Hz КПД 0,66 Передаточное число 238,700 Частота вращения выход. вала 3,9 об/мин Крутящий момент выход. вала 424 Нм Сервис фактор 1,69 Степень защиты IP55 Режим работы S1 Класс нагревостойкости F Охлаждение Встроен. вентилятор Защита двигателя TKO (Thermal contact, NC) Выходной вал V - цельный вал 40x80, p. 3 Конструкция редуктора B-на лапах, без центровки Выходной фланец R - без фланца Клеммная коробка В положении 2 Тип подключения Standard Монтажное положение A Тип смазки CLP PG 460 Вентиляционный элемент установлен Цвет RAL 7012 = Basalt grey Защита поверхн. от коррозии OKS-S (Standard) Код двигателя C86 (для ПЧ) 1433 | Lenze Service GmbH |  | 1451.68 | шт
GST
GST04-2FVBR | 15715281 | Редуктор GST04-2FVBR, №15715281 | Редуктор Тип GST04-2FVBR Приводная часть открытое исполнение Intermediate cover Q145 Вход, версия with pinion Z1 Приводная мощность 1,61 кВт Скорость на входе 2.800 об/мин Передаточное число 9,856 Частота вращения выход. вала 284,1 об/мин Крутящий момент выход. вала 53 Нм Момент инерции 0,170 kgcm2 Выходной вал V - цельный вал 20x40 мм Конструкция редуктора B-на лапах, без центровки Выходной фланец R - без фланца Монтажное положение B Тип смазки CLP 460 Цвет RAL 9005 = Jet black матовый Защита поверхн. от коррозии OKS-S (Small; C1) | Lenze Service GmbH |  | 388.26 | шт
GST04-2FVBR, i=11,200 | 15905441 | Редуктор GST04-2FVBR, i=11,200 №15905441 | Редуктор Тип GST04-2FVBR Приводная часть открытое исполнение Для мотора MDEMAXX071C42C0C Intermediate cover Q120 Вход, версия with pinion Z1 Приводная мощность 0,81 кВт Скорость на входе 1.400 об/мин Передаточное число 11,200 Частота вращения выход. вала 125,0 об/мин Крутящий момент выход. вала 60 Нм Момент инерции 0,166 kgcm2 Выходной вал V - цельный вал 20x40 мм Конструкция редуктора B-на лапах, без центровки Выходной фланец R - без фланца Монтажное положение A Тип смазки CLP 460 Цвет RAL 7012 = Basalt grey Защита поверхн. от коррозии OKS-S (Small; C1) | Lenze Service GmbH | 15462718 | 298.93 | шт
GST04-2NVBR1A | 15621924 | Редуктор цилиндрический GST04-2NVBR1A, №15621924 | Редуктор цилиндрический Тип GST04-2NVBR1A Приводная часть IEC assembly with clamping hub Вход, версия B14-C90, 11x23 Lenze размер привода 1A Приводная мощность 0,96 кВт Скорость на входе 2.800 r/min Передаточное число 14,286 Частота вращения выход. вала 196,0 r/min Крутящий момент выход. вала 45 Нм Момент инерции 0,360 kgcm2 Выходной вал V - цельный вал 20x40 мм Конструкция редуктора B-на лапах, без центровки Выходной фланец R - без фланца Монтажное положение B Смазочный материал CLP HC 320 Цвет RAL 9005 = Jet black матовый Защита поверхн. от коррозии OKS-S | Lenze Service GmbH |  | 546.31 | шт
GST04-2S VBR 036N23 | 13103355 | Мотор-редуктор цилиндрический с серводвигателем GST04-2S VBR 036N23, №13103355 | Мотор-редуктор цилиндрический с серводвигателем Тип GST04-2S VBR 036N23 Двигатель MDSKSBS036-23 Тип двигателя Synchronous servo motor Монтаж на редукторе (фланец) IEC ass. with clamp. ring hub Расчетная мощность 0,54 кВт Расчетный крутящий момент 1,3 Нм Расчетное напряжение 345 V Расчетная частота вращения 4.000 r/min Расчетный ток 1,1 A Расчетная частота 200 Hz Передаточное число 24,933 Частота вращения выход. вала 160 r/min Крутящий момент выход. вала 30 Нм Сервис фактор 2,2 Lenze размер привода 1A Степень защиты IP54 Класс нагревостойкости F Охлаждение Self-cooling Защита двигателя KTY Выходной вал V - цельный вал 20x40 мм Конструкция редуктора B-на лапах, без центровки Выходной фланец R - без фланца Подключение питания Штекер Подключение обратной связи Штекер Подключение В положении 2 Монтажное положение B Смазочный материал CLP HC 320 Цвет RAL 9005 = Jet black Тормоз, напряжение 24 V DC Момент тормоза 4 Нм Обратная связь Резольвер RS0 | Lenze Service GmbH |  | 2693.01 | шт
GST05-2EVCK-071C42 | 13010070 | Мотор-редуктор цилиндрический с ПЧ GST05-2EVCK-071C42, №13010070 | Мотор-редуктор цилиндрический с ПЧ Тип GST05-2EVCK-071C42 Тип двигателя MDEMAXX071-42 Тип двигателя MD асинх. 3-ф двигатель motec inverter E82MV551A4B Функциональный модуль Системная шина (CAN) Расчетная мощность 0,55 кВт Расчетный крутящий момент 3,7 Нм Расчетная частота вращения 1.405 r/min Расчетное напряжение 400 / V +-10% Расчетный ток 1,4 A Расчетная частота 50 Hz Передаточное число 20,044 Частота вращения выход. вала 70 r/min Крутящий момент выход. вала 73 Нм Сервис фактор 2,2 Степень защиты IP55 Класс нагревостойкости F Охлаждение Встроен. вентилятор Защита двигателя TKO (Thermal contact, NC) Выходной вал V - цельный вал 20x50 мм Конструкция редуктора C - без лап с центровкой Выходной фланец K - 200 сквозные отверстия motec inverter In position 5 Монтажное положение A Смазочный материал CLP 460 Цвет RAL 9018 = papyrus white Табличка, доп. инф. 61010787 | Lenze Service GmbH |  | 1877.97 | шт
GST05-2FVBR | 15765526 | Редуктор GST05-2FVBR, №15765526 | Редуктор Тип GST05-2FVBR Приводная часть открытое исполнение Intermediate cover Q145 Вход, версия with pinion Z1 Приводная мощность 1,59 кВт Скорость на входе 1.400 об/мин Передаточное число 13,016 Частота вращения выход. вала 107,6 об/мин Крутящий момент выход. вала 137 Нм Момент инерции 0,178 kgcm2 Выходной вал V - цельный вал 25x50 мм Конструкция редуктора B-на лапах, без центровки Выходной фланец R - без фланца Монтажное положение B Тип смазки CLP 460 Цвет RAL 7012 = Basalt grey Защита поверхн. от коррозии OKS-S Вентиляционный элемент установлен | Lenze Service GmbH | 15010596 -> | 384.86 | шт
GST05-2M VBR 071-3L, 0,25/0,37 kW, 50 Hz, n1=1430/2830min, i=56,875, n2=25/50/min, M2=92/69 Nm, TKO, | 454085 | Мотор-редуктор GST05-2M VBR 071-3L, 0,25/0,37 kW, 50 Hz, n1=1430/2830min, i=56,875, n2=25/50/min, M2=92/69 Nm, TKO, brake BFK458-06, 230 V AC, 4 Nm, mounting pos.-A, terminal box pos.-2, color RAL 9018 =papyrus white, Nr 454085 S |  | Lenze Service GmbH | /Артикул до обработки 00454085 | 2552.89 | шт
GST06-2F VBR I=7,040 | 15899978 | Открытый цилиндрический редуктор GST06-2F VBR, №15899978, I=7,040 | Открытый цилиндрический редуктор Тип GST06-2F VBR Приводная часть открытое исполнение Вход, версия with pinion Z1 Приводная мощность 8,24 кВт Скорость на входе 2.800 об/мин Передаточное число 7,040 Частота вращения выход. вала 397,7 об/мин Крутящий момент выход. вала 192 Нм Момент инерции 2,070 kgcm2 Выходной вал V - цельный вал 30x60 мм Конструкция редуктора B-на лапах, без центровки Выходной фланец R - без фланца Монтажное положение E Тип смазки CLP 460 Цвет RAL 9005 = Jet black матовый Защита поверхн. от коррозии OKS-S (Small; C1) Вентиляционный элемент установлен | Lenze Service GmbH |  | 556.6 | шт
GST06-2FVBR | 15769938 | Редуктор GST06-2FVBR, №15769938 | Редуктор Тип GST06-2FVBR Для двигателя MDFMAXX 090-32 Приводная часть открытое исполнение Intermediate cover Q180 Вход, версия with pinion Z1 Приводная мощность 2,31 кВт Скорость на входе 1.400 об/мин Передаточное число 20,044 Частота вращения выход. вала 69,8 об/мин Крутящий момент выход. вала 306 Нм Момент инерции 0,457 kgcm2 Выходной вал V - цельный вал 30x60 мм Конструкция редуктора B-на лапах, без центровки Выходной фланец R - без фланца Монтажное положение A Тип смазки CLP 460 Цвет RAL 7012 = Basalt grey Защита поверхн. от коррозии OKS-S (Small; C1) Вентиляционный элемент установлен | Lenze Service GmbH | 15075195 | 496.47 | шт
GST06-2M VBR 100-3L, 2,5/3,3 kW, 50 Hz, n1=1500/3000min,i=6,4, n2=216/435 /min, M2=107/70 Nm №470504 | 470504 | Мотор-редуктор GST06-2M VBR 100-3L, 2,5/3,3 kW, 50 Hz, n1=1500/3000 min, i=6,4, n2=216/435 /min, M2=107/70 Nm, mounting pos.-A, terminal box pos.-5, Nr 00470504 S | Мотор-редуктор Тип GST06-2MVBR-100-3L Тип двигателя MDEMAXX100-3L Тип двигателя 3-х фазный асинхронный с переключением полюсов Монтаж на редукторе (фланец) Прямой монтаж (двиг. интегрир.) Расчетная мощность 2,5/3,3 kW Расчетная частота вращения 1.500/3.000 r/min Расчетное напряжение 380 - 415 V треугольник Расчетная частота 50 Hz Передаточное число 6,4 Частота вращения выход. вала 216/435 r/min Крутящий момент выход. вала 107/70 Nm Сервис фактор 2,7/2,1 Степень защиты IP55 Класс нагревостойкости F Охлаждение Встроен. вентилятор Защита двигателя TKO (Thermal contact, NC) Выходной вал V - цельный вал 30x60 mm Конструкция редуктора B-на лапах, без центровки Выходной фланец R - без фланца Клеммная коробка В положении 5 Монтажное положение A Смазочный материал CLP 460 Цвет RAL 9018 = papyrus white Вентиляционный элемент Вент. клапан установлен | Lenze Service GmbH | /Артикул до обработки 00470504 | 1570.67 | шт
GST06-2MVBR-112-1L | 466514 | Мотор-редуктор GST06-2MVBR-112-1L, №00466514 | Мотор-редуктор Тип GST06-2MVBR-112-1L Тип двигателя MDEMAXX112-1L Тип двигателя 3-х фазный асинхронный с переключением полюсов Монтаж на редукторе (фланец) Прямой монтаж (двиг. интегрир.) Расчетная мощность 2,6/3 кВт Расчетная частота вращения 1.500/3.000 r/min Расчетное напряжение 380/415 V Расчетная частота 50 Hz Передаточное число 6,4 Частота вращения выход. вала 226,5/456,3 r/min Крутящий момент выход. вала 106,3/60,9 Нм Сервис фактор 2,1/3,7 Степень защиты IP55 Класс нагревостойкости F Охлаждение Встроен. вентилятор Защита двигателя TKO (Thermal contact, NC) Выходной вал V - цельный вал 30x60 мм Конструкция редуктора B-на лапах, без центровки Выходной фланец R - без фланца Клеммная коробка В положении 5 Монтажное положение A Смазочный материал CLP 460 Цвет RAL 9018 = papyrus white Вентиляционный элемент Вент. клапан установлен | Lenze Service GmbH |  | 1671.69 | шт
GST09-2F VBR | 15686341 | Открытый цилиндрический редуктор GST09-2F VBR, №15686341 | Открытый цилиндрический редуктор Тип GST09-2F VBR Приводная часть открытое исполнение Intermediate cover Q222 Вход, версия with pinion Z1 Приводная мощность 14,95 кВт Скорость на входе 2.800 об/мин Передаточное число 28,333 Частота вращения выход. вала 98,8 об/мин Крутящий момент выход. вала 1.402 Нм Момент инерции 3,320 kgcm2 Выходной вал V - цельный вал 50x100 мм Конструкция редуктора B-на лапах, без центровки Выходной фланец R - без фланца Монтажное положение F Тип смазки CLP HC 320 Цвет RAL 9005 = Jet black матовый Защита поверхн. от коррозии OKS-S (Small; C1) Подшипник выходного вала усиленный Вентиляционный элемент установлен | Lenze Service GmbH | Так и был открытый, с мотором 00390646 | 1602.84 | шт
GST09-2FVBR | 15619231 | Редуктор GST09-2FVBR, №15619231 | Редуктор Тип GST09-2FVBR Приводная часть open gearbox Intermediate cover Q300 Вход, версия with pinion Z1 Приводная мощность 12,04 кВт Скорость на входе 1.400 r/min Передаточное число 17,222 Частота вращения выход. вала 81,3 r/min Крутящий момент выход. вала 1.373 Нм Момент инерции 7,490 kgcm2 Выходной вал V - цельный вал 50x100 мм Конструкция редуктора B-на лапах, без центровки Выходной фланец R - без фланца Монтажное положение A Смазочный материал CLP 460 Цвет RAL 7012 = Basalt grey Защита поверхн. от коррозии OKS-S Вентиляционный элемент установлен | Lenze Service GmbH |  | 1492.91 | шт
GST14-2FVCK | 15884782 | Редуктор GST14-2FVCK, №15884782 | Редуктор Тип GST14-2FVCK Приводная часть открытое исполнение Intermediate cover Q300 Вход, версия with pinion Z1 Приводная мощность 28,98 кВт Скорость на входе 1.400 об/мин Передаточное число 27,917 Частота вращения выход. вала 50,1 об/мин Крутящий момент выход. вала 5.355 Нм Момент инерции 32,600 kgcm2 Выходной вал V - цельный вал 80x160 мм Конструкция редуктора C - без лап с центровкой Выходной фланец K - 350 сквозные отверстия Монтажное положение A Тип смазки CLP 460 Цвет RAL 7012 = Basalt grey Защита поверхн. от коррозии OKS-S (Small; C1) Вентиляционный элемент установлен | Lenze Service GmbH | 15855207 | 3999.44 | шт
MCA
MCA 10I40 RS0B0 Z1 Ratio 1st stage 8,9 №15583929 | 15583929 | Серводвигатель MCA 10I40 RS0B0, power 0,8 kW, speed 3.950 r/min, torque 2 Nm, voltage 390 V, frequency 140 Hz, current 2,4 A, Power factor 0,70, Enclosure IP54, Shaft seal oil-proof, Insulation class F, Motor design B9Q145, Motor shaft dxl Conical shaft, Electr. connection - feedback Plug, Electr. connection-power Plug, Connection In position 2, Encoder type Resolver, Cooling Self-ventilated,Motor protection KTY, Colour RAL 9005 = Jet black dull, Surface/Corrosion protection OKS-S (standard), Ratio 1st stage 8,9№15583929 |  | Lenze Service GmbH | для GKS07-3 i=252.436 /Артикул до обработки 15583929 | 1177.43 | шт
MCA 17N17 RS0P1 с Z1 | 15776449 | Асинхронный серводвигатель Z1 MCA17N17RS0P1, №15776449 | Асинхронный серводвигатель Тип MCA17N17RS0P1 Для редуктора GFL07-2A, i=28,000 Расчетная мощность 3,800кВт Расчетная частота вращения 1.680 об/мин Расчетный крутящий момент 21,50 Нм Расчетное напряжение 390 V Расчетная частота 60 Hz Расчетный ток 8,5 A КПД 0,80 Степень защиты IP54 Сальник вала маслоустойчивый Момент инерции 45,536 kgcm2 Класс нагревостойкости F Конструкция двигателя B9Q180 Вал двигателя Конический под вал-шестерню Подключение обратной связи Штекер Подключение питания Штекер Подключение В положении 2 Тип энкодера Резольвер Feedback safety system not acc. to IEC 61800-5-2 Охлаждение Вентилятор 1~ 230 V +-10% Защита двигателя KTY Цвет RAL 9005 = Jet black матовый Защита поверхн. от коррозии OKS-G (загрунтованный) Тормоз, исполнение Тормоз с постоянными магнитами Тормоз, напряжение 24 V DC Момент тормоза 20 Нм Соответствие (стандарт) CSAUL Передаточное число 1-й ступени 3,500 | Lenze Service GmbH | 13277827 | 2710.01 | шт
MCA 17N35 RS0P5, 6,9 kW, 3.480 r/min, 19 Nm, 390 V, 120 Hz.with pinion Z1 № 15580044 | 15580044 | Серводвигатель асинхронный Motor MCA 17N35 RS0P5, Rated power 6,9 kW, Rated speed 3.480 r/min, Rated torque 19 Nm, Rated voltage 390 V, Rated frequency 120 Hz, Rated current 15,8 A, Power factor 0,80, Enclosure IP54, Shaft sea oil-proof, Motor mass inertia 45,536 kgcm2, Insulation class F, Type of mounting, motor B9Q180, Motor shaft dxl Conical shaft with pinion Z1, Electr. connection - feedback Plug, Connection In position 2, Encoder type Resolver, Cooling Blower 1~ 230 V, Motor protection KTY, Colour RAL 7012 = Basalt grey, Surface/Corrosion protection OKS-S (standard), Brake version Permanent magnet brake, Brake voltage 205V DC, Braking torque 20 Nm, Ratio 1st stage 1,625 Nr. 15580044 | Асинхронный серводвигатель Motor MCA 17N35 RS0P5 Rated power 6,900 kW Rated speed 3.480 r/min Rated torque 19,00 Nm Rated voltage 390 V Rated frequency 120 Hz Rated current 15,8 A Power factor 0,80 Enclosure IP54 Shaft seal oil-proof Motor mass inertia 45,536 kgcm2 Insulation class F Motor design B9Q180 Motor shaft dxl Conical shaft Electr. connection - feedback Plug Electr. connection - power Plug Connection In position 2 Encoder type Resolver Feedback safety system not acc. to IEC 61800-5-2 Cooling Blower 1~ 230 V +-10% Motor protection KTY Colour RAL 7012 = Basalt grey Surface/Corrosion protection OKS-S (standard) Brake version Permanent magnet brake Brake voltage 205 V DC Braking torque 20 Nm Ratio 1st stage 1,625 | Lenze Service GmbH | замена для GKS07-3A SBR 090C22 MDFKABS 090-22 15005577 , мотор 455471 /Артикул до обработки 15580044 | 2819.65 | шт
MCA10I40-RS0B0 with pinion Z1 U=5.667, 0,8 kW, 3950/min, 2,0 Nm, resolver, IP54, KTY, Nr 15532560 | 15532560 | Серводвигатель MCA10I40-RS0B0, 0,8 kW, 390 V, 140 Hz, 3950/min, 2,0 Nm, 2,4 A, B9Q145, 2,436 kgcm2, resolver, IP54, KTY, Self-ventilated, with plug, with pinion Z1 U=5.667, RAL 9005 = Jet black, OKS-S (standard) Nr 15532560 |  | Lenze Service GmbH | /Артикул до обработки 15532560 | 1177.43 | шт
MCA10I40RS0B0 | 15591066 | Двигатель MCA10I40RS0B0, №15591066 | Двигатель Тип MCA10I40RS0B0 Для редуктора GKS07-3A, i=252,436 Расчетная мощность 0,800 кВт Расчетная частота вращения 3.950 r/min Расчетный крутящий момент 2,00 Нм Расчетное напряжение 390 V Расчетная частота 140 Hz Расчетный ток 2,4 A КПД 0,70 Степень защиты IP54 Сальник вала маслоустойчивый Момент инерции 2,436 kgcm2 Класс нагревостойкости F Конструкция двигателя B9Q145 Вал двигателя Конический под вал-шестерню Подключение обратной связи Штекер Подключение питания Штекер Подключение В положении 2 Тип энкодера Резольвер Охлаждение Самовентиляция Защита двигателя KTY Цвет RAL 9005 = Jet black матовый Защита поверхн. от коррозии OKS-G (загрунтованный) Соответствие (стандарт) CSAUL Передаточное число 1-й ступени 8,900 | Lenze Service GmbH | /Артикул до обработки 15591066 | 1122.62 | шт
MCA10I40RS0B0 | 15775088 | Асинхронный серводвигатель Z1 MCA10I40RS0B0, №15775088 | Асинхронный серводвигатель Z1 Тип MCA10I40RS0B0 Для редуктора GKS04-3A, i=9,836 Расчетная мощность 0,800 кВт Расчетная частота вращения 3.950 об/мин Расчетный крутящий момент 2,00 Нм Расчетное напряжение 390 V Расчетная частота 140 Hz Расчетный ток 2,4 A КПД 0,70 Степень защиты IP54 Сальник вала маслоустойчивый Момент инерции 2,436 kgcm2 Класс нагревостойкости F Конструкция двигателя B9Q145 Вал двигателя Конический под вал-шестерню Подключение обратной связи Штекер Подключение питания Штекер Подключение В положении 2 Тип энкодера Резольвер Feedback safety system not acc. to IEC 61800-5-2 Охлаждение Самовентиляция Защита двигателя KTY Цвет RAL 9005 = Jet black матовый Защита поверхн. от коррозии OKS-G (загрунтованный) Соответствие (стандарт) CSAUL Передаточное число 1-й ступени 2,240 | Lenze Service GmbH | 150005547 -> | 1122.62 | шт
MCA10I60-C05B0-B14N-ST6S00-R0SU, 1,57 kW, 6000/min, 2,5 Nm, B5A120, IG R35i TTL 512Imp , IP65, TKO, | 13189748 | Серводвигатель MCA10I60-C05B0-B14N-ST6S00-R0SU, 1,57 kW, 6000/min, 2,5 Nm, B5A120, IG R35i TTL 512Imp , IP65, TKO, with plug, wirh key Nr 13189748 S |  | Lenze Service GmbH | /Артикул до обработки 13189748 | 1515.82 | шт
MCA13I34RS0P2 | 15880139 | Асинхронный серводвигатель Z1 MCA13I34RS0P2, №15880139 | Асинхронный серводвигатель Z1 Тип MCA13I34RS0P2 Расчетная мощность 2,200 кВт Расчетная частота вращения 3.410 об/мин Расчетный крутящий момент 6,30 Нм Расчетное напряжение 390 V Расчетная частота 120 Hz Расчетный ток 6 A КПД 0,75 Степень защиты IP54 Сальник вала маслоустойчивый Момент инерции 11,936 kgcm2 Класс нагревостойкости F Конструкция двигателя B9Q145 Вал двигателя Конический под вал-шестерню Подключение обратной связи Штекер Подключение питания Штекер Подключение В положении 2 Тип энкодера Резольвер Feedback safety system not acc. to IEC 61800-5-2 Охлаждение Вентилятор 1~ 230 V +-10% Защита двигателя KTY Цвет RAL 9005 = Jet black матовый Защита поверхн. от коррозии OKS-G (загрунтованный) Тормоз, исполнение Тормоз с постоянными магнитами Тормоз, напряжение 24 V DC Момент тормоза 12 Нм Соответствие (стандарт) CSAUL Передаточное число 1-й ступени 3,500 | Lenze Service GmbH | 480792 | 1951.19 | шт
MCA13I34RS0P6 | 15609100 | Асинхронный серводвигатель MCA13I34RS0P6, №15609100 | Асинхронный серводвигатель Тип MCA13I34RS0P6 Расчетная мощность 2,200 кВт Расчетная частота вращения 3.410 r/min Расчетный крутящий момент 6,30 Нм Расчетное напряжение 390 V Расчетная частота 120 Hz Расчетный ток 6 A КПД 0,75 Степень защиты IP54 Сальник вала маслоустойчивый Момент инерции 11,936 kgcm2 Класс нагревостойкости F Конструкция двигателя B9Q145 Вал двигателя Конический под вал-шестерню Подключение обратной связи Штекер Подключение питания Штекер Подключение В положении 2 Тип энкодера Резольвер Охлаждение Вентилятор 1~ 230 V +-10% Защита двигателя KTY Цвет RAL 9005 = Jet black матовый Защита поверхн. от коррозии OKS-S (стандарт) Тормоз, исполнение Тормоз с постоянными магнитами Тормоз, напряжение 205 V DC Момент тормоза 12 Нм Передаточное число 1-й ступени 1,167 | Lenze Service GmbH |  | 2006.02 | шт
MCA13I34RS0P6 | 15602395 | Серводвигатель MCA13I34RS0P6, Z1 №15602395 | Серводвигатель Тип MCA13I34RS0P6 Расчетная мощность 2,200 кВт Расчетная частота вращения 3.410 r/min Расчетный крутящий момент 6,30 Нм Расчетное напряжение 390 V Расчетная частота 120 Hz Расчетный ток 6 A КПД 0,75 Степень защиты IP54 Сальник вала маслоустойчивый Момент инерции 11,936 kgcm2 Класс нагревостойкости F Конструкция двигателя B9Q145 Вал двигателя Конический под вал-шестерню Подключение обратной связи Штекер Подключение питания Штекер Подключение В положении 2 Тип энкодера Резольвер Feedback safety system not acc. to IEC 61800-5-2 Охлаждение Вентилятор 1~ 230 V +-10% Защита двигателя KTY Цвет RAL 9005 = Jet black матовый Защита поверхн. от коррозии OKS-S (стандарт) Тормоз, исполнение Тормоз с постоянными магнитами Тормоз, напряжение 205 V DC Момент тормоза 12 Нм Передаточное число 1-й ступени 2,240 | Lenze Service GmbH |  | 2006.02 | шт
MCA13I34RS0P6 | 15590039 | Двигатель MCA13I34RS0P6, №15590039 | Двигатель Тип MCA13I34RS0P6 для редуктора GST06-2, i=11,200 Расчетная мощность 2,200 кВт Расчетная частота вращения 3.410 r/min Расчетный крутящий момент 6,30 Нм Расчетное напряжение 390 V Расчетная частота 120 Hz Расчетный ток 6 A КПД 0,75 Степень защиты IP54 Сальник вала маслоустойчивый Момент инерции 11,936 kgcm2 Класс нагревостойкости F Конструкция двигателя B9Q145 Вал двигателя Конический под вал-шестерню Подключение обратной связи Штекер Подключение питания Штекер Подключение В положении 2 Тип энкодера Резольвер Охлаждение Вентилятор 1~ 230 V +-10% Защита двигателя KTY Цвет RAL 9005 = Jet black матовый Защита поверхн. от коррозии OKS-G (загрунтованный) Тормоз, исполнение Тормоз с постоянными магнитами Тормоз, напряжение 205 V DC Момент тормоза 12 Нм Передаточное число 1-й ступени 2,240 | Lenze Service GmbH | /Артикул до обработки 15590039 | 1951.19 | шт
MCA13I41RS0B0 | 15803234 | Асинхронный серводвигатель Z1 MCA13I41RS0B0, №15803234 | Асинхронный серводвигатель Z1 Тип MCA13I41RS0B0 Для редуктора GKS04-3A, i=28,727 Расчетная мощность 1,700 кВт Расчетная частота вращения 4.050 об/мин Расчетный крутящий момент 4,00 Нм Расчетное напряжение 390 V Расчетная частота 140 Hz Расчетный ток 4,4 A КПД 0,76 Степень защиты IP54 Сальник вала маслоустойчивый Момент инерции 8,336 kgcm2 Класс нагревостойкости F Конструкция двигателя B9Q145 Вал двигателя Конический под вал-шестерню Подключение обратной связи Штекер Подключение питания Штекер Подключение В положении 2 Тип энкодера Резольвер Feedback safety system not acc. to IEC 61800-5-2 Охлаждение Самовентиляция Защита двигателя KTY Цвет RAL 9005 = Jet black матовый Защита поверхн. от коррозии OKS-G (загрунтованный) Соответствие (стандарт) CSAUL Передаточное число 1-й ступени 2,857 | Lenze Service GmbH | 15425986 | 1195.66 | шт
MCA13I41RS0B0 | 15803235 | Асинхронный серводвигатель Z1 MCA13I41RS0B0, №15803235 | Асинхронный серводвигатель Z1 Тип MCA13I41RS0B0 Для редуктора GKR04-2A, i=15,556 Расчетная мощность 1,700 кВт Расчетная частота вращения 4.050 об/мин Расчетный крутящий момент 4,00 Нм Расчетное напряжение 390 V Расчетная частота 140 Hz Расчетный ток 4,4 A КПД 0,76 Степень защиты IP54 Сальник вала маслоустойчивый Момент инерции 8,336 kgcm2 Класс нагревостойкости F Конструкция двигателя B9Q145 Вал двигателя Конический под вал-шестерню Подключение обратной связи Штекер Подключение питания Штекер Подключение В положении 2 Тип энкодера Резольвер Feedback safety system not acc. to IEC 61800-5-2 Охлаждение Самовентиляция Защита двигателя KTY Цвет RAL 9005 = Jet black матовый Защита поверхн. от коррозии OKS-G (загрунтованный) Соответствие (стандарт) CSAUL Передаточное число 1-й ступени 3,500 | Lenze Service GmbH | 15081110 | 1195.66 | шт
MCA14L16RS0B0,z1 | 15681169 | Асинхронный серводвигатель MCA14L16RS0B0, Z1 №15681169 | Асинхронный серводвигатель Тип MCA14L16RS0B0 Расчетная мощность 2,100 кВт Расчетная частота вращения 1.635 r/min Расчетный крутящий момент 12,00 Нм Расчетное напряжение 390 V Расчетная частота 60 Hz Расчетный ток 4,8 A КПД 0,81 Степень защиты IP54 Сальник вала маслоустойчивый Момент инерции 19,236 kgcm2 Класс нагревостойкости F Конструкция двигателя B9Q180 Вал двигателя Конический под вал-шестерню Подключение обратной связи Штекер Подключение питания Штекер Подключение В положении 2 Тип энкодера Резольвер Feedback safety system not acc. to IEC 61800-5-2 Охлаждение Вентилятор 1~ 230 V +-10% Защита двигателя KTY Цвет RAL 9005 = Jet black матовый Защита поверхн. от коррозии OKS-S (Standard) Соответствие (стандарт) CSAUL Передаточное число 1-й ступени 11,250 | Lenze Service GmbH |  | 1584.21 | шт
MCA14L35RS0B0 | 15593730 | Двигатель MCA14L35RS0B0, №15593730 | Двигатель Тип MCA14L35RS0B0 Расчетная мощность 3,900 кВт Расчетная частота вращения 3.455 r/min Расчетный крутящий момент 10,80 Нм Расчетное напряжение 390 V Расчетная частота 120 Hz Расчетный ток 9,1 A КПД 0,80 Степень защиты IP54 Сальник вала маслоустойчивый Момент инерции 19,236 kgcm2 Класс нагревостойкости F Конструкция двигателя B9Q180 Вал двигателя Конический под вал-шестерню Подключение обратной связи Штекер Подключение питания Штекер Подключение В положении 2 Тип энкодера Резольвер Охлаждение Вентилятор 1~ 230 V +-10% Защита двигателя KTY Цвет RAL 9005 = Jet black матовый Защита поверхн. от коррозии OKS-G (загрунтованный) Соответствие (стандарт) CSAUL Передаточное число 1-й ступени 1,600 | Lenze Service GmbH | /Артикул до обработки 15593730 | 1529.4 | шт
MCA14L35RS0B0 Z1 | 15628951 | Асинхронный двигатель MCA14L35RS0B0, №15628951 | Асинхронный двигатель Тип MCA14L35RS0B0 Расчетная мощность 3,900 кВт Расчетная частота вращения 3.455 r/min Расчетный крутящий момент 10,80 Нм Расчетное напряжение 390 V Расчетная частота 120 Hz Расчетный ток 9,1 A КПД 0,80 Степень защиты IP54 Сальник вала маслоустойчивый Момент инерции 19,236 kgcm2 Класс нагревостойкости F Конструкция двигателя B9Q180 Вал двигателя Конический под вал-шестерню Подключение обратной связи Штекер Подключение питания Штекер Подключение В положении 2 Тип энкодера Резольвер Feedback safety system not acc. to IEC 61800-5-2 Охлаждение Вентилятор 1~ 230 V +-10% Защита двигателя KTY Цвет RAL 9005 = Jet black матовый Защита поверхн. от коррозии OKS-G (загрунтованный) Соответствие (стандарт) CSAUL Передаточное число 1-й ступени 2,240 | Lenze Service GmbH |  | 1529.4 | шт
MCA14L35RS0P2 | 15746944 | Асинхронный серводвигатель MCA14L35RS0P2, №15746944 | Асинхронный серводвигатель Тип MCA14L35RS0P2 Расчетная мощность 3,900 кВт Расчетная частота вращения 3.455 об/мин Расчетный крутящий момент 10,80 Нм Расчетное напряжение 390 V Расчетная частота 120 Hz Расчетный ток 9,1 A КПД 0,80 Степень защиты IP54 Сальник вала маслоустойчивый Момент инерции 22,836 kgcm2 Класс нагревостойкости F Конструкция двигателя B9Q180 Вал двигателя Конический под вал-шестерню Подключение обратной связи Штекер Подключение питания Штекер Подключение В положении 2 Тип энкодера Резольвер Feedback safety system not acc. to IEC 61800-5-2 Охлаждение Вентилятор 1~ 230 V +-10% Защита двигателя KTY Цвет RAL 9005 = Jet black матовый Защита поверхн. от коррозии OKS-S (Standard) Тормоз, исполнение Тормоз с постоянными магнитами Тормоз, напряжение 24 V DC Момент тормоза 20 Нм Соответствие (стандарт) CSAUL Передаточное число 1-й ступени 7,333 | Lenze Service GmbH |  | 2221.85 | шт
MCA14L35RS0P6 | 15858709 | Асинхронный серводвигатель Z1 MCA14L35RS0P6, №15858709 | Асинхронный серводвигатель Z1 Тип MCA14L35RS0P6 Для редуктора GKS06-3Y, i=13,916 Расчетная мощность 3,900 кВт Расчетная частота вращения 3.455 об/мин Расчетный крутящий момент 10,80 Нм Расчетное напряжение 390 V Расчетная частота 120 Hz Расчетный ток 9,1 A КПД 0,80 Степень защиты IP54 Сальник вала маслоустойчивый Момент инерции 22,836 kgcm2 Класс нагревостойкости F Конструкция двигателя B9Q180 Вал двигателя Конический под вал-шестерню Подключение обратной связи Штекер Подключение питания Штекер Подключение В положении 2 Тип энкодера Резольвер Feedback safety system not acc. to IEC 61800-5-2 Охлаждение Вентилятор 1~ 230 V +-10% Защита двигателя KTY Цвет RAL 9005 = Jet black матовый Защита поверхн. от коррозии OKS-G (загрунтованный) Тормоз, исполнение Тормоз с постоянными магнитами Тормоз, напряжение 205 V DC Момент тормоза 20 Нм Передаточное число 1-й ступени 1,167 | Lenze Service GmbH | 00597058 00583011 388336 | 2167.05 | шт
MCA14L35RS0P6 Z1 №15563296 | 15563296 | Серводвигатель Z1 MCA14L35RS0P6, Для редуктора GKS06-3A, №15563296 | Асинхронный серводвигатель Z1 Тип MCA14L35RS0P6 Для редуктора GKS06-3A Расчетная мощность 3,900 кВт Расчетная частота вращения 3.455 об/мин Расчетный крутящий момент 10,80 Нм Расчетное напряжение 390 V Расчетная частота 120 Hz Расчетный ток 9,1 A КПД 0,80 Степень защиты IP54 Сальник вала маслоустойчивый Момент инерции 22,836 kgcm2 Класс нагревостойкости F Конструкция двигателя B9Q180 Вал двигателя Конический под вал-шестерню Подключение обратной связи Штекер Подключение питания Штекер Подключение В положении 2 Тип энкодера Резольвер Feedback safety system not acc. to IEC 61800-5-2 Охлаждение Вентилятор 1~ 230 V +-10% Защита двигателя KTY Цвет RAL 9005 = Jet black матовый Защита поверхн. от коррозии OKS-S (Small; C1) Тормоз, исполнение Тормоз с постоянными магнитами Тормоз, напряжение 205 V DC Момент тормоза 20 Нм Передаточное число 1-й ступени 1,600 | Lenze Service GmbH | Service motor z1 -15007455 for GKS06-3AHBR-080C22 analog /Артикул до обработки 15563296 | 2221.85 | шт
MCA14L41RS0B0 Z1 №15581256 | 15581256 | Серводвигатель MCA14L41RS0B0, power 2,3kW, speed 4.100r/min, torque5,40Nm Voltage 390V, frequency 140Hz, current 5,8A, Power factor 0,75, Enclosure IP54, Shaft seal oil-proof, Motor mass inertia 19,236kgcm2, Insulation class F, Motor design B9Q180, Motor shaft dxl Conical shaft, Electr.connection-feedback Plug, Electr.connection-power Plug, Connection In position 2, Encoder type Resolver, Cooling Self-ventilated Motor protection KTY,Colour RAL9005=Jet black dull, Surface/Corrosion protection OKS-G(primed), Ratio1st stage1,167 №15581256 |  | Lenze Service GmbH | Service motor z1 -15035838 for GKS05-3ASBR-14LC41 I=8,863 13212676 analog /Артикул до обработки 15581256 | 1341.77 | шт
MCA17N17RS0P1 | 15593116 | Двигатель MCA17N17RS0P1, №15593116 | Двигатель Тип MCA17N17RS0P1 Расчетная мощность 3,800 кВт Расчетная частота вращения 1.680 r/min Расчетный крутящий момент 21,50 Нм Расчетное напряжение 390 V Расчетная частота 60 Hz Расчетный ток 8,5 A КПД 0,80 Степень защиты IP54 Сальник вала маслоустойчивый Момент инерции 45,536 kgcm2 Класс нагревостойкости F Конструкция двигателя B9Q180 Вал двигателя Конический под вал-шестерню Подключение обратной связи Штекер Подключение питания Штекер Подключение В положении 2 Тип энкодера Резольвер Охлаждение Вентилятор 1~ 230 V +-10% Защита двигателя KTY Цвет RAL 9005 = Jet black матовый Защита поверхн. от коррозии OKS-G (загрунтованный) Тормоз, исполнение Тормоз с постоянными магнитами Тормоз, напряжение 24 V DC Момент тормоза 20 Нм Соответствие (стандарт) CSAUL Передаточное число 1-й ступени 2,857 | Lenze Service GmbH |  | 2710.01 | шт
MCA17N17RS0P1 | 15591513 | Двигатель Z1 MCA17N17RS0P1, №15591513 | Двигатель Z1 Тип MCA17N17RS0P1 Расчетная мощность 3,800 кВт Расчетная частота вращения 1.680 r/min Расчетный крутящий момент 21,50 Нм Расчетное напряжение 390 V Расчетная частота 60 Hz Расчетный ток 8,5 A КПД 0,80 Степень защиты IP54 Сальник вала маслоустойчивый Момент инерции 45,536 kgcm2 Класс нагревостойкости F Конструкция двигателя B9Q180 Вал двигателя Конический под вал-шестерню Подключение обратной связи Штекер Подключение питания Штекер Подключение В положении 2 Тип энкодера Резольвер Охлаждение Вентилятор 1~ 230 V +-10% Защита двигателя KTY Цвет RAL 9005 = Jet black матовый Защита поверхн. от коррозии OKS-G (загрунтованный) Тормоз, исполнение Тормоз с постоянными магнитами Тормоз, напряжение 24 V DC Момент тормоза 20 Нм Соответствие (стандарт) CSAUL Передаточное число 1-й ступени 2,857 | Lenze Service GmbH | /Артикул до обработки 15591513 | 2710.01 | шт
MCA17N17RS0P1 | 15765582 | Асинхронный серводвигатель Z1 MCA17N17RS0P1, №15765582 | Асинхронный серводвигатель Z1 Тип MCA17N17RS0P1 Для редуктора GFL07-2A HCR, i=20,286 Расчетная мощность 3,800 кВт Расчетная частота вращения 1.680 об/мин Расчетный крутящий момент 21,50 Нм Расчетное напряжение 390 V Расчетная частота 60 Hz Расчетный ток 8,5 A КПД 0,80 Степень защиты IP54 Сальник вала маслоустойчивый Момент инерции 45,536 kgcm2 Класс нагревостойкости F Конструкция двигателя B9Q180 Вал двигателя Конический под вал-шестерню Подключение обратной связи Штекер Подключение питания Штекер Подключение В положении 2 Тип энкодера Резольвер Feedback safety system not acc. to IEC 61800-5-2 Охлаждение Вентилятор 1~ 230 V +-10% Защита двигателя KTY Цвет RAL 9005 = Jet black матовый Защита поверхн. от коррозии OKS-G (загрунтованный) Тормоз, исполнение Тормоз с постоянными магнитами Тормоз, напряжение 24 V DC Момент тормоза 20 Нм Соответствие (стандарт) CSAUL Передаточное число 1-й ступени 2,857 | Lenze Service GmbH | 15034563 | 2710.01 | шт
MCA17N23-RS0B0-__-ST6S00N-R0SU, 2,6 kW, 2300/min, 10,8 Nm, KTY, IP65, with plug, with pinion for GKS | 15543505 | Серводвигатель MCA17N23-RS0B0-__-ST6S00N-R0SU, 2,6 kW, 2300/min, 10,8 Nm, KTY, IP65, with plug, with pinion for GKS06-3A, ratio 1st stage = 1,6, Nr. 15543505 S |  | Lenze Service GmbH | /Артикул до обработки 15543505 | 2117.27 | шт
MCA17N23RS0P1 | 15652539 | Асинхронный серводвигатель Z1 MCA17N23RS0P1, №15652539 | Асинхронный серводвигатель Тип MCA17N23RS0P1 Для редуктора GFL06-2, i=10,092 Расчетная мощность 2,600 кВт Расчетная частота вращения 2.300 r/min Расчетный крутящий момент 10,80 Нм Расчетное напряжение 390 V Расчетная частота 80 Hz Расчетный ток 5,5 A КПД 0,81 Степень защиты IP54 Сальник вала маслоустойчивый Момент инерции 45,536 kgcm2 Класс нагревостойкости F Конструкция двигателя B9Q180 Вал двигателя Конический под вал-шестерню Подключение обратной связи Штекер Подключение питания Штекер Подключение В положении 2 Тип энкодера Резольвер Feedback safety system not acc. to IEC 61800-5-2 Охлаждение Самовентиляция Защита двигателя KTY Цвет RAL 9005 = Jet black матовый Защита поверхн. от коррозии OKS-S (стандарт) Тормоз, исполнение Тормоз с постоянными магнитами Тормоз, напряжение 24 V DC Момент тормоза 20 Нм Соответствие (стандарт) CSAUL Передаточное число 1-й ступени 2,048 | Lenze Service GmbH |  | 2527.39 | шт
MCA17N35-RS0B0-__-ST5F10N-R0SU, 6,9 kW, 3480/min, 19,00 Nm, KTY, IP54, with plug, blower 1~ 230 V, r | 15573711 | Серводвигатель MCA17N35-RS0B0-__-ST5F10N-R0SU, 6,9 kW, 3480/min, 19,00 Nm, KTY, IP54, with plug, blower 1~ 230 V, resolver, with pinion for GST07-2A, i=7,150, ratio 1st stage = 1,625, Nr. 15573711 |  | Lenze Service GmbH | /Артикул до обработки 15573711 | 2005.99 | шт
MCA17N35RS0B0 | 15517906 | Асинхронный серводвигатель MCA17N35RS0B0, №15517906 | Асинхронный серводвигатель Тип MCA17N35RS0B0 Расчетная мощность 6,900 кВт Расчетная частота вращения 3.480 r/min Расчетный крутящий момент 19,00 Нм Расчетное напряжение 390 V Расчетная частота 120 Hz Расчетный ток 15,8 A КПД 0,80 Степень защиты IP54 Сальник вала маслоустойчивый Момент инерции 36,036 kgcm2 Класс нагревостойкости F Конструкция двигателя B9Q180 Вал двигателя Конический под вал-шестерню Подключение обратной связи Клеммная коробка Подключение питания Клеммная коробка Подключение В положении 2 Тип энкодера Резольвер Охлаждение Вентилятор 1~ 230 V +-10% Защита двигателя KTY Цвет RAL 9005 = Jet black матовый Защита поверхн. от коррозии OKS-S (стандарт) Соответствие (стандарт) CSAUL Передаточное число 1-й ступени 2,857 | Lenze Service GmbH |  | 2313.22 | шт
MCA17N35RS0P1 | 15790882 | Асинхронный серводвигатель Z1 MCA17N35RS0P1, №15790882 | Асинхронный серводвигатель Z1 Тип MCA17N35RS0P1 Для редуктора GKS09-3A, i=19.541 Расчетная мощность 6,900 кВт Расчетная частота вращения 3.480 об/мин Расчетный крутящий момент 19,00 Нм Расчетное напряжение 390 V Расчетная частота 120 Hz Расчетный ток 15,8 A КПД 0,80 Степень защиты IP54 Сальник вала маслоустойчивый Момент инерции 45,536 kgcm2 Класс нагревостойкости F Конструкция двигателя B9Q180 Вал двигателя Конический под вал-шестерню Подключение обратной связи Штекер Подключение питания Штекер Подключение В положении 2 Тип энкодера Резольвер Feedback safety system not acc. to IEC 61800-5-2 Охлаждение Вентилятор 1~ 230 V +-10% Защита двигателя KTY Цвет RAL 9005 = Jet black матовый Защита поверхн. от коррозии OKS-G (загрунтованный) Тормоз, исполнение Тормоз с постоянными магнитами Тормоз, напряжение 24 V DC Момент тормоза 20 Нм Соответствие (стандарт) CSAUL Передаточное число 1-й ступени 1,560 | Lenze Service GmbH |  | 2710.01 | шт
MCA17N35RS0P5 | 15581547 | Асинхронный серводвигатель MCA17N35RS0P5, №15581547 | Асинхронный серводвигатель Тип MCA17N35RS0P5 для редуктора GKS07-2, i=17,270 Расчетная мощность 6,900 кВт Расчетная частота вращения 3.480 об/мин Расчетный крутящий момент 19,00 Нм Расчетное напряжение 390 V Расчетная частота 120 Hz Расчетный ток 15,8 A КПД 0,80 Степень защиты IP54 Сальник вала маслоустойчивый Момент инерции 45,536 kgcm2 Класс нагревостойкости F Конструкция двигателя B9Q180 Вал двигателя Конический под вал-шестерню Подключение обратной связи Штекер Подключение питания Штекер Подключение В положении 2 Тип энкодера Резольвер Feedback safety system not acc. to IEC 61800-5-2 Охлаждение Вентилятор 1~ 230 V +-10% Защита двигателя KTY Цвет RAL 9005 = Jet black матовый Защита поверхн. от коррозии OKS-G (загрунтованный) Тормоз, исполнение Тормоз с постоянными магнитами Тормоз, напряжение 205 V DC Момент тормоза 20 Нм Передаточное число 1-й ступени 2,000 | Lenze Service GmbH |  | 2710.01 | шт
MCA17N35RS0P5 | 15586027 | Двигатель MCA17N35RS0P5, №15586027 | Двигатель Тип MCA17N35RS0P5 для редуктора GKS06-2, i=36,-63 Расчетная мощность 6,900 кВт Расчетная частота вращения 3.480 r/min Расчетный крутящий момент 19,00 Нм Расчетное напряжение 390 V Расчетная частота 120 Hz Расчетный ток 15,8 A КПД 0,80 Степень защиты IP54 Сальник вала маслоустойчивый Момент инерции 45,536 kgcm2 Класс нагревостойкости F Конструкция двигателя B9Q180 Вал двигателя Конический под вал-шестерню Подключение обратной связи Штекер Подключение питания Штекер Подключение В положении 2 Тип энкодера Резольвер Охлаждение Вентилятор 1~ 230 V +-10% Защита двигателя KTY Цвет RAL 9005 = Jet black матовый Защита поверхн. от коррозии OKS-G (загрунтованный) Тормоз, исполнение Тормоз с постоянными магнитами Тормоз, напряжение 205 V DC Момент тормоза 20 Нм Передаточное число 1-й ступени 2,857 | Lenze Service GmbH | /Артикул до обработки 15586027 | 2710.01 | шт
MCA17N41 RS0P1, 4,1 kW, 4.110 r/min, 9,50 Nm, 350 V, 140 Hz.with pinion Z1 № 15548087 | 15548087 | Серводвигатель асинхронный Motor MCA 17N41 RS0P1, Rated power 4,100 kW, Rated speed 4.110 r/min, Rated torque 9,50 Nm, Rated voltage 350 V, Rated frequency 140 Hz, Rated current 10,2 A, Power factor 0,80, Enclosure IP54, Shaft sea oil-proof, Motor mass inertia 45,536 kgcm2, Insulation class F, Type of mounting, motor B9Q180, Motor shaft dxl Conical shaft with pinion Z1, Electr. connection - feedback Plug, Connection In position 2, Encoder type Resolver, Cooling Self-ventilated, Motor protection KTY, Colour RAL 9005 = Jet black dull, Surface/Corrosion protection OKS-S (standard), Brake version Permanent magnet brake, Brake voltage 24 V DC, Braking torque 20 Nm, Approval CSAUL, Ratio 1st stage 5,583 Nr. 15548087 |  | Lenze Service GmbH | /Артикул до обработки 15548087 | 2527.39 | шт
MCA19S35-RS0B0 Z1 | 15574663 | Асинхронный серводвигатель MCA19S35-RS0B0, №15574663 | Асинхронный серводвигатель Z1 Тип MCA19S35-RS0B0 Для редуктора GFL09-2A, i=27,173 Расчетная мощность 13,2 кВт Расчетная частота вращения 3510 об/мин Расчетный крутящий момент 36 Нм Расчетное напряжение 390 V Расчетная частота 120 Hz Выходной ток 28,7 A cos phi 0,8 Степень защиты IP54 Сальник вала Oil-proof Момент инерции 72,036 kgcm2 Temperature class F Конструкция двигателя B9Q222 Вал двигателя Конический под вал-шестерню Подключение обратной связи Штекер Подключение питания Штекер Подключение В положении 2 Тип энкодера Резольвер Feedback safety system not acc. to IEC 61800-5-2 Охлаждение Вентилятор 1~ 230 V +-10% Защита двигателя KTY Цвет RAL 9005 = Jet black матовый Surface/corrosion protection OKS-G (primed) Соответствие (стандарт) CSAUL Передаточное число 1-й ступени 3,444 | Lenze Service GmbH | /Артикул до обработки 15574663 | 2828.01 | шт
MCA19S35-RS0B0-__-ST5F10N-R0SU, 13,200 kW, 3510/min, 36,00 Nm, KTY, IP54, with plug, blower 1~ 230 V | 15574664 | Серводвигатель MCA19S35-RS0B0-__-ST5F10N-R0SU, 13,200 kW, 3510/min, 36,00 Nm, KTY, IP54, with plug, blower 1~ 230 V, resolver, with pinion for GST09-2A, i=8,027, ratio 1st stage = 2,810, Nr. 15574664 |  | Lenze Service GmbH | /Артикул до обработки 15574664 | 2828.01 | шт
MCA19S35-RS0B0-Z0G0-KS5F10N-R0SU, 13,200 kW, 3510/min, 36,00 Nm, KTY, IP54, terminal box for power, | 15583158 | Серводвигатель MCA19S35-RS0B0-Z0G0-KS5F10N-R0SU, 13,200 kW, 3510/min, 36,00 Nm, KTY, IP54, terminal box for power, plug for feedback, blower 1~ 230 V, resolver, with pinion for GFL09-2A, i=14,333, ratio 1st stage = 2,048, Nr. 15583158 |  | Lenze Service GmbH | /Артикул до обработки 15583158 | 2957.54 | шт
MCA19S35RS0B0 | 15589728 | Двигатель MCA19S35RS0B0, №15589728 | Двигатель Тип MCA19S35RS0B0 Для редуктора GKS07-3A, i=5,955 Расчетная мощность 13,200 кВт Расчетная частота вращения 3.510 r/min Расчетный крутящий момент 36,00 Нм Расчетное напряжение 390 V Расчетная частота 120 Hz Расчетный ток 28,7 A КПД 0,80 Степень защиты IP54 Сальник вала маслоустойчивый Момент инерции 72,036 kgcm2 Класс нагревостойкости F Конструкция двигателя B9Q222 Вал двигателя Конический под вал-шестерню Подключение обратной связи Штекер Подключение питания Штекер Подключение В положении 2 Тип энкодера Резольвер Охлаждение Вентилятор 1~ 230 V +-10% Защита двигателя KTY Цвет RAL 9005 = Jet black матовый Защита поверхн. от коррозии OKS-G (загрунтованный) Соответствие (стандарт) CSAUL Передаточное число 1-й ступени 1,172 | Lenze Service GmbH | /Артикул до обработки 15589728 | 2828.01 | шт
MCA19S35RS0B0 | 15716427 | Асинхронный серводвигатель MCA19S35RS0B0, №15716427 | Асинхронный серводвигатель Тип MCA19S35RS0B0 Расчетная мощность 13,200 кВт Расчетная частота вращения 3.510 об/мин Расчетный крутящий момент 36,00 Нм Расчетное напряжение 390 V Расчетная частота 120 Hz Расчетный ток 28,7 A КПД 0,80 Степень защиты IP54 Сальник вала маслоустойчивый Момент инерции 72,036 kgcm2 Класс нагревостойкости F Конструкция двигателя B9Q222 Вал двигателя Конический под вал-шестерню Подключение обратной связи Клеммная коробка Подключение питания Клеммная коробка Подключение В положении 2 Тип энкодера Резольвер Feedback safety system not acc. to IEC 61800-5-2 Охлаждение Вентилятор 1~ 230 V +-10% Защита двигателя KTY Цвет RAL 9005 = Jet black матовый Защита поверхн. от коррозии OKS-S (Standard) Соответствие (стандарт) CSAUL Передаточное число 1-й ступени 3,444 | Lenze Service GmbH |  | 3141.88 | шт
MCA19S35RS0B0 | 15752494 | Асинхронный серводвигатель Z1 MCA19S35RS0B0, №15752494 | Асинхронный серводвигатель Z1 Тип MCA19S35RS0B0 Для редутора GST11-2A, i=44,5 Расчетная мощность 13,200 кВт Расчетная частота вращения 3.510 об/мин Расчетный крутящий момент 36,00 Нм Расчетное напряжение 390 V Расчетная частота 120 Hz Расчетный ток 28,7 A КПД 0,80 Степень защиты IP54 Сальник вала маслоустойчивый Момент инерции 72,036 kgcm2 Класс нагревостойкости F Конструкция двигателя B9Q222 Вал двигателя Конический под вал-шестерню Подключение обратной связи Штекер Подключение питания Штекер Подключение В положении 2 Тип энкодера Резольвер Feedback safety system not acc. to IEC 61800-5-2 Охлаждение Вентилятор 1~ 230 V +-10% Защита двигателя KTY Цвет RAL 9005 = Jet black матовый Защита поверхн. от коррозии OKS-G (загрунтованный) Соответствие (стандарт) CSAUL Передаточное число 1-й ступени 8,900 | Lenze Service GmbH | 15109392-> | 2828.01 | шт
MCA21X25-RS0P1-...-ST5S00N-R0SU, 6,4 kW, 85 Hz, 2490/min, 24,6 Nm, resolver, PM brake 24 V DC, IP65, | 15442057 | Серводвигатель MCA21X25-RS0P1-...-ST5S00N-R0SU, 6,4 kW, 85 Hz, 2490/min, 24,6 Nm, resolver, PM brake 24 V DC, IP54, KTY, with plug, with pinion i=48,625, for GKS09-3A SAK, with O-Ring, Nr 15442057 | Двигатель Тип MCA21X25RS0P1 для редуктора GKS09-3A SAK i = 48,625 Расчетная мощность 6,400 кВт Расчетная частота вращения 2.490 r/min Расчетный крутящий момент 24,60 Нм Расчетное напряжение 390 V Расчетная частота 85 Hz Расчетный ток 13,5 A КПД 0,83 Степень защиты IP65 Сальник вала маслоустойчивый Момент инерции 211,836 kgcm2 Класс нагревостойкости F Конструкция двигателя B9Q265 Вал двигателя Конический под вал-шестерню Подключение обратной связи Штекер Подключение питания Штекер Подключение В положении 2 Тип энкодера Резольвер Охлаждение Самовентиляция Защита двигателя KTY Цвет RAL 9005 = Jet black матовый Тормоз, исполнение Тормоз с постоянными магнитами Тормоз, напряжение 24 V DC Момент тормоза 80 Нм Соответствие (стандарт) CSAUL Передаточное число 1-й ступени 3,444 | Lenze Service GmbH | /Артикул до обработки 15442057 | 5333.71 | шт
MCA21X35-RS0P5-...-ST5F10N-R0SU, 20 kW, 3520/min, 55 Nm, resolver, PM brake 205 V DC, IP54, KTY, blo | 15181816 | Серводвигатель MCA21X35-RS0P5-...-ST5F10N-R0SU, 20 kW, 3520/min, 55 Nm, resolver, PM brake 205 V DC, IP54, KTY, blower 1~230, with plug, with pinion GAZ1H-003 Z=24 D32 M=2, with O-Ring, Nr 15181816 |  | Lenze Service GmbH | /Артикул до обработки 15181816/13335669 | 5363.36 | шт
MCA21X35RS0B0 | 15770142 | Асинхронный серводвигатель Z1 MCA21X35RS0B0, №15770142 | Асинхронный серводвигатель Z1 Тип MCA21X35RS0B0 для редуктора GST14-2A, i=44,5 Расчетная мощность 20,300 кВт Расчетная частота вращения 3.520 об/мин Расчетный крутящий момент 55,00 Нм Расчетное напряжение 390 V Расчетная частота 120 Hz Расчетный ток 42,5 A КПД 0,80 Степень защиты IP54 Сальник вала маслоустойчивый Момент инерции 180,036 kgcm2 Класс нагревостойкости F Конструкция двигателя B9Q265 Вал двигателя Конический под вал-шестерню Подключение обратной связи Штекер Подключение питания Штекер Подключение В положении 2 Тип энкодера Резольвер Feedback safety system not acc. to IEC 61800-5-2 Охлаждение Вентилятор 1~ 230 V +-10% Защита двигателя KTY Цвет RAL 9005 = Jet black матовый Защита поверхн. от коррозии OKS-G (загрунтованный) Соответствие (стандарт) UR Передаточное число 1-й ступени 8,900 | Lenze Service GmbH | 15109351 -> | 4158.07 | шт
MCS
MCS06C41-RS0B0 Z1 | 15928889 | Синхронный серводвигатель Z1 MCS06C41-RS0B0, №15928889 | 15703054 -> 15928889 Синхронный серводвигатель Z1 Тип MCS06C41-RS0B0 Для редуктора GKR03-2S, i=25,051 Напряжение питания 400 V AC Расчетная мощность 0,250 кВт Расчетная частота вращения 4.050 об/мин Расчетный крутящий момент 0,60 Нм Расчетное напряжение 225 V Расчетная частота 270 Hz Расчетный ток 1,3 A КПД 0,80 Степень защиты IP65 Класс нагревостойкости F Момент инерции 0,170 kgcm2 Конструкция двигателя B9 (FF75) GT Размер = 03 Вал двигателя Конический под вал-шестерню Подключение обратной связи Штекер Подключение В положении 2 Защита двигателя KTY Feedback safety system not acc. to IEC 61800-5-2 Обратная связь Резольвер RS0 Охлаждение Самовентиляция Цвет RAL 9005 = Jet black матовый Защита поверхн. от коррозии OKS-S (Small; C1) Соответствие (стандарт) CSAUL Передаточное число 1-й ступени 5,636 | Lenze Service GmbH | 15703054 -> | 1317.04 | шт
MCS06F41-RS0B0 | 15754185 | Синхронный серводвигатель MCS06F41-RS0B0, №15754185 | Синхронный серводвигатель Тип MCS06F41-RS0B0 Напряжение питания 400 V AC Расчетная мощность 0,510 кВт Расчетная частота вращения 4.050 об/мин Расчетный крутящий момент 1,20 Нм Расчетное напряжение 320 V Расчетная частота 270 Hz Расчетный ток 1,5 A КПД 0,83 Степень защиты IP54 Класс нагревостойкости F Момент инерции 0,250 kgcm2 Конструкция двигателя B9 (FF75) GT Размер = 03 Вал двигателя Конический под вал-шестерню !! Подключение обратной связи Штекер Подключение В положении 2 Защита двигателя KTY Feedback safety system not acc. to IEC 61800-5-2 Обратная связь Резольвер RS0 Охлаждение Самовентиляция Цвет RAL 9005 = Jet black матовый Защита поверхн. от коррозии OKS-S (Standard) Соответствие (стандарт) CSAUL Передаточное число 1-й ступени 5,667 | Lenze Service GmbH |  | 1263.15 | шт
MCS06F41-RS0B0 Z1 | 15928888 | Синхронный серводвигатель Z1 MCS06F41-RS0B0, №15928888 | 15508107 -> 15928888 Синхронный серводвигатель Z1 Тип MCS06F41-RS0B0 Для редуктора GKR05-2S, i=52,510 Напряжение питания 400 V AC Расчетная мощность 0,510 кВт Расчетная частота вращения 4.050 об/мин Расчетный крутящий момент 1,20 Нм Расчетное напряжение 320 V Расчетная частота 270 Hz Расчетный ток 1,5 A КПД 0,83 Степень защиты IP65 Класс нагревостойкости F Момент инерции 0,250 kgcm2 Конструкция двигателя B9 (FF75) GT Размер > 03 Вал двигателя Конический под вал-шестерню Подключение обратной связи Штекер Подключение В положении 2 Защита двигателя KTY Feedback safety system not acc. to IEC 61800-5-2 Обратная связь Резольвер RS0 Охлаждение Самовентиляция Цвет RAL 9005 = Jet black матовый Защита поверхн. от коррозии OKS-S (Small; C1) Соответствие (стандарт) CSAUL Передаточное число 1-й ступени 8,900 | Lenze Service GmbH | 15508107 -> | 1439.16 | шт
MCS06I41-RS0P1 | 15882669 | Синхронный серводвигатель Z1 MCS06I41-RS0P1, №15882669 | Синхронный серводвигатель Z1 Тип MCS06I41-RS0P1 Для редуктора GSS04-2S, i=99,167 Напряжение питания 400 V AC Расчетная мощность 0,640 кВт Расчетная частота вращения 4.050 об/мин Расчетный крутящий момент 1,50 Нм Расчетное напряжение 325 V Расчетная частота 270 Hz Расчетный ток 1,6 A КПД 0,91 Степень защиты IP54 Класс нагревостойкости F Момент инерции 0,450 kgcm2 Конструкция двигателя B9 (FF75) GT Размер > 03 Вал двигателя Конический под вал-шестерню Подключение обратной связи Штекер Подключение В положении 2 Защита двигателя KTY Feedback safety system not acc. to IEC 61800-5-2 Обратная связь Резольвер RS0 Охлаждение Самовентиляция Цвет RAL 7012 = Basalt grey Защита поверхн. от коррозии OKS-S (Small; C1) Тормоз, исполнение Тормоз с постоянными магнитами Тормоз, напряжение 24 V DC Момент тормоза 2 Нм Соответствие (стандарт) CSAUL Передаточное число 1-й ступени 5,667 | Lenze Service GmbH | 15191809 | 1729.04 | шт
MCS06I60-RS0P1 | 15862541 | Синхронный серводвигатель Z1 MCS06I60-RS0P1, №15862541 | Синхронный серводвигатель Z1 Тип MCS06I60-RS0P1 Для редуктора GST04-2S, i=15,4 Напряжение питания 400 V AC Расчетная мощность 0,750 кВт Расчетная частота вращения 6.000 об/мин Расчетный крутящий момент 1,20 Нм Расчетное напряжение 190 V Расчетная частота 400 Hz Расчетный ток 2,9 A КПД 0,97 Степень защиты IP54 Класс нагревостойкости F Момент инерции 0,450 kgcm2 Конструкция двигателя B9 (FF75) GT Размер > 03 Вал двигателя Конический под вал-шестерню Подключение обратной связи Штекер Подключение В положении 2 Защита двигателя KTY Feedback safety system not acc. to IEC 61800-5-2 Обратная связь Резольвер RS0 Охлаждение Самовентиляция Цвет RAL 9005 = Jet black матовый Защита поверхн. от коррозии OKS-G (загрунтованный) Тормоз, исполнение Тормоз с постоянными магнитами Тормоз, напряжение 24 V DC Момент тормоза 2 Нм Соответствие (стандарт) CSAUL Передаточное число 1-й ступени 3,500 | Lenze Service GmbH | 13288640 | 1619.41 | шт
MCS09D41-RS0B0 | 15761875 | Синхронный серводвигатель Z1 MCS09D41-RS0B0, №15761875 | Синхронный серводвигатель Z1 Тип MCS09D41-RS0B0 Для редуктора GKR05-2S, i=33,433 Напряжение питания 400 V AC Расчетная мощность 1,000 кВт Расчетная частота вращения 4.050 об/мин Расчетный крутящий момент 2,30 Нм Расчетное напряжение 320 V Расчетная частота 270 Hz Расчетный ток 2,3 A КПД 1,00 Степень защиты IP54 Класс нагревостойкости F Момент инерции 1,130 kgcm2 Конструкция двигателя B9A120 (FF120) Вал двигателя Конический под вал-шестерню Подключение обратной связи Штекер Подключение В положении 2 Защита двигателя KTY83 + PTC Feedback safety system not acc. to IEC 61800-5-2 Обратная связь Резольвер RS0 Охлаждение Самовентиляция Цвет RAL 9005 = Jet black матовый Защита поверхн. от коррозии OKS-G (загрунтованный) Соответствие (стандарт) CSAUL Передаточное число 1-й ступени 5,667 | Lenze Service GmbH |  | 1426.93 | шт
MCS09F38-RS0B0 | 15761933 | Синхронный серводвигатель Z1 MCS09F38-RS0B0, №15761933 | Синхронный серводвигатель Z1 Тип MCS09F38-RS0B0 Для редуктора GKS04-3S, i=28,727 Напряжение питания 400 V AC Расчетная мощность 1,200 кВт Расчетная частота вращения 3.750 об/мин Расчетный крутящий момент 3,10 Нм Расчетное напряжение 330 V Расчетная частота 250 Hz Расчетный ток 2,5 A КПД 0,97 Степень защиты IP54 Класс нагревостойкости F Момент инерции 1,530 kgcm2 Конструкция двигателя B9A120 (FF120) Вал двигателя Конический под вал-шестерню Подключение обратной связи Штекер Подключение В положении 2 Защита двигателя KTY83 + PTC Feedback safety system not acc. to IEC 61800-5-2 Обратная связь Резольвер RS0 Охлаждение Самовентиляция Цвет RAL 9005 = Jet black матовый Защита поверхн. от коррозии OKS-G (загрунтованный) Соответствие (стандарт) CSAUL Передаточное число 1-й ступени 2,857 | Lenze Service GmbH | М-Р 15159714 | 1453.85 | шт
MCS09F38-RS0P1 Z1 | 15928887 | Синхронный серводвигатель Z1 MCS09F38-RS0P1, №15928887 | 15508108 -> 15928887 Синхронный серводвигатель Z1 Тип MCS09F38-RS0P1 Для редуктора GFL04-2S, i=22,857 Напряжение питания 400 V AC Расчетная мощность 1,200 кВт Расчетная частота вращения 3.750 об/мин Расчетный крутящий момент 3,10 Нм Расчетное напряжение 330 V Расчетная частота 250 Hz Расчетный ток 2,5 A КПД 0,97 Степень защиты IP65 Класс нагревостойкости F Момент инерции 2,600 kgcm2 Конструкция двигателя B9A120 (FF120) Вал двигателя Конический под вал-шестерню Подключение обратной связи Штекер Подключение В положении 2 Защита двигателя KTY83 + PTC Feedback safety system not acc. to IEC 61800-5-2 Обратная связь Резольвер RS0 Охлаждение Самовентиляция Цвет RAL 9005 = Jet black матовый Защита поверхн. от коррозии OKS-S (Small; C1) Тормоз, исполнение Тормоз с постоянными магнитами Тормоз, напряжение 24 V DC Момент тормоза 6 Нм Соответствие (стандарт) CSAUL Передаточное число 1-й ступени 2,857 | Lenze Service GmbH | 15508108 | 1845.75 | шт
MCS09F38-SRMP2 | 15647228 | Синхронный серводвигатель MCS09F38-SRMP2, №15647228 | Синхронный серводвигатель Тип MCS09F38-SRMP2 Напряжение питания 400 V AC Расчетная мощность 1,200 кВт Расчетная частота вращения 3.750 r/min Расчетный крутящий момент 3,10 Нм Расчетное напряжение 330 V Расчетная частота 250 Hz Расчетный ток 2,5 A КПД 0,97 Степень защиты IP54 Класс нагревостойкости F Момент инерции 2,600 kgcm2 Конструкция двигателя B9A120 (FF120) Вал двигателя Конический под вал-шестерню Подключение обратной связи Штекер Подключение В положении 2 Защита двигателя KTY83 + PTC Feedback safety system not acc. to IEC 61800-5-2 Обратная связь Abs. val. encoder AM1024-8V-H Охлаждение Самовентиляция Цвет RAL 9005 = Jet black матовый Защита поверхн. от коррозии OKS-S (стандарт) Тормоз, исполнение Тормоз с постоянными магнитами Тормоз, напряжение 24 V DC Момент тормоза 10 Нм Соответствие (стандарт) CSAUL Передаточное число 1-й ступени 4,556 | Lenze Service GmbH |  | 2710.86 | шт
MCS09H41-RS0B0 Z1 | 15808444 | Синхронный серводвигатель Z1 MCS09H41-RS0B0, №15808444 | Синхронный серводвигатель Z1 Тип MCS09H41-RS0B0 Напряжение питания 400 V AC Расчетная мощность 1,600 кВт Расчетная частота вращения 4.050 об/мин Расчетный крутящий момент 3,80 Нм Расчетное напряжение 300 V Расчетная частота 270 Hz Расчетный ток 3,4 A КПД 0,99 Степень защиты IP54 Класс нагревостойкости F Момент инерции 1,930 kgcm2 Конструкция двигателя B9A120 (FF120) Вал двигателя Конический под вал-шестерню Подключение обратной связи Штекер Подключение В положении 2 Защита двигателя KTY83 + PTC Feedback safety system not acc. to IEC 61800-5-2 Обратная связь Резольвер RS0 Охлаждение Самовентиляция Цвет RAL 7012 = Basalt grey Защита поверхн. от коррозии OKS-S (Standard) Соответствие (стандарт) CSAUL Передаточное число 1-й ступени 1,600 | Lenze Service GmbH |  | 1655.71 | шт
MCS09H41-SRMP2 | 15866568 | Синхронный серводвигатель Z1 MCS09H41-SRMP2, №15866568 | Синхронный серводвигатель Z1 Тип MCS09H41-SRMP2 Для редуктора GKR04-2S, i=17,889 Напряжение питания 400 V AC Расчетная мощность 1,600 кВт Расчетная частота вращения 4.050 об/мин Расчетный крутящий момент 3,80 Нм Расчетное напряжение 300 V Расчетная частота 270 Hz Расчетный ток 3,4 A КПД 0,99 Степень защиты IP54 Класс нагревостойкости F Момент инерции 3,000 kgcm2 Конструкция двигателя B9A120 (FF120) Вал двигателя Конический под вал-шестерню Подключение обратной связи Штекер Подключение В положении 2 Защита двигателя KTY83 + PTC Feedback safety system not acc. to IEC 61800-5-2 Обратная связь Abs. val. encoder AM1024-8V-H Охлаждение Самовентиляция Цвет RAL 9005 = Jet black матовый Защита поверхн. от коррозии OKS-G (загрунтованный) Тормоз, исполнение Тормоз с постоянными магнитами Тормоз, напряжение 24 V DC Момент тормоза 10 Нм Соответствие (стандарт) CSAUL Motor nameplate Standard nameplate +ENP electronic nameplate ETS Передаточное число 1-й ступени 3,500 | Lenze Service GmbH | 13430447-> | 2776.49 | шт
MCS12H15-RS0B0 Z1 | 15928891 | Синхронный серводвигатель Z1 MCS12H15-RS0B0, №15928891 | 15508123-> 15928891 Синхронный серводвигатель Z1 Тип MCS12H15-RS0B0 Для редуктора GFL06-2S, i=18,169 Напряжение питания 400 V AC Расчетная мощность 1,600 кВт Расчетная частота вращения 1.500 об/мин Расчетный крутящий момент 10,00 Нм Расчетное напряжение 300 V Расчетная частота 100 Hz Расчетный ток 3,8 A КПД 0,94 Степень защиты IP65 Класс нагревостойкости F Момент инерции 7,423 kgcm2 Конструкция двигателя B9A160 (FF130) Вал двигателя Конический под вал-шестерню Подключение обратной связи Штекер Подключение В положении 2 Защита двигателя KTY83 + PTC Feedback safety system not acc. to IEC 61800-5-2 Обратная связь Резольвер RS0 Охлаждение Самовентиляция Цвет RAL 9005 = Jet black матовый Защита поверхн. от коррозии OKS-S (Small; C1) Соответствие (стандарт) CSAUL Передаточное число 1-й ступени 2,240 | Lenze Service GmbH | 15508123-> | 1990.11 | шт
MCS12H15-RS0P2 Z1 | 15928886 | Синхронный серводвигатель Z1 MCS12H15-RS0P2, №15928886 | 15508124 - 15928886 Синхронный серводвигатель Тип MCS12H15-RS0P2 Для редуктора GFL06-2S, i=28,389 Напряжение питания 400 V AC Расчетная мощность 1,600 кВт Расчетная частота вращения 1.500 об/мин Расчетный крутящий момент 10,00 Нм Расчетное напряжение 300 V Расчетная частота 100 Hz Расчетный ток 3,8 A КПД 0,94 Степень защиты IP65 Класс нагревостойкости F Момент инерции 10,553 kgcm2 Конструкция двигателя B9A160 (FF130) Вал двигателя Конический под вал-шестерню Подключение обратной связи Штекер Подключение В положении 2 Защита двигателя KTY83 + PTC Feedback safety system not acc. to IEC 61800-5-2 Обратная связь Резольвер RS0 Охлаждение Самовентиляция Цвет RAL 9005 = Jet black матовый Защита поверхн. от коррозии OKS-S (Small; C1) Тормоз, исполнение Тормоз с постоянными магнитами Тормоз, напряжение 24 V DC Момент тормоза 19 Нм Соответствие (стандарт) CSAUL Передаточное число 1-й ступени 3,500 | Lenze Service GmbH | 15508124 - | 2380.33 | шт
MCS12H35-RS0P1 | 15632239 | Двигатель Z1 MCS12H35-RS0P1, №15632239 | Двигатель Тип MCS12H35-RS0P1 для редуктора GFL06-2S, i=20,571 Напряжение питания 400 V AC Расчетная мощность 2,800 кВт Расчетная частота вращения 3.525 r/min Расчетный крутящий момент 7,50 Нм Расчетное напряжение 325 V Расчетная частота 235 Hz Расчетный ток 5,7 A КПД 0,97 Степень защиты IP54 Класс нагревостойкости F Момент инерции 8,493 kgcm2 Конструкция двигателя B9A160 (FF130) Вал двигателя Конический под вал-шестерню Подключение обратной связи Штекер Подключение В положении 2 Защита двигателя KTY83 + PTC Feedback safety system not acc. to IEC 61800-5-2 Обратная связь Резольвер RS0 Охлаждение Самовентиляция Цвет RAL 9005 = Jet black матовый Защита поверхн. от коррозии OKS-S (стандарт) Тормоз, исполнение Тормоз с постоянными магнитами Тормоз, напряжение 24 V DC Момент тормоза 10 Нм Соответствие (стандарт) CSAUL Передаточное число 1-й ступени 2,857 | Lenze Service GmbH |  | 2234.19 | шт
MCS12H35-RS0P2 | 15870731 | Синхронный серводвигатель Z1 MCS12H35-RS0P2, №15870731 | Синхронный серводвигатель Z1 Тип MCS12H35-RS0P2 Для редуктора GKS07-3S, i=28,274 Напряжение питания 400 V AC Расчетная мощность 2,800 кВт Расчетная частота вращения 3.525 об/мин Расчетный крутящий момент 7,50 Нм Расчетное напряжение 325 V Расчетная частота 235 Hz Расчетный ток 5,7 A КПД 0,97 Степень защиты IP54 Класс нагревостойкости F Момент инерции 10,553 kgcm2 Конструкция двигателя B9A160 (FF130) Вал двигателя Конический под вал-шестерню Подключение обратной связи Штекер Подключение В положении 2 Защита двигателя KTY83 + PTC Feedback safety system not acc. to IEC 61800-5-2 Обратная связь Резольвер RS0 Охлаждение Самовентиляция Цвет RAL 9005 = Jet black матовый Защита поверхн. от коррозии OKS-G (загрунтованный) Тормоз, исполнение Тормоз с постоянными магнитами Тормоз, напряжение 24 V DC Момент тормоза 19 Нм Соответствие (стандарт) CSAUL Передаточное число 1-й ступени 2,240 | Lenze Service GmbH | 15423984 | 2265.72 | шт
MCS12L20-RS0P2 | 15666849 | Синхронный серводвигатель для GKR05-2S MCS12L20-RS0P2, №15666849 | Синхронный серводвигатель для GKR05-2S Тип MCS12L20-RS0P2 Напряжение питания 400 V AC Расчетная мощность 2,800 кВт Расчетная частота вращения 1.950 r/min Расчетный крутящий момент 13,50 Нм Расчетное напряжение 330 V Расчетная частота 130 Hz Расчетный ток 5,9 A КПД 0,94 Степень защиты IP54 Класс нагревостойкости F Момент инерции 13,853 kgcm2 Конструкция двигателя B9A160 (FF130) Вал двигателя Конический под вал-шестерню Подключение обратной связи Клеммная коробка Подключение В положении 2 Защита двигателя KTY83 + PTC Feedback safety system not acc. to IEC 61800-5-2 Обратная связь Резольвер RS0 Охлаждение Самовентиляция Цвет RAL 9005 = Jet black матовый Защита поверхн. от коррозии OKS-G (загрунтованный) Тормоз, исполнение Тормоз с постоянными магнитами Тормоз, напряжение 24 V DC Момент тормоза 19 Нм Соответствие (стандарт) CSAUL Передаточное число 1-й ступени 2,240 | Lenze Service GmbH |  | 2476.75 | шт
MCS14GR06 | 450577 | Фланец синхронного серводвигателя MCS14GR06, №00450577 | Фланец синхронного серводвигателя Тип MCS14GR06 Без винтов | Lenze Service GmbH | под "ТЕСТОРИ" | 201.96 | шт
MCS14H32-RS0B0 | 15632236 | Двигатель Z1 MCS14H32-RS0B0, №15632236 | Двигатель Тип MCS14H32-RS0B0 для GFL06-2S, i=12,978 Напряжение питания 400 V AC Расчетная мощность 4,700 кВт Расчетная частота вращения 3.225 r/min Расчетный крутящий момент 14,00 Нм Расчетное напряжение 295 V Расчетная частота 215 Hz Расчетный ток 11,9 A КПД 0,82 Степень защиты IP54 Класс нагревостойкости F Момент инерции 14,323 kgcm2 Конструкция двигателя B9A200 (FF165) Вал двигателя Конический под вал-шестерню Подключение обратной связи Штекер Подключение В положении 2 Защита двигателя KTY83 + PTC Feedback safety system not acc. to IEC 61800-5-2 Обратная связь Резольвер RS0 Охлаждение Самовентиляция Цвет RAL 9005 = Jet black матовый Защита поверхн. от коррозии OKS-S (стандарт) Соответствие (стандарт) CSAUL Передаточное число 1-й ступени 1,600 | Lenze Service GmbH |  | 2135.61 | шт
MCS14H32-RS0P1 | 15670905 | Синхронный серводвигатель Z1 MCS14H32-RS0P1, №15670905 | Синхронный серводвигатель Z1 Тип MCS14H32-RS0P1 Напряжение питания 400 V AC Расчетная мощность 4,700 кВт Расчетная частота вращения 3.225 r/min Расчетный крутящий момент 14,00 Нм Расчетное напряжение 295 V Расчетная частота 215 Hz Расчетный ток 11,9 A КПД 0,82 Степень защиты IP54 Класс нагревостойкости F Момент инерции 17,523 kgcm2 Конструкция двигателя B9A200 (FF165) Вал двигателя Конический под вал-шестерню Подключение обратной связи Штекер Подключение В положении 2 Защита двигателя KTY83 + PTC Feedback safety system not acc. to IEC 61800-5-2 Обратная связь Резольвер RS0 Охлаждение Самовентиляция Цвет RAL 9005 = Jet black матовый Защита поверхн. от коррозии OKS-S (Standard) Тормоз, исполнение Тормоз с постоянными магнитами Тормоз, напряжение 24 V DC Момент тормоза 18 Нм Соответствие (стандарт) CSAUL Передаточное число 1-й ступени 1,625 | Lenze Service GmbH |  | 2534.12 | шт
MCS14H32-RS0P1 | 15844532 | Синхронный серводвигатель Z1 MCS14H32-RS0P1, №15844532 | Синхронный серводвигатель Z1 Тип MCS14H32-RS0P1 Для редуктора GKS07-3S, i=20,511 Напряжение питания 400 V AC Расчетная мощность 4,700 кВт Расчетная частота вращения 3.225 об/мин Расчетный крутящий момент 14,00 Нм Расчетное напряжение 295 V Расчетная частота 215 Hz Расчетный ток 11,9 A КПД 0,82 Степень защиты IP54 Класс нагревостойкости F Момент инерции 17,523 kgcm2 Конструкция двигателя B9A200 (FF165) Вал двигателя Конический под вал-шестерню Подключение обратной связи Штекер Подключение В положении 2 Защита двигателя KTY83 + PTC Feedback safety system not acc. to IEC 61800-5-2 Обратная связь Резольвер RS0 Охлаждение Самовентиляция Цвет RAL 9005 = Jet black матовый Защита поверхн. от коррозии OKS-S (Small; C1) Тормоз, исполнение Тормоз с постоянными магнитами Тормоз, напряжение 24 V DC Момент тормоза 18 Нм Соответствие (стандарт) CSAUL Передаточное число 1-й ступени 1,625 | Lenze Service GmbH | 15099333 | 2534.12 | шт
MCS14L15-RS0P1 | 15349806 | Синхронный серводвигатель MCS14L15-RS0P1, №15349806 | Синхронный серводвигатель Тип MCS14L15-RS0P1 Напряжение питания 400 V AC Расчетная мощность 3,600 кВт Расчетный крутящий момент 23,00 Нм Расчетная частота вращения 1.500 r/min Расчетное напряжение 315 V Расчетная частота 100 Hz Расчетный ток 9,7 A КПД 0,77 Момент инерции 26,723 kgcm2 Степень защиты IP65 Класс нагревостойкости F Конструкция двигателя B9A200 (FF165) Вал двигателя Конический под вал-шестерню Подключение питания Штекер Подключение обратной связи Штекер Подключение вентилятора без Защита двигателя KTY83 + PTC Feedback safety system not acc. to IEC 61800-5-2 Обратная связь Резольвер RS0 Охлаждение Самовентиляция Тормоз, исполнение Тормоз с постоянными магнитами Тормоз, напряжение 24 V DC Момент тормоза 18 Нм Цвет RAL 9005 = Jet black матовый Защита поверхн. от коррозии OKS-G (загрунтованный) Соответствие (стандарт) CSAUL | Lenze Service GmbH |  | 2661.8 | шт
MCS14L15-RS0P1 | 15687030 | Синхронный серводвигатель MCS14L15-RS0P1, №15687030 | Синхронный серводвигатель Тип MCS14L15-RS0P1 Напряжение питания 400 V AC Расчетная мощность 3,600 кВт Расчетная частота вращения 1.500 об/мин Расчетный крутящий момент 23,00 Нм Расчетное напряжение 315 V Расчетная частота 100 Hz Расчетный ток 9,7 A КПД 0,77 Степень защиты IP65 Класс нагревостойкости F Момент инерции 26,723 kgcm2 Конструкция двигателя B9A200 (FF165) Вал двигателя Конический под вал-шестерню Подключение обратной связи Штекер Подключение В положении 2 Защита двигателя KTY83 + PTC Feedback safety system not acc. to IEC 61800-5-2 Обратная связь Резольвер RS0 Охлаждение Самовентиляция Цвет RAL 9005 = Jet black матовый Защита поверхн. от коррозии OKS-S (Standard) Тормоз, исполнение Тормоз с постоянными магнитами Тормоз, напряжение 24 V DC Момент тормоза 18 Нм Соответствие (стандарт) CSAUL Передаточное число 1-й ступени 1,172 | Lenze Service GmbH |  | 3087.14 | шт
MCS14P32-RS0B0 | 15667250 | Синхронный серводвигатель MCS14P32-RS0B0, №15667250 | Синхронный серводвигатель Тип MCS14P32-RS0B0 Для редуктора GKS07-3S, i= 12,711 Напряжение питания 400 V AC Расчетная мощность 7,100 кВт Расчетная частота вращения 3.225 r/min Расчетный крутящий момент 21,00 Нм Расчетное напряжение 315 V Расчетная частота 215 Hz Расчетный ток 15,6 A КПД 0,90 Степень защиты IP54 Класс нагревостойкости F Момент инерции 34,823 kgcm2 Конструкция двигателя B9A200 (FF165) Вал двигателя Конический под вал-шестерню Подключение обратной связи Штекер Подключение В положении 2 Защита двигателя KTY83 + PTC Feedback safety system not acc. to IEC 61800-5-2 Обратная связь Резольвер RS0 Охлаждение Самовентиляция Цвет RAL 9005 = Jet black матовый Защита поверхн. от коррозии OKS-G (загрунтованный) Соответствие (стандарт) CSAUL Передаточное число 1-й ступени 1,625 | Lenze Service GmbH |  | 3042.28 | шт
MCS19P30-RS0P2 | 15654663 | Синхронный серводвигатель MCS19P30-RS0P2, №15654663 | Синхронный серводвигатель Тип MCS19P30-RS0P2 Для редуктора GKS07-3, i=12,711 Напряжение питания 400 V AC Расчетная мощность 10,000 кВт Расчетная частота вращения 3.000 r/min Расчетный крутящий момент 32,00 Нм Расчетное напряжение 320 V Расчетная частота 200 Hz Расчетный ток 19 A КПД 1,00 Степень защиты IP54 Класс нагревостойкости F Момент инерции 190,123 kgcm2 Конструкция двигателя B9A250 (FF215) Вал двигателя Конический под вал-шестерню Подключение обратной связи Штекер Подключение В положении 2 Защита двигателя KTY83 + PTC Feedback safety system not acc. to IEC 61800-5-2 Обратная связь Резольвер RS0 Охлаждение Самовентиляция Цвет RAL 9005 = Jet black матовый Защита поверхн. от коррозии OKS-S (стандарт) Тормоз, исполнение Тормоз с постоянными магнитами Тормоз, напряжение 24 V DC Момент тормоза 80 Нм Соответствие (стандарт) CSAUL Передаточное число 1-й ступени 1,625 | Lenze Service GmbH |  | 6019.06 | шт
MCS19P30-RS0P2 | 15800013 | Синхронный серводвигатель Z1 MCS19P30-RS0P2, №15800013 | Синхронный серводвигатель Z1 Тип MCS19P30-RS0P2 Для редуктора GKS07-3S, i=12,711 Напряжение питания 400 V AC Расчетная мощность 10,000 кВт Расчетная частота вращения 3.000 об/мин Расчетный крутящий момент 32,00 Нм Расчетное напряжение 320 V Расчетная частота 200 Hz Расчетный ток 19 A КПД 1,00 Степень защиты IP54 Класс нагревостойкости F Момент инерции 190,123 kgcm2 Конструкция двигателя B9A250 (FF215) Вал двигателя Конический под вал-шестерню Подключение обратной связи Штекер Подключение В положении 2 Защита двигателя KTY83 + PTC Feedback safety system not acc. to IEC 61800-5-2 Обратная связь Резольвер RS0 Охлаждение Самовентиляция Цвет RAL 9005 = Jet black матовый Защита поверхн. от коррозии OKS-G (загрунтованный) Тормоз, исполнение Тормоз с постоянными магнитами Тормоз, напряжение 24 V DC Момент тормоза 80 Нм Соответствие (стандарт) CSAUL Передаточное число 1-й ступени 1,625 | Lenze Service GmbH | 15211247 -> | 5964.26 | шт
MD
MDEMABH132-32C0C | 15764482 | Двигатель Z1 MDEMABH132-32C0C, №15764482 | Двигатель Z1 Тип MDEMABH132-32C0C Для редуктора GKS09-3M, i=58,456 Тип двигателя MD асинх. 3-ф двигатель Расчетное напряжение 230 / 400 V +-10% Расчетная мощность 9,200 кВт Расчетная частота 50 Hz Расчетный ток 34,1 / 19,7 A КПД 0,80 Расчетная частота вращения 1.450 об/мин Расчетный крутящий момент 60,60 Нм Степень защиты IP54 Класс нагревостойкости F Режим работы S1 Конструкция двигателя B9Q265 Вал двигателя Конический под вал-шестерню Защита двигателя TKO (Thermal contact, NC) Клеммная коробка В положении 2 Тип подключения Standard Тормоз, исполнение Пружинный Напряжение тормоза 24 V DC Исполнение тормоза не-регулируемый Размер тормоза 16 Момент тормоза 60 Нм Ручка оттормаживания В положении 2 Бесшумный ротор тормоза да Охлаждение Встроен. вентилятор Цвет RAL 7012 = Basalt grey Защита поверхн. от коррозии OKS-S (Standard) 2-й конец вала/ маховик 2й конец вала с маховиком Передаточное число 1-й ступени 4,667 | Lenze Service GmbH | мотор-редуктор 13060150 -> | 2629.73 | шт
MDEMABI090-32C1C | 15714198 | Асинхронный двигатель MDEMABI090-32C1C, №15714198 | Асинхронный двигатель Тип MDEMABI090-32C1C Тип двигателя MD асинх. 3-ф двигатель Расчетное напряжение 230 / 400 V +-10% Расчетная мощность 1,500 кВт Расчетная частота 50 Hz Расчетный ток 6,6 / 3,8 A КПД 0,76 Расчетная частота вращения 1.410 об/мин Расчетный крутящий момент 10,10 Нм Степень защиты IP54 Класс нагревостойкости F Режим работы S1 Конструкция двигателя B9Q180 Вал двигателя Конический под вал-шестерню Защита двигателя TKO (Thermal contact, NC) Клеммная коробка В положении 2 Тип подключения Standard Тормоз, исполнение Пружинный Напряжение тормоза 230 V AC Выпрямитель 6-ти полюсн. Исполнение тормоза не-регулируемый Выпрямитель тормоза Да с искрогасителем Размер тормоза 10 Момент тормоза 16 Нм Бесшумный ротор тормоза да Обратная связь Инкр. энкодер IG1024-24V-H Подключение обратной связи Клеммная коробка Охлаждение Встроен. вентилятор Цвет RAL 9002 = Grey white Защита поверхн. от коррозии OKS-S (Standard) Передаточное число 1-й ступени 2,048 | Lenze Service GmbH |  | 1552.67 | шт
MDEMABR 080-32 Z1 U=1.167 №15563076 | 15563076 | Мотор MDEMABR080-32C1C, Motor type MD asyn.3-phase AC motor, Rated voltage 230/400V+-10%,Rated power 0,750kW, Rated frequency 50Hz, Rated current 3,3/1,9A, Power factor 0,80, Rated speed 1.410r/min, Rated torque 5,10Nm, Enclosure IP55, Insulation class F, Duty cycle S1, Motor design B9Q145, Motor shaft dxl-Conical shaft, Motor protection TKO(Thermal contact,NC), Terminal box In position-4, Connection type Standard, Brake version-Spring-operated, Motor brake-supply voltage 205VDC, Brake design not adjustable, Brake size 08, Braking torque 8Nm, Cooling Integral fan, Colour-primed, Surface/Corrosion protection OKS-G(primed), Ratio 1st stage1,167 №15563076 |  | Lenze Service GmbH | LENZE Service (Мотор MDEMABR080-32C1C для GKR04-2M VAK 080C32 Ratio 5,185 № 15184111 ) /Артикул до обработки 15563076 | 604.54 | шт
MDEMABR063-32C0C | 15688756 | Двигатель Z1 MDEMABR063-32C0C, №15688756 | Двигатель Z1 Тип MDEMABR063-32C0C Тип двигателя MD асинх. 3-ф двигатель Расчетное напряжение 230 / 400 V +-10% Расчетная мощность 0,180 кВт Расчетная частота 50 Hz Расчетный ток 1,0 / 0,58 A КПД 0,70 Расчетная частота вращения 1.365 об/мин Расчетный крутящий момент 1,26 Нм Степень защиты IP55 Класс нагревостойкости F Режим работы S1 Конструкция двигателя B9Q120 Вал двигателя Конический под вал-шестерню Защита двигателя TKO (Thermal contact, NC) Клеммная коробка В положении 2 Тип подключения Standard Тормоз, исполнение Пружинный Напряжение тормоза 400 V AC Выпрямитель 6-ти полюсн. Исполнение тормоза не-регулируемый Выпрямитель тормоза Да с искрогасителем Размер тормоза 06 Момент тормоза 4 Нм Охлаждение Встроен. вентилятор Цвет без окраски Передаточное число 1-й ступени 11,857 | Lenze Service GmbH |  | 455.09 | шт
MDEMABR063-32C0C 0,180 кВт i=4,400 | 15692919 | Асинхронный двигатель MDEMABR063-32C0C, 0,180 кВт, i=4,400 №15692919 | Асинхронный двигатель Тип MDEMABR063-32C0C Тип двигателя MD асинх. 3-ф двигатель Расчетное напряжение 230 / 400 V +-10% Расчетная мощность 0,180 кВт Расчетная частота 50 Hz Расчетный ток 1,0 / 0,58 A КПД 0,70 Расчетная частота вращения 1.365 об/мин Расчетный крутящий момент 1,26 Нм Степень защиты IP55 Класс нагревостойкости F Режим работы S1 Конструкция двигателя B9Q120 Вал двигателя Конический под вал-шестерню Защита двигателя TKO (Thermal contact, NC) Клеммная коробка В положении 3 Тип подключения Standard Тормоз, исполнение Пружинный Напряжение тормоза 230 V AC Выпрямитель 6-ти полюсн. Исполнение тормоза не-регулируемый Выпрямитель тормоза Да с искрогасителем Размер тормоза 06 Момент тормоза 4 Нм Тормоз с уплотнительным кольцом да Охлаждение Встроен. вентилятор Цвет загрунтованный Защита поверхн. от коррозии OKS-G (загрунтованный) Передаточное число 1-й ступени 4,400 | Lenze Service GmbH |  | 494.97 | шт
MDEMABR071-32C0C | 15680538 | Двигатель Z1 MDEMABR071-32C0C, №15680538 | Двигатель Z1 Тип MDEMABR071-32C0C для редуктора GKR03-2M, i=8,178 Тип двигателя MD асинх. 3-ф двигатель Расчетное напряжение 230 / 400 V +-10% Расчетная мощность 0,370 кВт Расчетная частота 50 Hz Расчетный ток 1,6 / 0,95 A КПД 0,77 Расчетная частота вращения 1.410 r/min Расчетный крутящий момент 2,51 Нм Степень защиты IP55 Класс нагревостойкости F Режим работы S1 Конструкция двигателя B9D_03 Вал двигателя Конический под вал-шестерню Защита двигателя TKO (Thermal contact, NC) Клеммная коробка В положении 2 Тип подключения Standard Тормоз, исполнение Пружинный Напряжение тормоза 180 V DC Исполнение тормоза не-регулируемый Размер тормоза 06 Момент тормоза 4 Нм Охлаждение Встроен. вентилятор Цвет без окраски Передаточное число 1-й ступени 1,600 | Lenze Service GmbH |  | 499.92 | шт
MDEMABR071-32C0C | 15730611 | Двигатель Z1 MDEMABR071-32C0C, №15730611 | Двигатель Z1 Тип MDEMABR071-32C0C Для редуктора GST07-3M, i=248,458. № 13109701 Тип двигателя MD асинх. 3-ф двигатель Расчетное напряжение 230 / 400 V +-10% Расчетная мощность 0,370 кВт Расчетная частота 50 Hz Расчетный ток 1,6 / 0,95 A КПД 0,77 Расчетная частота вращения 1.410 об/мин Расчетный крутящий момент 2,51 Нм Степень защиты IP55 Класс нагревостойкости F Режим работы S1 Конструкция двигателя B9Q120 Вал двигателя Конический под вал-шестерню Защита двигателя TKO (Thermal contact, NC) Клеммная коробка В положении 2 Тип подключения Standard Тормоз, исполнение Пружинный Напряжение тормоза 24 V DC Исполнение тормоза не-регулируемый Размер тормоза 06 Момент тормоза 4 Нм Охлаждение Встроен. вентилятор Цвет RAL 7012 = Basalt grey Защита поверхн. от коррозии OKS-S (Standard) Передаточное число 1-й ступени 8,900 | Lenze Service GmbH | 13109701 мотор-редуктор | 554.74 | шт
MDEMABR071-32C0C,z1 | 15712728 | Асинхронный двигатель MDEMABR071-32C0C, z1№15712728 | Асинхронный двигатель Тип MDEMABR071-32C0C Тип двигателя MD асинх. 3-ф двигатель Расчетное напряжение 230 / 400 V +-10% Расчетная мощность 0,370 кВт Расчетная частота 50 Hz Расчетный ток 1,6 / 0,95 A КПД 0,77 Расчетная частота вращения 1.410 об/мин Расчетный крутящий момент 2,51 Нм Степень защиты IP55 Класс нагревостойкости F Режим работы S1 Конструкция двигателя B9Q120 Вал двигателя Конический под вал-шестерню Защита двигателя TKO (Thermal contact, NC) Клеммная коробка В положении 3 Тип подключения Standard Тормоз, исполнение Пружинный Напряжение тормоза 24 V DC Исполнение тормоза не-регулируемый Размер тормоза 06 Момент тормоза 4 Нм Тормоз с уплотнительным кольцом да Охлаждение Встроен. вентилятор Цвет RAL 7012 = Basalt grey Защита поверхн. от коррозии OKS-S (Standard) Передаточное число 1-й ступени 9,000 | Lenze Service GmbH |  | 563.04 | шт
MDEMABR071-42C0C | 15707309 | Двигатель Z1 MDEMABR071-42C0C, №15707309 | Двигатель Z1 Тип MDEMABR071-42C0C Для редуктора GKR03-2M, i=5,411 Тип двигателя MD асинх. 3-ф двигатель Расчетное напряжение 230 / 400 V +-10% Расчетная мощность 0,550 кВт Расчетная частота 50 Hz Расчетный ток 2,4 / 1,4 A КПД 0,77 Расчетная частота вращения 1.405 об/мин Расчетный крутящий момент 3,74 Нм Степень защиты IP55 Класс нагревостойкости F Режим работы S1 Конструкция двигателя B9D_03 Вал двигателя Конический под вал-шестерню Защита двигателя TKO (Thermal contact, NC) Клеммная коробка В положении 2 Тип подключения Standard Тормоз, исполнение Пружинный Напряжение тормоза 230 V AC Выпрямитель 6-ти полюсн. Исполнение тормоза не-регулируемый Выпрямитель тормоза Да с искрогасителем Размер тормоза 06 Момент тормоза 4 Нм Охлаждение Встроен. вентилятор Цвет RAL 7012 = Basalt grey Защита поверхн. от коррозии OKS-S (Standard) Передаточное число 1-й ступени 1,217 | Lenze Service GmbH |  | 586.3 | шт
MDEMABR071-42C0C | 15709710 | Двигатель Z1 MDEMABR071-42C0C, №15709710 | Двигатель АС Z1 Тип MDEMABR071-42C0C Для редуктора GST05-2M, i=16,190 Тип двигателя MD асинх. 3-ф двигатель Расчетное напряжение 230 / 400 V +-10% Расчетная мощность 0,550 кВт Расчетная частота 50 Hz Расчетный ток 2,4 / 1,4 A КПД 0,77 Расчетная частота вращения 1.405 об/мин Расчетный крутящий момент 3,74 Нм Степень защиты IP55 Класс нагревостойкости F Режим работы S1 Конструкция двигателя B9Q120 Вал двигателя Конический под вал-шестерню Защита двигателя TKO/KTY 83-110 Клеммная коробка В положении 2 Тип подключения Standard Тормоз, исполнение Пружинный Напряжение тормоза 400 V AC Выпрямитель 6-ти полюсн. Исполнение тормоза не-регулируемый Выпрямитель тормоза Да с искрогасителем Размер тормоза 06 Момент тормоза 4 Нм Ручка оттормаживания В положении 5 Тормоз с уплотнительным кольцом да Охлаждение Встроен. вентилятор Цвет RAL 7012 = Basalt grey Защита поверхн. от коррозии OKS-S (Standard) Передаточное число 1-й ступени 5,667 | Lenze Service GmbH |  | 838.71 | шт
MDEMABR071-42C0C z1 | 15754147 | Асинхронный двигатель MDEMABR071-42C0C, zq№15754147 | Асинхронный двигатель Тип MDEMABR071-42C0C Тип двигателя MD асинх. 3-ф двигатель Расчетное напряжение 230 / 400 V +-10% Расчетная мощность 0,550 кВт Расчетная частота 50 Hz Расчетный ток 2,4 / 1,4 A КПД 0,77 Расчетная частота вращения 1.405 об/мин Расчетный крутящий момент 3,74 Нм Степень защиты IP55 Класс нагревостойкости F Режим работы S1 Конструкция двигателя B9Q120 Вал двигателя Конический под вал-шестерню Защита двигателя TKO (Thermal contact, NC) Клеммная коробка В положении 5 Тип подключения Standard Тормоз, исполнение Пружинный Напряжение тормоза 400 V AC Выпрямитель 6-ти полюсн. Исполнение тормоза не-регулируемый Выпрямитель тормоза Да с искрогасителем Размер тормоза 06 Момент тормоза 4 Нм Охлаждение Встроен. вентилятор Цвет RAL 7012 = Basalt grey Защита поверхн. от коррозии OKS-S (Standard) Передаточное число 1-й ступени 5,667 | Lenze Service GmbH |  | 596.27 | шт
MDEMABR080-32C1C | 15665022 | Асинхронный двигатель MDEMABR080-32C1C, №15665022 | Асинхронный двигатель Тип MDEMABR080-32C1C Тип двигателя MD асинх. 3-ф двигатель Расчетное напряжение 230 / 400 V +-10% Расчетная мощность 0,750 кВт Расчетная частота 50 Hz Расчетный ток 3,3 / 1,9 A КПД 0,80 Расчетная частота вращения 1.410 r/min Расчетный крутящий момент 5,10 Нм Степень защиты IP55 Класс нагревостойкости F Режим работы S1 Конструкция двигателя B9Q145 Вал двигателя Конический под вал-шестерню Защита двигателя TKO (Thermal contact, NC) Клеммная коробка В положении 4 Тип подключения Standard Тормоз, исполнение Пружинный Напряжение тормоза 205 V DC Исполнение тормоза не-регулируемый Размер тормоза 08 Момент тормоза 8 Нм Охлаждение Встроен. вентилятор Цвет загрунтованный Защита поверхн. от коррозии OKS-G (загрунтованный) Передаточное число 1-й ступени 1,167 | Lenze Service GmbH |  | 604.54 | шт
MDEMABR080-32C1C | 15714200 | Асинхронный двигатель MDEMABR080-32C1C, №15714200 | Асинхронный двигатель Тип MDEMABR080-32C1C Тип двигателя MD асинх. 3-ф двигатель Расчетное напряжение 230 / 400 V +-10% Расчетная мощность 0,750 кВт Расчетная частота 50 Hz Расчетный ток 3,3 / 1,9 A КПД 0,80 Расчетная частота вращения 1.410 об/мин Расчетный крутящий момент 5,10 Нм Степень защиты IP55 Класс нагревостойкости F Режим работы S1 Конструкция двигателя B9Q145 Вал двигателя Конический под вал-шестерню Защита двигателя TKO (Thermal contact, NC) Клеммная коробка В положении 5 Тип подключения Standard Тормоз, исполнение Пружинный Напряжение тормоза 230 V AC Выпрямитель 6-ти полюсн. Исполнение тормоза не-регулируемый Выпрямитель тормоза Да с искрогасителем Размер тормоза 08 Момент тормоза 8 Нм Охлаждение Встроен. вентилятор Цвет RAL 9002 = Grey white Защита поверхн. от коррозии OKS-S (Standard) Передаточное число 1-й ступени 4,556 | Lenze Service GmbH |  | 659.36 | шт
MDEMABR080-32C1C | 15884220 | Двигатель Z1 MDEMABR080-32C1C, №15884220 | Двигатель Z1 Тип MDEMABR080-32C1C Для редуктора GSS06-3M, i=238,7 Тип двигателя MD асинх. 3-ф двигатель Расчетное напряжение 230 / 400 V +-10% Расчетная мощность 0,750 кВт Расчетная частота 50 Hz Расчетный ток 3,3 / 1,9 A КПД 0,80 Расчетная частота вращения 1.410 об/мин Расчетный крутящий момент 5,10 Нм Степень защиты IP55 Класс нагревостойкости F Режим работы S1 Конструкция двигателя B9Q145 Вал двигателя Конический под вал-шестерню Защита двигателя TKO (Thermal contact, NC) Клеммная коробка В положении 2 Тип подключения Standard Тормоз, исполнение Пружинный Напряжение тормоза 230 V AC Выпрямитель 6-ти полюсн. Исполнение тормоза не-регулируемый Выпрямитель тормоза Да с искрогасителем Размер тормоза 08 Момент тормоза 8 Нм Охлаждение Встроен. вентилятор Цвет RAL 7012 = Basalt grey Защита поверхн. от коррозии OKS-S (Small; C1) Передаточное число 1-й ступени 4,400 | Lenze Service GmbH |  | 659.36 | шт
MDEMABR080-42C0C | 15714195 | Асинхронный двигатель MDEMABR080-42C0C, №15714195 | Асинхронный двигатель Тип MDEMABR080-42C0C Тип двигателя MD асинх. 3-ф двигатель Расчетное напряжение 230 / 400 V +-10% Расчетная мощность 1,100 кВт Расчетная частота 50 Hz Расчетный ток 4,8 / 2,8 A КПД 0,80 Расчетная частота вращения 1.390 об/мин Расчетный крутящий момент 7,50 Нм Степень защиты IP55 Класс нагревостойкости F Режим работы S1 Конструкция двигателя B9Q145 Вал двигателя Конический под вал-шестерню Защита двигателя TKO (Thermal contact, NC) Клеммная коробка В положении 4 Тип подключения Standard Тормоз, исполнение Пружинный Напряжение тормоза 230 V AC Выпрямитель 6-ти полюсн. Исполнение тормоза не-регулируемый Выпрямитель тормоза Да с искрогасителем Размер тормоза 10 Момент тормоза 16 Нм Охлаждение Встроен. вентилятор Цвет RAL 9002 = Grey white Защита поверхн. от коррозии OKS-S (Standard) Передаточное число 1-й ступени 8,900 | Lenze Service GmbH |  | 752.32 | шт
MDEMABR080-42C0C | 15908532 | Двигатель Z1 MDEMABR080-42C0C, №15908532 | Двигатель Z1 Тип MDEMABR080-42C0C Для редуктора GSS05-2M, i=24,800 Тип двигателя MD асинх. 3-ф двигатель Расчетное напряжение 230 / 400 V +-10% Расчетная мощность 1,100 кВт Расчетная частота 50 Hz Расчетный ток 4,8 / 2,8 A КПД 0,80 Расчетная частота вращения 1.390 об/мин Расчетный крутящий момент 7,50 Нм Степень защиты IP55 Класс нагревостойкости F Режим работы S1 Конструкция двигателя B9Q145 Вал двигателя Конический под вал-шестерню Защита двигателя TKO (Thermal contact, NC) Клеммная коробка В положении 2 Тип подключения Standard Тормоз, исполнение Пружинный Напряжение тормоза 230 V AC Выпрямитель 6-ти полюсн. Исполнение тормоза не-регулируемый Выпрямитель тормоза Да с искрогасителем Размер тормоза 10 Момент тормоза 16 Нм Охлаждение Встроен. вентилятор Цвет RAL 7012 = Basalt grey Защита поверхн. от коррозии OKS-S (Small; C1) Передаточное число 1-й ступени 1,600 | Lenze Service GmbH | 15613145 | 752.32 | шт
MDEMABR080-42C0C | 15595348 | Двигатель MDEMABR080-42C0C, №15595348 | Двигатель Тип MDEMABR080-42C0C Тип двигателя MD асинх. 3-ф двигатель Расчетное напряжение 230 / 400 V +-10% Расчетная мощность 1,100 кВт Расчетная частота 50 Hz Расчетный ток 4,8 / 2,8 A КПД 0,80 Расчетная частота вращения 1.390 r/min Расчетный крутящий момент 7,50 Нм Степень защиты IP54 Класс нагревостойкости F Режим работы S1 Конструкция двигателя B9Q145 Вал двигателя Конический под вал-шестерню Защита двигателя TKO (Thermal contact, NC) Клеммная коробка В положении 2 Тип подключения Standard Тормоз, исполнение Пружинный, быстродейств. Напряжение тормоза 230 V AC Выпрямитель 6-ти полюсн. Исполнение тормоза не-регулируемый Выпрямитель тормоза Forced voltage rectifier Размер тормоза 10 Момент тормоза 16 Нм Ручка оттормаживания В положении 3 Охлаждение Встроен. вентилятор Цвет RAL 7012 = Basalt grey Защита поверхн. от коррозии OKS-S (стандарт) Передаточное число 1-й ступени 8,900 | Lenze Service GmbH | /Артикул до обработки 15595348 | 802.23 | шт
MDEMABR080-42C0C + Z1 | 15879222 | Двигатель асинхронный MDEMABR080-42C0C, №15879222 | Мотор с Z1 Тип MDEMABR080-42C0C Тип двигателя MD асинх. 3-ф двигатель Расчетное напряжение 230 / 400 V +-10% Расчетная мощность 1,100 кВт Расчетная частота 50 Hz Расчетный ток 4,8 / 2,8 A КПД 0,80 Расчетная частота вращения 1.390 об/мин Расчетный крутящий момент 7,50 Нм Степень защиты IP55 Класс нагревостойкости F Режим работы S1 Конструкция двигателя B9Q145 Вал двигателя Конический под вал-шестерню Защита двигателя TKO (Thermal contact, NC) Клеммная коробка В положении 3 Тип подключения Standard Тормоз, исполнение Пружинный Напряжение тормоза 230 V AC Выпрямитель 6-ти полюсн. Исполнение тормоза не-регулируемый Выпрямитель тормоза Да с искрогасителем Размер тормоза 10 Момент тормоза 16 Нм Охлаждение Встроен. вентилятор Цвет RAL 7012 = Basalt grey Защита поверхн. от коррозии OKS-S (Small; C1) Передаточное число 1-й ступени 1,600 | Lenze Service GmbH |  | 752.32 | шт
MDEMABR090-32C1C | 15714196 | Асинхронный двигатель MDEMABR090-32C1C, №15714196 | Асинхронный двигатель Тип MDEMABR090-32C1C Тип двигателя MD асинх. 3-ф двигатель Расчетное напряжение 230 / 400 V +-10% Расчетная мощность 1,500 кВт Расчетная частота 50 Hz Расчетный ток 6,6 / 3,8 A КПД 0,76 Расчетная частота вращения 1.410 об/мин Расчетный крутящий момент 10,10 Нм Степень защиты IP55 Класс нагревостойкости F Режим работы S1 Конструкция двигателя B9Q180 Вал двигателя Конический под вал-шестерню Защита двигателя TKO (Thermal contact, NC) Клеммная коробка В положении 4 Тип подключения Standard Тормоз, исполнение Пружинный Напряжение тормоза 230 V AC Выпрямитель 6-ти полюсн. Исполнение тормоза не-регулируемый Выпрямитель тормоза Да с искрогасителем Размер тормоза 10 Момент тормоза 16 Нм Охлаждение Встроен. вентилятор Цвет RAL 9002 = Grey white Защита поверхн. от коррозии OKS-S (Standard) Передаточное число 1-й ступени 2,857 | Lenze Service GmbH |  | 788.86 | шт
MDEMABR090-32C1C | 15716444 | Асинхронный двигатель MDEMABR090-32C1C, №15716444 | Асинхронный двигатель Тип MDEMABR090-32C1C Тип двигателя MD асинх. 3-ф двигатель Расчетное напряжение 230 / 400 V +-10% Расчетная мощность 1,500 кВт Расчетная частота 50 Hz Расчетный ток 6,6 / 3,8 A КПД 0,76 Расчетная частота вращения 1.410 об/мин Расчетный крутящий момент 10,10 Нм Степень защиты IP54 Класс нагревостойкости F Режим работы S1 Конструкция двигателя B9Q180 Вал двигателя Конический под вал-шестерню Защита двигателя TKO (Thermal contact, NC) Клеммная коробка В положении 5 Тип подключения Standard Тормоз, исполнение Пружинный Напряжение тормоза 230 V AC Выпрямитель 6-ти полюсн. Исполнение тормоза не-регулируемый Выпрямитель тормоза Да с искрогасителем Размер тормоза 10 Момент тормоза 16 Нм Ручка оттормаживания В положении 5 Охлаждение Встроен. вентилятор Цвет RAL 9002 = Grey white Защита поверхн. от коррозии OKS-S (Standard) Передаточное число 1-й ступени 2,240 | Lenze Service GmbH |  | 835.39 | шт
MDEMABR090-32C1C | 15908491 | Двигатель Z1 MDEMABR090-32C1C, №15908491 | Двигатель Z1 Тип MDEMABR090-32C1C Для редуктора GFL06-2M, i=40,800 Тип двигателя MD асинх. 3-ф двигатель Расчетное напряжение 230 / 400 V +-10% Расчетная мощность 1,500 кВт Расчетная частота 50 Hz Расчетный ток 6,6 / 3,8 A КПД 0,76 Расчетная частота вращения 1.410 об/мин Расчетный крутящий момент 10,10 Нм Степень защиты IP55 Класс нагревостойкости F Режим работы S1 Конструкция двигателя B9Q180 Вал двигателя Конический под вал-шестерню Защита двигателя TKO (Thermal contact, NC) Клеммная коробка В положении 2 Тип подключения Standard Тормоз, исполнение Пружинный Напряжение тормоза 230 V AC Выпрямитель 6-ти полюсн. Исполнение тормоза не-регулируемый Выпрямитель тормоза Да с искрогасителем Размер тормоза 10 Момент тормоза 16 Нм Охлаждение Встроен. вентилятор Цвет RAL 7012 = Basalt grey Защита поверхн. от коррозии OKS-S (Small; C1) Передаточное число 1-й ступени 5,667 | Lenze Service GmbH | 15613143 | 788.86 | шт
MDEMABR090-32C1C + Z1 | 15879169 | Мотор с Z1 MDEMABR090-32C1C, №15879169 | Мотор с Z1 Тип MDEMABR090-32C1C Двигатель typeMDasyn.3-phaseACmotor Расчетное напряжение 230 / 400 V +-10% Расчетная мощность 1,500 кВт Расчетная частота 50 Hz Расчетный ток 6,6 / 3,8 A КПД 0,76 Расчетная частота вращения 1.410 об/мин Расчетный крутящий момент 10,10 Нм Степень защиты IP55 Класс нагревостойкости F Режим работы S1 Конструкция двигателя B9Q180 Вал двигателя Конический под вал-шестерню Защита двигателя TKO (Thermal contact, NC) Клеммная коробка В положении 3 Тип подключения Standard Тормоз, исполнение Пружинный Напряжение тормоза 230 V AC Выпрямитель 6-ти полюсн. Исполнение тормоза не-регулируемый Выпрямитель тормоза Да с искрогасителем Размер тормоза 10 Момент тормоза 16 Нм Охлаждение Встроен. вентилятор Цвет RAL 7012 = Basalt grey Защита поверхн. от коррозии OKS-S (Small; C1) Передаточное число 1-й ступени 5,667 | Lenze Service GmbH | от 15613143 | 788.86 | шт
MDEMABR090-32C1C +Z1 | 15879171 | Мотор с Z1 MDEMABR090-32C1C, №15879171 | Мотор с Z1 Тип MDEMABR090-32C1C Двигатель typeMDasyn.3-phaseACmotor Расчетное напряжение 230 / 400 V +-10% Расчетная мощность 1,500 кВт Расчетная частота 50 Hz Расчетный ток 6,6 / 3,8 A КПД 0,76 Расчетная частота вращения 1.410 об/мин Расчетный крутящий момент 10,10 Нм Степень защиты IP55 Класс нагревостойкости F Режим работы S1 Конструкция двигателя B9Q180 Вал двигателя Конический под вал-шестерню Защита двигателя TKO (Thermal contact, NC) Клеммная коробка В положении 3 Тип подключения Standard Тормоз, исполнение Пружинный Напряжение тормоза 230 V AC Выпрямитель 6-ти полюсн. Исполнение тормоза не-регулируемый Выпрямитель тормоза Да с искрогасителем Размер тормоза 10 Момент тормоза 16 Нм Охлаждение Встроен. вентилятор Цвет RAL 7012 = Basalt grey Защита поверхн. от коррозии OKS-S (Small; C1) Передаточное число 1-й ступени 4,556 | Lenze Service GmbH | от 15613144 | 788.86 | шт
MDEMABR100-12 | 15391666 | Двигатель Z1 MDEMABR100-12, № | Двигатель Z1 Тип MDEMABR100-12 Тип двигателя MD асинх. 3-ф двигатель Расчетное напряжение 230 / 400 V +-10% Расчетная мощность 2,200 кВт Расчетная частота 50 Hz Расчетная частота вращения 1.400 об/мин Расчетный крутящий момент 15,00 Нм Расчетный ток 9,7 / 5,6 A КПД 0,78 Степень защиты IP54 Класс нагревостойкости F Вал двигателя Конический под вал-шестерню Защита двигателя TKO (Thermal contact, NC) Клеммная коробка В положении 3 Тип подключения Standard Конструкция двигателя B9Q180 Тормоз, исполнение Пружинный, быстродейств. Напряжение тормоза 230 V AC Выпрямитель 6-ти полюсн. Исполнение тормоза не-регулируемый Выпрямитель тормоза Дляced voltage rectifier Размер тормоза 12 Момент тормоза 32 Нм Ручка оттормаживания В положении 3 Охлаждение Встроен. вентилятор Цвет RAL 9002 = Grey white Табличка 1-я/2-я Алюминий / adh. label Передаточное число 1-й ступени 3,500 | Lenze Service GmbH | требует переконфигурации | 660.66 | шт
MDEMABR100-12C0C | 15714223 | Асинхронный двигатель MDEMABR100-12C0C, №15714223 | Асинхронный двигатель Тип MDEMABR100-12C0C Тип двигателя MD асинх. 3-ф двигатель Расчетное напряжение 230 / 400 V +-10% Расчетная мощность 2,200 кВт Расчетная частота 50 Hz Расчетный ток 9,2 / 5,3 A КПД 0,73 Расчетная частота вращения 1.440 об/мин Расчетный крутящий момент 14,60 Нм Степень защиты IP55 Класс нагревостойкости F Режим работы S1 Конструкция двигателя B9Q180 Вал двигателя Конический под вал-шестерню Защита двигателя TKO (Thermal contact, NC) Клеммная коробка В положении 2 Тип подключения Standard Тормоз, исполнение Пружинный Напряжение тормоза 230 V AC Выпрямитель 6-ти полюсн. Исполнение тормоза не-регулируемый Выпрямитель тормоза Да с искрогасителем Размер тормоза 12 Момент тормоза 32 Нм Охлаждение Встроен. вентилятор Цвет RAL 9002 = Grey white Защита поверхн. от коррозии OKS-S (Standard) Передаточное число 1-й ступени 3,500 | Lenze Service GmbH |  | 966.89 | шт
MDEMABR100-12C0C | 15882265 | Двигатель Z1 MDEMABR100-12C0C, №15882265 | Двигатель Z1 Тип MDEMABR100-12C0C Для редуктора GKS05-3M, i=23,388 Тип двигателя MD асинх. 3-ф двигатель Расчетное напряжение 230 / 400 V +-10% Расчетная мощность 2,200 кВт Расчетная частота 50 Hz Расчетный ток 9,2 / 5,3 A КПД 0,73 Расчетная частота вращения 1.440 об/мин Расчетный крутящий момент 14,60 Нм Степень защиты IP54 Класс нагревостойкости F Режим работы S1 Конструкция двигателя B9Q180 Вал двигателя Конический под вал-шестерню Защита двигателя TKO (Thermal contact, NC) Клеммная коробка В положении 2 Тип подключения Standard Тормоз, исполнение Пружинный Напряжение тормоза 205 V DC Исполнение тормоза не-регулируемый Размер тормоза 10 Момент тормоза 16 Нм Ручка оттормаживания В положении 5 Охлаждение Встроен. вентилятор Цвет RAL 7012 = Basalt grey Защита поверхн. от коррозии OKS-S (Small; C1) Передаточное число 1-й ступени 1,600 | Lenze Service GmbH | 15270998-> | 960.28 | шт
MDEMABR100-12C0C | 15888707 | Двигатель MDEMABR100-12C0C, №15888707 | Двигатель Тип MDEMABR100-12C0C Тип двигателя MD асинх. 3-ф двигатель Расчетное напряжение 230 / 400 V +-10% Расчетная мощность 2,200 кВт Расчетная частота 50 Hz Расчетный ток 9,2 / 5,3 A КПД 0,73 Расчетная частота вращения 1.440 об/мин Расчетный крутящий момент 14,60 Нм Степень защиты IP55 Класс нагревостойкости F Режим работы S1 Конструкция двигателя B9Q180 Вал двигателя Конический под вал-шестерню Защита двигателя TKO (Thermal contact, NC) Клеммная коробка В положении 2 Тип подключения Standard Тормоз, исполнение Пружинный Напряжение тормоза 205 V DC Исполнение тормоза не-регулируемый Размер тормоза 10 Момент тормоза 16 Нм Бесшумный ротор тормоза да Охлаждение Встроен. вентилятор Цвет RAL 7012 = Basalt grey Защита поверхн. от коррозии OKS-S (Small; C1) Передаточное число 1-й ступени 1,600 | Lenze Service GmbH | 15270998 | 975.17 | шт
MDEMABR100-12C0C | 15901250 | Двигатель Z1 MDEMABR100-12C0C, №15901250 | Двигатель Z1 Тип MDEMABR100-12C0C Для редуктора GST09-3M, i=81,667 Тип двигателя MD асинх. 3-ф двигатель Расчетное напряжение 230 / 400 V +-10% Расчетная мощность 2,200 кВт Расчетная частота 50 Hz Расчетный ток 9,2 / 5,3 A КПД 0,73 Расчетная частота вращения 1.440 об/мин Расчетный крутящий момент 14,60 Нм Степень защиты IP54 Класс нагревостойкости F Режим работы S1 Конструкция двигателя B9Q180 Вал двигателя Конический под вал-шестерню Защита двигателя TKO (Thermal contact, NC) Клеммная коробка В положении 2 Тип подключения Standard Тормоз, исполнение Пружинный, быстродейств. Напряжение тормоза 230 V AC Выпрямитель 6-ти полюсн. Исполнение тормоза не-регулируемый Выпрямитель тормоза Дляced voltage rectifier Размер тормоза 12 Момент тормоза 32 Нм Ручка оттормаживания В положении 2 Охлаждение Встроен. вентилятор Цвет RAL 7012 = Basalt grey Защита поверхн. от коррозии OKS-S (Small; C1) Передаточное число 1-й ступени 3,500 | Lenze Service GmbH | 15170002, 15391666-> | 1031.78 | шт
MDEMABR100-12C0C | 15904178 | Двигатель Z1 MDEMABR100-12C0C, №15904178 | Двигатель Z1 Тип MDEMABR100-12C0C Для редуктора GFL07-2M, i=52,067 Тип двигателя MD асинх. 3-ф двигатель Расчетное напряжение 230 / 400 V +-10% Расчетная мощность 2,200 кВт Расчетная частота 50 Hz Расчетный ток 9,2 / 5,3 A КПД 0,73 Расчетная частота вращения 1.440 об/мин Расчетный крутящий момент 14,60 Нм Степень защиты IP55 Класс нагревостойкости F Режим работы S1 Конструкция двигателя B9Q180 Вал двигателя Конический под вал-шестерню Защита двигателя TKO (Thermal contact, NC) Клеммная коробка В положении 2 Тип подключения Standard Тормоз, исполнение Пружинный Напряжение тормоза 230 V AC Выпрямитель 6-ти полюсн. Исполнение тормоза не-регулируемый Выпрямитель тормоза Да с искрогасителем Размер тормоза 12 Момент тормоза 32 Нм Охлаждение Встроен. вентилятор Цвет RAL 7012 = Basalt grey Защита поверхн. от коррозии OKS-S (Small; C1) Передаточное число 1-й ступени 7,333 | Lenze Service GmbH | 15613142 | 966.89 | шт
MDEMABR100-32C0C | 15814247 | Двигатель Z1 MDEMABR100-32C0C, №15814247 | Двигатель Z1 Тип MDEMABR100-32C0C Для редутора GKS09-3M, i=58,456 Тип двигателя MD асинх. 3-ф двигатель Расчетное напряжение 400 V +-10% треугольник Расчетная мощность 5,400 кВт Расчетная частота 87 Hz Расчетный ток 12,5 A КПД 0,73 Расчетная частота вращения 2.540 об/мин Расчетный крутящий момент 20,50 Нм Степень защиты IP55 Класс нагревостойкости F Режим работы S1 Конструкция двигателя B9Q180 Вал двигателя Конический под вал-шестерню Защита двигателя TKO (Thermal contact, NC) Клеммная коробка В положении 2 Тип подключения Standard Тормоз, исполнение Пружинный Напряжение тормоза 205 V DC Исполнение тормоза не-регулируемый Размер тормоза 10 Момент тормоза 16 Нм Охлаждение Встроен. вентилятор Цвет RAL 7012 = Basalt grey Защита поверхн. от коррозии OKS-S (Small; C1) Передаточное число 1-й ступени 4,667 | Lenze Service GmbH | 00423599-> | 981.82 | шт
MDEMABR100-32C0C | 15896552 | Двигатель Z1 MDEMABR100-32C0C, №15896552 | Двигатель Z1 Тип MDEMABR100-32C0C Для редуктора GST06-2M, i=14,286 Тип двигателя MD асинх. 3-ф двигатель Расчетное напряжение 230 / 400 V +-10% Расчетная мощность 3,000 кВт Расчетная частота 50 Hz Расчетный ток 12,5 / 7,2 A КПД 0,75 Расчетная частота вращения 1.430 об/мин Расчетный крутящий момент 20,50 Нм Степень защиты IP55 Класс нагревостойкости F Режим работы S1 Конструкция двигателя B9Q180 Вал двигателя Конический под вал-шестерню Защита двигателя TKO (Thermal contact, NC) Клеммная коробка В положении 2 Тип подключения Standard Тормоз, исполнение Пружинный Напряжение тормоза 230 V AC Выпрямитель 6-ти полюсн. Исполнение тормоза не-регулируемый Выпрямитель тормоза Да с искрогасителем Размер тормоза 12 Момент тормоза 32 Нм Охлаждение Встроен. вентилятор Цвет RAL 7012 = Basalt grey Защита поверхн. от коррозии OKS-S (Small; C1) Передаточное число 1-й ступени 2,857 | Lenze Service GmbH | Asten 677700 ->13101113 -> | 1034.96 | шт
MDEMABR100-32C0C Z1 | 15914762 | Двигатель Z1 MDEMABR100-32C0C, №15914762 | Двигатель Z1 Тип MDEMABR100-32C0C Для редуктора GKS07-3M, i=25,244 Тип двигателя MD асинх. 3-ф двигатель Расчетное напряжение 230 / 400 V +-10% Расчетная мощность 3,000 кВт Расчетная частота 50 Hz Расчетный ток 12,5 / 7,2 A КПД 0,75 Расчетная частота вращения 1.430 об/мин Расчетный крутящий момент 20,50 Нм Степень защиты IP55 Класс нагревостойкости F Режим работы S1 Конструкция двигателя B9Q180 Вал двигателя Конический под вал-шестерню Защита двигателя TKO (Thermal contact, NC) Клеммная коробка В положении 2 Тип подключения Standard Тормоз, исполнение Пружинный Напряжение тормоза 205 V DC Исполнение тормоза повыш. износостойкость Размер тормоза 12 Момент тормоза 32 Нм Бесшумный ротор тормоза да Охлаждение Встроен. вентилятор Цвет RAL 7012 = Basalt grey Защита поверхн. от коррозии OKS-S (Small; C1) Передаточное число 1-й ступени 2,000 | Lenze Service GmbH |  | 1137.24 | шт
MDEMABR112-32C0C | 15663649 | Асинхронный двигатель MDEMABR112-32C0C, №15663649 | Асинхронный двигатель Тип MDEMABR112-32C0C Тип двигателя MD асинх. 3-ф двигатель Расчетное напряжение 400 / V +-10% Расчетная мощность 5,500 кВт Расчетная частота 50 Hz Расчетный ток 12,5 A КПД 0,77 Расчетная частота вращения 1.445 r/min Расчетный крутящий момент 36,60 Нм Степень защиты IP55 Класс нагревостойкости F Режим работы S1 Конструкция двигателя B9Q222 Вал двигателя Конический под вал-шестерню Защита двигателя TKO (Thermal contact, NC) Клеммная коробка В положении 3 Тип подключения Standard Тормоз, исполнение Пружинный Напряжение тормоза 230 V AC Выпрямитель 6-ти полюсн. Исполнение тормоза не-регулируемый Выпрямитель тормоза Да с искрогасителем Размер тормоза 14 Момент тормоза 60 Нм Охлаждение Встроен. вентилятор Цвет загрунтованный Защита поверхн. от коррозии OKS-G (загрунтованный) Передаточное число 1-й ступени 3,500 | Lenze Service GmbH |  | 1393.59 | шт
MDEMABR112-32C0C | 15921133 | Двигатель Z1 MDEMABR112-32C0C, №15921133 | 15159819-> 15921133 Двигатель Z1 Тип MDEMABR112-32C0C Для редуктора GKS09-3M, i=43,146 Тип двигателя MD асинх. 3-ф двигатель Расчетное напряжение 230 / 400 V +-10% Расчетная мощность 5,500 кВт Расчетная частота 50 Hz Расчетный ток 21,7 / 12,5 A КПД 0,77 Расчетная частота вращения 1.445 об/мин Расчетный крутящий момент 36,60 Нм Степень защиты IP54 Класс нагревостойкости F Режим работы S1 Конструкция двигателя B9Q222 Вал двигателя Конический под вал-шестерню Защита двигателя TKO (Thermal contact, NC) Клеммная коробка В положении 2 Тип подключения Standard Тормоз, исполнение Пружинный, быстродейств. Напряжение тормоза 230 V AC Выпрямитель 6-ти полюсн. Исполнение тормоза не-регулируемый Выпрямитель тормоза Дляced voltage rectifier Размер тормоза 14 Момент тормоза 60 Нм Ручка оттормаживания В положении 2 Охлаждение Встроен. вентилятор Цвет RAL 7012 = Basalt grey Защита поверхн. от коррозии OKS-S (Small; C1) Передаточное число 1-й ступени 3,444 | Lenze Service GmbH | 15159819-> | 1634.47 | шт
MDEMABR132-32C0C | 15814625 | Двигатель Z1 MDEMABR132-32C0C, №15814625 | Двигатель Z1 Тип MDEMABR132-32C0C Тип двигателя MD асинх. 3-ф двигатель Расчетное напряжение 400 V +-10% треугольник Расчетная мощность 16,200 кВт Расчетная частота 87 Hz Расчетный ток 34,1 A КПД 0,79 Расчетная частота вращения 2.560 об/мин Расчетный крутящий момент 60,60 Нм Степень защиты IP55 Класс нагревостойкости F Режим работы S1 Конструкция двигателя B9Q265 Вал двигателя Конический под вал-шестерню Защита двигателя TKO (Thermal contact, NC) Клеммная коробка В положении 2 Тип подключения Standard Тормоз, исполнение Пружинный Напряжение тормоза 205 V DC Исполнение тормоза не-регулируемый Размер тормоза 14 Момент тормоза 60 Нм Охлаждение Встроен. вентилятор Цвет RAL 7012 = Basalt grey Защита поверхн. от коррозии OKS-S (Small; C1) Передаточное число 1-й ступени 1,560 | Lenze Service GmbH |  | 2171.41 | шт
MDEMABR160-22B0C Z1, 11 kW, 50Hz, 1460/min, with pinion i=1,56, Nr. 15559998S | 15559998 | Асинхронный двигатель MDEMABR160-22B0C, 11 kW, 50Hz, 1460/min, with pinion i=1,56, Nr. 15559998 S |  | Lenze Service GmbH | /Артикул до обработки 15559998 | 2492.57 | шт
MDEMABR180-12B0C+Z1 | 15914647 | Асинхронный электродвигатель с Z1 MDEMABR180-12B0C, №15914647 | Асинхронный электродвигатель с Z1 Тип MDEMABR180-12B0C Тип двигателя MD асинх. 3-ф двигатель Расчетное напряжение 230 / 400 V +-10% Расчетная мощность 18,500 кВт Расчетная частота 50 Hz Расчетный ток 57,8 / 32,8 A КПД 0,90 Расчетная частота вращения 1.470 об/мин Расчетный крутящий момент 120,00 Нм Степень защиты IP55 Класс нагревостойкости F Режим работы S1 Конструкция двигателя B9Q300 Вал двигателя Конический под вал-шестерню Защита двигателя TKO (Thermal contact, NC) Клеммная коробка В положении 3 Тип подключения Standard Тормоз, исполнение Пружинный Напряжение тормоза 400 V AC Выпрямитель 6-ти полюсн. Исполнение тормоза не-регулируемый Выпрямитель тормоза Да с искрогасителем Размер тормоза 18 Момент тормоза 150 Нм Бесшумный ротор тормоза да Охлаждение Встроен. вентилятор Цвет RAL 9005 = Jet black матовый Защита поверхн. от коррозии OKS-M (Medium; C2) Передаточное число 1-й ступени 2,857 | Lenze Service GmbH | Для 15004105 - Дортехконсалтинг и Докар, разбитый фланец А | 4359.01 | шт
MDEMABR180-42B0C | 15685794 | Асинхронный двигатель MDEMABR180-42B0C, №15685794 | Асинхронный двигатель Тип MDEMABR180-42B0C Тип двигателя MD асинх. 3-ф двигатель Расчетное напряжение 230 / 400 V +-10% Расчетная мощность 30,000 кВт Расчетная частота 50 Hz Расчетный ток 91,1 / 52,6 A КПД 0,90 Расчетная частота вращения 1.465 об/мин Расчетный крутящий момент 196,00 Нм Степень защиты IP55 Класс нагревостойкости F Режим работы S1 Конструкция двигателя B9Q300 Вал двигателя Конический под вал-шестерню Защита двигателя TKO (Thermal contact, NC) Клеммная коробка В положении 2 Тип подключения Standard Тормоз, исполнение Пружинный Напряжение тормоза 230 V AC Выпрямитель 6-ти полюсн. Исполнение тормоза не-регулируемый Выпрямитель тормоза Да с искрогасителем Размер тормоза 20 Момент тормоза 400 Нм Охлаждение Встроен. вентилятор Цвет RAL 7012 = Basalt grey Защита поверхн. от коррозии OKS-S (Standard) Передаточное число 1-й ступени 4,556 | Lenze Service GmbH |  | 6673.71 | шт
MDEMABS080-42C0C | 15716449 | Асинхронный двигатель MDEMABS080-42C0C, №15716449 | Асинхронный двигатель Тип MDEMABS080-42C0C Тип двигателя MD асинх. 3-ф двигатель Расчетное напряжение 230 / 400 V +-10% Расчетная мощность 1,100 кВт Расчетная частота 50 Hz Расчетный ток 4,8 / 2,8 A КПД 0,80 Расчетная частота вращения 1.390 об/мин Расчетный крутящий момент 7,50 Нм Степень защиты IP54 Класс нагревостойкости F Режим работы S1 Конструкция двигателя B9Q145 Вал двигателя Конический под вал-шестерню Защита двигателя TKO (Thermal contact, NC) Клеммная коробка В положении 5 Тип подключения Standard Тормоз, исполнение Пружинный Напряжение тормоза 230 V AC Выпрямитель 6-ти полюсн. Исполнение тормоза не-регулируемый Выпрямитель тормоза Да с искрогасителем Размер тормоза 10 Момент тормоза 16 Нм Ручка оттормаживания В положении 2 Бесшумный ротор тормоза да Обратная связь Резольвер RS1 Подключение обратной связи Клеммная коробка Охлаждение Встроен. вентилятор Цвет RAL 9002 = Grey white Защита поверхн. от коррозии OKS-S (Standard) Передаточное число 1-й ступени 2,048 | Lenze Service GmbH |  | 1268.74 | шт
MDEMABS132-22C0C, 7,5 кВт, 50 Гц, 1455 об\мин, с Z1=24 | 15705596 | MDEMABS132-22C0C, 7,5 кВт, 50 Гц, 1455 об\мин, с Z1=24 для GKS07 №15143800, резольвер, тормоз 80 Нм ручное растормаживание. | Код мотора MDEMABS132-22C0C Тип двигателя MD асинх. 3-ф двигатель Расчетное напряжение 230 / 400 V +-10% Расчетная мощность 7,500 кВт Расчетная частота 50 Hz Расчетный ток 28,6 / 16,5 A КПД 0,76 Расчетная частота вращения 1.455 об/мин Расчетный крутящий момент 49,20 Нм Степень защиты IP54 Класс нагревостойкости F Режим работы S1 Конструкция двигателя B9Q265 Вал двигателя Конический под вал-шестерню Защита двигателя TKO (Thermal contact, NC) Клеммная коробка В положении 5 Тип подключения Standard Тормоз, исполнение Пружинный Напряжение тормоза 230 V AC Выпрямитель 6-ти полюсн. Исполнение тормоза не-регулируемый Выпрямитель тормоза Да с искрогасителем Размер тормоза 16 Момент тормоза 80 Нм Ручка оттормаживания В положении 5 Бесшумный ротор тормоза да Обратная связь Резольвер RS1 Подключение обратной связи Клеммная коробка Охлаждение Встроен. вентилятор Цвет загрунтованный Защита поверхн. от коррозии OKS-G (загрунтованный) Передаточное число 1-й ступени 1,625 | Lenze Service GmbH | Для замены у ООО"Стройдеталь" | 2639.68 | шт
MDEMABZ112-22C0C | 15847569 | Мотор Z1 MDEMABZ112-22C0C, №15847569 | Мотор Z1 Тип MDEMABZ112-22C0C Для редуктора GKS09-3M, i=91,86 Тип двигателя MD асинх. 3-ф двигатель Расчетное напряжение 230 / 400 V +-10% Расчетная мощность 4,000 кВт Расчетная частота 50 Hz Расчетный ток 16,1 / 9,3 A КПД 0,73 Расчетная частота вращения 1.450 об/мин Расчетный крутящий момент 26,30 Нм Степень защиты IP54 Класс нагревостойкости F Режим работы S1 Конструкция двигателя B9Q222 Вал двигателя Конический под вал-шестерню Защита двигателя TKO (Thermal contact, NC) Клеммная коробка В положении 2 Тип подключения Standard Тормоз, исполнение Пружинный Напряжение тормоза 230 V AC Выпрямитель 6-ти полюсн. Исполнение тормоза не-регулируемый Выпрямитель тормоза Да с искрогасителем Размер тормоза 14 Момент тормоза 60 Нм Ручка оттормаживания В положении 2 Бесшумный ротор тормоза да Охлаждение Встроен. вентилятор Цвет RAL 7012 = Basalt grey Защита поверхн. от коррозии OKS-S (Small; C1) 2-й конец вала/ маховик 2nd вал end Передаточное число 1-й ступени 7,333 | Lenze Service GmbH | 00471524 Конфигурировал сам.. Подобный 13381018 | 1539.71 | шт
MDEMABZ112-32C0C | 15728487 | Двигатель Z1 MDEMABZ112-32C0C, №15728487 | Двигатель Z1 Тип MDEMABZ112-32C0C Для редуктора GKS09-3M, i=91,86 Тип двигателя MD асинх. 3-ф двигатель Расчетное напряжение 230 / 400 V +-10% Расчетная мощность 5,500 кВт Расчетная частота 50 Hz Расчетный ток 21,7 / 12,5 A КПД 0,77 Расчетная частота вращения 1.445 об/мин Расчетный крутящий момент 36,60 Нм Степень защиты IP54 Класс нагревостойкости F Режим работы S1 Конструкция двигателя B9Q222 Вал двигателя Конический под вал-шестерню Защита двигателя TKO (Thermal contact, NC) Клеммная коробка В положении 2 Тип подключения Standard Тормоз, исполнение Пружинный, быстродейств. Напряжение тормоза 230 V AC Выпрямитель 6-ти полюсн. Исполнение тормоза не-регулируемый Выпрямитель тормоза Дляced voltage rectifier Размер тормоза 14 Момент тормоза 60 Нм Ручка оттормаживания В положении 2 Бесшумный ротор тормоза да Охлаждение Встроен. вентилятор Цвет RAL 7012 = Basalt grey Защита поверхн. от коррозии OKS-S (Standard) 2-й конец вала/ маховик 2nd вал end Передаточное число 1-й ступени 7,333 | Lenze Service GmbH |  | 1808.82 | шт
MDEMAIG090-32C1N | 15740325 | Асинхронный двигатель MDEMAIG090-32C1N, №15740325 | Асинхронный двигатель Тип MDEMAIG090-32C1N Тип двигателя MD асинх. 3-ф двигатель Расчетное напряжение 230 / 400 V +-10% Расчетная мощность 1,500 кВт Расчетная частота 50 Hz Расчетный ток 6,6 / 3,8 A КПД 0,76 Расчетная частота вращения 1.410 об/мин Расчетный крутящий момент 10,10 Нм Степень защиты IP55 Класс нагревостойкости F Режим работы S1 Конструкция двигателя B9Q180 Вал двигателя Конический под вал-шестерню Защита двигателя TKO (Thermal contact, NC) Клеммная коробка В положении 3 Тип подключения Standard Обратная связь Инкр. энкодер IG512-24V-H Подключение обратной связи Клеммная коробка Охлаждение Встроен. вентилятор Цвет RAL 7012 = Basalt grey Защита поверхн. от коррозии OKS-S (Standard) Соответствие станд. Not CE-compliant Передаточное число 1-й ступени 5,667 | Lenze Service GmbH |  | 1185.72 | шт
MDEMARS 100-12, 2,2 kW, MD motor Z1, 50Hz, 1440/min, resolver, TKO/KTY 83-110, color RAL 7012=Basalt | 15572511 | Асинхронный двигатель MDEMARS 100-12, 2,2 kW, MD motor Z1, 50Hz, 1440/min, resolver, TKO/KTY 83-110, color RAL 7012=Basalt grey, with pinion i=7,333, Nr. 15572511 |  | Lenze Service GmbH | /Артикул до обработки 15572511 | 1307.95 | шт
MDEMAXX 080-32C1C, 0,75 kW, 50Hz, 1410/min, 5,1 Nm, with pinion ratio 4,4 for GSS06-3M i=238,7 Nr. | 15465352 | Асинхронный двигатель Z1 MDEMAXX 080-32C1C, 0,75 kW, 50Hz, 1410/min, 5,1 Nm, with pinion ratio 4,4 for GSS06-3M i=238,7 Nr. 15465352 S |  | Lenze Service GmbH | /Артикул до обработки 15465352 | 343.84 | шт
MDEMAXX 080-42C0N, 1,1 kW, 50Hz, 1390/min, 7,5 Nm, with pinion ratio 1 st= 5,667 for GKS09-4M i=520 | 15495570 | Асинхронный двигатель Z1 MDEMAXX 080-42C0N, 1,1 kW, 50Hz, 1390/min, 7,5 Nm, with pinion ratio 1 st= 5,667 for GKS09-4M i=520,538 Nr. 15495570 S |  | Lenze Service GmbH | /Артикул до обработки 15495570 | 436.83 | шт
MDEMAXX 090-32, 1,5 kW, 50Hz, 1395/min, 10,3 Nm, with pinion for GKS05-3M i=1,6, Nr. 15397688 | 15397688 | Асинхронный двигатель Z1 MDEMAXX 090-32, 1,5 kW, 50Hz, 1395/min, 10,3 Nm, with pinion for GKS05-3M i=1,6, Nr. 15397688 S |  | Lenze Service GmbH | /Артикул до обработки 15397688 | 525.8 | шт
MDEMAXX063-32C0C | 15608054 | Двигатель MDEMAXX063-32C0C, №15608054 | Двигатель Тип MDEMAXX063-32C0C Для Редуктор GSS05-3M, i=222,133 Тип двигателя MD асинх. 3-ф двигатель Расчетное напряжение 230 / 400 V +-10% Расчетная мощность 0,180 кВт Расчетная частота 50 Hz Расчетный ток 1,0 / 0,58 A КПД 0,70 Расчетная частота вращения 1.365 r/min Расчетный крутящий момент 1,26 Нм Степень защиты IP55 Класс нагревостойкости F Режим работы S1 Конструкция двигателя B9Q120 Вал двигателя Конический под вал-шестерню Защита двигателя TKO (Thermal contact, NC) Клеммная коробка В положении 2 Тип подключения Standard Охлаждение Встроен. вентилятор Цвет RAL 7012 = Basalt grey Защита поверхн. от коррозии OKS-S (стандарт) Передаточное число 1-й ступени 2,240 | Lenze Service GmbH |  | 299.03 | шт
MDEMAXX063-42C0C | 15655452 | Двигатель Z1 MDEMAXX063-42C0C, №15655452 | Двигатель Z1 Тип MDEMAXX063-42C0C Для редуктора GST04-2M, i=31,6 № 15401821 Тип двигателя MD асинх. 3-ф двигатель Расчетное напряжение 230 / 400 V +-10% Расчетная мощность 0,250 кВт Расчетная частота 50 Hz Расчетный ток 1,4 / 0,82 A КПД 0,67 Расчетная частота вращения 1.370 об/мин Расчетный крутящий момент 1,74 Нм Степень защиты IP55 Класс нагревостойкости F Режим работы S1 Конструкция двигателя B9Q120 Вал двигателя Конический под вал-шестерню Защита двигателя TKO (Thermal contact, NC) Клеммная коробка В положении 2 Тип подключения Standard Охлаждение Встроен. вентилятор Цвет RAL 7012 = Basalt grey Защита поверхн. от коррозии OKS-S (Standard) Передаточное число 1-й ступени 7,182 | Lenze Service GmbH | 15401821 мотор-редуктор | 318.97 | шт
MDEMAXX063-42C0C | 15899205 | Двигатель Z1 MDEMAXX063-42C0C, №15899205 | Двигатель Z1 Тип MDEMAXX063-42C0C Для редуктора GST05-2m, i=50,050 Тип двигателя MD асинх. 3-ф двигатель Расчетное напряжение 230 / 400 V +-10% Расчетная мощность 0,250 кВт Расчетная частота 50 Hz Расчетный ток 1,4 / 0,82 A КПД 0,67 Расчетная частота вращения 1.370 об/мин Расчетный крутящий момент 1,74 Нм Степень защиты IP55 Класс нагревостойкости F Режим работы S1 Конструкция двигателя B9Q120 Вал двигателя Конический под вал-шестерню Защита двигателя TKO (Thermal contact, NC) Клеммная коробка В положении 2 Тип подключения Standard Охлаждение Встроен. вентилятор Цвет RAL 7012 = Basalt grey Защита поверхн. от коррозии OKS-S (Small; C1) Передаточное число 1-й ступени 11,375 | Lenze Service GmbH | 15565931 | 318.97 | шт
MDEMAXX071-31C0C | 15826508 | Двигатель Z1 MDEMAXX071-31C0C, №15826508 | Двигатель Z1 Тип MDEMAXX071-31C0C Для редуктора GKR04-2M, i=8,178 Тип двигателя MD асинх. 3-ф двигатель Расчетное напряжение 230 / 400 V +-10% Расчетная мощность 0,550 кВт Расчетная частота 50 Hz Расчетный ток 2,4 / 1,4 A КПД 0,93 Расчетная частота вращения 2.630 об/мин Расчетный крутящий момент 2,00 Нм Степень защиты IP55 Класс нагревостойкости F Режим работы S1 Конструкция двигателя B9Q120 Вал двигателя Конический под вал-шестерню Защита двигателя TKO (Thermal contact, NC) Клеммная коробка В положении 2 Тип подключения Standard Охлаждение Встроен. вентилятор Цвет без окраски Передаточное число 1-й ступени 1,600 | Lenze Service GmbH | 15522119-> | 330.54 | шт
MDEMAXX071-32C0C | 15735704 | Асинхронный двигатель MDEMAXX071-32C0C, №15735704 | Асинхронный двигатель Тип MDEMAXX071-32C0C Тип двигателя MD асинх. 3-ф двигатель Typ Drive Unit E82MV371-2B Расчетное напряжение 230 / 400 V +-10% Расчетная мощность 0,370 кВт Перегрузочная способность 150 % Расчетная частота 50 Hz Расчетный ток 1,6 / 0,95 A КПД 0,77 Расчетная частота вращения 1.410 об/мин Расчетный крутящий момент 2,51 Нм Степень защиты IP55 Класс нагревостойкости F Режим работы S1 Конструкция двигателя B9Q120 Вал двигателя Конический под вал-шестерню Защита двигателя TKO (Thermal contact, NC) Преобразователь В положении 2 Тип подключения Standard Охлаждение Встроен. вентилятор Цвет RAL 7012 = Basalt grey Защита поверхн. от коррозии OKS-S (Standard) Коммуникационный модуль Standard I/O Передаточное число 1-й ступени 3,500 | Lenze Service GmbH |  | 1079.53 | шт
MDEMAXX071-32C0C | 15893040 | Двигатель Z1 MDEMAXX071-32C0C, №15893040 | Двигатель Z1 Тип MDEMAXX071-32C0C Для редуктора GFL04-2M, i=72,000 Тип двигателя MD асинх. 3-ф двигатель Расчетное напряжение 230 / 400 V +-10% Расчетная мощность 0,370 кВт Расчетная частота 50 Hz Расчетный ток 1,6 / 0,95 A КПД 0,77 Расчетная частота вращения 1.410 об/мин Расчетный крутящий момент 2,51 Нм Степень защиты IP55 Класс нагревостойкости F Режим работы S1 Конструкция двигателя B9Q120 Вал двигателя Конический под вал-шестерню Защита двигателя TKO (Thermal contact, NC) Клеммная коробка В положении 2 Тип подключения Standard Охлаждение Встроен. вентилятор Цвет RAL 7012 = Basalt grey Защита поверхн. от коррозии OKS-S (Small; C1) Передаточное число 1-й ступени 9,000 | Lenze Service GmbH | 15481452 | 343.86 | шт
MDEMAXX071-32C0C | 15858234 | Двигатель Z1 MDEMAXX071-32C0C, №15858234 | Двигатель Z1 Тип MDEMAXX071-32C0C Для hедуктора GST04-2M, i=28,333 Тип двигателя MD асинх. 3-ф двигатель Расчетное напряжение 230 / 400 V +-10% Расчетная мощность 0,370 кВт Расчетная частота 50 Hz Расчетный ток 1,6 / 0,95 A КПД 0,77 Расчетная частота вращения 1.410 об/мин Расчетный крутящий момент 2,51 Нм Степень защиты IP55 Класс нагревостойкости F Режим работы S1 Конструкция двигателя B9Q120 Вал двигателя Конический под вал-шестерню Защита двигателя TKO (Thermal contact, NC) Клеммная коробка В положении 2 Тип подключения Standard Охлаждение Встроен. вентилятор Цвет RAL 7012 = Basalt grey Защита поверхн. от коррозии OKS-S (Small; C1) Передаточное число 1-й ступени 5,667 | Lenze Service GmbH | 15045949, 15621647 | 343.86 | шт
MDEMAXX071-33C0C | 15676977 | Асинхронный двигатель MDEMAXX071-33C0C, №15676977 | Асинхронный двигатель Тип MDEMAXX071-33C0C Тип двигателя MD асинх. 3-ф двигатель Расчетное напряжение 230 / 400 V +-10% Расчетная мощность 0,250 кВт Расчетная частота 50 Hz Расчетный ток 1,8 / 1,1 A КПД 0,66 Расчетная частота вращения 930 r/min Расчетный крутящий момент 2,50 Нм Степень защиты IP55 Класс нагревостойкости F Режим работы S1 Конструкция двигателя B9Q120 Вал двигателя Конический под вал-шестерню Защита двигателя TKO (Thermal contact, NC) Клеммная коробка В положении 2 Тип подключения Standard Охлаждение Встроен. вентилятор Цвет RAL 7012 = Basalt grey Защита поверхн. от коррозии OKS-S (Standard) Передаточное число 1-й ступени 11,250 | Lenze Service GmbH |  | 390.36 | шт
MDEMAXX071-42C0C | 15675273 | Асинхронный двигатель с ПЧ MDEMAXX071-42C0C, №15675273 | Асинхронный двигатель с ПЧ Тип MDEMAXX071-42C0C Двигатель typeMDasyn.3-phaseACmotor Typ Drive Unit E82MV551-4B Расчетное напряжение 400 V +-10% звезда Расчетная мощность 0,550 кВт Перегрузочная способность 150 % Расчетная частота 50 Hz Расчетный ток 1,4 A КПД 0,77 Расчетная частота вращения 1.405 r/min Расчетный крутящий момент 3,74 Нм Степень защиты IP55 Класс нагревостойкости F Режим работы S1 Конструкция двигателя B9Q120 Вал двигателя Конический под вал-шестерню Защита двигателя TKO (Thermal contact, NC) Преобразователь В положении 2 Тип подключения Standard Охлаждение Встроен. вентилятор Цвет без окраски Коммуникационный модуль Системная шина (CAN) Передаточное число 1-й ступени 4,556 | Lenze Service GmbH |  | 1239.22 | шт
MDEMAXX071-42C0C | 15675385 | Асинхронный двигатель MDEMAXX071-42C0C, №15675385 | Асинхронный двигатель Тип MDEMAXX071-42C0C Тип двигателя MD асинх. 3-ф двигатель Typ Drive Unit E82MV551-4B Расчетное напряжение 400 V +-10% звезда Расчетная мощность 0,550 кВт Перегрузочная способность 150 % Расчетная частота 50 Hz Расчетный ток 1,4 A КПД 0,77 Расчетная частота вращения 1.405 r/min Расчетный крутящий момент 3,74 Нм Степень защиты IP55 Класс нагревостойкости F Режим работы S1 Конструкция двигателя B9Q120 Вал двигателя Конический под вал-шестерню Защита двигателя TKO (Thermal contact, NC) Преобразователь В положении 5 Тип подключения Standard Охлаждение Встроен. вентилятор Цвет RAL 9018 = papyrus white Защита поверхн. от коррозии OKS-S (Standard) Коммуникационный модуль Системная шина (CAN) Передаточное число 1-й ступени 4,556 | Lenze Service GmbH |  | 1294.04 | шт
MDEMAXX071-42C0C | 15710213 | Код мотора MDEMAXX071-42C0C, №15710213 | Код мотора Тип MDEMAXX071-42C0C Для редуктора GST07-3M, i=180,156 Тип двигателя MD асинх. 3-ф двигатель Расчетное напряжение 230 / 400 V +-10% Расчетная мощность 0,550 кВт Расчетная частота 50 Hz Расчетный ток 2,4 / 1,4 A КПД 0,77 Расчетная частота вращения 1.405 об/мин Расчетный крутящий момент 3,74 Нм Степень защиты IP55 Класс нагревостойкости F Режим работы S1 Конструкция двигателя B9Q120 Вал двигателя Конический под вал-шестерню Защита двигателя TKO (Thermal contact, NC) Клеммная коробка В положении 2 Тип подключения Standard Охлаждение Встроен. вентилятор Цвет RAL 7012 = Basalt grey Защита поверхн. от коррозии OKS-S (Standard) Передаточное число 1-й ступени 7,333 | Lenze Service GmbH |  | 385.38 | шт
MDEMAXX071-42C0C | 15716363 | Асинхронный двигатель MDEMAXX071-42C0C, №15716363 | Асинхронный двигатель Тип MDEMAXX071-42C0C Тип двигателя MD асинх. 3-ф двигатель Расчетное напряжение 230 / 400 V +-10% Расчетная мощность 0,550 кВт Расчетная частота 50 Hz Расчетный ток 2,4 / 1,4 A КПД 0,77 Расчетная частота вращения 1.405 об/мин Расчетный крутящий момент 3,74 Нм Степень защиты IP55 Класс нагревостойкости F Режим работы S1 Конструкция двигателя B9Q120 Вал двигателя Конический под вал-шестерню Защита двигателя TKO (Thermal contact, NC) Клеммная коробка В положении 4 Тип подключения Standard Охлаждение Встроен. вентилятор Цвет RAL 9002 = Grey white Защита поверхн. от коррозии OKS-S (Standard) Передаточное число 1-й ступени 2,048 | Lenze Service GmbH |  | 385.38 | шт
MDEMAXX071-42C0C | 15740683 | Асинхронный двигатель MDEMAXX071-42C0C, №15740683 | Асинхронный двигатель Тип MDEMAXX071-42C0C Тип двигателя MD асинх. 3-ф двигатель Расчетное напряжение 230 / 400 V +-10% Расчетная мощность 0,550 кВт Расчетная частота 50 Hz Расчетный ток 2,4 / 1,4 A КПД 0,77 Расчетная частота вращения 1.405 об/мин Расчетный крутящий момент 3,74 Нм Степень защиты IP55 Класс нагревостойкости F Режим работы S1 Конструкция двигателя B9Q120 Вал двигателя Конический под вал-шестерню Защита двигателя TKO (Thermal contact, NC) Клеммная коробка В положении 2 Тип подключения Standard Охлаждение Встроен. вентилятор Цвет RAL 7012 = Basalt grey Защита поверхн. от коррозии OKS-S (Standard) Передаточное число 1-й ступени 7,333 | Lenze Service GmbH | 15460471 | 385.38 | шт
MDEMAXX071-42C0C | 15770609 | Двигатель Z1 MDEMAXX071-42C0C, №15770609 | Двигатель Z1 Тип MDEMAXX071-42C0C для редуктора GKS09-4M, i=817.551 Тип двигателя MD асинх. 3-ф двигатель Расчетное напряжение 230 / 400 V +-10% Расчетная мощность 0,550 кВт Расчетная частота 50 Hz Расчетный ток 2,4 / 1,4 A КПД 0,77 Расчетная частота вращения 1.405 об/мин Расчетный крутящий момент 3,74 Нм Степень защиты IP55 Класс нагревостойкости F Режим работы S1 Конструкция двигателя B9Q120 Вал двигателя Конический под вал-шестерню Защита двигателя TKO (Thermal contact, NC) Клеммная коробка В положении 2 Тип подключения Standard Охлаждение Встроен. вентилятор Цвет RAL 7012 = Basalt grey Защита поверхн. от коррозии OKS-S (Standard) Передаточное число 1-й ступени 7,333 | Lenze Service GmbH | 15442917-> | 385.38 | шт
MDEMAXX071-42C0C | 15840675 | Двигатель Z1 MDEMAXX071-42C0C, №15840675 | Двигатель Z1 Тип MDEMAXX071-42C0C Тип двигателя MD асинх. 3-ф двигатель Расчетное напряжение 230 / 400 V +-10% Расчетная мощность 0,550 кВт Расчетная частота 50 Hz Расчетный ток 2,4 / 1,4 A КПД 0,77 Расчетная частота вращения 1.405 об/мин Расчетный крутящий момент 3,74 Нм Степень защиты IP55 Класс нагревостойкости F Режим работы S1 Конструкция двигателя B9Q120 Вал двигателя Конический под вал-шестерню Защита двигателя TKO (Thermal contact, NC) Клеммная коробка В положении 2 Тип подключения Standard Охлаждение Встроен. вентилятор Цвет RAL 7012 = Basalt grey Защита поверхн. от коррозии OKS-S (Small; C1) Передаточное число 1-й ступени 2,048 | Lenze Service GmbH | 15084477 | 385.38 | шт
MDEMAXX071-42C0C Z1 | 15819933 | Двигатель Z1 MDEMAXX071-42C0C, №15819933 | Двигатель Z1 Тип MDEMAXX071-42C0C Для редуктора GST05-2M, i=14,358 Тип двигателя MD асинх. 3-ф двигатель Расчетное напряжение 400 V +-10% треугольник Расчетная мощность 1,000 кВт Расчетная частота 87 Hz Расчетный ток 2,4 A КПД 0,74 Расчетная частота вращения 2.515 об/мин Расчетный крутящий момент 3,74 Нм Степень защиты IP55 Класс нагревостойкости F Режим работы S1 Конструкция двигателя B9Q120 Вал двигателя Конический под вал-шестерню Защита двигателя TKO (Thermal contact, NC) Клеммная коробка В положении 2 Тип подключения Standard Охлаждение Встроен. вентилятор Цвет RAL 7012 = Basalt grey Защита поверхн. от коррозии OKS-S (Small; C1) Передаточное число 1-й ступени 5,667 | Lenze Service GmbH | 15030573 -> | 385.38 | шт
MDEMAXX071-42C0C Z1 | 15744199 | Двигатель Z1 MDEMAXX071-42C0C, №15744199 | Двигатель Z1 Тип MDEMAXX071-42C0C Для редуктора GKR03-2M, i=5,411 Тип двигателя MD асинх. 3-ф двигатель Расчетное напряжение 400 V +-10% треугольник Расчетная мощность 1,000 кВт Расчетная частота 87 Hz Расчетный ток 2,4 A КПД 0,74 Расчетная частота вращения 2.515 об/мин Расчетный крутящий момент 3,74 Нм Степень защиты IP55 Класс нагревостойкости F Режим работы S1 Конструкция двигателя B9D_03 Вал двигателя Конический под вал-шестерню Защита двигателя TKO (Thermal contact, NC) Клеммная коробка В положении 2 Тип подключения Standard Охлаждение Встроен. вентилятор Цвет без окраски Передаточное число 1-й ступени 1,217 | Lenze Service GmbH | 15133211-> | 320.6 | шт
MDEMAXX071-42C0C для GKS09-4M HAR | 15617802 | Асинхронный двигатель MDEMAXX071-42C0C для GKS09-4M HAR, №15617802 | Асинхронный двигатель Тип MDEMAXX071-42C0C для GKS09-4M HAR Двигатель MD асинх. 3-ф Расчетное напряжение 230 / 400 V +-10% Расчетная мощность 0,550 кВт Расчетная частота 50 Hz Расчетный ток 2,4 / 1,4 A КПД 0,77 Расчетная частота вращения 1.405 r/min Расчетный крутящий момент 3,74 Нм Степень защиты IP55 Класс нагревостойкости F Режим работы S1 Конструкция двигателя B9Q120 Вал двигателя Конический под вал-шестерню Защита двигателя TKO (Thermal contact, NC) Клеммная коробка В положении 2 Тип подключения Standard Охлаждение Встроен. вентилятор Цвет RAL 7012 = Basalt grey Защита поверхн. от коррозии OKS-S (стандарт) Передаточное число 1-й ступени 8,900 | Lenze Service GmbH |  | 385.38 | шт
MDEMAXX071-XX 71,5мм | 13142664 | Кожух вентилятора MDEMAXX071-XX 71,5мм, №13142664 | Кожух вентилятора Тип MDEMAXX071-XX 71,5мм | Lenze Service GmbH |  | 16.46 | шт
MDEMAXX080-32C1N | 15917723 | Двигатель Z1 MDEMAXX080-32C1N, №15917723 | Двигатель Z1 Тип MDEMAXX080-32C1N Для редуктора GST07-3M, i=268,889 Тип двигателя MD асинх. 3-ф двигатель Расчетное напряжение 400 V +-10% треугольник Расчетная мощность 1,350 кВт Расчетная частота 87 Hz Расчетный ток 3,3 A КПД 0,80 Расчетная частота вращения 2.520 об/мин Расчетный крутящий момент 5,10 Нм Степень защиты IP55 Класс нагревостойкости F Режим работы S1 Конструкция двигателя B9Q145 Вал двигателя Конический под вал-шестерню Защита двигателя TKO (Thermal contact, NC) Клеммная коробка В положении 2 Тип подключения Standard Охлаждение Встроен. вентилятор Цвет RAL 9005 = Jet black матовый Защита поверхн. от коррозии OKS-S (Small; C1) Соответствие станд. Not CE-compliant Передаточное число 1-й ступени 7,333 | Lenze Service GmbH | 13057657 | 398.65 | шт
MDEMAXX080-32C1N | 15644065 | Асинхронный электродвигатель MDEMAXX080-32C1N, z1 №15644065 | Асинхронный электродвигатель Тип MDEMAXX080-32C1N Тип двигателя MD асинх. 3-ф двигатель Расчетное напряжение 230 / 400 V +-10% Расчетная мощность 0,750 кВт Расчетная частота 50 Hz Расчетный ток 3,3 / 1,9 A КПД 0,80 Расчетная частота вращения 1.410 r/min Расчетный крутящий момент 5,10 Нм Степень защиты IP55 Класс нагревостойкости F Режим работы S1 Конструкция двигателя B9Q145 Вал двигателя Конический под вал-шестерню Защита двигателя TKO (Thermal contact, NC) Клеммная коробка В положении 5 Тип подключения Standard Охлаждение Встроен. вентилятор Цвет RAL 7012 = Basalt grey Защита поверхн. от коррозии OKS-S (стандарт) Соответствие станд. Not CE-compliant Передаточное число 1-й ступени 4,556 | Lenze Service GmbH |  | 398.65 | шт
MDEMAXX080-32C1N Для редутора GSS06-2M, i=155,75 | 15871412 | Двигатель Z1 MDEMAXX080-32C1N, №15871412 | Двигатель Z1 Тип MDEMAXX080-32C1N Для редутора GSS06-2M, i=155,75 Тип двигателя MD асинх. 3-ф двигатель Расчетное напряжение 230 / 400 V +-10% Расчетная мощность 0,750 кВт Расчетная частота 50 Hz Расчетный ток 3,3 / 1,9 A КПД 0,80 Расчетная частота вращения 1.410 об/мин Расчетный крутящий момент 5,10 Нм Степень защиты IP55 Класс нагревостойкости F Режим работы S1 Конструкция двигателя B9Q145 Вал двигателя Конический под вал-шестерню Защита двигателя TKO (Thermal contact, NC) Клеммная коробка В положении 2 Тип подключения Standard Охлаждение Встроен. вентилятор Цвет RAL 7012 = Basalt grey Защита поверхн. от коррозии OKS-S (Small; C1) Соответствие станд. Not CE-compliant Передаточное число 1-й ступени 8,900 | Lenze Service GmbH | 4899692 | 398.65 | шт
MDEMAXX080-42C0N | 15916502 | Двигатель Z1 MDEMAXX080-42C0N, №15916502 | Двигатель Z1 Тип MDEMAXX080-42C0N Для редуктора GST06-2M, i=44,500 Тип двигателя MD асинх. 3-ф двигатель Расчетное напряжение 230 / 400 V +-10% Расчетная мощность 1,100 кВт Расчетная частота 50 Hz Расчетный ток 4,8 / 2,8 A КПД 0,80 Расчетная частота вращения 1.390 об/мин Расчетный крутящий момент 7,50 Нм Степень защиты IP55 Класс нагревостойкости F Режим работы S1 Конструкция двигателя B9Q145 Вал двигателя Конический под вал-шестерню Защита двигателя TKO (Thermal contact, NC) Клеммная коробка В положении 2 Тип подключения Standard Охлаждение Встроен. вентилятор Цвет RAL 7012 = Basalt grey Защита поверхн. от коррозии OKS-S (Small; C1) Соответствие станд. Not CE-compliant Передаточное число 1-й ступени 8,900 | Lenze Service GmbH | 15271958, 15821190 | 436.83 | шт
MDEMAXX080-42C0N для GKS11-4M HAR | 15652775 | Асинхронный двигатель MDEMAXX080-42C0N для GKS11-4M HAR, №15652775 | Асинхронный двигатель Тип MDEMAXX080-42C0N для GKS11-4M HAR Двигатель MD асинх. 3-ф двигатель Расчетное напряжение 230 / 400 V +-10% Расчетная мощность 1,100 кВт Расчетная частота 50 Hz Расчетный ток 4,8 / 2,8 A КПД 0,80 Расчетная частота вращения 1.390 r/min Расчетный крутящий момент 7,50 Нм Степень защиты IP55 Класс нагревостойкости F Режим работы S1 Конструкция двигателя B9Q145 Вал двигателя Конический под вал-шестерню Защита двигателя TKO (Thermal contact, NC) Клеммная коробка В положении 2 Тип подключения Standard Охлаждение Встроен. вентилятор Цвет RAL 7012 = Basalt grey Защита поверхн. от коррозии OKS-S (стандарт) Соответствие станд. Not CE-compliant Передаточное число 1-й ступени 7,333 | Lenze Service GmbH |  | 436.83 | шт
MDEMAXX090-32C1N | 15670039 | Двигатель MDEMAXX090-32C1N, №15670039 | Двигатель Тип MDEMAXX090-32C1N Для редуктора GST05-2, i=10 Тип двигателя MD асинх. 3-ф двигатель Расчетное напряжение 230 / 400 V +-10% Расчетная мощность 1,500 кВт Расчетная частота 50 Hz Расчетный ток 6,6 / 3,8 A КПД 0,76 Расчетная частота вращения 1.410 r/min Расчетный крутящий момент 10,10 Нм Степень защиты IP55 Класс нагревостойкости F Режим работы S1 Конструкция двигателя B9Q180 Вал двигателя Конический под вал-шестерню Защита двигателя TKO (Thermal contact, NC) Клеммная коробка В положении 2 Тип подключения Standard Охлаждение Встроен. вентилятор Цвет загрунтованный Защита поверхн. от коррозии OKS-G (загрунтованный) Соответствие станд. Not CE-compliant Передаточное число 1-й ступени 3,500 | Lenze Service GmbH |  | 418.56 | шт
MDEMAXX090-32C1N | 15777666 | Двигатель Z1 MDEMAXX090-32C1N, №15777666 | Двигатель Z1 Тип MDEMAXX090-32C1N Тип двигателя MD асинх. 3-ф двигатель Расчетное напряжение 230 / 400 V +-10% Расчетная мощность 1,500 кВт Расчетная частота 50 Hz Расчетный ток 6,6 / 3,8 A КПД 0,76 Расчетная частота вращения 1.410 об/мин Расчетный крутящий момент 10,10 Нм Степень защиты IP55 Класс нагревостойкости F Режим работы S1 Конструкция двигателя B9Q180 Вал двигателя Конический под вал-шестерню Защита двигателя TKO (Thermal contact, NC) Клеммная коробка В положении 2 Тип подключения Standard Охлаждение Встроен. вентилятор Цвет загрунтованный Защита поверхн. от коррозии OKS-G (загрунтованный) Соответствие станд. Not CE-compliant Передаточное число 1-й ступени 2,857 | Lenze Service GmbH | 15067549 | 418.56 | шт
MDEMAXX090-32C1N | 15916447 | Двигатель Z1 MDEMAXX090-32C1N, №15916447 | Двигатель Z1 Тип MDEMAXX090-32C1N Для редуктора GST06-2M, i=32,267 Тип двигателя MD асинх. 3-ф двигатель Расчетное напряжение 230 / 400 V +-10% Расчетная мощность 1,500 кВт Расчетная частота 50 Hz Расчетный ток 6,6 / 3,8 A КПД 0,76 Расчетная частота вращения 1.410 об/мин Расчетный крутящий момент 10,10 Нм Степень защиты IP55 Класс нагревостойкости F Режим работы S1 Конструкция двигателя B9Q180 Вал двигателя Конический под вал-шестерню Защита двигателя TKO (Thermal contact, NC) Клеммная коробка В положении 2 Тип подключения Standard Охлаждение Встроен. вентилятор Цвет RAL 7012 = Basalt grey Защита поверхн. от коррозии OKS-S (Small; C1) Соответствие станд. Not CE-compliant Передаточное число 1-й ступени 7,333 | Lenze Service GmbH | 15271961, 15914729 | 473.39 | шт
MDEMAXX090-32C1N Z1 U=2.240 №15563010 | 15563010 | Мотор MDEMAXX090-32C1N, Motor type MD asyn.3-phaseACmotor, Rated voltage 230/400V+-10%, Rated power 1,500kW, Rated frequency 50Hz, Rated current 6,6/3,8A, Power factor 0,76, Rated speed 1.410r/min, Rated torque 10,20Nm, Enclosure IP55, Insulation class-F, Duty cycle S1, Motor design B9Q180, Motor shaft dxl-Conical shaft, Motor protection TKO(Thermal contact,NC), Terminal box In position 2, Connection type-Standard, Cooling Integral fan, Colour primed, Surface/Corrosion protection-OKS-G(primed), Conformity Not CE-compliant Ratio1 st stage 2,240,№15563010 |  | Lenze Service GmbH | LENZE Service (Мотор MDEMAXX090-32C1N для GST05-2M VBR 090C32 № 15058030) /Артикул до обработки 15563010 | 418.56 | шт
MDEMAXX090-32C1N, Z1 | 15706482 | Асинхронный двигатель MDEMAXX090-32C1N, Z1 №15706482 | Асинхронный двигатель Тип MDEMAXX090-32C1N Тип двигателя MD асинх. 3-ф двигатель Расчетное напряжение 230 / 400 V +-10% Расчетная мощность 1,500 кВт Расчетная частота 50 Hz Расчетный ток 6,6 / 3,8 A КПД 0,76 Расчетная частота вращения 1.410 об/мин Расчетный крутящий момент 10,10 Нм Степень защиты IP55 Класс нагревостойкости F Режим работы S1 Конструкция двигателя B9Q180 Вал двигателя Конический под вал-шестерню Защита двигателя TKO (Thermal contact, NC) Клеммная коробка В положении 3 Тип подключения Standard Охлаждение Встроен. вентилятор Цвет RAL 7012 = Basalt grey Защита поверхн. от коррозии OKS-S (Standard) Соответствие станд. Not CE-compliant | Lenze Service GmbH |  | 473.39 | шт
MDEMAXX100-12C0N | 15725824 | Двигатель Z1 MDEMAXX100-12C0N, №15725824 | Двигатель Z1 Тип MDEMAXX100-12C0N Для редуктора GKS06-3M, i=8,894 Тип двигателя MD асинх. 3-ф двигатель Расчетное напряжение 230 / 400 V +-10% Расчетная мощность 2,200 кВт Расчетная частота 50 Hz Расчетный ток 9,2 / 5,3 A КПД 0,73 Расчетная частота вращения 1.440 об/мин Расчетный крутящий момент 14,60 Нм Степень защиты IP55 Класс нагревостойкости F Режим работы S1 Конструкция двигателя B9Q180 Вал двигателя Конический под вал-шестерню Защита двигателя TKO (Thermal contact, NC) Клеммная коробка В положении 2 Тип подключения Standard Охлаждение Встроен. вентилятор Цвет RAL 7012 = Basalt grey Защита поверхн. от коррозии OKS-S (Standard) Соответствие станд. Not CE-compliant Передаточное число 1-й ступени 1,600 | Lenze Service GmbH |  | 598.26 | шт
MDEMAXX100-12C0N | 15752020 | Двигатель Z1 MDEMAXX100-12C0N, №15752020 | Двигатель Z1 Тип MDEMAXX100-12C0N Для редуктора GSS05-2E, i=27,125 Тип двигателя MD асинх. 3-ф двигатель Расчетное напряжение 230 / 400 V +-10% Расчетная мощность 2,200 кВт Расчетная частота 50 Hz Расчетный ток 9,2 / 5,3 A КПД 0,73 Расчетная частота вращения 1.440 об/мин Расчетный крутящий момент 14,60 Нм Степень защиты IP55 Класс нагревостойкости F Режим работы S1 Конструкция двигателя B9Q180 Вал двигателя Конический под вал-шестерню Защита двигателя TKO (Thermal contact, NC) Клеммная коробка В положении 2 Тип подключения Standard Охлаждение Встроен. вентилятор Цвет RAL 7012 = Basalt grey Защита поверхн. от коррозии OKS-S (Standard) Соответствие станд. Not CE-compliant Передаточное число 1-й ступени 3,500 | Lenze Service GmbH | GSS05-2E VAK 100-12 13404284 -> | 598.26 | шт
MDEMAXX100-12C0N | 15888072 | Двигатель Z1 MDEMAXX100-12C0N, №15888072 | Двигатель Z1 Тип MDEMAXX100-12C0N Для редуктора GST07-2M, i=32.267 Тип двигателя MD асинх. 3-ф двигатель Расчетное напряжение 230 / 400 V +-10% Расчетная мощность 2,200 кВт Расчетная частота 50 Hz Расчетный ток 9,2 / 5,3 A КПД 0,73 Расчетная частота вращения 1.440 об/мин Расчетный крутящий момент 14,60 Нм Степень защиты IP55 Класс нагревостойкости F Режим работы S1 Конструкция двигателя B9Q180 Вал двигателя Конический под вал-шестерню Защита двигателя TKO (Thermal contact, NC) Клеммная коробка В положении 2 Тип подключения Standard Охлаждение Встроен. вентилятор Цвет RAL 7012 = Basalt grey Защита поверхн. от коррозии OKS-S (Small; C1) Соответствие станд. Not CE-compliant Передаточное число 1-й ступени 7,333 | Lenze Service GmbH | 00508787-> | 598.26 | шт
MDEMAXX100-12C0N | 15894762 | Двигатель MDEMAXX100-12C0N+Z1, №15894762 | Двигатель Тип MDEMAXX100-12C0N Тип двигателя MD асинх. 3-ф двигатель Расчетное напряжение 230 / 400 V +-10% Расчетная мощность 2,200 кВт Расчетная частота 50 Hz Расчетный ток 9,2 / 5,3 A КПД 0,73 Расчетная частота вращения 1.440 об/мин Расчетный крутящий момент 14,60 Нм Степень защиты IP55 Класс нагревостойкости F Режим работы S1 Конструкция двигателя B9Q180 Вал двигателя Конический под вал-шестерню Защита двигателя TKO (Thermal contact, NC) Клеммная коробка В положении 3 Тип подключения Standard Охлаждение Встроен. вентилятор Цвет RAL 7004 = Signal grey Защита поверхн. от коррозии OKS-S (Small; C1) Соответствие станд. Not CE-compliant Передаточное число 1-й ступени 4,556 | Lenze Service GmbH | 15100832 | 598.26 | шт
MDEMAXX100-12C0N | 15916450 | Двигатель Z1 MDEMAXX100-12C0N, №15916450 | Двигатель Z1 Тип MDEMAXX100-12C0N Для редуктора GSS05-2M, i=20,417 Тип двигателя MD асинх. 3-ф двигатель Расчетное напряжение 230 / 400 V +-10% Расчетная мощность 2,200 кВт Расчетная частота 50 Hz Расчетный ток 9,2 / 5,3 A КПД 0,73 Расчетная частота вращения 1.440 об/мин Расчетный крутящий момент 14,60 Нм Степень защиты IP55 Класс нагревостойкости F Режим работы S1 Конструкция двигателя B9Q180 Вал двигателя Конический под вал-шестерню Защита двигателя TKO (Thermal contact, NC) Клеммная коробка В положении 2 Тип подключения Standard Охлаждение Встроен. вентилятор Цвет RAL 7012 = Basalt grey Защита поверхн. от коррозии OKS-S (Small; C1) Соответствие станд. Not CE-compliant Передаточное число 1-й ступени 1,167 | Lenze Service GmbH | 15271959, 15914798 | 598.26 | шт
MDEMAXX100-12C0N Z1 U=1.600 | 15781796 | Двигатель Z1 MDEMAXX100-12C0N, №15781796 | Двигатель Z1 Тип MDEMAXX100-12C0N Для редуктора GKS06-3M, i=8,94 Тип двигателя MD асинх. 3-ф двигатель Расчетное напряжение 230 / 400 V +-10% Расчетная мощность 2,200 кВт Расчетная частота 50 Hz Расчетный ток 9,2 / 5,3 A КПД 0,73 Расчетная частота вращения 1.440 r/min Расчетный крутящий момент 14,60 Нм Степень защиты IP55 Класс нагревостойкости F Режим работы S1 Конструкция двигателя B9Q180 Вал двигателя Конический под вал-шестерню Защита двигателя TKO (Thermal contact, NC) Клеммная коробка В положении 4 Тип подключения Standard Охлаждение Встроен. вентилятор Цвет RAL 7012 = Basalt grey Защита поверхн. от коррозии OKS-S (стандарт) Соответствие станд. Not CE-compliant Передаточное число 1-й ступени 1,600 | Lenze Service GmbH | /Артикул до обработки 15490034 | 598.26 | шт
MDEMAXX100-12C0N+Z1 | 15696395 | Двигатель MDEMAXX100-12C0N, №15696395 | Двигатель Тип MDEMAXX100-12C0N Для редуктора GKR05-2M, i=10,72 Тип двигателя MD асинх. 3-ф двигатель Расчетное напряжение 400 V +-10% треугольник Расчетная мощность 3,900 кВт Расчетная частота 87 Hz Расчетный ток 9,2 A КПД 0,71 Расчетная частота вращения 2.550 об/мин Расчетный крутящий момент 14,60 Нм Степень защиты IP55 Класс нагревостойкости F Режим работы S1 Конструкция двигателя B9Q180 Вал двигателя Конический под вал-шестерню Защита двигателя TKO (Thermal contact, NC) Клеммная коробка В положении 2 Тип подключения Standard Охлаждение Встроен. вентилятор Цвет RAL 7012 = Basalt grey Защита поверхн. от коррозии OKS-S (Standard) Соответствие станд. Not CE-compliant Передаточное число 1-й ступени 1,600 | Lenze Service GmbH |  | 598.26 | шт
MDEMAXX112-22C1N | 15397754 | Асинхронный электродвигатель MDEMAXX112-22C1N, №15397754 | Асинхронный электродвигатель Тип MDEMAXX112-22C1N Тип двигателя MD асинх. 3-ф двигатель Расчетная мощность 4,000 кВт Расчетное напряжение 230 / 400 V +-10% Расчетная частота 50 Hz Расчетный ток 16,1 / 9,3 A КПД 0,73 Расчетная частота вращения 1.450 r/min Расчетный крутящий момент 26,30 Нм Степень защиты IP55 Режим работы S1 Класс нагревостойкости F Конструкция двигателя B5 FF215 (A250) Вал двигателя 28x60 со шпонкой Защита двигателя TKO/KTY 83-110 Клеммная коробка В положении 2 Тип подключения Standard Охлаждение Встроен. вентилятор Цвет RAL 7012 = Basalt grey Защита поверхн. от коррозии OKS-S (стандарт) Соответствие станд. Not CE-compliant Код двигателя C86 (для ПЧ) 1255 | Lenze Service GmbH | /Артикул до обработки 15397754 | 783.47 | шт
MDEMAXX112-32C0N | 15693684 | Двигатель Z1 MDEMAXX112-32C0N, для редуктора GKS09-3M, i=39,662, №15693684 | Двигатель Z1 Тип MDEMAXX112-32C0N для редуктора GKS09-3M, i=39,662 Тип двигателя MD асинх. 3-ф двигатель Расчетное напряжение 230 / 400 V +-10% Расчетная мощность 5,500 кВт Расчетная частота 50 Hz Расчетный ток 21,7 / 12,5 A КПД 0,77 Расчетная частота вращения 1.445 об/мин Расчетный крутящий момент 36,60 Нм Степень защиты IP55 Класс нагревостойкости F Режим работы S1 Конструкция двигателя B9Q222 Вал двигателя Конический под вал-шестерню Защита двигателя TKO (Thermal contact, NC) Клеммная коробка В положении 2 Тип подключения Standard Охлаждение Встроен. вентилятор Цвет RAL 7012 = Basalt grey Защита поверхн. от коррозии OKS-S (Standard) Соответствие станд. Not CE-compliant Передаточное число 1-й ступени 2,810 | Lenze Service GmbH | // 00459202 | 1046.6 | шт
MDEMAXX112-32C0N, 5.5квт Z1 | 15639986 | Асинхронный двигатель MDEMAXX112-32C0N, 5.5квт Z1 №15639986 | Асинхронный двигатель Тип MDEMAXX112-32C0N Тип двигателя MD асинх. 3-ф двигатель Расчетное напряжение 400 / V +-10% Расчетная мощность 5,500 кВт Расчетная частота 50 Hz Расчетный ток 12,5 A КПД 0,77 Расчетная частота вращения 1.445 r/min Расчетный крутящий момент 36,60 Нм Степень защиты IP55 Класс нагревостойкости F Режим работы S1 Конструкция двигателя B9Q222 Вал двигателя Конический под вал-шестерню Защита двигателя TKO (Thermal contact, NC) Клеммная коробка В положении 2 Тип подключения Standard Охлаждение Встроен. вентилятор Цвет загрунтованный Защита поверхн. от коррозии OKS-G (загрунтованный) Соответствие станд. Not CE-compliant Передаточное число 1-й ступени 2,857 | Lenze Service GmbH |  | 875.55 | шт
MDEMAXX132-22C0N | 15901036 | Двигатель MDEMAXX132-22C0N, №15901036 | Двигатель Тип MDEMAXX132-22C0N Тип двигателя MD асинх. 3-ф двигатель Расчетное напряжение 230 / 400 V +-10% Расчетная мощность 7,500 кВт Расчетная частота 50 Hz Расчетный ток 28,6 / 16,5 A КПД 0,76 Расчетная частота вращения 1.455 об/мин Расчетный крутящий момент 49,20 Нм Степень защиты IP55 Класс нагревостойкости F Режим работы S1 Конструкция двигателя B9Q265 Вал двигателя Конический под вал-шестерню Защита двигателя TKO (Thermal contact, NC) Клеммная коробка В положении 2 Тип подключения Standard Охлаждение Встроен. вентилятор Цвет RAL 7012 = Basalt grey Защита поверхн. от коррозии OKS-S (Small; C1) Соответствие станд. Not CE-compliant Передаточное число 1-й ступени 2,000 | Lenze Service GmbH | 15372724 | 1440.82 | шт
MDEMAXX180-12B0N + Z1 | 15850330 | Асинхронный электродвигатель с Z1 MDEMAXX180-12B0N Q300 | Асинхронный электродвигатель с Z1 Код мотора MDEMAXX180-12B0N Двигатель typeMDasyn.3-phaseACmotor Расчетное напряжение 230 / 400 V +-10% Расчетная мощность 18,500 кВт Расчетная частота 50 Hz Расчетный ток 57,8 / 32,8 A КПД 0,90 Расчетная частота вращения 1.470 об/мин Расчетный крутящий момент 120,00 Нм Степень защиты IP55 Класс нагревостойкости F Режим работы S1 Конструкция двигателя B9Q300 Вал двигателя Конический под вал-шестерню Защита двигателя TKO/KTY 83-110 Клеммная коробка В положении 2 Тип подключения Standard Охлаждение Встроен. вентилятор Цвет RAL 4005 = Blue lilac Защита поверхн. от коррозии OKS-M (Medium; C2) Соответствие станд. Not CE-compliant Передаточное число 1-й ступени 2,857 | Lenze Service GmbH | ДорТехКонсалтинг, редуктор GKS11-3M, шильдика нет. | 3563.63 | шт
MDERABR056-21 | 13089249 | Электродвигатель переменного тока MDERABR056-21, №13089249 | Электродвигатель переменного тока Тип MDERABR056-21 Конструкция двигателя B14 FT65 (C80) Расчетная мощность 0,12 кВт Расчетная частота вращения 2.900 r/min Расчетное напряжение 230 V / 400 V +-10% Допуски напряжения +-10% Расчетная частота 50 Hz Степень защиты IP54 Класс нагревостойкости F Режим работы S3 Защита двигателя TKO (Thermal contact, NC) prepared for brake assembly BFK 457 GR.05 D= 11 MM Охлаждение Встроен. вентилятор Опция двигателя 720 Schaltungen/Stunde Опция двигателя Gewinde M4x10мм Опция двигателя in der Abtriebswelle Опция двигателя neue KK Ausführung 2. nameplate supplied loose Цвет RAL 9011 = Graphite black | Lenze Service GmbH |  | 275.99 | шт
MDERAXX080-33 | 13240025 | Электродвигатель переменного тока MDERAXX080-33, №13240025 | Электродвигатель переменного тока Тип MDERAXX080-33 Kind of motor MD 3-phase AC asyn. motor Конструкция двигателя B34 FT100 (C120) Расчетная мощность 0,55 кВт Расчетная частота вращения 920 об/мин Расчетное напряжение 210 - 250 V / 360 - 440 V Выходной ток 3,5 A / 2 A Расчетная частота 50 Hz Расчетный крутящий момент 5,7 Нм Cos φ 50Гц 0,7 Степень защиты IP55 Temperature class F Эффективность 50Hz 67 % Operating mode S1 Защита двигателя PTC Соответствие (стандарт) CSA/UL Клеммная коробка Top IEC34-7 Охлаждение Встроен. вентилятор Чертеж WN0146-011 Опция двигателя Sonderwelle mit Querbohrung Опция двигателя d = 6 мм Цвет RAL 7031 = Blue grey Материал корпуса Алюминий | Lenze Service GmbH |  | 304.9 | шт
MDERAXX090-2L | 13097799 | Двухскоросной асинхронный электродвигатель MDERAXX090-2L, №13097799 | Двухскоросной асинхронный электродвигатель Тип MDERAXX090-2L Конструкция двигателя B14 FT115 (C140) Расчетная мощность 1,25 / 1,75 кВт Rated speed at 50Hz 1.405 / 2.800 r/min Rated voltage at 50Hz 400 V Подключение Dahlander Степень защиты IP55 Класс нагревостойкости F Режим работы S1 Защита двигателя TKO (Thermal contact, NC) Охлаждение Встроен. вентилятор Опция двигателя Фланец с 8 отверстиями Цвет без окраски, Алюминий nature | Lenze Service GmbH | /Артикул до обработки 13097799 | 160.07 | шт
MDERAXX180M-02, 40 kW, 2935/min, 50 Hz, B3 №13410817 | 13410817 | Двигатель асинхронный MDERAXX180M-02, 40 kW, Rated speed 2935/min, Rated voltage 380 - 415 V / 660 V, Rated frequency- 50 Hz, Motor design B3, Motor protection -TKO(Thermal contact, NC), Duty cycle S6 60%, Insulation class -H, Terminal box -Top IEC34-7, Cooling -Integral fan, Colour RAL 9011 = Graphite black, Material housing-Grey cast iron Nr 13410817 |  | Lenze Service GmbH | /Артикул до обработки 13410817 | 2327.3 | шт
MDFKARS 071-22 | 15001456 | Асинхронный серводвигатель MDFKARS 071-22 №15001456 | Асинхронный серводвигатель MDFKARS 071-22 Rated power2,200kW Расчетный крутящий момент 6,30 Нм Расчетная частота вращения 3.410 об/мин Расчетное напряжение 390 V Расчетная частота 120 Hz Расчетный ток 6,0 A КПД 0,75 Момент инерции 8,300 kgcm2 Степень защиты IP54 Класс нагревостойкости F Конструкция двигателя B14C160 (FT130) Вал двигателя 19x40 мм без featherkey Подключение питания Штекер Подключение обратной связи Штекер Подключение В положении 2 Защита двигателя KTY Обратная связь Резольвер RS0 Охлаждение Вентилятор 1~ 230 V +-10% Цвет RAL 9005 = Jet black матовый | Lenze Service GmbH |  | 2007.66 | шт
MDFKARS112-22 разъем силовой угловой | 13395134 | Разъём силовой угловой для MDFKARS112-22, №13395134 | Разъём силовой угловой для MDFKARS112-22 состоиз из: 1ST Монтажная коробка 7 pol 500V AC 4ST Штырьковый контакт D=3,6мм 6,0мм2 2ST Штырьковый контакт D=3,6мм 2,5мм2 2ST Reducing-sleeve von 2,5 auf 0,5мм2 1ST O-Ring 10.45008 27,00X 4,00 NBR 70 | Lenze Service GmbH |  | 325.66 | шт
MDFKSRS071-33 +Z1 | 15614871 | Двигатель MDFKSRS071-33, №15614871 | Двигатель Тип MDFKSRS071-33 Для редуктора GFL07-2Y, i=44,667 Расчетная мощность 5,900 кВт Расчетная частота вращения 3.500 r/min Расчетный крутящий момент 16,20 Нм Расчетное напряжение 325 V Расчетная частота 175 Hz Расчетный ток 13,1 A КПД 1,00 Степень защиты IP54 Класс нагревостойкости F Момент инерции 10,000 kgcm2 Конструкция двигателя B9 Вал двигателя Конический под вал-шестерню Подключение обратной связи Штекер Подключение В положении 2 Обратная связь Резольвер RS0 Охлаждение Вентилятор 1~ 230 V +-10% Защита двигателя KTY Цвет RAL 9005 = Jet black матовый Передаточное число 1-й ступени 5,583 | Lenze Service GmbH | 474802 | 1859.73 | шт
MDFMABI100-32C0C | 15670951 | Асинхронный двигатель MDFMABI100-32C0C, №15670951 | Асинхронный двигатель Тип MDFMABI100-32C0C Тип двигателя MD асинх. 3-ф двигатель Расчетное напряжение 230 / 400 V +-10% Расчетная мощность 3,000 кВт Расчетная частота 50 Hz Расчетный ток 12,5 / 7,2 A КПД 0,75 Расчетная частота вращения 1.430 r/min Расчетный крутящий момент 20,50 Нм Степень защиты IP54 Класс нагревостойкости F Режим работы S1 Конструкция двигателя B9Q180 Вал двигателя Конический под вал-шестерню Защита двигателя TKO (Thermal contact, NC) Клеммная коробка В положении 3 Тип подключения Standard Тормоз, исполнение Пружинный Напряжение тормоза 24 V DC Исполнение тормоза повыш. износостойкость Размер тормоза 12 Момент тормоза 32 Нм Бесшумный ротор тормоза да Обратная связь Инкр. энкодер IG1024-24V-H Подключение обратной связи Клеммная коробка Охлаждение Вентилятор 1~ / 3~ Клеммная коробка - вентилятор В положении 3 Цвет RAL 5017 = Traffic blue Защита поверхн. от коррозии OKS-S (Standard) Передаточное число 1-й ступени 1,167 | Lenze Service GmbH |  | 2213.38 | шт
MDFMABR071-32C0C, 0.37kw | 15705594 | Асинхронный двигатель с 8200 motec MDFMABR071-32C0C, 0.37kw №15705594 | Асинхронный двигатель с 8200 motec Тип MDFMABR071-32C0C Тип двигателя MD асинх. 3-ф двигатель Typ Drive Unit E82MV371-2B Расчетное напряжение 230 / 400 V +-10% Расчетная мощность 0,370 кВт Перегрузочная способность 150 % Расчетная частота 50 Hz Расчетный ток 1,6 / 0,95 A КПД 0,77 Расчетная частота вращения 1.410 об/мин Расчетный крутящий момент 2,51 Нм Степень защиты IP54 Класс нагревостойкости F Режим работы S1 Конструкция двигателя B9Q120 Вал двигателя Конический под вал-шестерню Защита двигателя TKO (Thermal contact, NC) Преобразователь В положении 5 Тип подключения Standard Тормоз, исполнение Пружинный Напряжение тормоза 24 V DC Исполнение тормоза повыш. износостойкость Размер тормоза 06 Момент тормоза 4 Нм Ручка оттормаживания В положении 2 Бесшумный ротор тормоза да Охлаждение Вентилятор 1~ / 3~ Клеммная коробка - вентилятор В положении 5 Цвет RAL 9005 = Jet black матовый Защита поверхн. от коррозии OKS-S (Standard) Коммуникационный модуль Standard I/O Передаточное число 1-й ступени 2,240 | Lenze Service GmbH |  | 1658.28 | шт
MDFMABR080-42C0C | 15888689 | Двигатель Z! MDFMABR080-42C0C, №15888689 | Двигатель Z! Тип MDFMABR080-42C0C Для редутора GSS05-2M, i=24,800 Тип двигателя MD асинх. 3-ф двигатель Расчетное напряжение 230 / 400 V +-10% Расчетная мощность 1,100 кВт Расчетная частота 50 Hz Расчетный ток 4,8 / 2,8 A КПД 0,80 Расчетная частота вращения 1.390 об/мин Расчетный крутящий момент 7,50 Нм Степень защиты IP55 Класс нагревостойкости F Режим работы S1 Конструкция двигателя B9Q145 Вал двигателя Конический под вал-шестерню Защита двигателя TKO (Thermal contact, NC) Клеммная коробка В положении 2 Тип подключения Standard Тормоз, исполнение Пружинный Напряжение тормоза 230 V AC Выпрямитель 6-ти полюсн. Исполнение тормоза не-регулируемый Выпрямитель тормоза Да с искрогасителем Размер тормоза 10 Момент тормоза 16 Нм Охлаждение Вентилятор 1~ / 3~ Клеммная коробка - вентилятор В положении 2 Цвет RAL 7012 = Basalt grey Защита поверхн. от коррозии OKS-S (Small; C1) Передаточное число 1-й ступени 1,600 | Lenze Service GmbH | 15613145 + Вентилятор | 1043.33 | шт
MDFMABR090-32C1C | 15892839 | Двигатель MDFMABR090-32C1C, №15892839 | Двигатель Тип MDFMABR090-32C1C Тип двигателя MD асинх. 3-ф двигатель Расчетное напряжение 230 / 400 V +-10% Расчетная мощность 1,500 кВт Расчетная частота 50 Hz Расчетный ток 6,6 / 3,8 A КПД 0,76 Расчетная частота вращения 1.410 об/мин Расчетный крутящий момент 10,10 Нм Степень защиты IP55 Класс нагревостойкости F Режим работы S1 Конструкция двигателя B9Q180 Вал двигателя Конический под вал-шестерню Защита двигателя TKO (Thermal contact, NC) Клеммная коробка В положении 3 Тип подключения Standard Тормоз, исполнение Пружинный Напряжение тормоза 230 V AC Выпрямитель 6-ти полюсн. Исполнение тормоза не-регулируемый Выпрямитель тормоза Да с искрогасителем Размер тормоза 10 Момент тормоза 16 Нм Бесшумный ротор тормоза да Охлаждение Вентилятор 1~ / 3~ Клеммная коробка - вентилятор В положении 3 Цвет RAL 7012 = Basalt grey Защита поверхн. от коррозии OKS-S (Small; C1) Передаточное число 1-й ступени 5,667 | Lenze Service GmbH | 15613143+ вентилятор | 1155.6 | шт
MDFMABR090-32C1C | 15603113 | Асинхронный двигатель MDFMABR090-32C1C, №15603113 | Асинхронный двигатель Тип MDFMABR090-32C1C Тип двигателя MD асинх. 3-ф двигатель Расчетное напряжение 230 / 400 V +-10% Расчетная мощность 1,500 кВт Расчетная частота 50 Hz Расчетный ток 6,6 / 3,8 A КПД 0,76 Расчетная частота вращения 1.410 r/min Расчетный крутящий момент 10,20 Нм Степень защиты IP55 Класс нагревостойкости F Режим работы S1 Конструкция двигателя B9Q180 Вал двигателя Конический под вал-шестерню Защита двигателя TKO (Thermal contact, NC) Клеммная коробка В положении 2 Тип подключения Standard Тормоз, исполнение Пружинный Напряжение тормоза 230 V AC Выпрямитель 6-ти полюсн. Исполнение тормоза не-регулируемый Выпрямитель тормоза Да с искрогасителем Размер тормоза 10 Момент тормоза 16 Нм Охлаждение Вентилятор 1~ / 3~ Клеммная коробка - вентилятор В положении 2 Цвет RAL 7012 = Basalt grey Защита поверхн. от коррозии OKS-S (стандарт) Передаточное число 1-й ступени 2,240 | Lenze Service GmbH |  | 1104.14 | шт
MDFMABR090-32С1С | 15888691 | Двигатель MDFMABR090-32С1С, №15888691 | Двигатель Тип MDFMABR090-32С1С Для редуктора GFL06-2M, i=40,800 Тип двигателя MD асинх. 3-ф двигатель Расчетное напряжение 230 / 400 V +-10% Расчетная мощность 1,500 кВт Расчетная частота 50 Hz Расчетный ток 6,6 / 3,8 A КПД 0,76 Расчетная частота вращения 1.410 об/мин Расчетный крутящий момент 10,10 Нм Степень защиты IP55 Класс нагревостойкости F Режим работы S1 Конструкция двигателя B9Q180 Вал двигателя Конический под вал-шестерню Защита двигателя TKO (Thermal contact, NC) Клеммная коробка В положении 2 Тип подключения Standard Тормоз, исполнение Пружинный Напряжение тормоза 230 V AC Выпрямитель 6-ти полюсн. Исполнение тормоза не-регулируемый Выпрямитель тормоза Да с искрогасителем Размер тормоза 10 Момент тормоза 16 Нм Охлаждение Вентилятор 1~ / 3~ Клеммная коробка - вентилятор В положении 2 Цвет RAL 7012 = Basalt grey Защита поверхн. от коррозии OKS-S (Small; C1) Передаточное число 1-й ступени 5,667 | Lenze Service GmbH | 15613143 + Вентилятор | 1104.14 | шт
MDFMABR100-12C0C | 15774000 | Двигатель Z1 MDFMABR100-12C0C, №15774000 | Двигатель Z1 Тип MDFMABR100-12C0C Для редуктора GKS05-3M, i=19,216 Тип двигателя MD асинх. 3-ф двигатель Расчетное напряжение 230 / 400 V +-10% Расчетная мощность 2,200 кВт Расчетная частота 50 Hz Расчетный ток 9,2 / 5,3 A КПД 0,73 Расчетная частота вращения 1.440 об/мин Расчетный крутящий момент 14,60 Нм Степень защиты IP55 Класс нагревостойкости F Режим работы S1 Конструкция двигателя B9Q180 Вал двигателя Конический под вал-шестерню Защита двигателя TKO (Thermal contact, NC) Клеммная коробка В положении 2 Тип подключения Standard Тормоз, исполнение Пружинный Напряжение тормоза 230 V AC Выпрямитель 6-ти полюсн. Исполнение тормоза не-регулируемый Выпрямитель тормоза Да с искрогасителем Размер тормоза 10 Момент тормоза 16 Нм Бесшумный ротор тормоза да Охлаждение Вентилятор 1~ / 3~ Клеммная коробка - вентилятор В положении 2 Цвет RAL 7012 = Basalt grey Защита поверхн. от коррозии OKS-S (Standard) Передаточное число 1-й ступени 1,167 | Lenze Service GmbH | 15217201 -> | 1338.96 | шт
MDFMABR100-12C0C | 15584728 | Двигатель MDFMABR100-12C0C № 15584728 | Двигатель MDFMABR100-12C0C Тип двигателя MD asyn. 3-phase AC motor Расчетное напряжение 230 / 400 V +-10% Расчетная мощность 2,200 kW Расчетная частота 50 Hz Расчетный ток 9,2 / 5,3 A Коэффициент мощности 0,73 Расчетная частота вращения 1.440 r/min Расчетный крутящий момент 14,60 Nm Степень защиты IP55 Класс нагревостойкости F Режим работы S1 Конструкция двигателя B9Q180 Двигатель shaft dxl Conical shaft Защита двигателя TKO (Thermal contact, NC) Terminal box In position 3 Схема type Standard Brake version Spring-operated Напряжение тормоза 230 V AC Выпрямитель 6-pole Brake design not adjustable Brake rectifier Yes with spark suppressor Brake size 10 Момент тормоза 16 Nm Noise-optimised brake rotor yes Охлаждение Blower 1~ / 3~ Terminal box - blower In position 3 Цвет RAL 7012 = Basalt grey Surface/Corrosion protection OKS-S (standard) Передаточное число 1st stage 1,600 | Lenze Service GmbH | /Артикул до обработки 15584728 | 1338.96 | шт
MDFMABR100-32C0C 3, 0 kW, 50 Hz, 1430 /min, TKO, with Z1 for i1=1,6 , fan 1`/`3 | 15634122 | MDFMABR100-32C0C 3, 0 kW, 50 Hz, 1430 /min, TKO, with Z1 for i1=1,6 , fan 1`/`3 |  | Lenze Service GmbH |  | 1392.14 | шт
MDFMABR112-32C0C | 15697450 | Двигатель Z1 MDFMABR112-32C0C, №15697450 | Двигатель Z1 Тип MDFMABR112-32C0C Для редуктора GKS11-3, i=103,365 Тип двигателя MD асинх. 3-ф двигатель Расчетное напряжение 400 / V +-10% Расчетная мощность 5,500 кВт Расчетная частота 50 Hz Расчетный ток 12,5 A КПД 0,77 Расчетная частота вращения 1.445 об/мин Расчетный крутящий момент 36,60 Нм Степень защиты IP55 Класс нагревостойкости F Режим работы S1 Конструкция двигателя B9Q222 Вал двигателя Конический под вал-шестерню Защита двигателя TKO (Thermal contact, NC) Клеммная коробка В положении 2 Тип подключения Standard Тормоз, исполнение Пружинный Напряжение тормоза 205 V DC Исполнение тормоза не-регулируемый Размер тормоза 14 Момент тормоза 60 Нм Охлаждение Вентилятор 1~ / 3~ Клеммная коробка - вентилятор В положении 2 Цвет RAL 7012 = Basalt grey Защита поверхн. от коррозии OKS-S (Standard) Передаточное число 1-й ступени 7,333 | Lenze Service GmbH | KMB/18025724 705867 | 1852.61 | шт
MDFMABR112-32C0C | 15864234 | Двигатель MDFMABR112-32C0C, №15864234 | Двигатель Тип MDFMABR112-32C0C Тип двигателя MD асинх. 3-ф двигатель Расчетное напряжение 230 / 400 V +-10% Расчетная мощность 5,500 кВт Расчетная частота 50 Hz Расчетный ток 21,7 / 12,5 A КПД 0,77 Расчетная частота вращения 1.445 об/мин Расчетный крутящий момент 36,60 Нм Степень защиты IP55 Класс нагревостойкости F Режим работы S1 Конструкция двигателя B9Q222 Вал двигателя Конический под вал-шестерню Защита двигателя TKO (Thermal contact, NC) Клеммная коробка В положении 2 Тип подключения Standard Тормоз, исполнение Пружинный Напряжение тормоза 230 V AC Выпрямитель 6-ти полюсн. Исполнение тормоза не-регулируемый Выпрямитель тормоза Да с искрогасителем Размер тормоза 14 Момент тормоза 60 Нм Охлаждение Вентилятор 1~ / 3~ Клеммная коробка - вентилятор В положении 2 Цвет RAL 7012 = Basalt grey Защита поверхн. от коррозии OKS-S (Small; C1) Передаточное число 1-й ступени 4,667 | Lenze Service GmbH |  | 1968.84 | шт
MDFMABS132-32C0C | 15595893 | Двигатель MDFMABS132-32C0C, №15595893 | Двигатель Тип MDFMABS132-32C0C Для редуктора GKS11-3, i=57,683 Тип двигателя MD асинх. 3-ф двигатель Расчетное напряжение 400 V +-10% треугольник Расчетная мощность 16,200 кВт Расчетная частота 87 Hz Расчетный ток 34,1 A КПД 0,79 Расчетная частота вращения 2.560 r/min Расчетный крутящий момент 60,60 Нм Степень защиты IP54 Класс нагревостойкости F Режим работы S1 Конструкция двигателя B9Q265 Вал двигателя Конический под вал-шестерню Защита двигателя KTY 83-110 Клеммная коробка В положении 2 Тип подключения Standard Тормоз, исполнение Пружинный Напряжение тормоза 230 V AC Выпрямитель 6-ти полюсн. Исполнение тормоза не-регулируемый Выпрямитель тормоза Да с искрогасителем Размер тормоза 14 Момент тормоза 60 Нм Бесшумный ротор тормоза да Обратная связь Резольвер RS1 Подключение обратной связи Клеммная коробка Охлаждение Вентилятор 1~ / 3~ Клеммная коробка - вентилятор В положении 2 Цвет RAL 7012 = Basalt grey Защита поверхн. от коррозии OKS-S (стандарт) Передаточное число 1-й ступени 4,611 | Lenze Service GmbH | /Артикул до обработки 15595893 | 3265.56 | шт
MDFMABS132-32C0C | 15872366 | Двигатель MDFMABS132-32C0C, №15872366 | Двигатель Тип MDFMABS132-32C0C Для редуктора GKS11-3M, i=79,837 Тип двигателя MD асинх. 3-ф двигатель Расчетное напряжение 400 V +-10% треугольник Расчетная мощность 16,200 кВт Расчетная частота 87 Hz Расчетный ток 34,1 A КПД 0,79 Расчетная частота вращения 2.560 об/мин Расчетный крутящий момент 60,60 Нм Степень защиты IP54 Класс нагревостойкости F Режим работы S1 Конструкция двигателя B9Q265 Вал двигателя Конический под вал-шестерню Защита двигателя TKO (Thermal contact, NC) Клеммная коробка В положении 2 Тип подключения Standard Тормоз, исполнение Пружинный Напряжение тормоза 24 V DC Исполнение тормоза не-регулируемый Размер тормоза 16 Момент тормоза 80 Нм Бесшумный ротор тормоза да Тормоз с уплотнительным кольцом да Обратная связь Резольвер RS1 Подключение обратной связи Клеммная коробка Охлаждение Вентилятор 1~ / 3~ Клеммная коробка - вентилятор В положении 2 Цвет RAL 7012 = Basalt grey Защита поверхн. от коррозии OKS-S (Small; C1) Передаточное число 1-й ступени 5,667 | Lenze Service GmbH | 15551119 ->Для редуктора GKS11-3M, i=79,837 | 3318.58 | шт
MDFMABS160-22B0C, z1 | 15720182 | Асинхронный двигатель MDFMABS160-22B0C, z1 №15720182 | Асинхронный двигатель Тип MDFMABS160-22B0C Тип двигателя MD асинх. 3-ф двигатель Расчетное напряжение 230 / 400 V +-10% Расчетная мощность 11,000 кВт Расчетная частота 50 Hz Расчетный ток 36,5 / 21,0 A КПД 0,85 Расчетная частота вращения 1.460 об/мин Расчетный крутящий момент 71,90 Нм Степень защиты IP54 Класс нагревостойкости F Режим работы S1 Конструкция двигателя B9Q300 Вал двигателя Конический под вал-шестерню Защита двигателя TKO (Thermal contact, NC) Клеммная коробка В положении 4 Тип подключения Standard Тормоз, исполнение Пружинный Напряжение тормоза 205 V DC Исполнение тормоза не-регулируемый Размер тормоза 18 Момент тормоза 150 Нм Бесшумный ротор тормоза да Обратная связь Резольвер RS1 Подключение обратной связи Клеммная коробка Охлаждение Вентилятор 1~ / 3~ Клеммная коробка - вентилятор В положении 4 Цвет загрунтованный Защита поверхн. от коррозии OKS-G (загрунтованный) Передаточное число 1-й ступени 2,048 | Lenze Service GmbH |  | 4139.01 | шт
MDFMAIG132-32C0N | 15732689 | Двигатель Z1 MDFMAIG132-32C0N, №15732689 | Двигатель Z1 Тип MDFMAIG132-32C0N Для редуктора GSS07-2M, i=22,143 Тип двигателя MD асинх. 3-ф двигатель Расчетное напряжение 400 / V +-10% Расчетная мощность 9,200 кВт Расчетная частота 50 Hz Расчетный ток 19,7 A КПД 0,80 Расчетная частота вращения 1.450 об/мин Расчетный крутящий момент 60,60 Нм Степень защиты IP55 Класс нагревостойкости F Режим работы S1 Конструкция двигателя B9Q265 Вал двигателя Конический под вал-шестерню Защита двигателя TKO (Thermal contact, NC) Клеммная коробка В положении 2 Тип подключения Standard Обратная связь Инкр. энкодер IG2048-5V-T Подключение обратной связи Клеммная коробка Охлаждение Вентилятор 1~ / 3~ Клеммная коробка - вентилятор В положении 2 Цвет RAL 7012 = Basalt grey Защита поверхн. от коррозии OKS-S (Standard) Соответствие станд. Not CE-compliant Передаточное число 1-й ступени 2,857 | Lenze Service GmbH | GSS07-2MHAK-132C32 I=22.143 15146898 | 2627.91 | шт
MDFMARS071-32C0C | 15716291 | Асинхронный двигатель MDFMARS071-32C0C, №15716291 | Асинхронный двигатель Тип MDFMARS071-32C0C Тип двигателя MD асинх. 3-ф двигатель Расчетное напряжение 230 / 400 V +-10% Расчетная мощность 0,370 кВт Расчетная частота 50 Hz Расчетный ток 1,6 / 0,95 A КПД 0,77 Расчетная частота вращения 1.410 об/мин Расчетный крутящий момент 2,51 Нм Степень защиты IP54 Класс нагревостойкости F Режим работы S1 Конструкция двигателя B9Q120 Вал двигателя Конический под вал-шестерню Защита двигателя KTY 83-110 Клеммная коробка В положении 4 Тип подключения Standard Обратная связь Резольвер RS1 Подключение обратной связи Клеммная коробка Охлаждение Вентилятор 1~ / 3~ Клеммная коробка - вентилятор В положении 4 Цвет RAL 9006 = White aluminium Защита поверхн. от коррозии OKS-S (Standard) Передаточное число 1-й ступени 2,857 | Lenze Service GmbH |  | 1156.97 | шт
MDFMARS071-32C0C | 15913252 | Двигатель Z1 MDFMARS071-32C0C, №15913252 | Двигатель Z1 Тип MDFMARS071-32C0C Для редуктора GKS04-3M, i=22,522 Тип двигателя MD асинх. 3-ф двигатель Расчетное напряжение 230 / 400 V +-10% Расчетная мощность 0,370 кВт Расчетная частота 50 Hz Расчетный ток 1,6 / 0,95 A КПД 0,77 Расчетная частота вращения 1.410 об/мин Расчетный крутящий момент 2,51 Нм Степень защиты IP54 Класс нагревостойкости F Режим работы S1 Конструкция двигателя B9Q120 Вал двигателя Конический под вал-шестерню Защита двигателя TKO (Thermal contact, NC) Клеммная коробка В положении 2 Тип подключения Standard Обратная связь Резольвер RS1 Подключение обратной связи Клеммная коробка Охлаждение Вентилятор 1~ / 3~ Клеммная коробка - вентилятор В положении 2 Цвет RAL 7012 = Basalt grey Защита поверхн. от коррозии OKS-S (Small; C1) Передаточное число 1-й ступени 2,240 | Lenze Service GmbH | 15086659-> | 1044.04 | шт
MDFMARS080-32C1N | 15860624 | Двигатель Z1 MDFMARS080-32C1N, №15860624 | Двигатель Z1 Тип MDFMARS080-32C1N Для редуктора GST06-1M, i=8,9 Тип двигателя MD асинх. 3-ф двигатель Расчетное напряжение 230 / 400 V +-10% Расчетная мощность 0,750 кВт Расчетная частота 50 Hz Расчетный ток 3,3 / 1,9 A КПД 0,80 Расчетная частота вращения 1.410 об/мин Расчетный крутящий момент 5,10 Нм Степень защиты IP54 Класс нагревостойкости F Режим работы S1 Конструкция двигателя B9Q145 Вал двигателя Конический под вал-шестерню Защита двигателя KTY 83-110 Клеммная коробка В положении 2 Тип подключения Standard Обратная связь Резольвер RS1 Подключение обратной связи Клеммная коробка Охлаждение Вентилятор 1~ / 3~ Клеммная коробка - вентилятор В положении 2 Цвет RAL 7012 = Basalt grey Защита поверхн. от коррозии OKS-S (Small; C1) Соответствие станд. Not CE-compliant Передаточное число 1-й ступени 8,900 | Lenze Service GmbH | 802047-> 13107828-> | 1236.01 | шт
MDFMARS090-32C1N | 15860628 | Двигатель Z1 MDFMARS090-32C1N, №15860628 | Двигатель Z1 Тип MDFMARS090-32C1N Для редуктора GKS05-3M, i=17,054 Тип двигателя MD асинх. 3-ф двигатель Расчетное напряжение 230 / 400 V +-10% Расчетная мощность 1,500 кВт Расчетная частота 50 Hz Расчетный ток 6,6 / 3,8 A КПД 0,76 Расчетная частота вращения 1.410 об/мин Расчетный крутящий момент 10,10 Нм Степень защиты IP54 Класс нагревостойкости F Режим работы S1 Конструкция двигателя B9Q180 Вал двигателя Конический под вал-шестерню Защита двигателя KTY 83-110 Клеммная коробка В положении 2 Тип подключения Standard Обратная связь Резольвер RS1 Подключение обратной связи Клеммная коробка Охлаждение Вентилятор 1~ / 3~ Клеммная коробка - вентилятор В положении 2 Цвет RAL 7012 = Basalt grey Защита поверхн. от коррозии OKS-S (Small; C1) Соответствие станд. Not CE-compliant Передаточное число 1-й ступени 1,167 | Lenze Service GmbH | 802046->13107827-> | 1356.56 | шт
MDFMARS100-12C0N | 15803196 | Двигатель Z1 MDFMARS100-12C0N, №15803196 | Двигатель Z1 Тип MDFMARS100-12C0N Для редуктора GKR06-2M, i=25,309 Тип двигателя MD асинх. 3-ф двигатель Расчетное напряжение 400 V +-10% треугольник Расчетная мощность 3,900 кВт Расчетная частота 87 Hz Расчетный ток 9,2 A КПД 0,71 Расчетная частота вращения 2.550 об/мин Расчетный крутящий момент 14,60 Нм Степень защиты IP54 Класс нагревостойкости F Режим работы S1 Конструкция двигателя B9Q180 Вал двигателя Конический под вал-шестерню Защита двигателя TKO/KTY 83-110 Клеммная коробка В положении 2 Тип подключения Standard Обратная связь Резольвер RS1 Подключение обратной связи Клеммная коробка Охлаждение Вентилятор 1~ / 3~ Клеммная коробка - вентилятор В положении 2 Цвет RAL 7012 = Basalt grey Защита поверхн. от коррозии OKS-S (Standard) Соответствие станд. Not CE-compliant Передаточное число 1-й ступени 4,556 | Lenze Service GmbH | 15277785-> | 1619.62 | шт
MDFMARS100-32C0N | 15637507 | Асинхронный двигатель MDFMARS100-32C0N, №15637507 | Асинхронный двигатель Тип MDFMARS100-32C0N Тип двигателя MD asyn. 3-phase AC mo Расчетное напряжение 400 V +-10% треугольник Расчетная мощность 5,400 кВт Расчетная частота 87 Hz Расчетный ток 12,5 A КПД 0,73 Расчетная частота вращения 2.540 r/min Расчетный крутящий момент 20,50 Нм Степень защиты IP54 Класс нагревостойкости F Режим работы S1 Конструкция двигателя B9Q180 Вал двигателя Конический под вал-шестерню Защита двигателя TKO/KTY 83-110 Клеммная коробка В положении 5 Тип подключения Standard Обратная связь Резольвер RS1 Подключение обратной связи Клеммная коробка Охлаждение Вентилятор 1~ / 3~ Клеммная коробка - вентилятор В положении 5 Цвет RAL 9010 = Pure white Защита поверхн. от коррозии OKS-S (стандарт) Соответствие станд. Not CE-compliant Передаточное число 1-й ступени 2,048 | Lenze Service GmbH |  | 1687.69 | шт
MDFMARS100-32C0N 15746066 с Z1 | 15746066 | Двигатель асинхронный MDFMARS100-32C0N с Z1 для GFL07, №15746066 | Код мотора MDFMARS100-32C0N Двигатель typeMDasyn.3-phaseACmotor Расчетное напряжение 230 / 400 V +-10% Расчетная мощность 3,000 кВт Расчетная частота 50 Hz Расчетный ток 12,5 / 7,2 A КПД 0,75 Расчетная частота вращения 1.430 об/мин Расчетный крутящий момент 20,50 Нм Степень защиты IP54 Класс нагревостойкости F Режим работы S1 Конструкция двигателя B9Q180 Вал двигателя Конический под вал-шестерню Защита двигателя KTY 83-110 Клеммная коробка В положении 5 Тип подключения Standard Обратная связь Резольвер RS1 Подключение обратной связи Клеммная коробка Охлаждение Вентилятор 1~ / 3~ Клеммная коробка - вентилятор В положении 5 Цвет загрунтованный Защита поверхн. от коррозии OKS-G (загрунтованный) Соответствие станд. Not CE-compliant Передаточное число 1-й ступени 3,500 | Lenze Service GmbH |  | 1543.23 | шт
MDFMARS100-32C0N с Z1 15746115 | 15746115 | Асинхронный двигатель MDFMARS100-32C0N с Z1 15746115 для GFL07 | Код мотора MDFMARS100-32C0N Двигатель typeMDasyn.3-phaseACmotor Расчетное напряжение 230 / 400 V +-10% Расчетная мощность 3,000 кВт Расчетная частота 50 Hz Расчетный ток 12,5 / 7,2 A КПД 0,75 Расчетная частота вращения 1.430 об/мин Расчетный крутящий момент 20,50 Нм Степень защиты IP54 Класс нагревостойкости F Режим работы S1 Конструкция двигателя B9Q180 Вал двигателя Конический под вал-шестерню Защита двигателя KTY 83-110 Клеммная коробка В положении 5 Тип подключения Standard Обратная связь Резольвер RS1 Подключение обратной связи Клеммная коробка Охлаждение Вентилятор 1~ / 3~ Клеммная коробка - вентилятор В положении 5 Цвет загрунтованный Защита поверхн. от коррозии OKS-G (загрунтованный) Соответствие станд. Not CE-compliant Передаточное число 1-й ступени 2,857 | Lenze Service GmbH |  | 1543.23 | шт
MDFMARS112-32C0N | 15632187 | Двигатель MDFMARS112-32C0N, №15632187 | Двигатель Тип MDFMARS112-32C0N Для редуктора GKS07-3M, i=20,511 Тип двигателя MD асинх. 3-ф двигатель Расчетное напряжение 400 V +-10% треугольник Расчетная мощность 9,700 кВт Расчетная частота 87 Hz Расчетный ток 21,7 A КПД 0,75 Расчетная частота вращения 2.555 r/min Расчетный крутящий момент 36,60 Нм Степень защиты IP54 Класс нагревостойкости F Режим работы S1 Конструкция двигателя B9Q222 Вал двигателя Конический под вал-шестерню Защита двигателя TKO (Thermal contact, NC) Клеммная коробка В положении 2 Тип подключения Standard Обратная связь Резольвер RS1 Подключение обратной связи Клеммная коробка Охлаждение Вентилятор 1~ / 3~ Клеммная коробка - вентилятор В положении 2 Цвет RAL 7012 = Basalt grey Защита поверхн. от коррозии OKS-S (стандарт) Соответствие станд. Not CE-compliant Передаточное число 1-й ступени 1,625 | Lenze Service GmbH |  | 1884.21 | шт
MDFMARS112-32C0N | 15755349 | Двигатель MDFMARS112-32C0N, №15755349 | Двигатель Тип MDFMARS112-32C0N Для редуктора GKS06-3M, i=9,196 Тип двигателя MD асинх. 3-ф двигатель Расчетное напряжение 400 V +-10% треугольник Расчетная мощность 9,700 кВт Расчетная частота 87 Hz Расчетный ток 21,7 A КПД 0,75 Расчетная частота вращения 2.555 об/мин Расчетный крутящий момент 36,60 Нм Степень защиты IP54 Класс нагревостойкости F Режим работы S1 Конструкция двигателя B9Q222 Вал двигателя Конический под вал-шестерню Защита двигателя TKO/KTY 83-110 Клеммная коробка В положении 2 Тип подключения Standard Обратная связь Резольвер RS1 Подключение обратной связи Клеммная коробка Охлаждение Вентилятор 1~ / 3~ Клеммная коробка - вентилятор В положении 2 Цвет RAL 7012 = Basalt grey Защита поверхн. от коррозии OKS-S (Standard) Соответствие станд. Not CE-compliant Передаточное число 1-й ступени 1,167 | Lenze Service GmbH | мотор-редуктор 15199906 | 2108.37 | шт
MDFMARS112-32C0N | 15760663 | Электродвигатель MDFMARS112-32C0N, №15760663 | Электродвигатель Тип MDFMARS112-32C0N Тип двигателя MD асинх. 3-ф двигатель Расчетное напряжение 400 V +-10% треугольник Расчетная мощность 9,700 кВт Расчетная частота 87 Hz Расчетный ток 21,7 A КПД 0,75 Расчетная частота вращения 2.555 об/мин Расчетный крутящий момент 36,60 Нм Степень защиты IP54 Класс нагревостойкости F Режим работы S1 Конструкция двигателя B9Q222 Вал двигателя Конический под вал-шестерню Защита двигателя TKO/KTY 83-110 Клеммная коробка В положении 3 Тип подключения Standard Обратная связь Резольвер RS1 Подключение обратной связи Клеммная коробка Охлаждение Вентилятор 1~ / 3~ Клеммная коробка - вентилятор В положении 3 Цвет RAL 9010 = Pure white Защита поверхн. от коррозии OKS-S (Standard) Соответствие станд. Not CE-compliant Передаточное число 1-й ступени 1,167 | Lenze Service GmbH |  | 2108.37 | шт
MDFMARS160-22B0N | 15670392 | Асинхронный двигатель MDFMARS160-22B0N, №15670392 | Асинхронный двигатель Тип MDFMARS160-22B0N Тип двигателя MD асинх. 3-ф двигатель Расчетное напряжение 400 / V +-10% Расчетная мощность 11,000 кВт Расчетная частота 50 Hz Расчетный ток 21,0 A КПД 0,85 Расчетная частота вращения 1.460 r/min Расчетный крутящий момент 71,90 Нм Степень защиты IP54 Класс нагревостойкости F Режим работы S1 Конструкция двигателя B9Q300 Вал двигателя Конический под вал-шестерню Защита двигателя KTY 83-110 Клеммная коробка В положении 5 Тип подключения Standard Обратная связь Резольвер RS1 Подключение обратной связи Клеммная коробка Охлаждение Вентилятор 1~ / 3~ Клеммная коробка - вентилятор В положении 5 Цвет RAL 9005 = Jet black матовый Защита поверхн. от коррозии OKS-S (Standard) Соответствие станд. Not CE-compliant Передаточное число 1-й ступени 2,810 | Lenze Service GmbH |  | 3159.33 | шт
MDFMAXX080-42C0N | 15798261 | Двигатель Z1 MDFMAXX080-42C0N, №15798261 | Двигатель Z1 Тип MDFMAXX080-42C0N Для редуктора GST05-2M, i=13,016 Тип двигателя MD асинх. 3-ф двигатель Расчетное напряжение 230 / 400 V +-10% Расчетная мощность 1,100 кВт Расчетная частота 50 Hz Расчетный ток 4,8 / 2,8 A КПД 0,80 Расчетная частота вращения 1.390 об/мин Расчетный крутящий момент 7,50 Нм Степень защиты IP55 Класс нагревостойкости F Режим работы S1 Конструкция двигателя B9Q145 Вал двигателя Конический под вал-шестерню Защита двигателя TKO (Thermal contact, NC) Клеммная коробка В положении 2 Тип подключения Standard Охлаждение Вентилятор 1~ / 3~ Клеммная коробка - вентилятор В положении 2 Цвет RAL 7012 = Basalt grey Защита поверхн. от коррозии OKS-S (Standard) Соответствие станд. Not CE-compliant Передаточное число 1-й ступени 4,556 | Lenze Service GmbH | 00418642+15765526 -> | 727.84 | шт
MDFMAXX112-22C0N, 4kW Rated speed 1.450r/min, Rated torque 26,30Nm, Blower B9Q222 with Z1 №15576800 | 15576800 | MDFMAXX112-22C0N, Motor type MDasyn.3-phaseACmotor, Rated voltage 230/400V+-10%, Rated power 4,000kW, Rated frequency 50Hz, Rated current 16,1/9,3A, Power factor 0,73, Rated speed 1.450r/min, Rated torque 26,30Nm, Enclosure IP55, Insulation class F, Duty cycle S1, Motor design B9Q222, Motor shaft dxl-Conical shaft, Motor protection TKO(Thermalcontact,NC), Terminal box-In position 2, Connection type Standard, Cooling Blower1~/3~, Terminal box-blower-In position 2,Colour RAL7012=Basalt grey, Surface/Corrosion protection OKS-S(standard), Conformity Not CE-compliant, Ratio1 ststage 4,556, №15576800 |  | Lenze Service GmbH | /Артикул до обработки 15576800 | 1200.07 | шт
MDFMAXX132-22C0N | 15746479 | Асинхронный двигатель MDFMAXX132-22C0N, №15746479 | Асинхронный двигатель Тип MDFMAXX132-22C0N Тип двигателя MD асинх. 3-ф двигатель Расчетное напряжение 400 / V +-10% Расчетная мощность 7,500 кВт Расчетная частота 50 Hz Расчетный ток 16,5 A КПД 0,76 Расчетная частота вращения 1.455 об/мин Расчетный крутящий момент 49,20 Нм Степень защиты IP55 Класс нагревостойкости F Режим работы S1 Конструкция двигателя B9Q265 Вал двигателя Конический под вал-шестерню Защита двигателя TKO (Thermal contact, NC) Клеммная коробка В положении 3 Тип подключения Standard Охлаждение Вентилятор 1~ / 3~ Клеммная коробка - вентилятор В положении 3 Цвет загрунтованный Защита поверхн. от коррозии OKS-G (загрунтованный) Соответствие станд. Not CE-compliant Передаточное число 1-й ступени 2,240 | Lenze Service GmbH |  | 1648.22 | шт
MDFQABS112-22 | 15586237 | Асинхронный серводвигатель MDFQABS112-22 № 15586237 | MDFQAXX112 Тип MDFQABS112-22 Тип двигателя MDFQA asyn. servo motor IP23 Расчетная мощность 38,400 kW Расчетный крутящий момент 125,00 Nm Расчетная частота вращения 2.935 r/min Расчетное напряжение 360 V Расчетная частота 100 Hz Расчетный ток 81,9 КПД 0,83 Момент инерции 499,000 kgcm2 Степень защиты IP23 in standstill Класс нагревостойкости F Конструкция двигателя B3/B5A300 (FF265) Вал двигателя 38x80 со шпонкой Подключение питания Клеммная коробка Подключение обратной связи Штекер Подключение В положении 2 Защита двигателя KTY and thermal cont., NC cont Обратная связь Резольвер RS0 Radial cooling Вентилятор 3~ 380 - 460 V AC Radial fan / worm в положении В положении 2 on top / front Фильтр вентилятора yes Тормоз, исполнение Spring-operated brake Тормоз, напряжение 24 V DC Момент тормоза 150 Nm Цвет загрунтованный | Lenze Service GmbH | /Артикул до обработки 15586237 | 7542.88 | шт
MDSKSRS030-53 | 13079662 | Серводвигатель (Service) MDSKSRS030-53 , 330 V, 0,34 kW, 0,8 Nm, 4500 /min, 225 Hz; FF63; Shaft 9x24 mm without keyway; IP54; KTY; Power ,resolver with plugs, options : Welle mit Zentriergew. M3x8 mm ; Resolver Lenze-Ausführung; RAL 9005 = Jet blackNr.13079662 Service |  | Lenze Service GmbH | LENZE Service /Артикул до обработки 13079662 | 966.06 | шт
MDSKSRS040V43 | 13083406 | Синхронный серводвигатель MDSKSRS040V43, №13083406 | Синхронный серводвигатель Тип MDSKSRS040V43 Расчетная мощность 0,5 кВт Расчетный крутящий момент 1,6 Нм Расчетная частота вращения 3.000 об/мин Расчетное напряжение 330 V Расчетная частота 150 Hz Расчетный ток 1,3 A Режим работы S1 Степень защиты IP64 Класс нагревостойкости F Конструкция двигателя B5 FF90/B14 FT75 Shaft / drive size 11x23 mm without featherkey Shaft options With threaded hole M4x14 Подключение питания Штекер Подключение обратной связи Штекер Защита двигателя KTY Обратная связь Резольвер RS0 Охлаждение Самовентиляция Цвет RAL 9005 = Jet black | Lenze Service GmbH |  | 1284.34 | шт
MDSKSRS056-33 | 15795751 | Двигатель Z1 MDSKSRS056-33, №15795751 | Двигатель Z1 Тип MDSKSRS056-33 Расчетная мощность 1,800 кВт Расчетная частота вращения 4.000 об/мин Расчетный крутящий момент 4,20 Нм Расчетное напряжение 325 V Расчетная частота 200 Hz Расчетный ток 3,6 A КПД 1,00 Степень защиты IP54 Класс нагревостойкости F Момент инерции 1,800 kgcm2 Конструкция двигателя B9 Вал двигателя Конический под вал-шестерню Подключение обратной связи Штекер Подключение В положении 2 Feedback safety system not acc. to IEC 61800-5-2 Обратная связь Резольвер RS0 Охлаждение Самовентиляция Защита двигателя KTY Цвет RAL 9005 = Jet black матовый Передаточное число 1-й ступени 1,600 | Lenze Service GmbH | 15043443-> | 1324.73 | шт
MDSKSRS071-33 | 15556189 | Двигатель Z1 MDSKSRS071-33 № 15556189 | Двигатель Z1 Тип MDSKSRS071-33 Для редуктора GST06-1, i=4,556 Расчетная мощность 4,600 кВт Расчетная частота вращения 3.600 r/min Расчетный крутящий момент 12,30 Нм Расчетное напряжение 325 V Расчетная частота 180 Hz Расчетный ток 10 A КПД 1,00 Степень защиты IP54 Класс нагревостойкости F Момент инерции 10,000 kgcm2 Конструкция двигателя B9 Вал двигателя Конический под вал-шестерню Подключение обратной связи Штекер Подключение В положении 2 Обратная связь Резольвер RS0 Охлаждение Самовентиляция Защита двигателя KTY Цвет RAL 9005 = Jet black матовый Передаточное число 1-й ступени 4,556 | Lenze Service GmbH | 00417381-> 15587102->15584112 | 1683.73 | шт
MDXMAXX 112, 4 kW, 100 Hz, 2925/min, 3xTKO, Insulation for the tropics, Nr. 417676 | 417676 | Асинхронный двигатель MDXMAXX 112, 4 kW, 100 Hz, 2925/min, 3xTKO, Insulation for the tropics, Nr. 00417676 S | Электродвигатель переменного тока Тип MDXMAXX112 Конструкция двигателя B14 FT130 (C160) Расчетная мощность 4 кВт Расчетная частота вращения 2.925 r/min Rated voltage - star conn. 380 - 415 V Расчетная частота 100 Hz Степень защиты IP55 Класс нагревостойкости F Защита двигателя 3xTKO (Thermal contact, NC con Охлаждение Встроен. вентилятор Option Version Insulation for the tropics Цвет загрунтованный | Lenze Service GmbH | /Артикул до обработки 00417676 | 2560.97 | шт
MF
MFFMABR090-32C1C | 15864549 | Двигатель Z1 MFFMABR090-32C1C, №15864549 | Двигатель Z1 Тип MFFMABR090-32C1C Для редуктора GKS07-3M, i=70,474 Тип двигателя MF оптим. ПЧ Расчетное напряжение 370 V звезда Расчетная мощность 4,000 кВт Расчетная частота 120 Hz Расчетный ток 8,5 A КПД 0,85 Расчетная частота вращения 3.480 об/мин Расчетный крутящий момент 10,90 Нм Степень защиты IP55 Класс нагревостойкости F Режим работы S1 Конструкция двигателя B9Q180 Вал двигателя Конический под вал-шестерню Защита двигателя TKO (Thermal contact, NC) Клеммная коробка В положении 2 Тип подключения Standard Тормоз, исполнение Пружинный Напряжение тормоза 230 V AC Выпрямитель 6-ти полюсн. Исполнение тормоза не-регулируемый Выпрямитель тормоза Да с искрогасителем Размер тормоза 08 Момент тормоза 8 Нм Бесшумный ротор тормоза да Охлаждение Вентилятор 1~ / 3~ Клеммная коробка - вентилятор В положении 2 Цвет загрунтованный Защита поверхн. от коррозии OKS-G (загрунтованный) Передаточное число 1-й ступени 5,583 | Lenze Service GmbH | 15708540 | 1145.5 | шт
MG
MGFQUGX 112-22, 27,1 kW, 3,500 r/min, Ua= 460 V, Uf= 210 V, B35 A300, | 13035408 | Двигатель постоянного тока MGFQUGX112-22, №13035408 | Двигатель постоянного тока Тип MGFQUGX112-22 Расчетная мощность 27,1 кВт Расчетная частота вращения 3.500 об/мин Расчетное напряжение 460 V Расчетный ток 67 A Напряжение возбуждения 210 V Ток возбуждения 3,4 A Степень защиты IP23S Temperature class F Operating mode S1 Защита двигателя Therm. cont. as NC contact Клеммная коробка, позиция -2 - наверху Конструкция двигателя B35 A300 Охлаждение Вентилятор 1~ 220 - 240 V AC Расчетный ток вентилятора 1,15 A Монтаж вентилятора радиальный Положение вентилятора наверху Положение улитки вентилятора вперед Цвет Primed | Lenze Service GmbH | 28 workday(s) | 11222.92 | шт
MGFQURS 100-22 | 723533 | Двигатель постоянного тока MGFQURS 100-22, №00723533 | Двигатель постоянного тока Тип MGFQURS 100-22 Расчетная мощность 12,5 кВт Расчетная частота вращения 3.350 r/min Расчетное напряжение 460 V Расчетный ток 30,9 A Напряжение возбуждения 360 V Ток возбуждения 1,3 A Степень защиты IP23S Класс нагревостойкости F Режим работы S1 Защита двигателя Therm. cont. as NC contact Клеммная коробка, позиция -2 - наверху Конструкция двигателя B3 Обратная связь Резольвер Охлаждение Вентилятор 3~ 380 - 460 V AC Расчетный ток вентилятора 0,11 A Монтаж вентилятора радиальный Положение вентилятора наверху Положение улитки вентилятора вперед Цвет загрунтованный | Lenze Service GmbH |  | 9894.54 | шт
MGFRKTA 100-22, 2,85 kW, Ua=280 V, Uf=210 V, n1=3200/min, B14 FT130 (C160), TD3, 30V/1,000 r/min, B | 507505 | Двигатель пост. тока MGFRKTA 100-22, 2,85 kW, Ua=280 V, Uf=210 V, n1=3200/min, B14 FT130 (C160), TD3, 30V/1,000 r/min, Blower 1~ 230/3~400 V AC, Nr. 00507505 | Двигатель постоянного тока Тип MGFRKTA100-22 Расчетная мощность 2,85 кВт Расчетная частота вращения 3.200 r/min Расчетное напряжение 280 V Расчетный ток 12,3 A Напряжение возбуждения 210 V Ток возбуждения 0,7 A Степень защиты IP54 Класс нагревостойкости F Режим работы S1 Защита двигателя Therm. cont. as NC contact Клеммная коробка, позиция -5 - справа Конструкция двигателя B14 FT130 (C160) Обратная связь TD3, 30V/1,000 r/min Охлаждение Вентилятор 1~ 230/3~400 V AC Цвет загрунтованный | Lenze Service GmbH | 15082967 (SAP) /Артикул до обработки 00507505 | 7667.56 | шт
MGFRKTA090-22 | 510383 | Двигатель постоянного тока MGFRKTA090-22, №00510383 | Двигатель постоянного тока Тип MGFRKTA090-22 Расчетная мощность 1,8 кВт Расчетная частота вращения 3.050 об/мин Расчетное напряжение 280 V Расчетный ток 8,3 A Напряжение возбуждения 210 V Ток возбуждения 0,6 A Степень защиты IP54 Класс нагревостойкости F Режим работы S1 Защита двигателя Therm. cont. as NC contact Клеммная коробка, позиция -5 - справа Конструкция двигателя B14 FT130 (C160) Обратная связь TD3, 30V/1,000 об/мин Охлаждение Вентилятор 1~ 230/3~400 V AC Цвет загрунтованный | Lenze Service GmbH | от 13187510 | 6389.51 | шт
MGFRKTA112-22 | 13215131 | Двигатель постоянного тока MGFRKTA112-22, №13215131 | Двигатель постоянного тока Тип MGFRKTA112-22 Rated power 5 kW Rated speed 3.200 r/min Rated armature voltage 420 V Rated armature current 13,6 A Excitation - rated voltage 210 V Excitation - rated current 1,1 A Enclosure IP54 Insulation class F Duty cycle S1 Motor protection Therm. cont. as NC contact Terminal box position -5 - right Motor design B5 FF215 (A250) Feedback TD3, 30V/1,000 r/min Cooling Blower 1~ 230/3~400 V AC Colour primed | Lenze Service GmbH |  | 8810.42 | шт
MH
MHEMABR080-32C1C | 15595971 | Двигатель MHEMABR080-32C1C, №15595971 | Двигатель Тип MHEMABR080-32C1C Для редуктора GSS06-3, i=238,7 Двигатель typeMHasyn.3-ph.ACmotor(IE2) Расчетное напряжение 230 / 400 V +-10% Расчетная мощность 0,750 кВт Расчетная частота 50 Hz Расчетный ток 3,1 / 1,8 A КПД 0,84 Расчетная частота вращения 1.410 r/min Расчетный крутящий момент 5,08 Нм Степень защиты IP55 Класс нагревостойкости F Режим работы S1 Конструкция двигателя B9Q145 Вал двигателя Конический под вал-шестерню Защита двигателя TKO (Thermal contact, NC) Клеммная коробка В положении 2 Тип подключения Standard Тормоз, исполнение Пружинный Напряжение тормоза 230 V AC Выпрямитель 6-ти полюсн. Исполнение тормоза не-регулируемый Выпрямитель тормоза Да с искрогасителем Размер тормоза 08 Момент тормоза 8 Нм Охлаждение Встроен. вентилятор Цвет RAL 7012 = Basalt grey Защита поверхн. от коррозии OKS-S (стандарт) Передаточное число 1-й ступени 4,400 | Lenze Service GmbH | /Артикул до обработки 15595971 | 697.96 | шт
MHEMABR080-32C1C | 15748577 | Асинхронный двигатель Z1 MHEMABR080-32C1C, №15748577 | Асинхронный двигатель Z1 Тип MHEMABR080-32C1C Motor type MH asyn. 3-ph. AC motor (IE2) Rated voltage 400 V +-10% delta Rated power 1,350 kW Rated frequency 87 Hz Rated current 3,1 A Power factor 0,84 Rated speed 2.520 r/min Rated torque 5,12 Nm Enclosure IP55 Insulation class F Duty cycle S1 Motor design B9Q145 Motor shaft dxl Conical shaft Motor protection TKO (Thermal contact, NC) Terminal box In position 2 Connection type Standard Brake version Spring-operated Motor brake - supply voltage 24 V DC Brake design not adjustable Brake size 08 Braking torque 8 Nm Noise-optimised brake rotor yes Brake with seal yes Cooling Integral fan Colour RAL 7012 = Basalt grey Surface/Corrosion protection OKS-S (Standard) Ratio 1st stage 11,250 | Lenze Service GmbH |  | 757.74 | шт
MHEMABR080-32C1C,z1 | 15715049 | Асинхронный двигатель MHEMABR080-32C1C, z1 №15715049 | Асинхронный двигатель Тип MHEMABR080-32C1C Тип двигателя MH асинхронный 3-ф двигатель (IE2) Расчетное напряжение 400 V +-10% треугольник Расчетная мощность 1,350 кВт Расчетная частота 87 Hz Расчетный ток 3,1 A КПД 0,84 Расчетная частота вращения 2.520 об/мин Расчетный крутящий момент 5,12 Нм Степень защиты IP55 Класс нагревостойкости F Режим работы S1 Конструкция двигателя B9Q145 Вал двигателя Конический под вал-шестерню Защита двигателя TKO (Thermal contact, NC) Клеммная коробка В положении 2 Тип подключения Standard Тормоз, исполнение Пружинный Напряжение тормоза 24 V DC Исполнение тормоза не-регулируемый Размер тормоза 08 Момент тормоза 8 Нм Тормоз с уплотнительным кольцом да Охлаждение Встроен. вентилятор Цвет RAL 7012 = Basalt grey Защита поверхн. от коррозии OKS-M (Medium) Передаточное число 1-й ступени 11,250 | Lenze Service GmbH |  | 761.04 | шт
MHEMABR090-12C1C, z1 | 15689379 | Асинхронный двигатель MHEMABR090-12C1C, z1 №15689379 | Асинхронный двигатель Тип MHEMABR090-12C1C Тип двигателя MH асинхронный 3-ф двигатель (IE2) Расчетное напряжение 230 / 400 V +-10% Расчетная мощность 1,100 кВт Расчетная частота 50 Hz Расчетный ток 4,6 / 2,7 A КПД 0,76 Расчетная частота вращения 1.430 об/мин Расчетный крутящий момент 7,35 Нм Степень защиты IP55 Класс нагревостойкости F Режим работы S1 Конструкция двигателя B9Q180 Вал двигателя Конический под вал-шестерню Защита двигателя TKO (Thermal contact, NC) Клеммная коробка В положении 3 Тип подключения Standard Тормоз, исполнение Пружинный Напряжение тормоза 24 V DC Исполнение тормоза не-регулируемый Размер тормоза 08 Момент тормоза 8 Нм Охлаждение Встроен. вентилятор Цвет RAL 7012 = Basalt grey Защита поверхн. от коррозии OKS-S (Standard) Передаточное число 1-й ступени 8,900 | Lenze Service GmbH |  | 740.06 | шт
MHEMABR090-32C1C | 15675228 | Двигатель Z1 MHEMABR090-32C1C, №15675228 | Двигатель Z1 Тип MHEMABR090-32C1C Тип двигателя MH асинхронный 3-ф двигатель (IE2) Расчетное напряжение 400 V +-10% треугольник Расчетная мощность 2,700 кВт Расчетная частота 87 Hz Расчетный ток 5,8 A КПД 0,76 Расчетная частота вращения 2.545 r/min Расчетный крутящий момент 10,10 Нм Степень защиты IP55 Класс нагревостойкости F Режим работы S1 Конструкция двигателя B9Q180 Вал двигателя Конический под вал-шестерню Защита двигателя TKO (Thermal contact, NC) Клеммная коробка В положении 2 Тип подключения Standard Тормоз, исполнение Пружинный Напряжение тормоза 400 V AC Выпрямитель 6-ти полюсн. Исполнение тормоза не-регулируемый Выпрямитель тормоза Да с искрогасителем Размер тормоза 08 Момент тормоза 8 Нм Охлаждение Встроен. вентилятор Цвет RAL 7012 = Basalt grey Защита поверхн. от коррозии OKS-S (Standard) Передаточное число 1-й ступени 3,500 | Lenze Service GmbH |  | 782.69 | шт
MHEMABR100-12C1C | 15710778 | Асинхронный двигатель MHEMABR100-12C1C, №15710778 | Асинхронный двигатель Тип MHEMABR100-12C1C Тип двигателя MH асинхр. 3-фазн двигатель (IE2) Расчетное напряжение 230 / 400 V +-10% Расчетная мощность 2,200 кВт Расчетная частота 50 Hz Расчетный ток 8,6 / 5,0 A КПД 0,80 Расчетная частота вращения 1.445 об/мин Расчетный крутящий момент 14,50 Нм Степень защиты IP55 Класс нагревостойкости F Режим работы S1 Конструкция двигателя B9Q180 Вал двигателя Конический под вал-шестерню Защита двигателя TKO (Thermal contact, NC) Клеммная коробка В положении 4 Тип подключения Standard Тормоз, исполнение Пружинный Напряжение тормоза 230 V AC Выпрямитель 6-ти полюсн. Исполнение тормоза не-регулируемый Выпрямитель тормоза Да с искрогасителем Размер тормоза 12 Момент тормоза 32 Нм Охлаждение Встроен. вентилятор Цвет RAL 7012 = Basalt grey Защита поверхн. от коррозии OKS-S (Standard) Передаточное число 1-й ступени 2,048 | Lenze Service GmbH |  | 1031.06 | шт
MHEMABR100-12C1C | 15752116 | Мотор Z1 MHEMABR100-12C1C, №15752116 | Мотор Z1 Тип MHEMABR100-12C1C для редуктора GST06-2M, i=12,571 Тип двигателя MH асинхронный 3-ф двигатель (IE2) Расчетное напряжение 230 / 400 V +-10% Расчетная мощность 2,200 кВт Расчетная частота 50 Hz Расчетный ток 8,6 / 5,0 A КПД 0,80 Расчетная частота вращения 1.445 об/мин Расчетный крутящий момент 14,50 Нм Степень защиты IP54 Класс нагревостойкости F Режим работы S1 Конструкция двигателя B9Q180 Вал двигателя Конический под вал-шестерню Защита двигателя TKO (Thermal contact, NC) Клеммная коробка В положении 2 Тип подключения Standard Тормоз, исполнение Пружинный Напряжение тормоза 230 V AC Выпрямитель 6-ти полюсн. Исполнение тормоза не-регулируемый Выпрямитель тормоза Да с искрогасителем Размер тормоза 12 Момент тормоза 32 Нм Ручка оттормаживания В положении 2 Охлаждение Встроен. вентилятор Цвет RAL 7012 = Basalt grey Защита поверхн. от коррозии OKS-S (Standard) Передаточное число 1-й ступени 2,857 | Lenze Service GmbH | 714863 | 1077.59 | шт
MHEMABR100-12C1C | 15781825 | Двигатель MHEMABR100-12C1C, №15781825 | Двигатель Тип MHEMABR100-12C1C Для редуктора GKS06-3M, i= 26,017 Тип двигателя MH асинхронный 3-ф двигатель (IE2) Расчетное напряжение 230 / 400 V +-10% Расчетная мощность 2,200 кВт Расчетная частота 50 Hz Расчетный ток 8,6 / 5,0 A КПД 0,80 Расчетная частота вращения 1.445 об/мин Расчетный крутящий момент 14,50 Нм Степень защиты IP55 Класс нагревостойкости F Режим работы S1 Конструкция двигателя B9Q180 Вал двигателя Конический под вал-шестерню Защита двигателя TKO (Thermal contact, NC) Клеммная коробка В положении 2 Тип подключения Standard Тормоз, исполнение Пружинный Напряжение тормоза 205 V DC Исполнение тормоза не-регулируемый Размер тормоза 10 Момент тормоза 16 Нм Охлаждение Встроен. вентилятор Цвет RAL 7012 = Basalt grey Защита поверхн. от коррозии OKS-S (Standard) Передаточное число 1-й ступени 2,048 | Lenze Service GmbH | 15107013, 15781823 -> | 977.92 | шт
MHEMABR132-12C1C, MH motor, 5,5 kW, 1470/min, 50 Hz, B5 , brake, keyway №15569971 | 15569971 | Двигатель асинхронный MHEMABR132-12C1C,Motor type MHasyn.3-ph.ACmotor(IE2), Rated power 5,500kW, Rated voltage 230/400V+-10%, Rated frequency 50Hz, Rated current 20,6/11,9A, Power factor 0,77, Rated speed 1.470r/min, Rated torque 35,70Nm, Enclosure IP54, Duty cycle S1, Insulation class F, Motor design B5FF265(A300), Motor shaft dxl 38x80 with keyway, Motor protection TKO/KTY83-110, Terminal box In position 2, Connection type-Standard, Brake version Spring-operated, Brake size 14, Motor brake-supply voltage 24VDC, Brake design not adjustable, Braking torque 60Nm, Brake hand release lever-In position 3, Noise-optimised brake rotor-yes, Cooling Integral fan, Colour RAL7012=Basalt grey, Surface/Corrosion protection OKS-S(standard) №15569971 |  | Lenze Service GmbH | /Артикул до обработки 15569971 | 1754.9 | шт
MHEMABS080-32C1C | 15601320 | Двигатель MHEMABS080-32C1C, №15601320 | Двигатель Тип MHEMABS080-32C1C Для редуктора GKS05-3M, i=22,4 Тип двигателя MH асинхронный 3-ф двигатель (IE2) Расчетное напряжение 230 / 400 V +-10% Расчетная мощность 0,750 кВт Расчетная частота 50 Hz Расчетный ток 3,1 / 1,8 A КПД 0,84 Расчетная частота вращения 1.410 r/min Расчетный крутящий момент 5,08 Нм Степень защиты IP54 Класс нагревостойкости F Режим работы S1 Конструкция двигателя B9Q145 Вал двигателя Конический под вал-шестерню Защита двигателя KTY 83-110 Клеммная коробка В положении 2 Тип подключения Standard Тормоз, исполнение Пружинный Напряжение тормоза 24 V DC Исполнение тормоза не-регулируемый Размер тормоза 08 Момент тормоза 8 Нм Бесшумный ротор тормоза да Обратная связь Резольвер RS1 Подключение обратной связи Клеммная коробка Охлаждение Встроен. вентилятор Цвет RAL 7012 = Basalt grey Защита поверхн. от коррозии OKS-S (стандарт) Передаточное число 1-й ступени 2,240 | Lenze Service GmbH |  | 1295.77 | шт
MHEMABS090-32C1C | 15675559 | Двигатель Z1 MHEMABS090-32C1C, №15675559 | Двигатель Z1 Тип MHEMABS090-32C1C Для редуктора GKS06-3M, i=72,00 Тип двигателя MH асинхронный 3-ф двигатель (IE2) Расчетное напряжение 230 / 400 V +-10% Расчетная мощность 1,500 кВт Расчетная частота 50 Hz Расчетный ток 5,8 / 3,3 A КПД 0,76 Расчетная частота вращения 1.435 r/min Расчетный крутящий момент 10,00 Нм Степень защиты IP54 Класс нагревостойкости F Режим работы S1 Конструкция двигателя B9Q180 Вал двигателя Конический под вал-шестерню Защита двигателя TKO (Thermal contact, NC) Клеммная коробка В положении 2 Тип подключения Standard Тормоз, исполнение Пружинный Напряжение тормоза 230 V AC Выпрямитель 6-ти полюсн. Исполнение тормоза не-регулируемый Выпрямитель тормоза Да с искрогасителем Размер тормоза 10 Момент тормоза 16 Нм Ручка оттормаживания В положении 3 Бесшумный ротор тормоза да Обратная связь Резольвер RS1 Подключение обратной связи Клеммная коробка Охлаждение Встроен. вентилятор Цвет RAL 7012 = Basalt grey Защита поверхн. от коррозии OKS-S (Standard) Передаточное число 1-й ступени 5,667 | Lenze Service GmbH |  | 1368.88 | шт
MHEMARS100-12C1C | 15670975 | Двигатель Z1 MHEMARS100-12C1C, №15670975 | Двигатель Z1 Тип MHEMARS100-12C1C для редуктора GKS07-2M, i=22,7 Тип двигателя MH асинхронный 3-ф двигатель (IE2) Расчетное напряжение 400 V +-10% треугольник Расчетная мощность 3,900 кВт Расчетная частота 87 Hz Расчетный ток 8,6 A КПД 0,83 Расчетная частота вращения 2.555 r/min Расчетный крутящий момент 14,60 Нм Степень защиты IP54 Класс нагревостойкости F Режим работы S1 Конструкция двигателя B9Q180 Вал двигателя Конический под вал-шестерню Защита двигателя TKO (Thermal contact, NC) Клеммная коробка В положении 2 Тип подключения Standard Обратная связь Резольвер RS1 Подключение обратной связи Клеммная коробка Охлаждение Встроен. вентилятор Цвет загрунтованный Защита поверхн. от коррозии OKS-G (загрунтованный) Передаточное число 1-й ступени 8,900 | Lenze Service GmbH |  | 1041.03 | шт
MHEMAXX080-32C1C | 15725560 | Двигатель Z1 MHEMAXX080-32C1C, №15725560 | Двигатель Z1 Тип MHEMAXX080-32C1C Для редуктора GST07-3M, i=158,194 Тип двигателя MH асинхронный 3-ф двигатель (IE2) Расчетное напряжение 400 V +-10% треугольник Расчетная мощность 1,350 кВт Расчетная частота 87 Hz Расчетный ток 3,1 A КПД 0,84 Расчетная частота вращения 2.520 об/мин Расчетный крутящий момент 5,12 Нм Степень защиты IP55 Класс нагревостойкости F Режим работы S1 Конструкция двигателя B9Q145 Вал двигателя Конический под вал-шестерню Защита двигателя TKO (Thermal contact, NC) Клеммная коробка В положении 2 Тип подключения Standard Охлаждение Встроен. вентилятор Цвет RAL 7012 = Basalt grey Защита поверхн. от коррозии OKS-S (Standard) Передаточное число 1-й ступени 5,667 | Lenze Service GmbH |  | 437.27 | шт
MHEMAXX080-32C1C Z1 | 15907183 | Двигатель Z1 MHEMAXX080-32C1C, №15907183 | Двигатель Z1 Тип MHEMAXX080-32C1C Для редуктора GST07-3M, i=127,176 Тип двигателя MH асинхронный 3-ф двигатель (IE2) Расчетное напряжение 230 / 400 V +-10% Расчетная мощность 0,750 кВт Расчетная частота 50 Hz Расчетный ток 3,1 / 1,8 A КПД 0,84 Расчетная частота вращения 1.410 об/мин Расчетный крутящий момент 5,08 Нм Степень защиты IP55 Класс нагревостойкости F Режим работы S1 Конструкция двигателя B9Q145 Вал двигателя Конический под вал-шестерню Защита двигателя TKO (Thermal contact, NC) Клеммная коробка В положении 2 Тип подключения Standard Охлаждение Встроен. вентилятор Цвет RAL 7012 = Basalt grey Защита поверхн. от коррозии OKS-S (Small; C1) Передаточное число 1-й ступени 4,556 | Lenze Service GmbH | 15626564 | 437.27 | шт
MHEMAXX090-32C1C | 15716237 | Асинхронный двигатель MHEMAXX090-32C1C, №15716237 | Асинхронный двигатель Тип MHEMAXX090-32C1C Тип двигательля MH асинх. 3-ф двигатель (IE2) Расчетное напряжение 230 / 400 V +-10% Расчетная мощность 1,500 кВт Расчетная частота 50 Hz Расчетный ток 5,8 / 3,3 A КПД 0,76 Расчетная частота вращения 1.435 об/мин Расчетный крутящий момент 10,00 Нм Степень защиты IP55 Класс нагревостойкости F Режим работы S1 Конструкция двигателя B9Q180 Вал двигателя Конический под вал-шестерню Защита двигателя TKO (Thermal contact, NC) Клеммная коробка В положении 5 Тип подключения Standard Охлаждение Встроен. вентилятор Цвет RAL 9002 = Grey white Защита поверхн. от коррозии OKS-S (Standard) Передаточное число 1-й ступени 2,240 | Lenze Service GmbH |  | 522 | шт
MHEMAXX090-32C1C | 15804170 | Двигатель Z1 MHEMAXX090-32C1C, №15804170 | Двигатель Z1 Тип MHEMAXX090-32C1C Тип двигателя MH асинхронный 3-ф двигатель (IE2) Расчетное напряжение 230 / 400 V +-10% Расчетная мощность 1,500 кВт Расчетная частота 50 Hz Расчетный ток 5,8 / 3,3 A КПД 0,76 Расчетная частота вращения 1.435 об/мин Расчетный крутящий момент 10,00 Нм Степень защиты IP55 Класс нагревостойкости F Режим работы S1 Конструкция двигателя B9Q180 Вал двигателя Конический под вал-шестерню Защита двигателя TKO (Thermal contact, NC) Клеммная коробка В положении 2 Тип подключения Standard Охлаждение Встроен. вентилятор Цвет RAL 7012 = Basalt grey Защита поверхн. от коррозии OKS-S (Standard) Передаточное число 1-й ступени 1,600 | Lenze Service GmbH | 00599895-> | 522 | шт
MHEMAXX090-32C1C | 15948323 | Двигатель MHEMAXX090-32C1C, №15948323 | Двигатель Тип MHEMAXX090-32C1C Тип двигателя MH асинхронный 3-ф двигатель (IE2) Расчетное напряжение 400 V +-10% треугольник Расчетная мощность 2,700 кВт Расчетная частота 87 Hz Расчетный ток 5,8 A КПД 0,76 Расчетная частота вращения 2.545 об/мин Расчетный крутящий момент 10,10 Нм Степень защиты IP55 Класс нагревостойкости F Режим работы S1 Конструкция двигателя B9Q180 Вал двигателя Конический под вал-шестерню Защита двигателя TKO (Thermal contact, NC) Клеммная коробка В положении 3 Тип подключения Standard Охлаждение Встроен. вентилятор Цвет RAL 7035 = Светло-серый Защита поверхн. от коррозии OKS-S (Small; C1) Передаточное число 1-й ступени 7,333 | Lenze Service GmbH |  | 522 | шт
MHEMAXX090-32C1C | 15590035 | Двигатель MHEMAXX090-32C1C, №15590035 | Двигатель Тип MHEMAXX090-32C1C Для редуктора GST06-2, i=10 Тип двигателя MH асинхронный 3-ф двигатель (IE2) Расчетное напряжение 230 / 400 V +-10% Расчетная мощность 1,500 кВт Расчетная частота 50 Hz Расчетный ток 5,8 / 3,3 A КПД 0,76 Расчетная частота вращения 1.435 r/min Расчетный крутящий момент 10,00 Нм Степень защиты IP55 Класс нагревостойкости F Режим работы S1 Конструкция двигателя B9Q180 Вал двигателя Конический под вал-шестерню Защита двигателя TKO (Thermal contact, NC) Клеммная коробка В положении 2 Тип подключения Standard Охлаждение Встроен. вентилятор Цвет RAL 7012 = Basalt grey Защита поверхн. от коррозии OKS-S (стандарт) Передаточное число 1-й ступени 3,500 | Lenze Service GmbH | /Артикул до обработки 15590035 | 522 | шт
MHEMAXX090-32C1C Z1 | 15831066 | Двигатель Z1 MHEMAXX090-32C1C, №15831066 | Двигатель Z1 Тип MHEMAXX090-32C1C Для редуктора GSS06-2M, i=99,167 Тип двигателя MH асинхронный 3-ф двигатель (IE2) Расчетное напряжение 230 / 400 V +-10% Расчетная мощность 1,500 кВт Расчетная частота 50 Hz Расчетный ток 5,8 / 3,3 A КПД 0,76 Расчетная частота вращения 1.435 об/мин Расчетный крутящий момент 10,00 Нм Степень защиты IP55 Класс нагревостойкости F Режим работы S1 Конструкция двигателя B9Q180 Вал двигателя Конический под вал-шестерню Защита двигателя TKO (Thermal contact, NC) Клеммная коробка В положении 2 Тип подключения Standard Охлаждение Встроен. вентилятор Цвет Not coated Передаточное число 1-й ступени 5,667 | Lenze Service GmbH | 15479384 | 467.18 | шт
MHEMAXX100-12C1C | 15724643 | Двигатель Z1 MHEMAXX100-12C1C, №15724643 | Двигатель Z1 Тип MHEMAXX100-12C1C Для редуктора GST07-2M, i=44,5 Тип двигателя MH асинхронный 3-ф двигатель (IE2) Расчетное напряжение 230 / 400 V +-10% Расчетная мощность 2,200 кВт Расчетная частота 50 Hz Расчетный ток 8,6 / 5,0 A КПД 0,80 Расчетная частота вращения 1.445 об/мин Расчетный крутящий момент 14,50 Нм Степень защиты IP55 Класс нагревостойкости F Режим работы S1 Конструкция двигателя B9Q180 Вал двигателя Конический под вал-шестерню Защита двигателя TKO (Thermal contact, NC) Клеммная коробка В положении 2 Тип подключения Standard Охлаждение Встроен. вентилятор Цвет загрунтованный Защита поверхн. от коррозии OKS-G (загрунтованный) Передаточное число 1-й ступени 8,900 | Lenze Service GmbH |  | 607.63 | шт
MHEMAXX100-32C1C | 15684211 | Двигатель Z1 MHEMAXX100-32C1C, №15684211 | Двигатель Z1 Тип MHEMAXX100-32C1C Тип двигателя MH асинхронный 3-ф двигатель (IE2) Расчетное напряжение 230 / 400 V +-10% Расчетная мощность 3,000 кВт Расчетная частота 50 Hz Расчетный ток 12,1 / 7,0 A КПД 0,73 Расчетная частота вращения 1.445 об/мин Расчетный крутящий момент 19,80 Нм Степень защиты IP55 Класс нагревостойкости F Режим работы S1 Конструкция двигателя B9Q180 Вал двигателя Конический под вал-шестерню Защита двигателя TKO (Thermal contact, NC) Клеммная коробка В положении 2 Тип подключения Standard Охлаждение Встроен. вентилятор Цвет RAL 7012 = Basalt grey Защита поверхн. от коррозии OKS-S (Standard) Передаточное число 1-й ступени 3,500 | Lenze Service GmbH |  | 741.91 | шт
MHEMAXX132-12C1C | 15688757 | Двигатель Z1 MHEMAXX132-12C1C, №15688757 | Двигатель Z1 Тип MHEMAXX132-12C1C Для редуктора GST09-1M, i=5,667 Тип двигателя MH асинхронный 3-ф двигатель (IE2) Расчетное напряжение 400 / V +-10% Расчетная мощность 5,500 кВт Расчетная частота 50 Hz Расчетный ток 11,9 A КПД 0,77 Расчетная частота вращения 1.470 об/мин Расчетный крутящий момент 35,70 Нм Степень защиты IP55 Класс нагревостойкости F Режим работы S1 Конструкция двигателя B9Q265 Вал двигателя Конический под вал-шестерню Защита двигателя TKO (Thermal contact, NC) Клеммная коробка В положении 5 Тип подключения Standard Подключение питания В поз.1 Охлаждение Встроен. вентилятор Цвет RAL 5005 = Signal blue Защита поверхн. от коррозии OKS-S (Small; C1) Передаточное число 1-й ступени 5,667 | Lenze Service GmbH |  | 1108.89 | шт
MHEMAXX132-12C1C | 15579170 | Двигатель Z1 MHEMAXX132-12C1C, №15579170 | Двигатель Z1 Тип MHEMAXX132-12C1C Тип двигателя MH асинхронный 3-ф двигатель (IE2) Расчетное напряжение 230 / 400 V +-10% Расчетная мощность 5,500 кВт Расчетная частота 50 Hz Расчетный ток 20,6 / 11,9 A КПД 0,77 Расчетная частота вращения 1.470 об/мин Расчетный крутящий момент 35,70 Нм Степень защиты IP55 Класс нагревостойкости F Режим работы S1 Конструкция двигателя B9Q265 Вал двигателя Конический под вал-шестерню Защита двигателя PTC Клеммная коробка В положении 3 Тип подключения Standard Охлаждение Встроен. вентилятор Цвет Primed Защита поверхн. от коррозии OKS-G (загрунтованный) Передаточное число 1-й ступени 2,857 | Lenze Service GmbH | 890,84 /Артикул до обработки 15579170 | 1362.94 | шт
MHERAXX160-32V1C, 15квт, 1460об/мин, B3 | 13358844 | Асинхронный двигатель MHERAXX160-32V1C, 15квт, 1460об/мин, B3 № 13358844 | Асинхронный двигатель Тип MHERAXX160-32V1C Тип двигателя MH асинхронный 3-ф двигатель (IE2) Конструкция двигателя B3 Расчетная мощность 15 кВт Расчетная частота вращения 1.460 r/min Расчетное напряжение (схема треуг.) 400 V / +-10% Расчетный ток (схема треуг.) 27,84 A Расчетная частота 50 Hz Расчетный крутящий момент 98,1 Нм cosphi 50Hz 0,86 Степень защиты IP55 Класс нагревостойкости F Класс энергоэффективности IE2 Эффективность 50Hz 91 % Режим работы S1 Защита двигателя 3xPTC Клеммная коробка наверху Охлаждение Встроен. вентилятор Цвет RAL 7012 = Basalt grey Материал корпуса Чугун | Lenze Service GmbH | /Артикул до обработки 13358844 | 1845.81 | шт
MHERAXX200L-02 | 13350100 | Электродвигатель переменного тока W22 MHERAXX200L-02, №13350100 | Электродвигатель переменного тока Тип W22MHERAXX200L-02 Motor type MH asyn. 3-ph. AC motor (IE2) Motor design B3 Rated power 30 kW Rated speed 2.955 r/min Rated voltage 400 V / 690 V +-10% Rated current - delta 53,6 A Rated frequency 50 Hz cosphi 50Hz 0,87 Enclosure IP55 Insulation class F Efficiency class IE2 Efficiency 50Hz 92,9 % Duty cycle S1 Motor protection PTC Approval CSA/UL Terminal box Top IEC34-7 Cooling Integral fan Colour RAL 5009 = Azure blue Material housing Grey cast iron | Lenze Service GmbH | /Артикул до обработки 13350100 | 2736.47 | шт
MHERAXX280S/M-04 | 13362255 | Электродвигатель переменного тока MHERAXX280S/M-04, №13362255 | Электродвигатель переменного тока Тип MHERAXX280S/M-04 Тип двигателя MH асинхронный 3-ф двигатель (IE2) Конструкция двигателя B7 Расчетная мощность 75 кВт Расчетная частота вращения 1.485 r/min Расчетное напряжение 400 V / 690 V +-10% Допуски напряжения +-10% Расчетный ток (схема треуг.) 133 A Расчетная частота 50 Hz Cos φ 50Гц 0,86 Степень защиты IP55 Класс нагревостойкости F Класс энергоэффективности IE2 Эффективность 50Hz 94,4 % Режим работы S1 Защита двигателя PTC Соответствие (стандарт) CSA/UL Клеммная коробка Top IEC34-7 Подключение питания left, looking at motor вал Охлаждение Встроен. вентилятор Motor shaft bearing reinforced Цвет RAL 5009 = Azure blue Материал корпуса Чугун | Lenze Service GmbH |  | 8046.2 | шт
MHFMABI160-32B1C | 15755702 | Двигатель Z1 MHFMABI160-32B1C, №15755702 | Двигатель Z1 Тип MHFMABI160-32B1C для редуктора GKS11-3M, i=31,573 Тип двигателя MH асинхронный 3-ф двигатель (IE2) Расчетное напряжение 400 / V +-10% Расчетная мощность 15,000 кВт Расчетная частота 50 Hz Расчетный ток 29,1 A КПД 0,82 Расчетная частота вращения 1.470 об/мин Расчетный крутящий момент 97,40 Нм Степень защиты IP55 Класс нагревостойкости F Режим работы S1 Конструкция двигателя B9Q300 Вал двигателя Конический под вал-шестерню Защита двигателя TKO (Thermal contact, NC) Клеммная коробка В положении 2 Тип подключения Standard Тормоз, исполнение Пружинный Напряжение тормоза 230 V AC Выпрямитель 6-ти полюсн. Исполнение тормоза не-регулируемый Выпрямитель тормоза Да с искрогасителем Размер тормоза 16 Момент тормоза 80 Нм Бесшумный ротор тормоза да Обратная связь Инкр. энкодер IG2048-24V-H Подключение обратной связи Клеммная коробка Охлаждение Вентилятор 1~ / 3~ Клеммная коробка - вентилятор В положении 2 Цвет RAL 7012 = Basalt grey Защита поверхн. от коррозии OKS-S (Standard) Передаточное число 1-й ступени 2,240 | Lenze Service GmbH | для редуктора GKS11-3M, i=31,573 15584242 | 4640.67 | шт
MHFMABR090-32C1С | 15689956 | Мотор Z1 MHFMABR090-32C1С, №15689956 | Мотор Z1 Тип MHFMABR090-32C1С для Редуктора GFL05-2, i=15,904 Тип двигателя MH асинхронный 3-ф двигатель (IE2) Расчетное напряжение 230 / 400 V +-10% Расчетная мощность 1,500 кВт Расчетная частота 50 Hz Расчетный ток 5,8 / 3,3 A КПД 0,76 Расчетная частота вращения 1.435 об/мин Расчетный крутящий момент 10,00 Нм Степень защиты IP55 Класс нагревостойкости F Режим работы S1 Конструкция двигателя B9Q180 Вал двигателя Конический под вал-шестерню Защита двигателя TKO (Thermal contact, NC) Клеммная коробка В положении 2 Тип подключения Standard Тормоз, исполнение Пружинный Напряжение тормоза 230 V AC Выпрямитель 6-ти полюсн. Исполнение тормоза не-регулируемый Выпрямитель тормоза Да с искрогасителем Размер тормоза 10 Момент тормоза 16 Нм Охлаждение Вентилятор 1~ / 3~ Клеммная коробка - вентилятор В положении 2 Цвет RAL 7012 = Basalt grey Защита поверхн. от коррозии OKS-S (Standard) Передаточное число 1-й ступени 2,240 | Lenze Service GmbH |  | 1152.75 | шт
MHFMABS100-12C1C | 15632248 | Двигатель MHFMABS100-12C1C, №15632248 | Двигатель Тип MHFMABS100-12C1C Для редуктора GKS07-3M, i=50,345 Тип двигателя MH асинхронный 3-ф двигатель (IE2) Расчетное напряжение 230 / 400 V +-10% Расчетная мощность 2,200 кВт Расчетная частота 50 Hz Расчетный ток 8,6 / 5,0 A КПД 0,80 Расчетная частота вращения 1.445 r/min Расчетный крутящий момент 14,50 Нм Степень защиты IP54 Класс нагревостойкости F Режим работы S1 Конструкция двигателя B9Q180 Вал двигателя Конический под вал-шестерню Защита двигателя TKO (Thermal contact, NC) Клеммная коробка В положении 2 Тип подключения Standard Тормоз, исполнение Пружинный Напряжение тормоза 180 V DC Исполнение тормоза не-регулируемый Размер тормоза 12 Момент тормоза 32 Нм Бесшумный ротор тормоза да Обратная связь Резольвер RS1 Подключение обратной связи Клеммная коробка Охлаждение Вентилятор 1~ / 3~ Клеммная коробка - вентилятор В положении 2 Цвет RAL 7012 = Basalt grey Защита поверхн. от коррозии OKS-S (стандарт) Передаточное число 1-й ступени 2,000 | Lenze Service GmbH |  | 1889.68 | шт
MHFMABS132-22C1C | 15589991 | Двигатель MHFMABS132-22C1C, №15589991 | Двигатель Тип MHFMABS132-22C1C Для редуктора GKS09-3, i=25,649 Тип двигателя MH асинхронный 3-ф двигатель (IE2) Расчетное напряжение 400 / V +-10% Расчетная мощность 7,500 кВт Расчетная частота 50 Hz Расчетный ток 15,6 A КПД 0,79 Расчетная частота вращения 1.460 r/min Расчетный крутящий момент 49,10 Нм Степень защиты IP54 Класс нагревостойкости F Режим работы S1 Конструкция двигателя B9Q265 Вал двигателя Конический под вал-шестерню Защита двигателя TKO (Thermal contact, NC) Клеммная коробка В положении 2 Тип подключения Standard Тормоз, исполнение Пружинный Напряжение тормоза 205 V DC Исполнение тормоза не-регулируемый Размер тормоза 16 Момент тормоза 80 Нм Бесшумный ротор тормоза да Обратная связь Резольвер RS1 Подключение обратной связи Клеммная коробка Охлаждение Вентилятор 1~ / 3~ Клеммная коробка - вентилятор В положении 2 Цвет RAL 7012 = Basalt grey Защита поверхн. от коррозии OKS-S (стандарт) Передаточное число 1-й ступени 2,048 | Lenze Service GmbH | /Артикул до обработки 15589991 | 3052.27 | шт
MHFMARS100-32C1C | 15616081 | Двигатель MHFMARS100-32C1C, №15616081 | Двигатель Тип MHFMARS100-32C1C Для редуктора GSS05-2, i=9,042 Тип двигателя MH асинхронный 3-ф двигатель (IE2) Расчетное напряжение 400 V +-10% треугольник Расчетная мощность 5,400 кВт Расчетная частота 87 Hz Расчетный ток 12,1 A КПД 0,76 Расчетная частота вращения 2.555 r/min Расчетный крутящий момент 20,20 Нм Степень защиты IP54 Класс нагревостойкости F Режим работы S1 Конструкция двигателя B9Q180 Вал двигателя Конический под вал-шестерню Защита двигателя TKO/KTY 83-110 Клеммная коробка В положении 5 Тип подключения Standard Обратная связь Резольвер RS1 Подключение обратной связи Клеммная коробка Охлаждение Вентилятор 1~ / 3~ Клеммная коробка - вентилятор В положении 5 Цвет RAL 7012 = Basalt grey Защита поверхн. от коррозии OKS-S (стандарт) Передаточное число 1-й ступени 1,167 | Lenze Service GmbH |  | 1763.27 | шт
MHFMARS100-32C1C | 15651195 | Двигатель Z1 MHFMARS100-32C1C, №15651195 | Двигатель Z1 Тип MHFMARS100-32C1C Для редуктора GSS05-2M, i=9,042 Тип двигателя MH асинхронный 3-ф двигатель (IE2) Расчетное напряжение 400 V +-10% треугольник Расчетная мощность 5,400 кВт Расчетная частота 87 Hz Расчетный ток 12,1 A КПД 0,76 Расчетная частота вращения 2.555 r/min Расчетный крутящий момент 20,20 Нм Степень защиты IP54 Класс нагревостойкости F Режим работы S1 Конструкция двигателя B9Q180 Вал двигателя Конический под вал-шестерню Защита двигателя TKO (Thermal contact, NC) Клеммная коробка В положении 2 Тип подключения Standard Обратная связь Резольвер RS1 Подключение обратной связи Клеммная коробка Охлаждение Вентилятор 1~ / 3~ Клеммная коробка - вентилятор В положении 2 Цвет RAL 7012 = Basalt grey Защита поверхн. от коррозии OKS-S (стандарт) Передаточное число 1-й ступени 1,167 | Lenze Service GmbH |  | 1539.11 | шт
MHFMARS180-42B1C | 15732425 | Асинхронный двигатель MHFMARS180-42B1C, №15732425 | Асинхронный двигатель Тип MHFMARS180-42B1C Мотор MHasyn.3-ph.ACmotor(IE2) Расчетное напряжение 400 V +-10% треугольник Расчетная мощность 52,700 кВт Расчетная частота 87 Hz Расчетный ток 92,6 A КПД 0,87 Расчетная частота вращения 2.575 об/мин Расчетный крутящий момент 195,50 Нм Степень защиты IP54 Класс нагревостойкости F Режим работы S1 Конструкция двигателя B9Q300 Вал двигателя Конический под вал-шестерню Защита двигателя TKO/KTY 83-110 Клеммная коробка В положении 2 Тип подключения Standard Обратная связь Резольвер RS1 Подключение обратной связи Клеммная коробка Охлаждение Вентилятор 1~ / 3~ Клеммная коробка - вентилятор В положении 2 Цвет RAL 7012 = Basalt grey Защита поверхн. от коррозии OKS-S (Standard) Передаточное число 1-й ступени 2,810 | Lenze Service GmbH |  | 7982.92 | шт
MHFMAXX090-12C1C | 15860629 | Двигатель Z1 MHFMAXX090-12C1C, №15860629 | Двигатель Z1 Тип MHFMAXX090-12C1C Для редуктора GKS06-2M, i=39.16 Тип двигателя MH асинхронный 3-ф двигатель (IE2) Расчетное напряжение 230 / 400 V +-10% Расчетная мощность 1,100 кВт Расчетная частота 50 Hz Расчетный ток 4,6 / 2,7 A КПД 0,76 Расчетная частота вращения 1.430 об/мин Расчетный крутящий момент 7,35 Нм Степень защиты IP55 Класс нагревостойкости F Режим работы S1 Конструкция двигателя B9Q180 Вал двигателя Конический под вал-шестерню Защита двигателя TKO (Thermal contact, NC) Клеммная коробка В положении 2 Тип подключения Standard Охлаждение Вентилятор 1~ / 3~ Клеммная коробка - вентилятор В положении 2 Цвет RAL 7012 = Basalt grey Защита поверхн. от коррозии OKS-S (Small; C1) Передаточное число 1-й ступени 8,900 | Lenze Service GmbH | 13099624 | 794.63 | шт
MHFMAXX160-32B1C | 15591585 | Двигатель Z1 MHFMAXX160-32B1C, №15591585 | Двигатель Z1 Тип MHFMAXX160-32B1C Для редуктора GST11-2, i=4,457 Тип двигателя MH асинхронный 3-ф двигатель (IE2) Расчетное напряжение 400 / V +-10% Расчетная мощность 15,000 кВт Расчетная частота 50 Hz Расчетный ток 29,1 A КПД 0,82 Расчетная частота вращения 1.470 r/min Расчетный крутящий момент 97,40 Нм Степень защиты IP55 Класс нагревостойкости F Режим работы S1 Конструкция двигателя B9Q300 Вал двигателя Конический под вал-шестерню Защита двигателя PTC Клеммная коробка В положении 2 Тип подключения Standard Охлаждение Вентилятор 1~ / 3~ Клеммная коробка - вентилятор В положении 2 Цвет RAL 7012 = Basalt grey Защита поверхн. от коррозии OKS-S (стандарт) Передаточное число 1-й ступени 1,560 | Lenze Service GmbH | /Артикул до обработки 15591585 | 3338.88 | шт
Motors and gears other
12.420.12.10 | 28518 | Редуктор навесной 12.420.12.10, №00028518 | Редуктор навесной Тип 12.420.12.10 I=25 HW60 | Lenze Service GmbH |  | 5572.79 | шт
13.123.45.5.2.0 | 142140 | Постоянного тока с пост. магнитами 13.123.45.5.2.0, №00142140 | Постоянного тока с пост. магнитами Тип 13.123.45.5.2.0 Тип двигателя Постоянного тока с пост. магнитами Расчетная мощность 0,11 кВт Расчетное напряжение 180 V DC Расчетный ток 0,86 A Максимальный ток 6 A Расчетная частота вращения 3.000 об/мин Расчетный крутящий момент 0,35 Нм Степень защиты IP54 Класс нагревостойкости F Защита двигателя Thermal contact, NC contact Охлаждение Само-охлаждение Электр. подключение Клеммная коробка Цвет без окраски Табличка Станд. табличка Конструкция двигателя B14 - 12.130 Вал двигателя 7x9 без featherkey | Lenze Service GmbH |  | 1156.89 | шт
13.550.85.1.2.0 | 354363 | Двигатель постоянного тока 13.550.85.1.2.0, №00354363 | Двигатель постоянного тока Тип 13.550.85.1.2.0 Тип двигателя Двигатель постоянного тока Расчетная мощность 0,8 кВт Расчетное напряжение 160 V Расчетный ток 7,6 A Rated field voltage 200 V Rated field current 0,2 A Расчетная частота вращения 3.000 об/мин Расчетный крутящий момент 2,55 Нм Степень защиты IP54 Класс нагревостойкости B Защита двигателя Thermal contact, NC contact Охлаждение Встроен. вентилятор Электр. подключение Клеммная коробка Цвет без окраски Табличка Станд. табличка Конструкция двигателя IEC80 B14 C160 Вал двигателя 19x40 со шпонкой | Lenze Service GmbH |  | 3000.31 | шт
13.550.85.1.2.5 | 155381 | Двигатель постоянного тока 13.550.85.1.2.5, №00155381 | Двигатель постоянного тока Тип 13.550.85.1.2.5 Тип двигателя Двигатель постоянного тока Расчетная мощность 0,5 кВт Расчетное напряжение 160 V Расчетный ток 4,1 A Rated field voltage 200 V Rated field current 0,2 A Расчетная частота вращения 3.000 об/мин Расчетный крутящий момент 2,55 Нм Степень защиты IP54 Класс нагревостойкости B Motor protection Thermal contact, NC contact Обратная связь TD3, 30V/1,000 об/мин Охлаждение Встроен. вентилятор Электр. подключение Клеммная коробка Цвет без окраски Табличка Станд. табличка Конструкция двигателя IEC80 B14 C120 Motor shaft dxl 1 9x40 with featherkey | Lenze Service GmbH | 5/9910/1148 Срок -.> 10 недель | 3773.02 | шт
52.106.06 i=5, Worm-wheel Nr. 411495 | 411495 | Колесо червячное Worm-wheel 52.106.06 i=5, Nr. 00411495 |  | Lenze Service GmbH | /Артикул до обработки 00411495 | 369.96 | шт
DKF80L2 №13097313 | 13097313 | Электромотор - привод циркулярной пилы DKF80L2 3кВт, 2800 об\мин S6, №13097313 | Электродвигатель переменного тока Тип DKF80L2 Тип двигателя MD асинх. 3-ф двигатель Конструкция двигателя B3 Расчетная мощность 3 кВт Расчетная частота вращения 2.800 об/мин Расчетное напряжение - звезда conn. 380 - 415 V Расчетный ток (схема треуг.) 6,1 A Расчетная частота 50 Hz Степень защиты IP54 Класс нагревостойкости F Режим работы S6 40% Защита двигателя TKO (Thermal contact, NC) Клеммная коробка on the справа IEC34-7 Опция тормоза Einflächenbremse 2 Нм IP20 Опция тормоза Anschluss im Kleммenkasten Опция тормоза intern verschaltet Охлаждение Встроен. вентилятор Опция cooling drehrichtungsunabhängig Чертеж M48.427 12/03 Опция Исполнение Flat circular saw motor Опция, приводная часть Shaft with left-hand thread Опция двигателя Sägeblattaufnahme d= 29,95 мм Опция двигателя Flansch u. Mutter M20 montiert Опция двигателя Festlager, Lager 2ZC3 Опция двигателя Rechtslauf | Lenze Service GmbH |  | 671.33 | шт
M 63A PA 19 C 28 T/B14 B B3 MHERAXX090-12V1C | 13389363 | Мотор-редуктор M 63A PA 19 C 28 T/B14 B B3 с мотором MHERAXX090-12V1C, 1,1 kW ,1.410 r/min , 220-240 / 380-415 V, 50 - 60 Hz, 74 r/min; 111 Nm, mounting position B3, Terminal box position - B -, Hollow shaft 28 mm, Synthetic oil, colour - not coated , SAP 13389363 |  | Lenze Service GmbH | /Артикул до обработки 13205062 | 810.18 | шт
M 63A PA 19 C 28 T/B14 B B3 MDERAXX090-12 | 13205062 | Мотор-редуктор M 63A PA 19 C 28 T/B14 B B3 с мотором MDERAXX090-12 1,1 kW ,1.410 r/min , 220-240 / 380-415 V, 50 - 60 Hz, 74 r/min; 111 Nm, Hollow shaft 28 mm, SAP 13205062 |  | Lenze Service GmbH | /Артикул до обработки 13205062 | 938.4 | шт
M453PA1/280C18P/B14AS1 | 13260165 | Червячный мотор-редуктор M453PA1/280C18P/B14AS1, №13260165 | Червячный мотор-редуктор Тип M453PA1/280C18P/B14AS1 Variant Двойной червячный редуктор Тип двигателя MDERAXX063-32 Тип двигателя MD асинх. 3-ф двигатель Расчетная мощность 0,18 кВт Расчетная частота вращения 1.400 r/min Расчетное напряжение 220-240 / 380-415 V Расчетная частота 50 Hz Степень защиты IP55 Класс нагревостойкости F Охлаждение Встроен. вентилятор Режим работы S1 Защита двигателя без Передаточное число 280 Частота вращения выход. вала 5 r/min Крутящий момент выход. вала 60 Нм Опция двигателя Двигатель m. extra kleinem KK Выходной вал полый вал 18 мм Полый вал, версия полый вал стандарт Конструктивное исполнение / mounting в положении S1 Клеммная коробка, позиция - A - Опция редуктора with reducing backlash | Lenze Service GmbH |  | 700.76 | шт
M603AN 1/92,78 M N R/B14 C B3 MHERAXX080-04 IE2 | 13358282 | Мотор-редуктор цилиндрический M603AN 1/92,78 M N R/B14 C B3 MHERAXX080-04 IE2 , 0,75 kW ;1.410 r/min ; 230 V / 400 V ; 2,83 A / 1,63 A ;50 Hz; IP55; F; Integral fan; TKO ; i=92,78 ; n2=15,1 r/mi ; m2=441 Nm ; solid shaft 40x80 mm ;Mounting position - B3 ; Terminal box - pos. C, 45° dir. D incl.; colour - RAL 7012 = Basalt grey; option - reinforced bearing output , SAP № 13358282 |  | Lenze Service GmbH | /Артикул до обработки 13358282 | 1120.97 | шт
MP045FB1/258C18P/B14CB3 | 13119177 | Мотор-редуктор MP045FB1/258C18P/B14CB3, №13119177 | Мотор-редуктор Тип MP045FB1/258C18P/B14CB3 Тип двигателя MDERAXX063-32 Тип двигателя MD асинх. 3-ф двигатель Расчетная мощность 0,18 кВт Расчетная частота вращения 1.400 r/min Расчетное напряжение 220-240 / 380-415 V Расчетная частота 50 - 60 Hz Степень защиты IP55 Класс нагревостойкости F Защита двигателя TKO (Thermal contact, NC) Передаточное число 258 Частота вращения выход. вала 5,4 r/min Крутящий момент выход. вала 50 Нм Выходной вал Hollow shaft 18 мм Полый вал, версия Hollow shaft стандарт Design / mounting position B3 Клеммная коробка, позиция - C - | Lenze Service GmbH |  | 532.87 | шт
NMRV-030 | 13113084 | Червячный редуктор NMRV-030, | Червячный редуктор Тип редуктора NMRV-030 Передаточное число 7,5 Вход, версия подходит для стандартного мотора Подходящий для мотора размера IEC063-B14C090 Полый вал, версия Полый вал стандарт Выходной вал Полый вал 14 мм Опция редуктора Herstellertypenschild Цвет RAL 5010 = Gentian blue | Lenze Service GmbH | от13117602 | 186.55 | шт
P63AFB1/36C28T/B14B3 | 13096356 | Червячный редуктор P63AFB1/36C28T/B14B3, №13096356 | Червячный редуктор Тип P63AFB1/36C28T/B14B3 Ratio code 07 Передаточное число 36 Input version suitable for standard motor suitable for motor frame size IEC090-B14C140 Bore input 24 mm Hollow shaft version Hollow shaft standard Выходной вал Hollow shaft 28 мм Design / mounting position B3 Смазочный материал Synthetic oil Gearbox option Direct mounting Gearbox option without reducing sleeve Цвет без окраски | Lenze Service GmbH | /Артикул до обработки 13096356 | 397.71 | шт
Options
10.45008 240,00X 3,00 NBR 70 | 35181 | Прокладка O-Ring 10.45008 240,00X 3,00 NBR 70 |  | Lenze Service GmbH |  | 7.12 | шт
11.104.10.61 , hab bore 20 mm, Nr 00122513 | 122513 | Шкив механический 11.104.10.61 , hab bore 20 mm, Nr 00122513 | Variable speed pulley Тип 11.104.10.61 Диаметр отверстия 20мм H7 6885/1-JS9 Опция WARTUNGSFREI | Lenze Service GmbH |  | 675.87 | шт
11.104.30.61 , hab bore 24 mm | 119988 | Шкив механический 11.104.30.61 , hab bore 24 mm, Nr 119988 | Шкив механический Тип 11.104.30.61 Bore 24mm H7 6885/1-JS9 Опция WARTUNGSFREI | Lenze Service GmbH |  | 1044.34 | шт
11.110.22.931 610 mm, Nr 57036 | 57036 | Ремень вариатора 11.110.22.931 , 22х6мм ; l=610 mm, Nr 57036 | Wide V-belt Type 11.110.22.931 Inner belt length 610 mm | Lenze Service GmbH | /Артикул до обработки 00057036 | 94.02 | шт
11.110.28.931 Ремень для вариатора | 57075 | Ремень для вариатора 11.110.28.931 , Variable-speed-belt GR.32 L= 750, Nr. 00057075 | Ремень широкий клиновидный Тип 11.110.28.931 Внутренняя длина ремня 750 мм | Lenze Service GmbH |  | 111.8 | шт
11.110.47.931 | 57145 | Ремень широкий клиновидный 11.110.47.931, №00057145 | Ремень широкий клиновидный Тип 11.110.47.931 Внутренняя длина ремня 1120 мм | Lenze Service GmbH |  | 231.24 | шт
11.213.10.911 , bore14 mm, Nr.00079199 | 79199 | Шкив механический регулируемый 11.213.10.911 , bore14 mm, Nr.00079199 | Шкив Тип 11.213.10.911 Plate version Mechanically adjustable Bore 14 mm H7 6885/1-JS9 Option without bearing cap | Lenze Service GmbH |  | 348.09 | шт
11.213.10.920 | 76896 | Шкив 11.213.10.920, №00076896 | Шкив Тип 11.213.10.920 Plate version Spring-loaded Bore 14 mm H7 6885/1-JS9 Commodity Code | Lenze Service GmbH |  | 315.07 | шт
11.213.13.911 | 83040 | Шкив 11.213.13.911 24мм H7 6885/3-JS9 №00083040 | Шкив Variable speed pulley Тип 11.213.13.911 Plate version Mechanically adjustable Диаметр отверстия 24мм H7 6885/3-JS9 Опция OHNE LAGERKAPPE | Lenze Service GmbH |  | 523.45 | шт
11.213.13.926 14H7 | 152894 | Шкив 11.213.13.926 14H7/ №00152894 | Шкив Simplab-var-sp-pulle 11.213.13.926 14H7/ acc. to стандарт type/DIN: 11.213.13.926 acc. to document: 11.213.13.926-001 Исполнение: 00 | Lenze Service GmbH |  | 485.32 | шт
11.213.20.911 | 76717 | Шкив вариаторный регулируемый 11.213.20.911, №00076717 | 00076717 Шкив вариаторный регулируемый Тип 11.213.20.911 Plate version Mechanically adjustable Диаметр отверстия 28мм H7 6885/1-JS9 Опция OHNE LAGERKAPPE | Lenze Service GmbH |  | 785.14 | шт
11.213.20.926 | 350693 | Шкив вариаторный 11.213.20.926, №00350693 | Шкив вариаторный Тип 11.213.20.926 Plate version federbelastet Диаметр отверстия 24 мм H7 6885/1-JS9 | Lenze Service GmbH |  | 754.66 | шт
11.213.25.911, hab bore 38 mm | 77501 | Шкив 11.213.25.911, hab bore 38 mm Nr.00077501 | Variable speed pulley Тип 11.213.25.911 Plate version Mechanically adjustable Bore 38mm H7 6885/1-JS9 Option OHNE LAGERKAPPE | Lenze Service GmbH |  | 1095.14 | шт
11.213.25.928, hab bore 28 mm | 173908 | Шкив пружинный 11.213.25.928, hab bore 28 mm, Plate version federbelastet Id.:00173908 | Шкив пружинный Type 11.213.25.928 Plate version federbelastet Bore 28 mm H7 6885/1-JS9 | Lenze Service GmbH |  | 1059.58 | шт
11.213.31.910 D=38H7 | 79058 | Шкив регулируемый 11.213.31.910, D=38H7 № 00079058 | Шкив регулируемый Тип 11.213.31.910 Plate version Mechanically adjustable Диаметр отверстия 38мм H7 6885/1-JS9 Опция Mit Lagerkappe | Lenze Service GmbH |  | 1887.94 | шт
11.213.31.921 38H7/ #00079074 | 79074 | Simplab-var-sp-pulle 11.213.31.921 38H7/ #00079074 | Simplab-var-sp-pulle 11.213.31.921 38H7/ acc. tostandardtype/DIN:11.213.31.921 acc. to document: 11.213.31-21.004 Version: 01 | Lenze Service GmbH |  | 1814.24 | шт
11.218.16.926, hab bore 24 mm | 163015 | Шкив 11.218.16.926, hab bore (диаметр отверстия) 24 mm | Шкив Тип 11.218.16.926 Plate version Spring-loaded Диаметр отверстия 24мм H7 6885/1-JS9 Опция HARTCOATIERT | Lenze Service GmbH | /Артикул до обработки 00163015 | 708.92 | шт
11.700.03.00 | 471547 | Disco variable speed drive 11.700.03.00, №00471547 | Disco variable speed drive Тип 11.700.03.00 Приводная мощность 0,37 кВт Скорость на входе 1.500 об/мин Частота вращения выход. вала 950 - 165 1/min Крутящий момент выход. вала 3 - 6 Нм Выходной вал V - цельный вал 14x30 мм Основной дизайн B3 - Gehäuse mit Fuß Монтажное положение A Регулировка Колесо с рукояткой Колесо с рукояткой без Position of adjusting device 5 Положение корпуса шпинделя В положении 2 Тип смазки Lifetime lubrication Цвет RAL 7032 = Pebble grey Диско-опция Вентиляция separately enclose | Lenze Service GmbH | 20 workday(s) | 1840.13 | шт
11.700.05.00 | 15130216 | Вариатор Дисковый 11.700.05.00, №15130216 | Вариатор Дисковый Тип 11.700.05.00 Скорость на входе 1.500 об/мин Приводная мощность 1,50 кВт Частота вращения выход. вала 950 - 165 1/min Крутящий момент выход. вала 12 - 24 Нм Приводная часть Free вал Вход, версия V - цельный вал 20x40 мм DISCO выходной вал V - цельный вал 24x50 мм Выходной фланец R - без фланца Конструктивное исполнение B3 - housing на лапах Монтажное положение A Тип управляющего устройства Колесо с рукояткой Колесо с рукояткой с индикатором вращения Управляющее устройство В положении 3 Положение корпуса шпинделя В положении 2 Тип смазки DISCO life time oil Цвет загрунтованный DISCO сапун (дыхательный клапан) supplied loose | Lenze Service GmbH |  | 2380.27 | шт
11.700.08.00, 7,5 kW, n1=1500/min n2=1000-200/min, input shaft d=30x60 mm, output shaft 38x80 mm, w | 15346988 | Дисковый вариатор 11.700.08.00, 7,5 kW, n1=1500/min n2=1000-200/min, input shaft d=30x60 mm, output shaft 38x80 mm, without flange, B3 (лапы), mounting pos-В, Handwheel/adjuster pos-3, Spindle housing pos-2 | Дисковый вариатор Тип 11.700.08.00 Скорость на входе 1.500 r/min Приводная мощность 7,50 кВт Частота вращения выход. вала 1000 - 200 r/min Крутящий момент выход. вала 58 - 116 Нм Приводная часть Free вал Вход, версия V - цельный вал 30x60 мм DISCO выходной вал V - цельный вал 38x80 Выходной фланец R - без фланца Конструктивное исполнение B3 - housing на лапах Монтажное положение B Тип управляющего устройства Колесо с рукояткой Колесо с рукояткой с индикатором вращения Управляющее устройство В положении 3 Положение корпуса шпинделя В положении 2 Смазочный материал DISCO life time oil Цвет RAL 7012 = Basalt grey DISCO сапун (дыхательный клапан) supplied loose | Lenze Service GmbH | /Артикул до обработки 15346988 | 6261.69 | шт
11.710.05.00 with MDEMAXX 071-32, 0.37kW №15125372 | 15125372 | Дисковый вариатор 11.710.03.00 с двигателем MDEMAXX 071-32, 0.37kW, n1 =1400/min, 2,54 Nm, 230 / 400 V +-10%, 2,1 / 1,2 A, 50 Hz, n2=950 - 165 1/min; M2=3 - 6 Nm; IP55 ; V - solid shaft 14x30 mm; B3 - housing with foot; R - without flange; Adjusting device Handwheel adjustment - position 5; Spindle housing position - position 2; RAL 7012 = Basalt grey, Lubricant DISCO life time oil, DISCO oil breather supplied loose, oil-proof-yes №15125372 |  | Lenze Service GmbH | /Артикул до обработки 15125372 | 1739.25 | шт
11.715.02.05 | 456476 | Червячный диско-вариатор 11.715.02.05, №00456476 | Червячный диско-вариатор Тип 11.715.02.05 Червячный редуктор 52.144.05.11 Тип двигателя MDERAXX071-11 Тип двигателя MD асинх. 3-ф двигатель Расчетная мощность 0,37 кВт Расчетный крутящий момент 1,25 Нм Расчетная частота вращения 2.840 об/мин Расчетное напряжение 220-240 / 380-415 V Расчетный ток 1,2 A Расчетная частота 50 Hz Передаточное число 40 Частота вращения выход. вала 48-8,2 об/мин Крутящий момент выход. вала 38 - 64 Нм Степень защиты IP55 Класс нагревостойкости F Фланец и фланцевый подшипник Маслозащищенный в соответ. с WN10.34003 Shaft with centring to DIN 332, part 2 Охлаждение Встроен. вентилятор Выходной вал V - цельный вал 24x60 мм Основной дизайн B3L0.1 Положение маховика I Регулировка Колесо с рукояткой Колесо с рукояткой HA8-8 Индикатор Индикатор положения Тип смазки Lifetime lubrication Цвет RAL 6011 = Reseda green Feet Angled base in pos. 1 Диско-опция Вентиляция separately enclose | Lenze Service GmbH | пробивается в sap через раз | 4257.94 | шт
14.115.20.10 | 36823 | Статор тормоза 14.115.20.10, №00036823 | Статор тормоза Тип INTORQ14.115.20.10 Расчетное напряжение 24 V Мощность при 20° C 45 W Длина кабеля 400 мм Номинальный момент 240 Нм | Lenze Service GmbH |  | 332.83 | шт
14.630.32.006 №141946 Снят с производства | 141946 | Выпрямительный мост rectifier 14.630.32.006, 6-pole; Max. DC current 0.75 A at 60°C Nr 141946 |  | Lenze Service GmbH | вместо него BEG-162-270, 6-pole, Nr 13046436 /Артикул до обработки 141946 | 24.15 | шт
4656EZ-975 Blower 1`230V, Nr. 13063556 | 13063556 | Вентилятор двигателя Axial-flow-fan 4656EZ-975, Description Blower 1`230V Nr. 13063556 | Вентилятор двигателя Тип 4656EZ-975 Описание Вентилятор Расчетное напряжение 1~ 230 V Опция cURus | Lenze Service GmbH | /Артикул до обработки 13063556 | 105.58 | шт
6205-2RSR-P0-C3-RHT | 13123214 | Подшипник 6205-2RSR-P0-C3-RHT, №13123214 | Подшипник Тип 6205-2RSR-P0-C3RHT Тип DIN625 Bearing clearance C3 Grease lubrication High-temperature grease Temperature range -40 °C - 180 °C Additional description Fettmenge ca. 25% | Lenze Service GmbH |  | 9.7 | шт
6208-2RSR-P0-C3 RHT | 13067439 | Шарикоподшипник 6208-2RSR-P0-C3 RHT | Шарикоподшипник 6208-2RSR-P0-C3 RHT Deep groove ball bearing Тип DIN625 Symbol 6208-2RSR-P0-C3 RHT Bearing clearance C3 Grease lubrication High-temperature grease Temperature range -40 °C - 180 °C Additional description Fettmenge ca. 25% | Lenze Service GmbH |  | 26.88 | шт
6305-2RSR-P0-C3-RHT | 13123208 | Подшипник 6305-2RSR-P0-C3-RHT, №13123208 | Deep groove ball bearing Тип DIN625 Symbol 6305-2RSR-P0-C3 RHT Bearing clearance C3 Grease lubrication High-temperature grease Temperature range -40 °C - 180 °C Additional description Fettmenge ca. 25% | Lenze Service GmbH |  | 13.85 | шт
6308-2RSR-C3-P0 RHT | 13123202 | Подшипник 6308-2RSR-C3-P0 RHT |  | Lenze Service GmbH | /Артикул до обработки 13123202 | 30.48 | шт
8661106H05 D=15,2 24V | 13296014 | Perm-magnet-brake 8661106H05 D=15,2 24V | Perm-magnet-brake 8661106H05 D=15,2 24 acc. todocument: 13296014.6.950202 Version: 00 | Lenze Service GmbH |  | 167.99 | шт
8661107H D=20,2 205VDCТормоз серводвигателя | 385613 | Тормоз серводвигателя Perm-magnet-brake 8661107H D=20,2 205VDC, Nr. 00385613 |  | Lenze Service GmbH |  | 423.8 | шт
8661107H00 D=20,2 24VDC Тормоз серводвигателя | 389438 | Тормоз серводвигателя 8661107H D=20,2 24VDC, Nr.00389438 |  | Lenze Service GmbH |  | 605.86 | шт
8661109H D=30,2 24VDC Тормоз серводвигателя | 13192040 | Тормоз серводвигателя 8661109H D=30,2 24VDC, Nr. 13192040 |  | Lenze Service GmbH | /Артикул до обработки 13192040 | 688.49 | шт
A 080 230/400V 196mm DI154 KK Nr 420119 | 420119 | Вентилятор двигателя Fan-unit A 080 230/400V 196mm DI154 KK Nr 420119 | Вентилятор двигателя A 080 230/400V 196mm DI154 KK Fan unit Description Blower Type B20 IL-2-2 Motor frame size 080 Dimension L=196 mm DI=154 Rated voltage 230 / 400 V +-10% | Lenze Service GmbH |  | 257.23 | шт
A-endshield GXRKXX132-22 B5 | 320366 | A-endshield GXRKXX132-22 B5 №00320366 | A-endshield GXRKXX132-22 B5 | Lenze Service GmbH |  | 297.2 | шт
A063 230/400V 192мм DI121 KK, Nr.00415706 | 415706 | Вентилятор A063 230/400V 192мм DI121 KK, Nr.00415706 | Вентилятор A063 230/400V 192мм DI121 KK Описание Blower Типоразмер мотора 063 Размерность L=192 мм DI=121 Расчетное напряжение 230 / 400 V +-10% | Lenze Service GmbH |  | 306 | шт
A071 230/400V 199mm DI136,5KK, Nr. 00415713 | 13290328 | Вентилятор двигателя Fan-unit A071 230/400V 199mm DI136,5KK, Nr. 13290328/00415713 |  | Lenze Service GmbH |  | 257.82 | шт
A080 230/400V 188mm DI155 KK | 13214797 | Блок вентилятора A080 230/400V 188mm DI155 KK, №13214797 | Блок вентилятора Тип A080 230/400V 188mm DI155 KK Описание Вентилятор Тип B20 IL-2-2 Типоразмер мотора 080 Размерность L=188 мм DI=155,5 Расчетное напряжение 230 / 400 V +-10% | Lenze Service GmbH |  | 241.73 | шт
A080 230/400V 237mm DI154 KK, Nr. 13147686 | 13147686 | Вентилятор двигателя Fan-unit A080 230/400V 237mm DI154 KK, Nr. 13147686 |  | Lenze Service GmbH | /Артикул до обработки 13147686 | 374.83 | шт
A080 230/400V 251mm DI154 KK | 420120 | Вентилятор A080 230/400V 251mm DI154 KK, №00420120 | Вентилятор Тип A080 230/400V 251mm DI154 KK Описание Вентилятор Тип B20 IL-2-2 Типоразмер мотора 080 Размерность L=251 мм DI=154 Расчетное напряжение 230 / 400 V +-10% | Lenze Service GmbH |  | 259.14 | шт
A090 230/400V 210mm DI174 KK, Nr. 13242740 | 13242740 | Вентилятор двигателя Fan-unit A090 230/400V 210mm DI174 KK, Nr. 13242740 | Вентилятор Fan-unit A090 230/400V 210mm DI174 KK Тип B31IL-2-2 Типоразмер мотора 090 Размерность L=210 мм DI=174 Расчетное напряжение 230 / 400 V +-10% | Lenze Service GmbH |  | 270.07 | шт
A090 230/400V 263 mm DI174 KK, Nr. 13242735 | 13242735 | Вентилятор двигателя Fan-unit A090 230/400V 263 mm DI=174 KK, Type B31 IL-2-2 Nr. 13242735 | Вентилятор Вентилятор двигателя A090 230/400 V 263mm DI=174KK Описание Blower Тип B31 IL-2-2 Типоразмер мотора 090 Размерность L=263 мм DI=174 Расчетное напряжение 230 / 400 V +-10% | Lenze Service GmbH | /Артикул до обработки 13242735 | 410.03 | шт
A100230/400V194mmKKUL,Nr.13242783 | 13242783 | Вентилятор двигателя Fan-unit A100 230/400 V 194mm KK UL, Nr. 13242783 |  | Lenze Service GmbH | /Артикул до обработки 13242783 | 353.89 | шт
A112 230/400V 190mm KK UL | 13243472 | Вентилятор двигателя A112, №13243472/13017789 | Вентилятор Тип B31IL-2-2 Size / series 112 Diameter di 216 mm Phase 3 Voltage type AC Voltage range <= 200 V Voltage range >= 575 V Frequency range 50 Hz Frequency range 60 Hz Расчетная мощность 97 W Rated power 60 Hz 103 W Степень защиты IP66 Temperature range min. -20 °C Temperature range max. 60 °C Фильтр Нет Подключение Клеммная коробка Монтаж вентилятора axial Соответствие (стандарт) CE, cURus | Lenze Service GmbH | /Артикул до обработки 00461906 | 312.1 | шт
A112 230/400V 212мм Di 216 K K Nr. 13243476 | 13243476 | Вентилятор A112 230/400V 212мм Di 216 K K Nr. 13243476 | Вентилятор A112 230/400V 212мм Di 216 K K Описание Вентилятор Тип B31 IL-2-2 Типоразмер мотора 112 Размерность L=212 мм DI=216 мм Расчетное напряжение 230 / 400 V Опция CSA/UL approved | Lenze Service GmbH |  | 316.71 | шт
A112 230/400V 284мм Di 216 KK, Nr 00461764 | 461764 | Вентилятор двигателя Fan-unit A112 230/400V 284мм Di 216 KK, Nr 00461764 | Блок вентилятора A112 230/400V 284мм Di216 KK Тип B30IL-2-2 Типоразмер мотора 112 Размерность L=284 мм DI=216 Расчетное напряжение 230 / 400 V +-10% | Lenze Service GmbH |  | 506.41 | шт
A132 230/400 V 327 mm Di 258 KK | 13143671 | Внтилятор Fun-unit A132 230/400 V 327 mm Di 258 KK, №13143671 | Внтилятор Fun-unit Тип A132 230/400 V 327 mm Di 258 KK | Lenze Service GmbH |  | 423.77 | шт
A132 230/400V 328mm Di255 KK | 461800 | Вентилятор двигателя Fan-unit A132 230/400V 328mm Di255 KK, №00461800 | Вентилятор двигателя A132 230/400V 328mm Di255 KK Тип C35 IL-2-2 Типоразмер мотора 132 Размерность L=328 мм DI=255 Расчетное напряжение 230 / 400 V +-10% | Lenze Operations GmbH |  | 425.33 | шт
A160 230/400 V 287 mmKK UL №13040555 | 13040555 | Вентилятор двигателя Fan-unit A160 230/400 V 287 mmKK UL, Nr. 13040555 |  | Lenze Service GmbH | /Артикул до обработки 13040555 | 480.95 | шт
A160 230/400V 371mm KK UL Nr. 13298736 | 13298736 | Вентилятор Fan-unit A160 230/400V 371mm KK UL Nr. 13298736 | Fan-unit A160 230/400V 371mm KK UL | Lenze Service GmbH |  | 497.23 | шт
A160 230/400V 399mm KK UL | 13010419 | Вентилятор A160 230/400V 399mm KK UL, №13010419 | Вентилятор Тип A160 230/400V 399mm KK UL Описание Вентилятор Тип C60 IL-2-2 for motor 160M2 Типоразмер мотора 160 Размерность L= 399 мм DI=307 мм Расчетное напряжение 230 / 400 V +-10% Чертеж 13010419.7.941000 Опция CSA/UL approved | Lenze Service GmbH |  | 495.48 | шт
A180 230/400V 402mm KK UL, №13014474 | 13014474 | Вентилятор Fan-unit A180 230/400V 402mm KK UL, №13014474 | Вентилятор Fan-unit A180 230/400V 402mm KK UL Тип C60IL-2-2 Motor frame size 180 Dimension L=402 mm DI=345 mm Rated voltage 200 - 290 / 346 - 500 V | Lenze Service GmbH |  | 692.88 | шт
A180 230/400V 422мм KK UL | 13327968 | Блок вентилятора A180 230/400V 422мм KK UL,13327968 | Блок вентилятора A180 230/400V 422мм KK UL acc. to document: 13327968-MML180LUAG Исполнение: 02 | Lenze Service GmbH |  | 695.45 | шт
A2E185 | 395774 | Вентиляторный узел A2E185 | Вентиляторный узел A2E185 Описание Blower Типоразмер мотора 100 Размерность L=182 мм DI=193 мм Расчетное напряжение 1~ 230 V | Lenze Service GmbH |  | 472.76 | шт
A2S130-AB03-11 230V cURus, Nr 00324419 | 324419 | Вентилятор двигателя Axial-flow-fan A2S130-AB03-11 230V cURus, Nr.00324419 |  | Lenze Service GmbH | /Артикул до обработки 00324419 | 112.96 | шт
B-endshield MDXMA2N080-XX, Nr. 13200327 | 13200327 | Подшипниковый щит B-endshield MDXMA2N080-XX, Nr. 13200327 |  | Lenze Service GmbH |  | 18.72 | шт
Base-module GNA1E/2E/3E F.GR.05 | 389581 | Base-module GNA1E/2E/3E F.GR.05 #00389581 без Z1 | Base-module GNA1E/2E/3E F.GR.05 acc. to document: GNA00-001 Исполнение: 02 | Lenze Service GmbH |  | 344.23 | шт
BFK458-12E 103V 32NM | 521348 | Комплектный статор тормоза BFK458-12E 103V 32NM №00521348 | Комплектный статор тормоза KPL BFK458-12E 103V 32NM acc. tostandardtype/DIN:BFK458-12 acc. to document: BMK45812-001 Version: 01 | Lenze Operations GmbH |  | 178.53 | шт
BFK458-12E Заглушка для тормоза на вал | 76767 | Заглушка для тормоза BFK458-12E, №00076767 | Заглушка для тормоза BFK458-12E на вал End-cover 10.45050 B 40X 7 NBR-DC acc. tostandardtype/DIN:10.45050 acc. to document: 10.03028 Version: 04 Basic Material: NBR-DC01 | Lenze Service GmbH |  | 8.36 | шт
BWD600200K02L | 13388886 | Тормоз-resistor BWD600200K02L Set2 100R 5% 480W | Тормоз-resistor Set2 100R 5% 480W acc. tostandardtype/DIN:KOC-BWD600200K02L acc. to document: 2255899 Version: 00 2258059 Version: 00 2258060 Version: 00 2272017 Version: 00 | Lenze Service GmbH |  | 542.39 | шт
CAN-модуль для контроллера 3200 | 13430006 | Тип Assy MC-CAN2 (Исполнение8) №13430006 | Тип Assy MC-CAN2 (Исполнение8) | Lenze Operations GmbH | Сменный модуль для контроллера 3200 | 278.69 | шт
Carbon-brush 10.47519 6,4X12,5X16,0 -L82 Nr. 13225253 | 13225253 | Щётки Carbon-brush 10.47519 6,4X12,5X16,0 -L82 Nr.13225253 | Щетки для DC motors Тип Carbonbrushes Размерность 6,4x12,5x16 Quality L82F7 | Lenze Service GmbH | /Артикул до обработки 13225253 | 7.83 | шт
Carbon-brush 10.47519 6,4x16,0x20 -L82F7 Nr.00136149 | 136149 | Щётки Carbon-brush 10.47519 6,4x16,0x20 -L82F7 Nr.00136149 | Угольная щеткаes of DC motors Описание Carbonbrushes Размерность 6,4 x 16 x 20 Quality L82F7 | Lenze Service GmbH | /Артикул до обработки 00136149 | 7.49 | шт
Clamping-screw M 6X 75 | 111733 | Винт Clamping-screw M 6X 75 №00111733 |  | Lenze Service GmbH | /Артикул до обработки 00111733 | 39.34 | шт
DIN3760 A 17X 28X 7NBR V | 13154256 | Армированная манжета DIN3760 A 17X 28X 7NBR V | Армированная манжета Type DIN3760 A 17X 28X 7NBR V acc. tostandardtype/DIN:DIN3760 Basic Material: NBR | Lenze Service GmbH |  | 5.54 | шт
Drehzahlanzeige Cover | 111432 | Показатель числа оборотов | Cover Drehzahlanzeige | Lenze Service GmbH | /Артикул до обработки 00111432 | 48.84 | шт
EMF2171IB снят с пр-ва, заменен на EMF2178IB | 414718 | Модуль EMF2171IB, CAN-Systembus |  | Lenze Service GmbH | Сервис /Артикул до обработки 414718 | 251.57 | шт
EMZ2002-E | 388509 | Дополнительный модуль EMZ2002-E, №00388509 | Дополнительный модуль Тип EMZ2002-E | Lenze Service GmbH |  | 546.05 | шт
EPM-H510 | 13181951 | Touchscreen EPM-H510, №13181951 | Touchscreen Тип EPM-H510 Дисплей Graphics, LCD monochrome Touchscreen Matrix 20 x 8 Разрешение 240 x 128 Прикладная программа 512 kB Степень защиты IP65 front Напряжение питания 24 V DC Системная шина (CAN) 1 | Lenze Service GmbH |  | 3473.89 | шт
ERBM020R150W | 13347424 | Тормозной резистор ERBM020R150W, №13347424 | Тормозной резистор Тип ERBM020R150W Номинальное сопротивление 20 Ohm Максимальное входное напряжение 800 V Расчетная мощность 150 W Тепловыделение 13 кДж Степень защиты IP50 Соответствие (стандарт) cURus | Lenze Service GmbH |  | 176.28 | шт
Fan-blade 10.47527 80/14, Nr. 00085527 | 85527 | Вентилятор двигателя Fan-blade 10.47527 80/14, Nr. 00085527 |  | Lenze Service GmbH |  | 5.54 | шт
Fan-module 8210/9320/9340 Nr. 375236 | 375236 | Вентилятор Fan-module 8210/9320/9340 Nr. 375236 |  | Lenze Service GmbH | /Артикул до обработки 375236 для пайки на плату, внутренний. | 85.68 | шт
Fan-module 8225-E/9330-E Nr. | 393631 | Fan-module 8225-E/9330-E Nr. |  | Lenze Service GmbH | /Артикул до обработки 00393631 | 448.27 | шт
Fan-support 8200B BF4 | 450944 | Корпус для крепления вентилятора Fan-module №00450944 | Тип Пластиковый корпус для крепления вентилятора, а не сам вентилятор. Сам вентилятор 00411195 | Lenze Service GmbH | /Артикул до обработки 00450944 82C Vector 3,0kW 400V 82C Vector 4,0kW 400V 82C Vector 5,5kW 400V | 3.04 | шт
Fan-support 8200B BF5 | 412985 | Корпус для двух вентиляторов Fan-module Vector 11kW | Тип Пластиковый корпус для крепления 2-х вентиляторов, а не сам вентилятор. | Lenze Service GmbH | Сам вентилятор Fan 60x60x25 00411195 | 3.69 | шт
Fan-unit A100 178 mm ELMDEMABXC | 395302 | Крыльчатка Fan-unit A100 178 mm ELMDEMABXC, №00395302 | Крыльчатка Тип Fan-unit A100 178 mm ELMDEMABXC Описание Fanblade Типоразмер мотора 100 Размерность B=20 мм Чертеж GML1E-100 | Lenze Service GmbH |  | 7.65 | шт
Fan-unitMCA14-KK-F19 | 377762 | Вентилятор Fan-unit MCA14-KK-F19, №00377762 | Вентилятор Тип Fan-unitMCA14-KK-F19 | Lenze Service GmbH |  | 177.26 | шт
Fanblade | 395399 | Крыльчатка Fanblade, №00395399 | Крыльчатка Тип Fanblade Типоразмер мотора 112 Размерность B=20 мм Чертеж GML1F-100 | Lenze Service GmbH |  | 8.11 | шт
Fancowl | 378960 | Кожух вентилятора Fancowl, №00378960 | Кожух вентилятора Тип Fancowl Типоразмер мотора 112 Размерность D=216,0 мм L=203 мм Чертеж GML1F-001 | Lenze Service GmbH |  | 59.68 | шт
Felt-ring DIN5419 42X 54X 5 M5 №38986 | 38986 | Уплотнение фетровое Felt-ring DIN5419 42X 54X 5 M5 Inside diameter 42mm, Diameter 54mm, Thickness 5mm, Felt hardness M5, Material FILZ №38986 |  | Lenze Service GmbH | /Артикул до обработки 38986 | 10.32 | шт
G2D120-AA08-24 400 V, cURus Nr. 321130 | 321130 | Вентилятор двигателя G2D120-AA08-24 400 V, cURus Nr. 321130 |  | Lenze Service GmbH | /Артикул до обработки 00321130 | 275.61 | шт
G2D160-AF02-35, 400 V, cURus Nr. 321474 | 321474 | Вентилятор двигателя G2D160-AF02-35, 400 V, cURus Nr. 00321474 | Радиальный вентилятор Описание Radialfan Тип G2D 160AF 02-35 Расчетное напряжение 380-460 V Опция cURus | Lenze Service GmbH | /Артикул до обработки 00321474 | 552.83 | шт
G2D180AE02-26 | 321886 | Вентилятор G2D180AE02-26, №00321886 | Вентилятор Тип G2D180AE02-26 Описание Radial fan Расчетное напряжение 380-460 V Опция cURus | Lenze Service GmbH |  | 547.89 | шт
GAW1H-203m.Kl.rot. 48/60 M48/6, for GST11-2N, Id 00401550 | 401550 | Вал GAW1H-203m.Kl.rot. 48/60 M48/6, for GST11-2N, Id 00401550 |  | Lenze Service GmbH | /Артикул до обработки 00401550 | 411.57 | шт
GAZ1E-011 Z=25 D18 M=1,56 | 359062 | Вал-шестерня Plug-in-pinion GAZ1E-011 Z=25 D18 M=1,56 | Plug-in-pinion GAZ1E-011 Z=25 D18 M=1,56 | Lenze Service GmbH |  | 110.15 | шт
GAZ1E-019 Z=30 D18 M=1,25 | 396817 | Шестерня GAZ1E-019 Z=30 D18 M=1,25 | Шестерня GAZ1E-019 Z=30 D18 M=1,25 acc. to document: GAZ1E-019 Исполнение: 04 | Lenze Service GmbH |  | 110.15 | шт
GAZ1F-002 MCS14L15 | 359087 | Шестерня GAZ1F-002 MCS14L15, №00359087 | Шестерня Тип GAZ1F-002 MCS14L15 Число зубьев =21 Диаметр конуса 21 Модуль шестерни =1,25 | Lenze Service GmbH |  | 157.59 | шт
GAZ1G-005Z=12D26M=2 | 363506 | Вал-шестерня GAZ1G-005Z=12D26M=2, №00363506 | Вал-шестерня Тип GAZ1G-005Z=12D26M=2 | Lenze Service GmbH |  | 214.18 | шт
GAZ1K-001 Z=18 D=18 MN=2,5, for GST11-2N, Id 00366668 | 366668 | Шестерня GAZ1K-001 Z=18 D=18 MN=2,5, for GST11-2N, Id 00366668 |  | Lenze Service GmbH | /Артикул до обработки 00366668 | 425.33 | шт
GEF14-202 A350 | 46005 | Фланец редуктора GST14-2, Flange GEF14-202 A350 |  | Lenze Service GmbH |  | 340.11 | шт
GEG14-251 f.GST142 B14 | 13198681 | Корпус редуктора GST-14, VCK Housing GEG14-251 f.GST142 B14 |  | Lenze Service GmbH |  | 1051.08 | шт
GEW06-200 F.GST062, Id 00380192 | 380192 | Вал редуктора GST06 Shaft GEW06-200 F.GST062, Id 00380192 | Вал редуктора Тип Solidou tputshaft Shaft for gearbox type GST_2/3 Shaft for gearbox size 06 Вал, диаметр 30 мм Shaft length 60 mm | Lenze Service GmbH | /Артикул до обработки 00380192 | 73.42 | шт
GEW11-200F.GST112 | 366599 | Вал редуктора GEW11-200F.GST112, №00366599 | Вал редуктора Тип GEW11-200F.GST112 Shaft Shaft version Output solid shaft Shaft for gearbox type GST_2/3 Shaft for gearbox size 11 Вал, диаметр 60 мм Shaft length 120 mm | Lenze Service GmbH |  | 299.87 | шт
GEZ09-205 Z=62 D=35 MN=2, for GST09-2N, Id 00363490 | 363490 | Шестерня GEZ09-205 Z=62 D=35 MN=2, for GST09-2N, Id 00363490 |  | Lenze Service GmbH |  | 235.63 | шт
GEZ09-303 Z=10 D=35 MN=3,2, for GST09-2N, Id 00363772 | 363772 | Вал Шестерни GEZ09-303 Z=10 D=35 MN=3,2, for GST09-2N, Id 00363772 |  | Lenze Service GmbH |  | 201.96 | шт
GEZ11-205 Z=63 D=40 MN=2,5, for GST11-2N, Id 00364830 | 364830 | Шестерня GEZ11-205 Z=63 D=40 MN=2,5, for GST11-2N, Id 00364830 |  | Lenze Service GmbH | /Артикул до обработки 00364830 | 396.24 | шт
GEZ11-304 Z=9 D=40 MN=4, for GST11-2N, Id 00366584 | 366584 | Вал Шестерни GEZ11-304 Z=9 D=40 MN=4, for GST11-2N, Id 00366584 |  | Lenze Service GmbH | /Артикул до обработки 00366584 | 284.58 | шт
GXQUXX112-X2DBWM | 347131 | Щеткодержатель GXQUXX112-X2DBWM, №00347131 | Щеткодержатель Тип GXQUXX112-X2DBWM Описание Щеткодержатель Типоразмер мотора 112 | Lenze Service GmbH | Для GFQU 112-22 0307068 | 207.56 | шт
Housing-gasket 10.45080 129X100X0,5 | 379725 | Уплотнение корпуса Housing-gasket 10.45080 129X100X0,5, №00379725 | Уплотнение корпуса Тип Housing-gasket 10.45080 129X100X0,5 | Lenze Service GmbH |  | 6.78 | шт
Hub Rotex 19 ST 1b d=19 H7 NnD NL37, Nr. 00400929 | 400929 | Кулачковый сегмент муфты Hub Rotex 19 ST 1b d=19 H7 NnD NL37, Nr. 00400929 |  | Lenze Service GmbH | /Артикул до обработки 00400929 | 41.35 | шт
INTORQ14.105.08.01 | 210 | Пластина (арматуры) INTORQ14.105.08.01, №00000210 | Пластина (арматуры) Тип INTORQ14.105.08.01 Диаметр отверстия 15 мм Допуск отверстия H7 to BS 4235-P9 | Lenze Service GmbH |  | 71.12 | шт
KTY83-110 | 383827 | Датчик температуры KTY KTY83-110, №00383827 | Датчик температуры KTY Тип KTY83-110 Temperature sensor 990-1010R KTY83-110 Соответствие (стандарт) cURus Опция Litzenfarben: weiss/grün | Lenze Service GmbH |  | 7.65 | шт
MCA13-ST-F10 M17 IL Nr 00484533 for MCA13 | 484533 | Вентилятор двигателя MCA13-ST-F10 M17 IL Nr 00484533 | Вентилятор двигателя Тип MCA13-ST-F10 M17 IL Blower Тип 4656 Size / series MCA13 F10 Phase 1 Voltage type AC Voltage range <= 220 V Voltage range >= 220 V Frequency range 50 Hz Frequency range 60 Hz Расчетная мощность 19 W Rated power 60 Hz 18 W Filter No Подключение Штекер Монтаж вентилятора axial Опция MCA-ST-F10 M17 IL | Lenze Service GmbH | /Артикул до обработки 00484533 | 197.64 | шт
MCA13-ST-F12 M23 IL Nr 00484532 for MDFKSRS071-33 | 484532 | Вентилятор двигателя MCA13-ST-F12 M23 IL Nr 00484532 | Вентилятор Тип 4656 Size / series MCA13 F12 Phase 1 Voltage type AC Voltage range <= 220 V Voltage range >= 220 V Frequency range 50 Hz Frequency range 60 Hz Расчетная мощность 19 W Rated power 60 Hz 18 W Temperature range min. -40 °C Temperature range max. 65 °C Filter No Подключение Штекер Монтаж вентилятора axial Соответствие (стандарт) CE Опция IL M23 | Lenze Service GmbH | /Артикул до обработки 00484532 | 221.02 | шт
MCA14-ST-F10 M17 IL Nr.484535 для МСА14 | 484535 | Вентилятор двигателя fan unit MCA14-ST-F10 M17 IL Nr.484535 | Вентилятор Тип 4656 Size / series 14 Phase 1 Voltage type AC Voltage range <= 220 V Voltage range >= 220 V Frequency range 50 Hz Frequency range 60 Hz Расчетная мощность 19 W Rated power 60 Hz 18 W Filter No Подключение Штекер Монтаж вентилятора axial Опция MCA-ST-F10/UL | Lenze Service GmbH | /Артикул до обработки 00484535 | 201.8 | шт
MCA19-ST-F12 M23 IL 2RS for MDFKARS100-22 Nr 13018876 | 13018876 | Вентилятор двигателя Fan-unit MCA19-ST-F12 M23 IL 2RS Nr 13018876 |  | Lenze Service GmbH | Пылезащищённый | 284.58 | шт
MCA19/ MCA21Terminal box | 13289602 | Клеммная коробка питания для MCA19/ MCA21, Nr. 13289602 | Service-Assy Terminal box power complete for MCA19 and MCA21, MDXKAXX100 and 112 terminal connection from the top Nr. 13289602 | Lenze Service GmbH |  | 257.24 | шт
MDXMAXX090-XX B14_C160 | 13233667 | Передняя крышка двигателя MDXMAXX090-XX B14_C160, №13233667 | Передняя крышка двигателя Тип MDXMAXX090-XX B14_C160 | Lenze Service GmbH |  | 44.87 | шт
MHXRAXX13 foot | 13377035 | Лапа для двигателя MHXRAXX13, №13377035 | Лапа для двигателя Тип MHXRAXX13 | Lenze Service GmbH |  | 16.18 | шт
Microswitch 191-112 250V 8A IP65 1W | 392113 | Микровыключатель тормоза 191-112 250V 8A IP65 1W, №00392113 | Микровыключатель Контроль срабатывания Тип Microswitch 191-112 250V 8A IP65 1W | Lenze Service GmbH |  | 81.49 | шт
R2E175-AC77-26 230V cURus Nr. 00426189 | 426189 | Вентилятор двигателя R2E175-AC77-26 230V cURus Nr. 00426189 | Вентилятор Тип R2E175-AC77-26 Phase 1 Voltage type AC Voltage range <= 230 V Frequency range 50 Hz Frequency range 60 Hz Расчетная мощность 55 W Rated power 60 Hz 65 W Степень защиты IP44 Temperature range min. -25 °C Temperature range max. 50 °C Filter No Подключение K Соответствие (стандарт) CE, cURus Опция Kondensator 1,5µF | Lenze Service GmbH | /Артикул до обработки 00426189 | 191.24 | шт
Relay | 399004 | Relay 10e 24V DC 150A Ravioli |  | Lenze Service GmbH | /Артикул до обработки 00399004 | 113.1 | шт
ROTEX 24/AL-D/1a | 375042 | Втулка муфты ROTEX 24/AL-D/1a, №00375042 | Втулка муфты Тип ROTEX 24/AL-D/1a Hub version 1.0 slot and lock screw Диаметр отверстия 28 мм H7 Шпонка to BS 4235-JS9 | Lenze Service GmbH |  | 37.73 | шт
ROTEXGS24 | 373715 | Вставка ROTEXGS24, №00373715 | Вставка Тип ROTEXGS24 Hardness 98 Shore A-GS (red) Опция aufgebohrt auf D=28 +0,6/0,1мм | Lenze Service GmbH |  | 5.75 | шт
S50/1N-12E-110.15005 | 416644 | Циферблат для регулировочного шкива S50/1N-12E-110.15005, №00416644 | Циферблат для регулировочного шкива Тип S50/1N-12E-110.15005 | Lenze Service GmbH |  | 167.27 | шт
SCS70 512 импульсов | 13036677 | Энкодер абсолютного значения SCS70DVE AS512 8V | Absol-value-encoder SCS70DVE AS512 Inter Absolutwertgeber SinusCosinus 1 Umdrehung absolut 110CEL mit Isolierkörper und Kontakten Intercontec Anschlussleitung 250мм lang Kurzzeichen f. Типnschild AS512-8V | Lenze Service GmbH |  | 1184.18 | шт
Sealing-washer 14X10 | 35420 | Уплотнительная шайба, Sealing-washer 14X10 №00035420 | Sealing-washer 14X10 | Lenze Service GmbH | /Артикул до обработки 00035420 | 4.28 | шт
Shaft-seal-ring DIN3760 A 25X 35X 7FKM V | 13035563 | Сальник Shaft-seal-ring DIN3760 A 25X 35X 7FKM V 13035563 |  | Lenze Service GmbH | /Артикул до обработки 13035566 | 13.85 | шт
Shaft-seal-ring DIN3760 A 30X 40X 7FKM V | 13035564 | Сальник Shaft-seal-ring DIN3760 A 30X 40X 7FKM V 13035564 |  | Lenze Service GmbH | /Артикул до обработки 13035566 | 17.18 | шт
Shaft-seal-ring DIN3760 A 40X 52X 7FKM V, Nr 13035566 | 13035566 | Сальник Shaft-seal-ring DIN3760 A 40X 52X 7FKM V, Nr 13035566 |  | Lenze Service GmbH | /Артикул до обработки 13035566 | 11.99 | шт
Shaft-seal-ring DIN3760 A 55X 85X 8FKM V | 13035570 | Сальник DIN3760 A 55X 85X 8FKM V 13035570 |  | Lenze Service GmbH |  | 33.48 | шт
Shaft-seal-ring DIN3760 A 60X 80X 8FKM V | 13035568 | Сальник Shaft-seal-ring DIN3760 A 60X 80X 8FKM V 13035568 |  | Lenze Service GmbH | /Артикул до обработки 13035566 | 29.09 | шт
Shaft-seal-ring DIN3760 A35X 47X 7 FKM V | 13035565 | Сальник DIN3760 A35X 47X 7 FKM V 13035565 |  | Lenze Service GmbH |  | 9.7 | шт
Shaft-seal-ring DIN3760 A50X 72X 8 FKM V | 13035567 | Сальник Shaft-seal-ring DIN3760 A50X 72X 8 FKM V 13035567 |  | Lenze Service GmbH | /Артикул до обработки 13035566 | 23.55 | шт
Spare-partsGATEDRVPCACCLENZE | 13218077 | Плата сопряжения Spare-partsGATEDRVPCACCLENZE, №13218077 | Плата сопряжения Тип Spare-partsGATEDRVPCACCLENZE Для E94ASHE1724 Плата с трансформаторами. | Lenze Service GmbH |  | 810.04 | шт
TD2 A4 5,5V D=10 Y | 382676 | Тахогенератор TD2 A4 5,5V D=10 Y 3-ph-tacho-generator №382676 | Тахогенератор Type 3-ph-tacho-generator TD2 A4 5,5V D=10 Y | Lenze Service GmbH | /Артикул до обработки 382676 | 378.49 | шт
V-shaft-seal-ring V40A 10.45004 38-43FKM №33174 | 33174 | Уплотнение V-shaft-seal-ring V40A 10.45004 38-43FKM, type 10.45004, Design V-40A, Inside diameter 36mm, Material FKM №33174 |  | Lenze Service GmbH | /Артикул до обработки 33174 | 60.95 | шт
Не доступен для заказа!!!A132 230/400V 252mm KK UL Nr 13017754 | 13017754 | Не доступен для заказа!!!Вентилятор двигателя Fan-unit A132 230/400V 252mm KK UL Nr 13017754 | Вентилятор Описание Blower Тип C35 IL-2-2 for motor IEC 132 Типоразмер мотора 132 Размерность DI = 255 мм L = 252 мм Расчетное напряжение 230 / 400 V +-10% | Lenze Service GmbH | /Артикул до обработки 13017754 | 385.55 | шт
Разъём силовой угловой для серводвигателя Nr.13395064 | 13395064 | Разъём силовой угловой для серводвигателя Nr.13395064 | Разъём силовой угловой для серводвигателя Service-Assy round-plug power / brake M23 consisting of: 1ST Built-in-winding-box L 6pol M23 IL 1ST Insulator Anschlusseite L 6pol M23 1ST Insulator Mittelstueck L 6pol M23 6ST Pin-contact D=2,0mm AWG 20-14 M23 IL 2ST Pin-contact D=2,0mm AWG 26-20 M23 IL 1ST Countersinking-screw 3,0x10 A2F T10 4ST Oval-head-screw 3,0X 10 A2F Duo-TAP Lik 1ST O-Ring 18,00X 1,50 FPM 85 | Lenze Service GmbH |  | 134.66 | шт
Разъем угловой силовой серводвигателя MC_19-21 | 13395071 | Разъем угловой силовой серводвигателя MC_19-21, №13395071 | Разъем угловой силовой серводвигателя MC_19-21 Consisting of: 1ST Built-in-winding-box L 8pol M40 IL 1ST Insulator Anschlusseite L 4pol M40 1ST Insulator Mittelstueck L 4pol M40 4ST Pin-contact D=3,6mm AWG 12-10 M40 IL 2ST Pin-contact D=2,0mm AWG 20-14 M40 IL 7ST Oval-head-screw 4,0X 14 A2F Duo-TAP Lik | Lenze Service GmbH |  | 168.32 | шт
Сервис-комплект резольверного разъема M23 13395136 | 13395136 | Сервис-комплект резольверного разъема M23 (корпус, изоляторы, контакты, крепеж, уплотнит.) для серводвигателей 13395136 | Разъем резольверный угловой для серводвигателя (сервис-комплект) Резольвер M23 acc. todocument: 2272091 Version: 00 | Lenze Service GmbH |  | 84.18 | шт
Угольная щетка 10,0 x 16,5 x 25,0 T1006 | 347135 | Угольная щетка 10,0 x 16,5 x 25,0 T1006, №00347135 | Угольная щетка Тип Угольная щетка 10,0 x 16,5 x 25,0 T1006 Размерность 10,0 x 16,0 x 25,0 мм | Lenze Service GmbH | Для MGFQBS100-22 581818 | 28.27 | шт
Угольная щётка 12,5X20,0X32,0E50ZWDA | 330880 | Угольная щётка 12,5X20,0X32,0E50ZWDA, №00330880 | Тип Угольная щётка 12,5X20,0X32,0E50ZWDA Описание Угольная щетка Типоразмер мотора 132 | Lenze Service GmbH |  | 61.37 | шт
Шестерня GEZ11-404 Z=45 D=60 MN=4, for GST11-2N | 366590 | Шестерня GEZ11-404 Z=45 D=60 MN=4, for GST11-2N, №00366590 |  | Lenze Service GmbH | /Артикул до обработки 00366590 | 595.16 | шт
SD
SDSGSSB056-22 | 13015843 | Синхронный двигатель переменного тока SDSGSSB056-22, №13015843 | Синхронный двигатель переменного тока Тип SDSGSSB056-22 Servo inverter type 931MCN11 Тип двигателя синхронный двигатель переменного тока Расчетная мощность 0,5 кВт Расчетное напряжение 210 V AC Подключение звезда Расчетная частота 100 Hz Расчетный ток 1,93 A КПД 1 Расчетная частота вращения 3.000 об/мин Расчетный крутящий момент 1,6 Нм Степень защиты IP54 Класс нагревостойкости F Защита двигателя KTY 83-110 Тормоз, исполнение Электромагнитно-пружинный тормоз Тормоз, напряжение 24 V DC Момент тормоза 2 Нм Обратная связь RS1 Охлаждение Самовентиляция Электр. подключение Controller в полож. 1 Цвет RAL 9005 = Jet black Табличка Станд. табличка Конструкция двигателя IEC63 B14 C90 Вал двигателя 11x23 со шпонкой Input voltage inverter X2 230 V AC Input current inverter 4 A Maximum current inverter 12 A / 2 s Inverter - communication X1 = RS232 X5 = In/Out X4 = CAN | Lenze Service GmbH |  | 5050.55 | шт
SPL
SPL42-3GVCR-047C22 | 15287694 | Мотор-редуктор SPL42-3GVCR-047C22, №15287694 | Мотор-редуктор Тип SPL42-3GVCR-047C22 Тип двигателя SDSGAXX047-22 Тип двигателя AC Асинхронный двигатель Расчетная мощность 0,075 кВт Расчетный крутящий момент 0,27 Нм Расчетная частота вращения 2.700 r/min Расчетное напряжение 230/400 V AC Подключение звезда Расчетный ток 0,90/0,52 A Расчетная частота 100 Hz КПД 0,50 Передаточное число 50,890 Частота вращения выход. вала 53 r/min Крутящий момент выход. вала 9,45 Нм Сервис фактор 1,56 Степень защиты IP54 Класс нагревостойкости F Защита двигателя Thermal contact, NC contact Выходной вал V - цельный вал 8x22.2 Конструкция редуктора C - без лап, с центрирующей выемкой Выходной фланец R - без фланца Электр. подключение Клеммная коробка в полож. 2 Смазочный материал NB52 Цвет без окраски Охлаждение Само-охлаждение | Lenze Service GmbH |  | 502.72 | шт
SSN
SSN31-1PVCL-056C21 | 15217519 | Мотор-редуктор SSN31-1PVCL-056C21, №15217519 | Мотор-редуктор Тип SSN31-1PVCL-056C21 Тип двигателя 13.121.55.3.2.0 Тип двигателя Постоянного тока с пост. магнитами Расчетная мощность 0,200 кВт Расчетный крутящий момент 0,64 Нм Расчетная частота вращения 3.000 об/мин Расчетное напряжение 180 V DC Расчетный ток 1,40 A Максимальный ток 9,00 A Передаточное число 15,000 Частота вращения выход. вала 200 об/мин Крутящий момент выход. вала 7,07 Нм Сервис фактор 2,25 Степень защиты IP54 Класс нагревостойкости F Защита двигателя Thermal contact, NC contact Выходной вал V - цельный вал 12x40, p. 5 Конструкция редуктора C - без лап, с центрирующей выемкой Выходной фланец L - 120 резьбовое отверстие, поз. 5 Электр. подключение Клеммная коробка в полож. 2 Монтажное положение F Тип смазки CLP PG 460 Цвет без окраски Охлаждение Само-охлаждение | Lenze Service GmbH |  | 893.15 | шт
SSN31-1UHCR-056C21 | 15320885 | Червячный мотор-редуктор SSN31-1UHCR-056C21, №15320885 | Червячный мотор-редуктор Тип SSN31-1UHCR-056C21 Тип двигателя 13.751.55.3.2.0 Тип двигателя AC Асинхронный двигатель Расчетная мощность 0,150 кВт Расчетный крутящий момент 0,53 Нм Расчетная частота вращения 2.700 об/мин Расчетное напряжение 230/400 V AC Подключение Star Расчетный ток 0,73/0,42 A Расчетная частота 50 Hz КПД 0,86 Передаточное число 15,000 Частота вращения выход. вала 180 об/мин Крутящий момент выход. вала 5,89 Нм Сервис фактор 2,72 Степень защиты IP55 Класс нагревостойкости F Защита двигателя Thermal contact, NC contact Выходной вал H - полый вал 15 мм Конструкция редуктора C - без лап, с центрирующей выемкой Выходной фланец R - без фланца Монтажное положение A Электр. подключение Клеммная коробка in в положении 2 Тип смазки CLP PG 460 Цвет Not coated Охлаждение Встроен. вентилятор | Lenze Service GmbH |  | 726.29 | шт
Vogel
MPRN01 | 13202357 | Планетарный редуктор MPRN01, №13202357 | Планетарный редуктор Тип MPRN01 Передаточное число 3 Моторный фланец 95 / square Диаметр по центрам отвер. 70 мм Диаметр фаски 85 мм Комплект болтов в отверстиях 4xD7 размер вала 14x30 мм Тип смазки Oil SHC629 Нижн. сторона C with chuck jaws at the input Качество / люфт max. 6 угл. мин. Выходной вал 22x36 Характеристики зубьев Прямозубые | Lenze Service GmbH |  | 2129.12 | шт
EVD+EVV
СНЯТО С ПРОИЗВОДСТВА !!! EVD471-E | 386337 | Преобразователь пост. тока EVD471-E, 1,3 kW, 8 A , № 00386337/00401826 |  | Lenze Service GmbH | /Артикул до обработки 00386338 | 1231.43 | шт
СНЯТО С ПРОИЗВОДСТВА !!! EVD481—E | 13123340 | Преобразователь пост. тока EVD481—E, 10 kW, 23 A |  | Lenze Service GmbH | /Артикул до обработки 13123340 | 3241.72 | шт
СНЯТО С ПРОИЗВОДСТВА !!! EVD482—E, 22 kW, 50 A | 386340 | Преобразователь пост. тока EVD482—E, 22 kW, 50 A | Преобразователь постоянного тока Тип EVD482--E Armature current 50 A Armature voltage 460 V Field current 8 A Field voltage 0.875 x UL 1/2 Max. current 50 A Commodity Code | Lenze Service GmbH | /Артикул до обработки 00386340 | 3914.39 | шт
СНЯТО С ПРОИЗВОДСТВА !!! EVD483—E, 44 kW, 100 A | 13123422 | Преобразователь пост. тока EVD483—E, 44 kW, 100 A №13123422 |  | Lenze Service GmbH | /Артикул до обработки 13123422 | 5298.31 | шт
СНЯТО С ПРОИЗВОДСТВА !!! EVD484--E | 386342 | Преобразователь пост. тока EVD484--E, №00386342 | Преобразователь пост. тока Тип EVD484--E Ток якоря 200 A Напряжение возбуждения 460 V Ток возбуждения 8 A Напряжение возбуждения 0.875 x UL 1/2 Максимальный ток 200 A | Lenze Service GmbH |  | 8617.91 | шт
СНЯТО С ПРОИЗВОДСТВА !!! EVD485--E | 386343 | EVD485--E, №00386343 | Speed controller Тип EVD485--E Ток якоря 250 A Напряжение возбуждения 460 V Ток возбуждения 10 A Напряжение возбуждения 0.875 x UL 1/2 Максимальный ток 250 A | Lenze Service GmbH |  | 10325.07 | шт
СНЯТО С ПРОИЗВОДСТВА !!! EVD4902-E, 6,7 kW, 16,0 A | 451550 | Преобразователь пост. тока EVD4902-E, 6,7 kW, 16,0 A | Преобразователь пост. тока Тип EVD4902-E Ток якоря 16 A Напряжение якоря 420 V Ток возбуждения 3,5 A Напряжение возбуждения 0.875 x Umains Максимальный ток 29 A | Lenze Service GmbH |  | 10847.11 | шт
СНЯТО С ПРОИЗВОДСТВА !!! EVD4907-E | 451563 | Преобразователь пост. тока EVD4907-E, 105 kW, 250 A, №00451563 | Преобразователь пост. тока Тип EVD4907-E Ток якоря 250 A Напряжение возбуждения 420 V Ток возбуждения 10 A Напряжение возбуждения 0.875 x Umains Максимальный ток 300 A | Lenze Service GmbH |  | 20781.62 | шт
СНЯТО С ПРОИЗВОДСТВА !!! EVD531-E | 13060306 | Преобразователь пост. тока EVD531--E ,2 A ;180 V | 1Q speed controller 530 Тип EVD531E Ток якоря 2 A Напряжение возбуждения 180 V Ток возбуждения 0,3 A Напряжение возбуждения 0.9 x Umains | Lenze Service GmbH |  | 496.78 | шт
СНЯТО С ПРОИЗВОДСТВА !!! EVD534-E | 13060309 | Преобразователь пост. тока EVD534-E 1,36 kW; 8,0 A | 1Q speed controller 530 Тип EVD534E Ток якоря 8 A Напряжение возбуждения 180 / 170 V Ток возбуждения 1,5 A Напряжение возбуждения 0.9 x Umains Максимальный ток 8 A | Lenze Service GmbH |  | 787.28 | шт
EVD532-E_недоступен для заказа | 13060307 | Преобразователь пост. тока EVD532-E , 2 A; 180 V №13060307 | 1Q speed controller 530 Тип EVD532E Ток якоря 2 A Напряжение возбуждения 180 V Ток возбуждения 0,3 A Напряжение возбуждения 0.9 x Umains Максимальный ток 2 A | Lenze Service GmbH | новая позиция EVD533 (замена) | 410.47 | шт
НЕДОСТУПНА ДЛЯ ЗАКАЗА !!!! A100 230/400V 209mm Di192 KK Nr. 13243454 | 13243454 | Вентилятор двигателя A100 230/400V 209mm Di192 KK Nr. 13243454 | Вентилятор двигателя Тип A100 230/400 V 209 mm Di 192 KK Typ B31 IL-2-2 A100 230/400V Länge = 270mm Innendurchmesser = 192mm B = 7mm; Langloch = 5,5X7mm Typenschild mit Lenze Logo CSA/UL-Ausführung mit Approbation | Lenze Service GmbH |  | 312.42 | шт
СНЯТ С ПРОИЗВОДСТВА !!! EVD533-E | 13060308 | Преобразователь пост. тока EVD533-E, 0,72 kW; 4,0 A | Преобразователь пост. тока Тип EVD533E Ток якоря 4 A Напряжение возбуждения 180 V Ток возбуждения 0,6 A Напряжение возбуждения 0.9 x UL 1/2 Максимальный ток 4 A | Lenze Service GmbH | /Артикул до обработки 13060308 | 528.37 | шт
СНЯТА С ПРОИЗВОДСТВА!!! EPM-T230, 8 x digital input/output | 13188016 | Функциональный модуль EPM-T230, 8 x digital input/output |  | Lenze Service GmbH | /Артикул до обработки 13188016 | 442.85 | шт
INTORQ
14.105.06.01 12H7 | 105 | Пластина (арматуры) INTORQ14.105.06.01, диа. 12 H7 №00000105 | Пластина (арматуры) Тип INTORQ14.105.06.01 Диаметр отверстия 12 мм Допуск отверстия H7 to BS 4235-P9 | Lenze Operations GmbH |  | 52.31 | шт
14.105.08.30 | 35876 | Статор тормоза with rotor INTORQ14.105.08.30, №00035876 | Статор тормоза с ротором Тип INTORQ14.105.08.30 Расчетное напряжение 24 V Мощность при 20° C 20 W Длина кабеля 400 мм Номинальный момент 15 Нм Диаметр отверстия 17 мм Допуск отверстия H7 to BS 4235-P9 | Lenze Operations GmbH |  | 201.37 | шт
14.105.08.30 15 мм | 35875 | Статор тормоза с ротором INTORQ 14.105.08.30, d=15 мм, №00035875 | Статор тормоза с ротором Тип INTORQ 14.105.08.30 Расчетное напряжение 24 V Мощность при 20° C 20 W Длина кабеля 400 мм Номинальный момент 15 Нм Диаметр отверстия 15 мм Допуск отверстия H7 to BS 4235-P9 | Lenze Operations GmbH |  | 201.37 | шт
14.105.10.02 d=20H7 | 295 | Пластина (арматуры) INTORQ14.105.10.02 d=20H7 | Пластина (арматуры) Тип INTORQ14.105.10.02 Диаметр отверстия 20 мм Допуск отверстия H7 to BS 4235-P9 | Lenze Operations GmbH |  | 99.56 | шт
14.105.12.02 | 381 | Арматура INTORQ 14.105.12.02, №00000381 d=30H7 | Пластина (арматуры) Тип INTORQ 14.105.12.02 Диаметр отверстия 30 мм Допуск отверстия H7 to BS 4235-P9 | Lenze Operations GmbH |  | 157.44 | шт
14.105.16.30 | 35150 | Статор тормоза with rotor INTORQ 14.105.16.30, №00035150 | Статор тормоза with rotor Тип INTORQ 14.105.16.30 Расчетное напряжение 24 V Мощность при 20° C 50 W Длина кабеля 400 мм Номинальный момент 120 Нм Диаметр отверстия 30 мм Допуск отверстия H7 to BS 4235-P9 | Lenze Operations GmbH |  | 515 | шт
14.105.25.01 арматура | 11045 | Пластина (арматуры) INTORQ14.105.25.01, d=40 мм | Пластина (арматуры) Тип INTORQ14.105.25.01 Диаметр отверстия 40 мм Допуск отверстия H7 to BS 4235-P9 | Lenze Operations GmbH |  | 722.12 | шт
14.105.25.10 | 36821 | Электромагнитная муфта, комплект статора INTORQ14.105.25.10, 24V, d=40mm, 00036821 | Электромагнитная муфта, комплект статора Тип INTORQ14.105.25.10 Расчетное напряжение 24 V Мощность при 20° C 85 W Длина кабеля 400 мм Номинальный момент 480 Нм | Lenze Operations GmbH |  | 390.68 | шт
14.105.25.10 ротор | 41323 | Ротор муфты INTORQ14.105.25.10, d=40H7, #00041323 | Ротор муфты Тип INTORQ14.105.25.10 Диаметр отверстия 40 мм Допуск отверстия H7 to BS 4235-P9 | Lenze Operations GmbH |  | 544.29 | шт
14.105.25.30 | 88965 | Электромагнитная муфта INTORQ14.105.25.30 комплект ротор со статором, 24V, d=40H7 | Электромагнитная муфта INTORQ14.105.25.30 комплект ротор со статором Расчетное напряжение 24 V Мощность при 20° C 85 W Длина кабеля 400 мм Номинальный момент 480 Нм Диаметр отверстия 40 мм Допуск отверстия H7 to BS 4235-P9 | Lenze Operations GmbH |  | 1178.92 | шт
14.115.12.10 | 34418 | Статор тормоза INTORQ14.115.12.10, №00034418 | Статор тормоза Тип INTORQ14.115.12.10 Расчетное напряжение 24 V Мощность при 20° C 28 W Длина кабеля 400 мм Номинальный момент 60 Нм | Lenze Operations GmbH | /Артикул до обработки 00034418 | 169.27 | шт
14.800.06.12.3 | 111279 | Комбинация муфта/тормоз INTORQ14.800.06.12.3, №00111279 | Комбинация муфта/тормоз Тип INTORQ14.800.06.12.3 Выход Тормоз Расчетное напряжение 24 V Мощность при 20° C 11,5 W Номинальный момент 7,5 Нм Вал, диаметр 14 мм Вал, допуск K6 to DIN 748/3 Диаметр фланца 160 мм Привод Муфта Расчетное напряжение 24 V Мощность при 20° C 15 W Номинальный момент 7,5 Нм Диаметр полого вала 14 мм Допуск отверстия G7 Диаметр фланца 160 мм Макс. скорость 3,000 r/min | Lenze Operations GmbH |  | 806.5 | шт
14.800.08.10.3 № 00105984 | 105984 | Комбинация муфта/тормоз CBC INTORQ14.800.08.10.3 № 00105984 | Комбинация муфта/тормоз Тип 14.800.08.10.3 Выход Тормоз Расчетное напряжение 24 V Мощность при 20° C 16 W Номинальный момент 15 Нм Вал, диаметр 14 мм Вал, допуск K6 to DIN 748/3 Привод Муфта Расчетное напряжение 24 V Мощность при 20° C 20 W Номинальный момент 15 Нм Диаметр полого вала 14 мм Допуск отверстия G7 Диаметр фланца 160 мм Макс. скорость 3,000 об/мин | Lenze Operations GmbH |  | 787.03 | шт
14.800.10.11.1 | 109038 | Комбинация муфта/тормоз INTORQ14.800.10.11.1, №00109038 | Комбинация муфта/тормоз Тип INTORQ14.800.10.11.1 Выход Тормоз Расчетное напряжение 24 V Мощность при 20° C 21 W Номинальный момент 30 Нм Вал, диаметр 19 мм Вал, допуск K6 to DIN 748/3 Привод Муфта Расчетное напряжение 24 V Мощность при 20° C 28 W Номинальный момент 30 Нм Вал, диаметр 19 мм Вал, допуск K6 to DIN 748/3 Ножки (лапы) 80 мм Макс. скорость 3,000 об/мин Клеммная коробка, позиция 1 | Lenze Operations GmbH |  | 1092.09 | шт
14.800.10.12.1 | 109055 | Комбинация муфта/тормоз INTORQ 14.800.10.12.1, №00109055 | Комбинация муфта/тормоз Тип INTORQ 14.800.10.12.1 Выход Тормоз Расчетное напряжение 24 V Мощность при 20° C 21 W Номинальный момент 30 Нм Вал, диаметр 19 мм Вал, допуск K6 to DIN 748/3 Диаметр фланца 200 мм Привод Муфта Расчетное напряжение 24 V Мощность при 20° C 28 W Номинальный момент 30 Нм Вал, диаметр 19 мм Вал, допуск K6 to DIN 748/3 Макс. скорость 3,000 об/мин | Lenze Operations GmbH |  | 1145.24 | шт
14.800.12.11.1 24 mm | 112625 | Комбинация муфта/тормоз INTORQ 14.800.12.11.1, №00112625 | Комбинация муфта/тормоз Тип INTORQ 14.800.12.11.1 Выход Тормоз Расчетное напряжение 24 V Мощность при 20° C 28 W Номинальный момент 60 Нм Вал, диаметр 24 мм Вал, допуск K6 to DIN 748/3 Привод Муфта Расчетное напряжение 24 V Мощность при 20° C 35 W Номинальный момент 60 Нм Вал, диаметр 24 мм Вал, допуск K6 to DIN 748/3 Ножки (лапы) 100 мм Макс. скорость 3,000 об/мин Клеммная коробка, позиция 1 | Lenze Operations GmbH | INTORQ ! Скидка 0% | 1495.32 | шт
14.800.12.11.1 28 мм | 112626 | Комбинация муфта/тормоз INTORQ14.800.12.11.1, №00112626 | Комбинация муфта/тормоз Тип INTORQ14.800.12.11.1 Выход Тормоз Расчетное напряжение 24 V Мощность при 20° C 28 W Номинальный момент 60 Нм Вал, диаметр 28 мм Вал, допуск K6 to DIN 748/3 Привод Муфта Расчетное напряжение 24 V Мощность при 20° C 35 W Номинальный момент 60 Нм Вал, диаметр 28 мм Вал, допуск K6 to DIN 748/3 Ножки (лапы) 112 мм Макс. скорость 3,000 об/мин Клеммная коробка, позиция 1 | Lenze Operations GmbH | INTORQ Скидка 0% | 1495.32 | шт
14.800.16.12.3 38 мм | 114290 | Комбинация муфта/тормоз INTORQ 14.800.16.12.3, №00114290 | Комбинация муфта/тормоз Тип INTORQ 14.800.16.12.3 Выход Тормоз Расчетное напряжение 24 V Мощность при 20° C 38 W Номинальный момент 120 Нм Вал, диаметр 38 мм Вал, допуск K6 to DIN 748/3 Диаметр фланца 300 мм Привод Муфта Расчетное напряжение 24 V Мощность при 20° C 50 W Номинальный момент 120 Нм Диаметр полого вала 38 мм Допуск отверстия G7 Диаметр фланца 300 мм Макс. скорость 3,000 об/мин | Lenze Operations GmbH |  | 2487.87 | шт
14.860.12.10.1 муфта-тормоз без мотора | 377181 | Муфта-тормоз электромагнитная INTORQ14.860.12.10.1, №00377181 | Муфта-тормоз электромагнитная Тип INTORQ14.860.12.10.1 Выход Тормоз Расчетное напряжение 24 V Мощность при 20° C 28 W Номинальный момент 60 Нм Диаметр полого вала 28 мм Допуск отверстия H7 Диаметр фланца 250 мм Привод Муфта Расчетное напряжение 24 V Мощность при 20° C 35 W Номинальный момент 60 Нм Диаметр полого вала 28 мм Допуск отверстия G7 Диаметр фланца 160 мм Макс. скорость 3,000 r/min Клеммная коробка, позиция 1 | Lenze Operations GmbH |  | 1765.73 | шт
BFK457-01, хаб D=5 | 486876 | Шлицевая втулка INTORQBFK457-01, №00486876, d=5 | Шлицевая втулка Тип INTORQBFK457-01 Диаметр отверстия 5 мм Допуск отверстия H8 без шпонки | Lenze Operations GmbH | INTORQ скидка 0% | 3.1 | шт
BFK457-06comp | 416211 | Электромагнитно-пружинный тормоз INTORQBFK457-06comp, №00416211 | Электромагнитно-пружинный тормоз Тип INTORQBFK457-06comp Расчетное напряжение 24 V Расчетная мощность 20 W Длина кабеля 400 мм Номинальный момент 6 Нм Ротор Алюминий | Lenze Operations GmbH |  | 67.8 | шт
BFK457-14 Basic | 419091 | Пружинный эл.магнитный тормоз Spring-applied brake INTORQ BFK457-14 Basic ;205 V ;50 W ; Cable l= 400 mm; 95 Nm ; Rotor - Aluminium; № 00419091 |  | Lenze Operations GmbH | /Артикул до обработки 00419091 | 196.49 | шт
BFK458 set of screws flange | 399506 | Набор винтов для монтажа на фланец INTORQ BFK458, №00399506 | Набор винтов для монтажа на фланец Тип INTORQ BFK458 Размерность M6x50 Количество 3 Шт. | Lenze Operations GmbH |  | 4.19 | шт
BFK458-06 | 545741 | Статор тормоза BFK458-06, №00545741 | Статор тормоза INTORQBFK458-06 | Lenze Service GmbH |  | 88.58 | шт
BFK458-08 | 541044 | Статор тормоза BFK458-08, №00541044 | Статор тормоза INTORQ BFK458-08 | Lenze Operations GmbH |  | 93.64 | шт
BFK458-10 hand release with clip | 13202472 | Рычаг ручного оттормаживания INTORQBFK458-10, №13202472 | Рычаг ручного оттормаживания Тип INTORQBFK458-10 с зажимом | Lenze Operations GmbH |  | 23.16 | шт
BFK458-12 DB28H7/3 | 24063 | Шлицевая втулка Hub Type INTORQ BFK458-12 ;Bore diameter- 28 mm ; Bore tolerance H7 to DIN 6885/3-P9; Suitable for : BFK457-12 , Nr. 24063 |  | Lenze Operations GmbH | /Артикул до обработки 24063 | 47.25 | шт
BFK458-12E Siemens комплект | 460721 | Электромагнитно-пружинный тормоз INTORQBFK458-12E для Siemens, №00460721, комплект статор, ротор, крепеж. | Электромагнитно-пружинный тормоз Тип INTORQBFK458-12E Расчетное напряжение 205 V Расчетная мощность 40 W Длина кабеля 500 мм Номинальный момент 40 Нм Ротор Алюминий Фрикционная накладка Низкий износ Винты крепежные M6X60 Специальное обозначение AH 100/2LM8040 Siemens Двигатель | Lenze Operations GmbH |  | 236.81 | шт
BFK458-12E 32 Nm | 743258 | Статор тормоза BFK458-12, №00743258 | Статор тормоза INTORQ BFK458-12 BFK458-12E 180V 32NM | Lenze Service GmbH |  | 179.23 | шт
BFK458-14 рычаг ручного оттормаживания | 418588 | Рычаг ручного оттормаживания INTORQBFK458-14, №418588 | Рычаг ручного оттормаживания Тип INTORQBFK458-14 with Long lever | Lenze Operations GmbH | /Артикул до обработки 418588 | 44.63 | шт
BFK458-14N | 530128 | Статор тормоза INTORQ BFK458-14N, 190V, 60Nm, №00530128 | Статор тормоза INTORQ Тип BFK458-14N Напряжение 190V Момент 60NM | Lenze Operations GmbH |  | 256.46 | шт
BFK458-16 | 464977 | Шлицевая втулка INTORQBFK458-16, №00464977 | Шлицевая втулка (Hub) Тип INTORQBFK458-16 Диаметр отверстия 40 мм Допуск отверстия U7 без шпонки | Lenze Operations GmbH |  | 69.22 | шт
BFK458-16N | 521099 | Статор тормоза INTORQ BFK458-16N, 42V, 100NM, №00521099 | Статор тормоза INTORQ Тип BFK458-16N Напряжение 42V Момент 100NM | Lenze Operations GmbH |  | 346.59 | шт
BFK458-18, alum rotor noise redused, №00401283 | 401283 | Ротор тормоза BFK458-18, шумопонижающий, №00401283 | Ротор тормоза Тип INTORQ BFK458-18 Материал Алюминий Исполнение Шумопонижающий | Lenze Operations GmbH |  | 175.74 | шт
BFK458-20E Siemens комплект | 460724 | Электромагнитно-пружинный тормоз INTORQBFK458-20E, для Siemens, №00460724, комплект статор, ротор, крепеж. | Электромагнитно-пружинный тормоз Тип INTORQBFK458-20E Расчетное напряжение 205 V Расчетная мощность 100 W Длина кабеля 800 мм Номинальный момент 260 Нм Ротор Алюминий Винты крепежные M10X100 Специальное обозначение AH160 2LM8260 | Lenze Operations GmbH |  | 1014.34 | шт
INTORQ BFK458-08 | 722213 | Статор тормоза INTORQ BFK458-08, №00722213 | Статор тормоза Тип INTORQ BFK458-08 Размер 08 Напряжение 205V | Lenze Operations GmbH |  | 99.56 | шт
INTORQ BFK458-08/10 Винт | 399502 | Набор винтов для крепежа INTORQ BFK458-08/10 Винт, №00399502 | Набор винтов для крепежа Тип INTORQ BFK458-08/10 Винт Размерность M5x40 Кол-во 3 шт | Lenze Operations GmbH |  | 3.83 | шт
INTORQ BFK458-10 | 401279 | Ротор INTORQ BFK458-10, №00401279 | Ротор Тип INTORQ BFK458-10 Материал Алюминий Исполнение Шумопонижающий Ротор | Lenze Operations GmbH |  | 68.53 | шт
INTORQ BFK458-10N | 15697842 | Комплектный статор тормоза INTORQ BFK458-10N, №15697842 | Комплектный статор тормоза Тип INTORQ BFK458-10N Размер 10 Конструктивное исполнение N, без adjustment ring Расчетное напряжение 205 V Расчетная мощность 33 W Длина кабеля 400 мм Номинальный момент 16 Нм Пластина (арматуры) nitride Рычаг ручного оттормаживания Стандартное монтажное положение Длина рычага 55 мм Уплотнение Сальник вала 20мм | Lenze Operations GmbH |  | 171.91 | шт
INTORQ14.105.06.10 | 32838 | Статор тормоза INTORQ14.105.06.10, №00032838 | Статор тормоза Тип INTORQ14.105.06.10 Расчетное напряжение 24 V Мощность при 20° C 15 W Длина кабеля 400 мм Номинальный момент 7,5 Нм | Lenze Operations GmbH |  | 63.99 | шт
INTORQ14.105.12.01 | 33775 | Пластина (арматуры) INTORQ14.105.12.01, №00033775 | Пластина (арматуры) Тип INTORQ14.105.12.01 Диаметр отверстия 28 мм Допуск отверстия H7 to BS 4235-P9 | Lenze Operations GmbH |  | 157.44 | шт
INTORQ14.198.00.0.1 | 45798 | Искрогаситель тормоза INTORQ14.198.00.0.1, №00045798 | Искрогаситель тормоза Тип INTORQ14.198.00.0.1 Макс. напряжение подключения 60 V AC Напряжение обмотки 24 - 50 V DC | Lenze Operations GmbH |  | 22.23 | шт
INTORQ14.198.00.0.4 | 411926 | Искрогаситель тормоза INTORQ14.198.00.0.4, №00411926 | Искрогаситель тормоза Тип INTORQ14.198.00.0.4 Макс. напряжение подключения 555 V AC Напряжение обмотки 200 - 250 V DC | Lenze Operations GmbH |  | 29.01 | шт
INTORQ14.448.14.210 | 368219 | Электромагнитно-пружинный тормоз INTORQ14.448.14.210, №00368219 | Электромагнитно-пружинный тормоз Тип INTORQ14.448.14.210 Расчетное напряжение 103 V Расчетная мощность 70 W Номинальный момент 25 Нм Ротор Алюминий Исполнение Шумопонижающее Отверстие втулки 25 мм Допуск / версия H7 to BS 4235-P9 Винты крепежные M6X45 Защитное кольцо Отверстие для конденсата | Lenze Operations GmbH |  | 486.87 | шт
INTORQ14.800.08.11.6 | 105938 | Электромегнитная муфта-тормоз INTORQ14.800.08.11.6, №00105938 | Электромегнитная муфта-тормоз Тип INTORQ14.800.08.11.6 Выход Тормоз Расчетное напряжение 24 V Мощность при 20° C 16 W Номинальный момент 15 Нм Вал, диаметр 19 мм Вал, допуск K6 to DIN 748/3 Привод Муфта Расчетное напряжение 24 V Мощность при 20° C 20 W Номинальный момент 15 Нм Вал, диаметр 19 мм Вал, допуск K6 to DIN 748/3 Ножки (лапы) 80 мм Макс. скорость 3,000 r/min Клеммная коробка, позиция 1 Пластина (арматуры) без люфта | Lenze Operations GmbH | /Артикул до обработки 00105938 | 899.42 | шт
INTORQ14.800.08.12.3 | 105989 | Комбинация муфта/тормоз INTORQ14.800.08.12.3, №00105989 | Комбинация муфта/тормоз Тип INTORQ14.800.08.12.3 Выход Тормоз Расчетное напряжение 24 V Мощность при 20° C 16 W Номинальный момент 15 Нм Вал, диаметр 19 мм Вал, допуск K6 to DIN 748/3 Диаметр фланца 200 мм Привод Муфта Расчетное напряжение 24 V Мощность при 20° C 20 W Номинальный момент 15 Нм Диаметр полого вала 19 мм Допуск отверстия G7 Диаметр фланца 200 мм Макс. скорость 3,000 об/мин | Lenze Operations GmbH |  | 929.44 | шт
INTORQ14.800.10.12.8 | 109068 | Комбинация муфта/тормоз INTORQ14.800.10.12.8, №00109068 | Комбинация муфта/тормоз Тип INTORQ14.800.10.12.8 Выход Тормоз Расчетное напряжение 24 V Мощность при 20° C 21 W Номинальный момент 30 Нм Вал, диаметр 19 мм Вал, допуск K6 to DIN 748/3 Диаметр фланца 200 мм Привод Муфта Расчетное напряжение 24 V Мощность при 20° C 28 W Номинальный момент 30 Нм Диаметр полого вала 19 мм Допуск отверстия G7 Диаметр фланца 200 мм Макс. скорость 3,000 r/min Пластина (арматуры) без люфта | Lenze Operations GmbH |  | 1273.22 | шт
INTORQ14.810.06.11.4 | 406345 | Муфта-тормоз электромагнитная INTORQ14.810.06.11.4, №00406345 | Муфта-тормоз электромагнитная Тип INTORQ14.810.06.11.4 Расчетное напряжение clutch/brake 24 V Мощность муфты при 20° C 15 W Мощность тормоза при 20° C 11,5 W Контр. момент муфты/тормоза 7,5 Нм Вал, диаметр 14 мм Вал, допуск K6 to DIN 748/3 Диаметр полого вала 14 мм Допуск отверстия G7 Диаметр фланца 105 мм Ножки (лапы) 71 мм Клеммная коробка, позиция 2 с 3-х фазн. асинхронным мотором, размер 71L/4 Конструктивное исполнение B14 FT85 (C105) Мощность 0,37 кВт Расчетная скорость при 50 Гц 1.500 r/min Расчетная скорость при 60 Гц 1.800 r/min Напряжение при 50 Гц 220-240 / 380-415 Напряжение при 60 Гц 220-277 / 380-480 Степень защиты IP55 Класс нагревостойкости F Исполнение Темп. датч. как разм. контакт | Lenze Operations GmbH |  | 905.85 | шт
INTORQ14.863.12.GST07.1 | 464057 | Мотор-редуктор с муфтой/тормоз INTORQ14.863.12.GST07.1, №00464057 | Мотор-редуктор с муфтой/тормоз Тип INTORQ14.863.12.GST07.1 Характеристика момента муфты 60 Напряжение - муфта/тормоз 24 V Муфта/тормоз мощность 35 / 28 W Клеммная коробка, позиция 1 с 3-х фазн. асинхронным мотором, размер 100/L4 Конструктивное исполнение B14 FT130 (C160) Мощность 3 кВт Расчетная скорость при 50 Гц 1.500 r/min Расчетная скорость при 60 Гц 1.800 r/min Напряжение при 50 Гц 220-240 / 380-415 Напряжение при 60 Гц 220-277 / 380-480 Степень защиты IP55 Класс нагревостойкости F с цилиндрическим редуктором Монтаж на фланце Тип GST07-2W VCK 1F Вал, диаметр 40 мм Допуск k6 Передаточное число 6,4 Выходная скорость, прибл. 226 r/min Крутящий момент выход. вала 127 Нм Выходная часть с фланцем 250 мм Монтажное положение A | Lenze Operations GmbH |  | 6380.99 | шт
INTORQBFK457-05 Compact | 475683 | Электромагнитно-пружинный тормоз INTORQBFK457-05 Compact, №00475683 | Электромагнитно-пружинный тормоз Тип INTORQBFK457-05 Compact Расчетное напряжение 24 V Расчетная мощность 13 W Длина кабеля 400 мм Номинальный момент 2 Нм Ротор Plastics Фланец установлен | Lenze Operations GmbH |  | 62.16 | шт
INTORQBFK458 | 399549 | Винты крепежные INTORQBFK458, №00399549 | Винты крепежные Тип INTORQBFK458 Размерность M6x25 Количество 4 Шт. | Lenze Operations GmbH |  | 3.31 | шт
INTORQBFK458-08N | 528769 | Статор тормоза INTORQBFK458-08N, №00528769 | Статор тормоза Тип INTORQBFK458-08N Момент12NM Напряжение 24V | Lenze Operations GmbH |  | 88.74 | шт
INTORQBFK458-10E | 409969 | Электромагнитно-пружинный тормоз INTORQBFK458-10E, №00409969 | Электромагнитно-пружинный тормоз Тип INTORQBFK458-10E Расчетное напряжение 205 V Расчетная мощность 33 W Длина кабеля 400 мм Номинальный момент 20 Нм Ротор Алюминий Фрикционная накладка Низкий износ Отверстие втулки 20 мм Допуск / версия R6 без шпонки Винты крепежные M6X50 Фланец с манжетой (втулкой, гильзой) Специальное обозначение Siemens Двигатель AH 90 | Lenze Operations GmbH |  | 288.02 | шт
INTORQBFK458-16 | 397086 | Фланец INTORQBFK458-16, №00397086 | Фланец Тип INTORQBFK458-16 Исполнение Double brake | Lenze Operations GmbH |  | 143.47 | шт
INTORQBFK458-16E | 460764 | Электромагнитно-пружинный тормоз INTORQBFK458-16E, №00460764 | Электромагнитно-пружинный тормоз Тип INTORQBFK458-16E Расчетное напряжение 180 V Расчетная мощность 55 W Длина кабеля 600 мм Номинальный момент 100 Нм Ротор Алюминий Винты крепежные M8X80 Специальное обозначение AH 132/2LM8 siemens Двигатель | Lenze Operations GmbH |  | 423.96 | шт
8200
8225LP.3D | 419039 | 8225LP.3D |  |  | /Артикул до обработки 00419039 | 761.63 | шт
82C VEKTOR 3.OKW 400V 4A37 | 13141459 | 82C VEKTOR 3.OKW 400V 4A37 |  | Lenze Operations GmbH | /Артикул до обработки 13141459 | 1024.92 | шт
82C VEKTOR 4.OKW 400V 4A37 | 13141535 | 82C VEKTOR 4.OKW 400V 4A37 №13141535 |  | Lenze Service GmbH | /Артикул до обработки 13141535 | 1094.72 | шт
Assembly-kit 82C Vector 1,5kW/2,2kW 400, Nr. 00477470 | 477470 | Монтажный набор Assembly-kit 82C Vector 1,5kW/2,2kW 400, Nr. 00477470 |  |  | /Артикул до обработки 00477470 | 68.59 | шт
E82ZAFAC | 13141234 | Функциональный модуль E82ZAFAC, №13141234 | Функциональный модуль Тип E82ZAFAC I/O module Application I/O | Lenze Operations GmbH | /Артикул до обработки 13141234 | 249.47 | шт
E82ZAFAC001 | 13141232 | Функциональный модуль E82ZAFAC001, Application I/O, №13141232 | Функциональный модуль Type E82ZAFAC001 Type coated I/O module Application I/O | Lenze Operations GmbH | /Артикул до обработки 13141232 | 249.47 | шт
E82ZAFAC010 | 13141235 | Функциональный модуль E82ZAFAC010, №13141235 | Функциональный модуль Тип E82ZAFAC010 Исполнение PT (pluggable terminals) I/O module Application I/O | Lenze Operations GmbH | /Артикул до обработки 13141235 | 253.91 | шт
E82ZAFCC001 | 13189245 | Функциональный модуль E82ZAFCC001, №13189245 | Функциональный модуль Тип E82ZAFCC001/S Type E82ZAFCC001 Исполнение coated Шина CAN | Lenze Operations GmbH |  | 102.46 | шт
E82ZAFCC010 | 13206515 | Функциональный модуль E82ZAFCC010, №13206515 | Функциональный модуль Тип E82ZAFCC010 Исполнение PT (pluggable terminals) Шина CAN | Lenze Operations GmbH |  | 104.68 | шт
E82ZAFCC100 | 454107 | Функциональный модуль E82ZAFCC100, №00454107 | Функциональный модуль Тип E82ZAFCC100 Шина CAN | Lenze Operations GmbH | /Артикул до обработки 00454107 | 338.61 | шт
E82ZAFCC201 | 13206235 | Функциональный модуль E82ZAFCC201, №13206235 | Функциональный модуль Тип E82ZAFCC201 Исполнение coated Шина Standard I/O with CAN | Lenze Operations GmbH | /Артикул до обработки 13206235 | 147.03 | шт
E82ZAFCC210 | 13206516 | Функциональный модуль E82ZAFCC210, №13206516 | Функциональный модуль Тип E82ZAFCC210 Исполнение PT (pluggable terminals) Шина Standard I/O with CAN | Lenze Operations GmbH |  | 149.24 | шт
E82ZAFFC001, AS interface, coated | 13226530 | Функциональный модуль E82ZAFFC001, №13226530 | Функциональный модуль Тип E82ZAFFC001 Исполнение coated Шина AS-Interface | Lenze Operations GmbH | /Артикул до обработки 13226530 | 285.09 | шт
E82ZAFIC001 | 13499276 | Функциональный модуль E82ZAFIC001, №13499276/13272025 | Функциональный модуль Тип E82ZAFIC001 Исполнение coated Шина INTERBUS | Lenze Operations GmbH | /Артикул до обработки 13272025 | 398.68 | шт
E82ZAFLC001 | 13520322 | Функциональный модуль E82ZAFLC001, №13520322 | Функциональный модуль Type E82ZAFLC001 Type coated Bus system LECOM-B (RS485) | Lenze Operations GmbH | /Артикул до обработки 13051200 | 189.33 | шт
E82ZAFLC010 | 13520323 | Функциональный модуль E82ZAFLC010, №13520323/13051201 | Функциональный модуль Тип E82ZAFLC010 Исполнение PT (pluggable terminals) Шина LECOM-B (RS485) | Lenze Operations GmbH |  | 191.58 | шт
E82ZAFPC001 | 13201037 | Функциональный модуль E82ZAFPC001, №13201037 | Функциональный модуль Тип E82ZAFPC001 Исполнение coated Шина PROFIBUS | Lenze Operations GmbH | /Артикул до обработки 13201037 | 336.35 | шт
E82ZAFPC010 | 13282357 | Функциональный модуль E82ZAFPC010, №13282357 | Функциональный модуль Тип E82ZAFPC010 Исполнение PT (pluggable terminals) Шина PROFIBUS | Lenze Operations GmbH | /Артикул до обработки 13282357 | 338.61 | шт
E82ZAFPC201 | 13266124 | Функциональный модуль E82ZAFPC201, №13266124 | Функциональный модуль Тип E82ZAFPC201 Исполнение Coated, 2 digital inputs Шина PROFIBUS | Lenze Operations GmbH | /Артикул до обработки 13320055/13266124 | 523.46 | шт
E82ZAFS002 | 13333869 | Функциональный модуль E82ZAFS002, №13333869 | Функциональный модуль Тип E82ZAFS002 I/O module Standard I/O | Lenze Operations GmbH | 00419646/ 13333869 | 102.46 | шт
E82ZAFSC | 13140243 | Функциональный модуль E82ZAFSC, №13140243 | Функциональный модуль Type E82ZAFSC I/O module Standard I/O | Lenze Operations GmbH | /Артикул до обработки 13140243 | 111.39 | шт
E82ZAFSC001 | 13558179 | Функциональный модуль E82ZAFSC001, №13558179/13140245/13558179/13558179/13140245 | Функциональный модуль Тип E82ZAFSC001 Исполнение coated I/O module Standard I/O | Lenze Operations GmbH | /Артикул до обработки 13140245 | 111.39 | шт
E82ZAFSC010 | 13140246 | Функциональный модуль E82ZAFSC010, №13140246 | Функциональный модуль Тип E82ZAFSC010 Исполнение PT (pluggable spring-op.clamp) I/O module Standard I/O | Lenze Operations GmbH |  | 115.84 | шт
E82ZAFSC100/S | 13140263 | Функциональный модуль E82ZAFSC100, №13140263 | Функциональный модуль Type E82ZAFSC100/S Package content - type E82ZAFSC100 Type PT (pluggable terminals) I/O module Standard I/O | Lenze Operations GmbH | /Артикул до обработки 13140263 | 111.39 | шт
E82ZAFUC010 | 13340715 | Функциональный модуль E82ZAFUC010, №13340715 | Функциональный модуль Тип E82ZAFUC010 Шина CANopen | Lenze Operations GmbH | [ДобавитьСтроку("asd")] | 343 | шт
E82ZAFVC001 | 13190122 | Модуль E82ZAFVC001, №13190122 | Модуль Type E82ZAFVC001 Function DeviceNet, coated version Baud rate setting 125 Kbit/s to 500 Kbit/s Max. number of participants 63 for device series 8200 vector / motec / starttec | Lenze Operations GmbH | /Артикул до обработки 13190122 | 340.75 | шт
E82ZBB | 417193 | Пульт диагностики и настройки E82ZBB | Пульт диагностики и настройки Тип E82ZBB Тип With keypad | Lenze Operations GmbH | /Артикул до обработки 00417193 | 149.24 | шт
E82ZBBXC | 13154220 | Операционный модуль Hand-terminal Keypad XT, E82ZBBXC №13154220 | Diagnosis terminal Тип E82ZBBXC Исполнение With keypad | Lenze Operations GmbH |  | 307.38 | шт
E82ZBC | 13555319 | Клавиатура E82ZBC №13555319/00417192 | Модуль управления Тип E82ZBC | Lenze Operations GmbH |  | 100.24 | шт
E82ZBHT | 403878 | Монтажный набор E82ZBHT №00403878 |  | Lenze Operations GmbH | /Артикул до обработки 00403878 | 33.4 | шт
E82ZBL-C | 13094793 | Модуль RS232 E82ZBL-C | LECOM-A (RS232) Handheld Тип E82ZBL-C | Lenze Operations GmbH |  | 265.09 | шт
E82ZBU | 414347 | Переключатель/потенциометр Switch/potentiometr unit (IP65) E82ZBU, Nr 00414347 | Переключатель/потенциометр Тип E82ZBU | Lenze Operations GmbH | /Артикул до обработки 00414347 | 175.95 | шт
E82ZJ004 20A | 454210 | Модуль ограничителя тока E82ZJ004 20A, №00454210 | Модуль ограничителя тока Тип E82ZJ004 20A | Lenze Operations GmbH |  | 75.72 | шт
E82ZJ011 | 459859 | Коннектор E82ZJ011, №00459859 | Коннектор Тип E82ZJ011 Единица Упаковки 8 Шт. Plug connector 2x13 pol. | Lenze Operations GmbH |  | 44.55 | шт
E82ZL22234B | 410142 | Сетевой дроссель E82ZL22234B, №00410142 | Сетевой дроссель Тип E82ZL22234B Расчетное напряжение 500 V Расчетный ток 6,1 A Индуктивность 6,8 mH Соответствие (стандарт) cURus Степень защиты IP00 Класс нагревостойкости B | Lenze Operations GmbH |  | 123.95 | шт
E82ZM11334B | 13219204 | Фильтр двигателя E82ZM11334B, №13219204 | Фильтр двигателя Тип E82ZM11334B Расчетный ток 23,5 A Расчетное напряжение 500 V Рабочая частота 16 kHz Индуктивность 0,7 mH | Lenze Operations GmbH |  | 1573.03 | шт
E82ZM22234B020 | 13219205 | Моторный фильтр E82ZM22234B020 |  |  | /Артикул до обработки 13219205 | 657.79 | шт
E82ZM40234B | 13219206 | Моторный фильтр E82ZM40234B, №13219206 | Моторный фильтр Тип E82ZM40234B Расчетный ток 9,5 A Расчетное напряжение 500 V Рабочая частота 16 kHz Индуктивность 1,2 mH | Lenze Operations GmbH |  | 1024.83 | шт
E82ZM75134B | 13219207 | Моторный фильтр E82ZM75134B |  | Lenze Operations GmbH | /Артикул до обработки 13219207 | 583.93 | шт
E82ZMFBC001, Bus I/O | 13141388 | Модуль E82ZMFBC001, Bus I/O |  | Lenze Operations GmbH | /Артикул до обработки E82ZMFBC001 | 222.77 | шт
E82ZMFF Flat-cable connection M16x1.5 | 417733 | Коннектор E82ZMFF кабеля AS-i Flat-cable connection M16x1.5 для MOTEC | Accessories Product Flat-cable connection M16x1.5 Type E82ZMFF Connection AS-i For motec | Lenze Operations GmbH |  | 21.17 | шт
E82ZMV fan module (IP54) | 421289 | Монтажный набор E82ZMV fan module (IP54) Nr. 00421289 |  | Lenze Operations GmbH | /Артикул до обработки 00421289 | 278.44 | шт
E82ZN22334B230 | 13218447 | Сетевой фильтр E82ZN22334B230, Nr.13218447 | Сетевой фильтр Тип E82ZN22334B230 Напряжение питания 3/PE AC 500 V Расчетный ток 42 A Индуктивность 0,7 mH Соответствие (стандарт) cURus | Lenze Operations GmbH | /Артикул до обработки 13218447 | 855.65 | шт
E82ZN30334B230 | 13218445 | Сетевой фильтр E82ZN30334B230 | Сетевой фильтр Тип E82ZN30334B230 Напряжение питания 3/PE AC 500 V Расчетный ток 55 A Индуктивность 0,47 mH Соответствие (стандарт) cURus | Lenze Operations GmbH | /Артикул до обработки 13218445 | 1539.67 | шт
E82ZN45334B230 | 13217483 | Сетевой фильтр E82ZN45334B230, №13217483 | Сетевой фильтр Тип E82ZN45334B230 Напряжение питания 3/PE AC 500 V Расчетный ток 80 A Индуктивность 0,35 mH Соответствие (стандарт) cURus | Lenze Operations GmbH |  | 1978.18 | шт
E82ZN55334B230 | 13218444 | Сетевой фильтр E82ZN55334B230 категории "Б" | Сетевой фильтр Тип E82ZN55334B230 Напряжение питания 3/PE AC 500 V Расчетный ток 100 A Индуктивность 0,3 mH Соответствие (стандарт) cURus | Lenze Operations GmbH |  | 2323.79 | шт
E82ZN75334B230 | 13218443 | Сетевой фильтр E82ZN75334B230, №13218443 | Сетевой фильтр Тип E82ZN75334B230 Напряжение питания 3/PE AC 500 V Расчетный ток 135 A Индуктивность 0,15 mH Соответствие (стандарт) cURus | Lenze Operations GmbH |  | 2600.96 | шт
E82ZN90334B230 | 13218442 | Сетевой фильтр E82ZN90334B230, №13218442 | Сетевой фильтр Тип E82ZN90334B230 Напряжение питания 3/PE AC 500 V Расчетный ток 165 A Индуктивность 0,15 mH Соответствие (стандарт) cURus | Lenze Operations GmbH |  | 4392.53 | шт
E82ZWBRE | 13218705 | Тормозной модуль E82ZWBRE, №13218705 | Тормозной модуль Тип E82ZWBRE | Lenze Operations GmbH |  | 69.19 | шт
E82ZWL025 | 402094 | Кабель диагностического модуля E82ZWL025, №00402094 | Кабель диагностического модуля Тип E82ZWL025 для связи с Global Привод Длина кабеля 2,5 m | Lenze Operations GmbH |  | 46.74 | шт
E82ZWL050 | 402095 | Кабель 5 м, E82ZWL050 |  | Lenze Operations GmbH | /Артикул до обработки 00402095 | 53.47 | шт
E82ZWL100 | 402096 | Кабель 10 м, E82ZWL100 |  | Lenze Operations GmbH | /Артикул до обработки 00402096 | 64.58 | шт
E82ZZ11334B200 | 13218601 | Фильтр RFI filter SD E82ZZ11334B200 | RFI фильтр радиопомех Тип E82ZZ11334B200 Напряжение питания 3/PE AC 500 V Расчетный ток 21 A Соответствие (стандарт) cURus | Lenze Operations GmbH | /Артикул до обработки E82ZZ11334B200 | 342.32 | шт
E82ZZ22234B200 | 13218599 | Фильтр RFI filter E82ZZ22234B200 |  | Lenze Operations GmbH | /Артикул до обработки 13218599 | 250.26 | шт
E82ZZ22234B210 | 13218608 | Фильтр RFI filter LD E82ZZ22234B210 |  |  | /Артикул до обработки 13218608 | 276.48 | шт
E82ZZ37112B210 | 13218602 | RFI фильтр радиопомех E82ZZ37112B210, №13218602 | RFI фильтр радиопомех Тип E82ZZ37112B210 Напряжение питания 1/N/PE AC 240 V Расчетный ток 5 A Соответствие (стандарт) cURus | Lenze Operations GmbH |  | 176.36 | шт
E82ZZ40232B200 | 13218611 | RFI filter E82ZZ40232B200, №13218611 | RFI filter Тип E82ZZ40232B200 Напряжение питания 3/PE AC 240 V Расчетный ток 22 A Соответствие (стандарт) cURus | Lenze Operations GmbH |  | 452.83 | шт
E82ZZ55234B200 | 13218600 | Фильтр RFI E82ZZ55234B200, №13218600 | Фильтр RFI Тип E82ZZ55234B200 Напряжение питания 3/PE AC 500 V Расчетный ток 16,8 A Соответствие (стандарт) cURus | Lenze Operations GmbH |  | 350.33 | шт
E82ZZ55234B210 | 13218609 | RFI фильтр радиопомех E82ZZ55234B210, №13218609 | RFI фильтр радиопомех Тип E82ZZ55234B210 Напряжение питания 3/PE AC 500 V Расчетный ток 16,8 A Соответствие (стандарт) cURus | Lenze Operations GmbH | /Артикул до обработки 13218609 | 388.5 | шт
E82ZZ75134B210 | 13218607 | RFI фильтр радиопомех E82ZZ75134B210, №13218607 | RFI фильтр радиопомех Тип E82ZZ75134B210 Напряжение питания 3/PE AC 500 V Расчетный ток 3,4 A Соответствие (стандарт) cURus | Lenze Operations GmbH | /Артикул до обработки 13218607 | 250.26 | шт
Fan-module 8221-8223_E | 420519 | Fan-module 8221-8223_E |  | Lenze Operations GmbH | /Артикул до обработки 00420519 | 106.5 | шт
Fan-module 82Vec/9300 BF7 | 393922 | Fan-module 82Vec/9300 BF7 |  | Lenze Operations GmbH | /Артикул до обработки 00393922 | 574.31 | шт
9300
9321 LP | 13215320 | 9321 LP | Service-Assy Platine 9321 LP | Lenze Service GmbH | /Артикул до обработки 13215320 | 1306.54 | шт
9322 LP | 13215321 | 9322 LP №13215321 |  | Lenze Service GmbH | /Артикул до обработки 13215321 | 1390.71 | шт
9323 LP | 13215442 | 9323 LP №13215442 |  |  | /Артикул до обработки 13215442 | 1580.56 | шт
9324 LP | 13215444 | 9324 LP №13215444 |  | Lenze Service GmbH | /Артикул до обработки 13215444 | 1652.14 | шт
9325 LP | 13215445 | 9325 LP | Тип Силовой блок для преобразователей серии EVх9325ХХ Service-Assy 9325 LP | Lenze Service GmbH | /Артикул до обработки 13215445 | 1970.35 | шт
9326 - V004LP | 13229729 | 9326 - V004LP |  |  | /Артикул до обработки 13229729 | 2781.63 | шт
9326LP | 13215446 | Service-Assy 9326 LP Силовой блок с радиатором для преобразователей EVS9326xx №13215446 | Service-Assy 9326 LP Силовой блок с радиатором для преобразователей EVS9326xx | Lenze Service GmbH | /Артикул до обработки 13215446 | 2520.19 | шт
НЕ ДОСТУПНА ДЛЯ ЗАКАЗА !EMB9343-E | 13200580 | Блок питания и рекуперации EMB9343-E | 9340 supply/feedback module Тип EMB9343-E Total power 22 kW Расчетный ток сети 45 A Расчетное напряжение питания 3 x 380 ... 480 V | Lenze Operations GmbH | /Артикул до обработки 13200580 | 4752.94 | шт
Circuit-board 9324 MP.1B.62(SRAM-Umbau) | 13130679 | Circuit-board 9324 MP.1B.62(SRAM-Umbau) |  | Lenze Service GmbH | /Артикул до обработки 13130679 | 160.82 | шт
Circuit-board 9325 MP.2A81 | 13255946 | Circuit-board 9325 MP.2A81 №13255946 |  |  |  | 547.8 | шт
E93ZWDC | 453111 | Монтажный DC- комплект для ПЧ 9300 E93ZWDC, №00453111 | Монтажный DC- комплект для ПЧ 9300 Тип E93ZWDC | Lenze Operations GmbH | преобразователя частоты EVF9382-EV | 445.5 | шт
EVL9382-EX | 484472 | Силовая часть ПЧ 9300 EVL9382-EX, №00484472 | Силовая часть ПЧ 9300 Тип EVL9382-EX Силовая часть для EVF9382-EV Мощность 315 kW | Lenze Operations GmbH | EVL9382-EX для преобразователя частоты EVF9382-EV | 38895.5 | шт
EVL9382-EXV030 | 484473 | Силовая часть ПЧ 9300 EVL9382-EXV030, №00484473 | Силовая часть ПЧ 9300 Тип EVL9382-EXV030 Силовая часть EVF9382-EVV030 Мощность 315 kW Сетевой фильтр категории А | Lenze Operations GmbH |  | 37329.28 | шт
EVM9382-EV | 13331307 | Управляющее устройство для ПЧ 9300 EVM9382-EV, №13331307 | Управляющее устройство для ПЧ 9300 Тип EVM9382-EV Master for EVF9382-EV Мощность 315 kW | Lenze Operations GmbH | (160 кг) | 37851.35 | шт
EVM9382-EVV030 | 13331308 | Управляющее устройство для ПЧ 9300 EVM9382-EVV030, №13331308 | Управляющее устройство для ПЧ 9300 Тип EVM9382-EVV030 Master for EVF9382-EVV030 Мощность 315 kW Сетевой фильтр категории А | Lenze Operations GmbH |  | 40983.89 | шт
Service-Assy 9324 MP | 13385194 | Service-Assy 9324 MP Nr.13385194 | Процессорная плата для преобразователей серии 9300-ES. | Lenze Service GmbH | /Артикул до обработки 13385194 | 1083.03 | шт
Options
EMB9341-E | 13187463 | Блок питания и рекуперации EMB9341-E | 9340 supply/feedback module Тип EMB9341-E Total power 5,5 kW Расчетный ток сети 12 A Расчетное напряжение питания 3 x 380 ... 480 V | Lenze Operations GmbH |  | 2502.35 | шт
EMB9342-E | 13187466 | Блок питания и рекуперации EMB9342-E, №13187466 | Блок питания и рекуперации Тип EMB9342-E Total power 11 kW Расчетный ток сети 24 A Расчетное напряжение питания 3 x 380 ... 480 V | Lenze Operations GmbH |  | 2990.98 | шт
EMB9351-E | 13330398 | Тормозной модуль EMB9351-E №13330398/13063813 | Тормозной модуль Тип EMB9351-E Расчетное напряжение 270 ... 775 V DC Расчетный ток 1,5 A Min. resistance 47 Ohm Permanent power 0,1 kW Threshold 375 / 725 / 765 V DC | Lenze Operations GmbH |  | 374.23 | шт
EMB9352-E | 13330401 | Тормозной модуль EMB9352-E, №13330401/13063816 | Тормозной модуль Тип EMB9352-E Расчетное напряжение 270 ... 775 V DC Расчетный ток 25 A Min. resistance 18 Ohm Permanent power 18 kW Threshold 375 / 725 / 765 V DC | Lenze Operations GmbH | /Артикул до обработки 13330401/13063816 | 345.28 | шт
EME9364-E | 415625 | Модуль питания EME9364-E, 50 kW | Модуль питания Тип EME9364-E Total power 50 kW Расчетный ток сети 74 A Расчетное напряжение питания 3 x 230 ... 500 V +-10% | Lenze Operations GmbH |  | 2178.42 | шт
EME9365-E 100 kW 3 x 230 ... 500 V +-10% | 415626 | 9360 модуль запитки EME9365-E, 100 kW 3 x 230 ... 500 V +-10% №00415626 | 9360 модуль запитки Тип EME9365-E Total power 100 kW Расчетный ток сети 148 A Расчетное напряжение питания 3 x 230 ... 500 V +-10% | Lenze Operations GmbH |  | 3592.84 | шт
EMZ9371BB | 419636 | НЕ ЗАКАЗЫВАТЬ Модуль операционный EMZ9371BB 2B.12 № 00419636 |  | Lenze Operations GmbH | /Артикул до обработки 00405780 НЕ ЗАКАЗЫВАТЬ АНАЛОГ - 13153727 | 258.39 | шт
EMZ9371BC | 13553782 | Панель управления EMZ9371BC, №13553782/13523642/13553782/13153727/13553782/13523642/13553782/13523642/13553782/13153727 | Панель управления (keypad) XT operating module Тип EMZ9371BC | Lenze Operations GmbH | /Артикул до обработки 13153727 | 258.39 | шт
EMZ9372BB | 13199459 | Модуль управления - 9300 inverter EMZ9372BB, №13199459 | Модуль управления - 9300 inverter Тип EMZ9372BB | Lenze Operations GmbH |  | 1042.42 | шт
EMZ9374IB | 13181202 | Модуль EMZ9374IB | Модуль расширения Тип EMZ9374IB Для 9300 servo inverter DISCONTINUED PRODUCT | Lenze Service GmbH | /Артикул до обработки 13181202 | 1015.38 | шт
Fan-module 9325/9326_E | 384929 | Fan-module 9325/9326_E №00384929 |  | Lenze Service GmbH | /Артикул до обработки 00384929 | 91.8 | шт
8400
E84AVTCE2224SX0-EOXXX | 15875252 | Преобразователь частоты E84AVTCE2224SX0-EOXXX, №15875252 | Преобразователь частоты Тип E84AVTCE2224SX0-EOXXX Тип монтажа Installation Стандартн. мощность двигателя 2.2 кВт Расчетное напряжение питания 3/PE AC 400/500 V Расчетная частоты сети 50/60 Гц Расчетный выходной ток 5.6/4.5 A Выходная частота 0-599 Гц Степень защиты IP20 Коммуникационный модуль EtherNet/IP Тип E84AYCEOV | Lenze Operations GmbH |  | 1938.65 | шт
E84AVTCE3714SX0-EOKXX | 16142790 | Преобразователь частоты E84AVTCE3714SX0-EOKXX, №16142790 | Преобразователь частоты Тип E84AVTCE3714SX0-EOKXX Тип монтажа Installation Стандартн. мощность двигателя 0.37 кВт Расчетное напряжение питания 3/PE AC 400/500 V Расчетная частоты сети 50/60 Гц Расчетный выходной ток 1.3/1.0 A Выходная частота 0-599 Гц Степень защиты IP20 Коммуникационный модуль EtherNet/IP Тип E84AYCEOV Модуль управления Панель управления (keypad) Тип EZAEBK1001 | Lenze Operations GmbH |  | 1562.46 | шт
E84AVTCE3714SX0-EOXXX | 15893749 | Преобразователь частоты E84AVTCE3714SX0-EOXXX, №15893749 | Преобразователь частоты Тип E84AVTCE3714SX0-EOXXX Тип монтажа Installation Стандартн. мощность двигателя 0.37 кВт Расчетное напряжение питания 3/PE AC 400/500 V Расчетная частоты сети 50/60 Гц Расчетный выходной ток 1.3/1.0 A Выходная частота 0-599 Гц Степень защиты IP20 Коммуникационный модуль EtherNet/IP Тип E84AYCEOV | Lenze Operations GmbH |  | 1441.81 | шт
E84AVTCE7514SX0-EOXXX | 15856137 | Преобразователь частоты E84AVTCE7514SX0-EOXXX, №15856137 | Преобразователь частоты Тип E84AVTCE7514SX0-EOXXX Тип монтажа Installation Стандартн. мощность двигателя 0.75 кВт Расчетное напряжение питания 3/PE AC 400/500 V Расчетная частоты сети 50/60 Гц Расчетный выходной ток 2.4/1.9 A Выходная частота 0-599 Гц Степень защиты IP20 Коммуникационный модуль EtherNet/IP Тип E84AYCEOV | Lenze Operations GmbH |  | 1597.95 | шт
E84DVBM5524SRFN2P4 | 15566291 | Преобразователь частоты E84DVBM5524SRFN2P4, №15566291 | Преобразователь частоты Тип E84DVBM5524SRFN2P4 Конструктивное исполнение Двигатель-установлен device Стандартн. мощность двигателя 5,5 кВт Расчетное напряжение питания 3/PE AC 400/480 V 50/60 Гц Перегрузочная способность 150% / 60s + 200% / 3s Расчетный выходной ток 13 A Коммуникационный модуль PROFINET I/O connection M12 A-coded female & term. Модуль памяти Standard Устройство управления DIP переключатель / потенциометр Степень защиты IP65 | Lenze Operations GmbH |  | 1788.25 | шт
E84DVBW1124SRFN2P1 | 15584358 | Преобразователь частоты E84DVBW1124SRFN2P1, №15584358 | Преобразователь частоты Тип E84DVBW1124SRFN2P1 Конструктивное исполнение Wall-установлен device Стандартн. мощность двигателя 1,1 кВт Расчетное напряжение питания 3/PE AC 400/480 V 50/60 Hz Перегрузочная способность 150% / 60s + 200% / 3s Расчетный выходной ток 3,2 A Коммуникационный модуль PROFINET I/O connection M12 A-coded female & term. Модуль памяти Standard Устройство управления DIP переключатель / потенциометр Степень защиты IP65 | Lenze Operations GmbH |  | 997.14 | шт
E84DVBW3714SPFN2P1 | 15458002 | Преобразователь частоты E84DVBW3714SPFN2P1, №15458002 | Преобразователь частоты Тип E84DVBW3714SPFN2P1 Конструктивное исполнение Wall-установлен device Стандартн. мощность двигателя 0,37 кВт Расчетное напряжение питания 3/PE AC 400/480 V 50/60 Гц Перегрузочная способность 150% / 60s + 200% / 3s Расчетный выходной ток 1,3 A Коммуникационный модуль PROFIBUS I/O connection M12 A-coded female & term. Модуль памяти Standard Устройство управления DIP переключатель / потенциометр Степень защиты IP65 | Lenze Operations GmbH |  | 849.96 | шт
E84DVBW3714SRFN2P1 | 15502181 | Преобразователь частоты E84DVBW3714SRFN2P1, №15502181 | Преобразователь частоты Тип E84DVBW3714SRFN2P1 Конструктивное исполнение Wall-mounteddevice Стандартн. мощность двигателя 0,37 кВт Расчетное напряжение питания 3/PE AC 400/480 V 50/60 Hz Перегрузочная способность 150% / 60s + 200% / 3s Расчетный выходной ток 1,3 A Коммуникационный модуль PROFINET I/O connection M12 A-coded female & term. Модуль памяти Standard Устройство управления DIP переключатель / потенциометр Степень защиты IP65 | Lenze Operations GmbH |  | 937.38 | шт
E84DVBW5514SRFN2P1 | 15506563 | Преобразователь частоты E84DVBW5514SRFN2P1, №15506563 | Преобразователь частоты Тип E84DVBW5514SRFN2P1 Конструктивное исполнение Wall-установлен device Стандартн. мощность двигателя 0,55 кВт Расчетное напряжение питания 3/PE AC 400/480 V 50/60 Hz Перегрузочная способность 150% / 60s + 200% / 3s Расчетный выходной ток 1,8 A Коммуникационный модуль PROFINET I/O connection M12 A-coded female & term. Модуль памяти Standard Устройство управления DIP переключатель / потенциометр Степень защиты IP65 | Lenze Operations GmbH |  | 956.25 | шт
E84DVBW7514SRFN2P1 | 15502180 | Преобразователь частоты E84DVBW7514SRFN2P1, №15502180 | Преобразователь частоты Тип E84DVBW7514SRFN2P1 Конструктивное исполнение Wall-установлен device Стандартн. мощность двигателя 0,75 кВт Расчетное напряжение питания 3/PE AC 400/480 V 50/60 Hz Перегрузочная способность 150% / 60s + 200% / 3s Расчетный выходной ток 2,4 A Коммуникационный модуль PROFINET I/O connection M12 A-coded female & term. Модуль памяти Standard Устройство управления DIP переключатель / потенциометр Степень защиты IP65 | Lenze Operations GmbH |  | 976.71 | шт
9400
E94AMHE0094B43ERNN-M0094N | 16216753 | Преобразователь частоты E94AMHE0094B43ERNN-M0094N, №16216753 | Преобразователь частоты Тип E94AMHE0094B43ERNN-M0094N Тип Multi Привод Серия HighLine Тип монтажа Installation Тип по току 009 Расчетный выходной ток 9,3 A Switching frequency 8 kHz Класс напряжения 400 V AC Стандартн. мощность двигателя 4 кВт Тип предохранительного модуля E94AYAB Модуль расширения (слот 4) SM100-Модуль безопасности (безопасн. стоп) Тип модуля памяти E94AYM43 Модуль расширения (слот 3) MM430-Motion Contr. Top, 8MB Тип модуля расширения E94AYCER Модуль расширения (слот 2) PROFINET Модуль расширения (слот 1) Без модуля Тип Ответной силовой части E94AZPM0094N Ответная силовая часть Multi Привод Расчетный ток ответной силовой части 9,3 A | Lenze Operations GmbH |  | 2781.46 | шт
E94ASHE0024A22NNNN | 15189901 | Преобразователь частоты E94ASHE0024A22NNNN, №15189901 | Преобразователь частоты Тип E94ASHE0024A22NNNN Тип SingleDrive Серия HighLine Тип монтажа Installation Тип по току 002 Расчетный выходной ток 1,5 A Switching frequency 8 kHz Класс напряжения 400 V AC Стандартн. мощность двигателя 0,37 кВт Тип предохранительного модуля E94AYAA Модуль расширения (слот 4) SM0- без предохранит. функции Тип модуля памяти E94AYM22 Модуль расширения (слот 3) MM220-Motion Contr. High, 2MB Модуль расширения (слот 2) Без модуля Модуль расширения (слот 1) Без модуля | Lenze Operations GmbH |  | 1402.97 | шт
Controller
E32GAC00000P5H8XXX-02A53300000 | 16072047 | Контроллер E32GAC00000P5H8XXX-02A53300000, №16072047 | Контроллер Тип E32GAC00000P5H8XXX-02A53300000 Серия устройства Контроллер L-force 3251C Процессор P - Intel Atom E3845 1.91 GГц Активная (оперативная) память 5 - >= 2048 MB Внутренняя память (для ОС и проектов) H - intern >=4GB Опция Интерфейс 1 8 - MC-PND (PROFINET Device) UPS (ист. беспереб. питания) 2 - internal UPS (ист. беспереб. питания) Внешняя карта памяти S1 - SD-Card >= 128 MB LAN 2x 10/100 Mbit, RJ45, Switch USB 2x USB A Операционная система 3 - Windows CE 6 Core Исполняемое ПО 3 - FAST Runtime Application Credit type EPCZEMSD0L1040 Application Credit 400 Степень защиты IP20 Электропитание DC 24 V +/- 25% Шина EtherCAT Язык English | Lenze Operations GmbH |  | 3657.85 | шт
P30GAP90300F3G0XXX-02S3C314000 | 16172020 | Контроллер панельный P30GAP90300F3G0XXX-02S3C314000, №16172020 | Контроллер панельный Тип P30GAP90300F3G0XXX-02S3C314000 Device seriesP300 Дисплей / разрешение 9 -7.0" TFT / 800x480 Дизайн лицевой панели 3 - Touch без front. USB Процессор F - TI AM387x 800MГц Активная (оперативная) память 3 - >= 512 MB Внутренняя память (для ОС и проектов) G - intern >=2GB UPS (ист. беспереб. питания) 2 - internal UPS (ист. беспереб. питания) (ист. беспереб. питания) (ист. беспереб. питания) Внешняя карта памяти S3 - SD-Card >= 512 MB LAN 1x 10/100 Mbit, RJ45 USB 1x USB A Операционная система C - WEC7 Исполняемое ПО 3 - FAST Runtime Runtime visualisation 1 - VisiWinNET Compact Тэги (Power Tags) 4 - 500 Тэги (Мощность Tags) Шина CAN / EtherCAT Степень защиты IP65 / 20 Электропитание DC 24 V +/- 25% Язык English | Lenze Operations GmbH |  | 1497.08 | шт
P50GAP90300M5H9XXX-02A74315000 | 16218803 | Контроллер панельный P50GAP90300M5H9XXX-02A74315000, №16218803 | Контроллер панельный Тип P50GAP90300M5H9XXX-02A74315000 Серия устройства p500 Дисплей / разрешение 9 -7.0" TFT / 800x480 Процессор M - Intel Atom E3827 1.75 GГц Активная (оперативная) память 5 - >= 2048 MB Внутренняя память (для ОС и проектов) H - intern >=4GB Интерфейс ETHERCAT Опция Интерфейс 1 9 - MC-CAN2 (2x CAN) UPS (ист. беспереб. питания) 2 - internal UPS (ист. беспереб. питания) LAN 2x 10/100 Mbit, RJ45, Switch USB 2x USB A Внешняя карта памяти S1 - SD-Card >= 128 MB Операционная система 4 - Windows CE 6 professional Исполняемое ПО 3 - FAST Runtime Runtime visualisation 1 - VisiWinNET Compact Тэги (Power Tags) 5 - 1000 Тэги (Мощность Tags) Application Credit type EPCZEMSD0L1060 Application Credit 600 Шина EtherCAT Степень защиты IP65 / 20 Электропитание DC 24 V +/- 25% Язык English | Lenze Operations GmbH |  | 4458.79 | шт
g500
G50AB045MHAR2C MDEMAXX063-32C0C | 16218840 | Мотор-редуктор g500-B45, G50AB045MHAR2C MDEMAXX063-32C0C, №16218840 | Мотор-редуктор g500-B45 Тип MXXMAXX063-32 Монтаж на редукторе (фланец) Прямой монтаж (двиг. интегрир.) Расчетная мощность 0,18 кВт Частота вращения выход. вала 28,1 об/мин Крутящий момент выход. вала 58 Нм Сервис фактор 0,77 Сервис фактор примечание 1 Внимание: Сервис фактор <1 Сервис фактор примечание 2 Возможна перегрузка редуктора Расчетное напряжение 230 / 400 V +-10% Расчетная частота 50 Гц Передаточное число 48,556 Монтажное положение C Surface/corrosion protection OKS-S (Small; C1) Цвет Цвет по RAL = 7012 (серый) Код редуктора G50AB045MHAR2C Выходной вал H - полый вал 18 мм Конструкция редуктора A - на лапах, с центрирующим кольцом Выходной фланец R - без фланца Тип смазки CLP HC 320 Монтажная паста Нет включен Код мотора MDEMAXX063-32C0C Серия мотора Двигатель асинхронный Расчетный ток 1,0 / 0,58 A косинус ϕ (коэффициент мощности) 0,7 Расчетный крутящий момент 1,26 Нм Расчетная частота вращения 1365 об/мин Температурный класс F Режим работы S1 Степень защиты IP55 Клеммная коробка Позиция 2 Тип подключения Cтандарт Охлаждение Встроен. вентилятор Защита двигателя TKO (термоконтакт, НЗ) Код двигателя C86 (для ПЧ) 1237 | Lenze Operations GmbH |  | 516.5 | шт
G50AB045MHAR2C MDSMAXX063-22C0C | 16199785 | Мотор-редуктор g500-B45, G50AB045MHAR2C MDSMAXX063-22C0C, №16199785 | Мотор-редуктор Тип g500-B45 Тип двигателя MXXMAXX 063-22 Монтаж на редукторе (фланец) Прямой монтаж (двиг. интегрир.) Расчетная мощность 0,09 кВт Частота вращения выход. вала 79,1 об/мин Крутящий момент выход. вала 10 Нм Сервис фактор 4,36 Расчетное напряжение 230 / 400 V +-10% Расчетная частота 50 Гц Передаточное число 17,378 Монтажное положение A Цвет Без покрытия Код редуктора G50AB045MHAR2C Выходной вал H - полый вал 20 мм Конструкция редуктора A - на лапах, с центрирующим кольцом Выходной фланец R - без фланца Тип смазки CLP 460 Монтажная паста Нет включен Код мотора MDSMAXX063-22C0C Серия мотора Двигатель асинхронный Расчетный ток 0,48 / 0,28 A косинус ϕ (коэффициент мощности) 0,71 Расчетный крутящий момент 0,63 Нм Расчетная частота вращения 1375 об/мин Температурный класс F Режим работы S1 Степень защиты IP55 Клеммная коробка Позиция 2 Тип подключения Cтандарт Охлаждение Самовентиляция Защита двигателя TKO (термоконтакт, НЗ) Код двигателя C86 (для ПЧ) 1233 | Lenze Operations GmbH |  | 458.75 | шт
G50AB045MHAR2C00 MCS06C41-RS0B0 | 16218009 | Мотор-редуктор g500-B45, G50AB045MHAR2C00 MCS06C41-RS0B0 №16218009 | Мотор-редуктор Тип g500-B45 Двигатель MCS 06C41- Расчетная мощность 0,25 кВт Расчетная частота 270 Гц Передаточное число 17,378 Частота вращения выход. вала 233,1 об/мин Крутящий момент выход. вала 10 Нм Сервис фактор 3,26 Момент инерции 0,231 kgcm2 Крепление мотора к редуктору Прямой монтаж (двиг. интегрир.) Монтажное положение A Степень защиты IP54 Surface/corrosion protection OKS-S (Small; C1) Цвет Цвет по RAL = 7012 (серый) Код редуктора G50AB045MHAR2C00 Выходной вал H - полый вал 20 мм Конструктивное исполнение A - на лапах, с центрирующим кольцом Выходной фланец R - без фланца Смазочный материал CLP HC 220 Кол-во масла 0,35 l Вентиляционный элемент без ventilation Монтажная паста Нет включен Код мотора MCS06C41-RS0B0 Расчетная частота вращения 4050 об/мин Расчетный крутящий момент 0,6 Нм Расчетное напряжение 225 V Расчетный ток 1,3 A косинус ϕ (коэффициент мощности) 0,8 Режим работы S1 Тип подключения разъём ICN M23 6 контактныйle Подключение питания Позиция 2 Температурный класс F Защита двигателя PT1000 Охлаждение Самовентиляция Момент тормоза 0 Нм Обратная связь Резольвер RS0 Подключение обратной связи разъём M23 12 контактный 0° coded Подключение обратной связи Позиция 2 Разрешение США/КАНАДА cURus Код двигателя C86 (для ПЧ) 1310 Табличка 1-я/2-я Наклейка / без | Lenze Operations GmbH |  | 1329.27 | шт
G50AB045MHAR2C00 MCS06C41-RS0B0 | 16218623 | Мотор-редуктор g500-B45, G50AB045MHAR2C00 MCS06C41-RS0B0, №16218623 | Мотор-редуктор Тип g500-B45 Двигатель MCS 06C41- Расчетная мощность 0,25 кВт Расчетная частота 270 Гц Передаточное число 37,481 Частота вращения выход. вала 108,1 об/мин Крутящий момент выход. вала 21 Нм Сервис фактор 1,72 Момент инерции 0,191 kgcm2 Крепление мотора к редуктору Прямой монтаж (двиг. интегрир.) Монтажное положение A Степень защиты IP54 Surface/corrosion protection OKS-S (Small; C1) Цвет Цвет по RAL = 7012 (серый) Код редуктора G50AB045MHAR2C00 Выходной вал H - полый вал 20 мм Конструктивное исполнение A - на лапах, с центрирующим кольцом Выходной фланец R - без фланца Смазочный материал CLP HC 220 Кол-во масла 0,35 l Вентиляционный элемент без ventilation Монтажная паста Нет включен Код мотора MCS06C41-RS0B0 Расчетная частота вращения 4050 об/мин Расчетный крутящий момент 0,6 Нм Расчетное напряжение 225 V Расчетный ток 1,3 A косинус ϕ (коэффициент мощности) 0,8 Режим работы S1 Тип подключения разъём ICN M23 6 контактныйle Подключение питания Позиция 2 Температурный класс F Защита двигателя PT1000 Охлаждение Самовентиляция Момент тормоза 0 Нм Обратная связь Резольвер RS0 Подключение обратной связи разъём M23 12 контактный 0° coded Подключение обратной связи Позиция 2 Разрешение США/КАНАДА cURus Код двигателя C86 (для ПЧ) 1310 Табличка 1-я/2-я Наклейка / без | Lenze Operations GmbH |  | 1329.27 | шт
G50AB045MVAK2C MDEMAXX063-12C0C | 16199782 | Мотор-редуктор g500-B45, G50AB045MVAK2C MDEMAXX063-12C0C, №16199782 | Мотор-редуктор Тип g500-B45 Тип двигателя MXXMAXX 063-12 Монтаж на редукторе (фланец) Прямой монтаж (двиг. интегрир.) Расчетная мощность 0,12 кВт Частота вращения выход. вала 23 об/мин Крутящий момент выход. вала 47 Нм Сервис фактор 0,95 Сервис фактор примечание 1 Внимание: Сервис фактор <1 Сервис фактор примечание 2 Возможна перегрузка редуктора Расчетное напряжение 230 / 400 V +-10% Расчетная частота 50 Гц Передаточное число 61,972 Монтажное положение E Цвет Без покрытия Код редуктора G50AB045MVAK2C Выходной вал V - цельный вал 20x40, p. 3 Конструкция редуктора A - на лапах, с центрирующим кольцом Выходной фланец K - 110 сквозные отверстия, поз. 3 Тип смазки CLP 460 Монтажная паста Нет включен Код мотора MDEMAXX063-12C0C Серия мотора Двигатель асинхронный Расчетный ток 0,85 / 0,49 A косинус ϕ (коэффициент мощности) 0,56 Расчетный крутящий момент 0,8 Нм Расчетная частота вращения 1425 об/мин Температурный класс F Режим работы S1 Степень защиты IP55 Клеммная коробка Позиция 2 Тип подключения Cтандарт Охлаждение Встроен. вентилятор Защита двигателя TKO (термоконтакт, НЗ) Код двигателя C86 (для ПЧ) 1235 | Lenze Operations GmbH |  | 507.44 | шт
G50AB045MVAR2C00 MDEMABI063-42C0C | 16199252 | Мотор-редуктор g500-B45, G50AB045MVAR2C00 MDEMABI063-42C0C, №16199252 | Мотор-редуктор Тип g500-B45 Двигатель MD 063-42 Расчетная мощность 0,25 кВт Расчетная частота 50 Гц Передаточное число 28,808 Частота вращения выход. вала 47,6 об/мин Крутящий момент выход. вала 48 Нм Сервис фактор 0,94 Момент инерции 3,873 kgcm2 Крепление мотора к редуктору Прямой монтаж (двиг. интегрир.) Монтажное положение E Степень защиты IP55 Surface/corrosion protection OKS-S (Small; C1) Цвет Цвет по RAL = 7012 (серый) Код редуктора G50AB045MVAR2C00 Выходной вал V - solid sh. 20x40 мм поз. 3 Конструктивное исполнение A - на лапах, с центрирующим кольцом Выходной фланец R - без фланца Torque support Rubber buffers Вентиляционный элемент без ventilation Смазочный материал CLP 460 Кол-во масла 0,35 l Монтажная паста Нет включен Код мотора MDEMABI063-42C0C Расчетная частота вращения 1370 об/мин Расчетный крутящий момент 1,74 Нм Расчетное напряжение 230 / 400 V Расчетный ток 1.40 / 0.82 A косинус ϕ (коэффициент мощности) 0,67 Режим работы S1 Тип подключения Клеммная коробка Клеммная коробка Позиция 2 Температурный класс F Защита двигателя TKO (термоконтакт, НЗ) Охлаждение Встроен. вентилятор Тормоз, исполнение Пружинный Исполнение тормоза не-регулируемый Напряжение управления тормозом 24 В постоянного тока Размер тормоза 06 Момент тормоза 4 Нм Рычаг ручного растормаживания Without Бесшумный ротор тормоза Да Тормоз с уплотнительным кольцом Нет Обратная связь Incr. Энкодер IG1024-24V-H Подключение обратной связи Клеммная коробка Код двигателя C86 (для ПЧ) 1239 Мощность мотора 0 кВт | Lenze Operations GmbH |  | 1354.18 | шт
G50AB045MVBR2C00 MDEMAXX063-42C0C | 16177195 | Мотор-редуктор G50AB045MVBR2C00 MDEMAXX063-42C0C, №16177195 | Мотор-редуктор Тип g500-B45 Двигатель MD 063-42 Расчетная мощность 0,25 кВт Расчетная частота 50 Гц Передаточное число 10,466 Частота вращения выход. вала 130,9 об/мин Крутящий момент выход. вала 17 Нм Сервис фактор 2,6 Момент инерции 3,823 kgcm2 Крепление мотора к редуктору Прямой монтаж (двиг. интегрир.) Монтажное положение A Степень защиты IP55 Цвет Not coated Код редуктора G50AB045MVBR2C00 Выходной вал V - solid sh. 20x40 мм поз. 3 Конструктивное исполнение B-на лапах, без центровки Output flange R - without flange Вентиляционный элемент без ventilation Смазочный материал CLP 460 Кол-во масла 0,35 l Монтажная паста Not включен Код мотора MDEMAXX063-42C0C Расчетная частота вращения 1370 об/мин Расчетный крутящий момент 1,74 Нм Расчетное напряжение 230 / 400 V Расчетный ток 1.40 / 0.82 A cos phi 0,67 Operating mode S1 Тип подключения Клеммная коробка Клеммная коробка В положении 2 Temperature class F Защита двигателя TKO (Thermal contact, NC) Охлаждение Встроен. вентилятор Момент тормоза 0 Нм Код двигателя C86 (для ПЧ) 1239 Mot power 0 kW | Lenze Operations GmbH |  | 476.94 | шт
G50AB045MVBR2C00 MDEMAXX063-42C0C | 16193224 | Мотор-редуктор G50AB045MVBR2C00 MDEMAXX063-42C0C, №16193224 | Мотор-редуктор Тип g500-B45 Двигатель MD 063-42 Расчетная мощность 0,25 кВт Расчетная частота 50 Гц Передаточное число 10,466 Частота вращения выход. вала 130,9 об/мин Крутящий момент выход. вала 17 Нм Сервис фактор 2,6 Момент инерции 3,823 kgcm2 Крепление мотора к редуктору Прямой монтаж (двиг. интегрир.) Монтажное положение A Степень защиты IP55 Цвет Not coated Код редуктора G50AB045MVBR2C00 Выходной вал V - solid sh. 20x40 мм поз. 5 Конструктивное исполнение B-на лапах, без центровки Output flange R - without flange Вентиляционный элемент без ventilation Смазочный материал CLP 460 Кол-во масла 0,35 l Монтажная паста Not включен Код мотора MDEMAXX063-42C0C Расчетная частота вращения 1370 об/мин Расчетный крутящий момент 1,74 Нм Расчетное напряжение 230 / 400 V Расчетный ток 1.40 / 0.82 A cos phi 0,67 Operating mode S1 Тип подключения Клеммная коробка Клеммная коробка В положении 2 Temperature class F Защита двигателя TKO (Thermal contact, NC) Охлаждение Встроен. вентилятор Момент тормоза 0 Нм Код двигателя C86 (для ПЧ) 1239 Mot power 0 kW | Lenze Operations GmbH |  | 476.94 | шт
G50AH045MVBR2C00 MFEMAXX063-32C1C | 16217442 | Мотор-редуктор G50AH045MVBR2C00 MFEMAXX063-32C1C, №16217442 | Мотор-редуктор Тип g500-H45 Двигатель MF 063-32 Расчетная мощность 0,55 кВт Расчетная частота 120 Гц Передаточное число 14,836 Частота вращения выход. вала 231,9 об/мин Крутящий момент выход. вала 22 Нм Сервис фактор 1,35 Момент инерции 3,741 kgcm2 Крепление мотора к редуктору Прямой монтаж (двиг. интегрир.) Монтажное положение A Степень защиты IP55 Цвет Без покрытия Код редуктора G50AH045MVBR2C00 Выходной вал V - цельный вал 20x40 мм Конструктивное исполнение B-на лапах, без центровки Выходной фланец R - без фланца Смазочный материал CLP 460 Кол-во масла 0,2 l Вентиляционный элемент без ventilation Монтажная паста Нет включен Код мотора MFEMAXX063-32C1C Расчетная частота вращения 3440 об/мин Расчетный крутящий момент 1,53 Нм Расчетное напряжение 200 / 345 V Расчетный ток 3.20 / 1.80 A косинус ϕ (коэффициент мощности) 0,68 Режим работы S1 Тип подключения Клеммная коробка Клеммная коробка В положении 3 Температурный класс F Защита двигателя TKO (термоконтакт, НЗ) Охлаждение Встроен. вентилятор Момент тормоза 0 Нм Код двигателя C86 (для ПЧ) 1579 Мощность мотора 0 кВт | Lenze Operations GmbH |  | 428.64 | шт
G50AH045MVCK2C MDEMAXX063-12C0C | 16199787 | Мотор-редуктор g500-H45, G50AH045MVCK2C MDEMAXX063-12C0C, №16199787 | Мотор-редуктор Тип g500-H45 Тип двигателя MXXMAXX 063-12 Монтаж на редукторе (фланец) Прямой монтаж (двиг. интегрир.) Расчетная мощность 0,12 кВт Частота вращения выход. вала 24 об/мин Крутящий момент выход. вала 46 Нм Сервис фактор 0,97 Сервис фактор примечание 1 Внимание: Сервис фактор <1 Сервис фактор примечание 2 Возможна перегрузка редуктора Расчетное напряжение 230 / 400 V +-10% Расчетная частота 50 Гц Передаточное число 59,413 Монтажное положение D Цвет Без покрытия Код редуктора G50AH045MVCK2C Выходной вал V - цельный вал 20x40 мм Конструкция редуктора C - без лап с центровкой Выходной фланец K - 120 сквозные отверстия Тип смазки CLP 460 Монтажная паста Нет включен Код мотора MDEMAXX063-12C0C Серия мотора Двигатель асинхронный Расчетный ток 0,85 / 0,49 A косинус ϕ (коэффициент мощности) 0,56 Расчетный крутящий момент 0,8 Нм Расчетная частота вращения 1425 об/мин Температурный класс F Режим работы S1 Степень защиты IP55 Клеммная коробка Позиция 2 Тип подключения Cтандарт Охлаждение Встроен. вентилятор Защита двигателя TKO (термоконтакт, НЗ) Код двигателя C86 (для ПЧ) 1235 | Lenze Operations GmbH |  | 454.41 | шт
G50BB111MHAR2C MFEMAIG080-32C1C | 15880100 | Мотор-редуктор g500-B110, G50BB111MHAR2C MFEMAIG080-32C1C, №15880100 | Мотор-редуктор Тип G50BB111HAR2C_F080-32E0ECC_10.466 Редуктор g500-B110 Тип двигателя MXXMAXX 080-32 Монтаж на редукторе (фланец) Прямой монтаж (двиг. интегрир.) Расчетная мощность 2,2 кВт Частота вращения выход. вала 334,4 об/мин Крутящий момент выход. вала 60 Нм Сервис фактор 1,12 Расчетное напряжение 200 / 345 V Расчетная частота 120 Гц Передаточное число 10,466 Монтажное положение A Surface/corrosion protection OKS-S (Small; C1) Цвет Цвет по RAL = 7012 (серый) Код редуктора G50BB111MHAR2C Выходной вал H - полый вал 25 мм Конструкция редуктора A - на лапах, с центрирующим кольцом Выходной фланец R - без фланца Тип смазки CLP 460 Монтажная паста Нет включен Код мотора MFEMAIG080-32C1C Серия мотора MF оптим. ПЧ Расчетный ток 9,1 / 5,3 A косинус ϕ (коэффициент мощности) 0,86 Расчетный крутящий момент 6 Нм Расчетная частота вращения 3500 об/мин Температурный класс F Режим работы S1 Степень защиты IP54 Клеммная коробка Позиция 2 Тип подключения Cтандарт Обратная связь Incr. Энкодер IG128-24V-H Подключение обратной связи M12 plug Охлаждение Встроен. вентилятор Защита двигателя TKO (термоконтакт, НЗ) Код двигателя C86 (для ПЧ) 1590 | Lenze Operations GmbH |  | 1083.09 | шт
G50BB111MHBR2C00 MDEMABI080-42C0C | 16221583 | Мотор-редуктор g500-B110, G50BB111MHBR2C00 MDEMABI080-42C0C, №16221583 | Мотор-редуктор Тип g500-B110 Двигатель MD 080-42 Расчетная мощность 1,1 кВт Расчетная частота 50 Гц Передаточное число 10,466 Частота вращения выход. вала 132,8 об/мин Крутящий момент выход. вала 75 Нм Сервис фактор 1,18 Момент инерции 28,295 kgcm2 Крепление мотора к редуктору Прямой монтаж (двиг. интегрир.) Монтажное положение A Степень защиты IP54 Цвет Без покрытия Код редуктора G50BB111MHBR2C00 Выходной вал H - полый вал 25 мм Конструктивное исполнение B-на лапах, без центровки Выходной фланец R - без фланца Torque support f. threaded pitch circl, encl. Вентиляционный элемент без ventilation Смазочный материал CLP 460 Кол-во масла 0,3 l Монтажная паста Нет включен Код мотора MDEMABI080-42C0C Класс энергоэффективности IE1 Расчетная частота вращения 1390 об/мин Расчетный крутящий момент 7,5 Нм Расчетное напряжение 230 / 400 V Расчетный ток 4.80 / 2.80 A косинус ϕ (коэффициент мощности) 0,8 Режим работы S1 Тип подключения Клеммная коробка Клеммная коробка В положении 3 Температурный класс F Защита двигателя TKO (термоконтакт, НЗ) Охлаждение Встроен. вентилятор Тормоз, исполнение Пружинный Исполнение тормоза не-регулируемый Напряжение управления тормозом 230 V AC Размер тормоза 10 Момент тормоза 16 Нм Рычаг ручного растормаживания With lever Ручка оттормаживания В положении 4 Бесшумный ротор тормоза Да Тормоз с уплотнительным кольцом Нет Обратная связь Incr. Энкодер IG128-24V-H Подключение обратной связи Штекер M12 4pol. Код двигателя C86 (для ПЧ) 1247 Мощность мотора 0 кВт | Lenze Operations GmbH |  | 1393.81 | шт
G50BB111MHBR2C00 MFEMABI071-32C1N | 16221667 | Мотор-редуктор g500-B110, G50BB111MHBR2C00 MFEMABI071-32C1N, №16221667 | Мотор-редуктор Тип g500-B110 Двигатель MF 071-32 Расчетная мощность 1,1 кВт Расчетная частота 120 Гц Передаточное число 22,489 Частота вращения выход. вала 155,2 об/мин Крутящий момент выход. вала 64 Нм Сервис фактор 1,22 Момент инерции 13,498 kgcm2 Крепление мотора к редуктору Прямой монтаж (двиг. интегрир.) Монтажное положение A Степень защиты IP54 Цвет Без покрытия Код редуктора G50BB111MHBR2C00 Выходной вал H - полый вал 20 мм Конструктивное исполнение B-на лапах, без центровки Выходной фланец R - без фланца Torque support f. threaded pitch circl, encl. Вентиляционный элемент без ventilation Смазочный материал CLP HC 220 Кол-во масла 0,3 l Монтажная паста Нет включен Код мотора MFEMABI071-32C1N Расчетная частота вращения 3490 об/мин Расчетный крутящий момент 3,01 Нм Расчетное напряжение 200 / 345 V Расчетный ток 5.50 / 3.20 A косинус ϕ (коэффициент мощности) 0,77 Режим работы S1 Тип подключения Клеммная коробка Клеммная коробка В положении 3 Температурный класс F Защита двигателя TKO (термоконтакт, НЗ) Охлаждение Встроен. вентилятор Тормоз, исполнение Пружинный Исполнение тормоза не-регулируемый Напряжение управления тормозом 230 V AC Размер тормоза 08 Момент тормоза 5 Нм Рычаг ручного растормаживания With lever Ручка оттормаживания В положении 4 Бесшумный ротор тормоза Да Тормоз с уплотнительным кольцом Нет Обратная связь Incr. Энкодер IG128-24V-H Подключение обратной связи Штекер M12 4pol. Код двигателя C86 (для ПЧ) 1581 Мощность мотора 0 кВт | Lenze Operations GmbH |  | 1306.67 | шт
G50BB124MHBR2C00 MDEMABI090-32C1N | 16221211 | Мотор-редуктор g500-B240, G50BB124MHBR2C00 MDEMABI090-32C1N, №16221211 | Мотор-редуктор Тип g500-B240 Двигатель MD 090-32 Расчетная мощность 1,5 кВт Расчетная частота 50 Гц Передаточное число 9,44 Частота вращения выход. вала 149,4 об/мин Крутящий момент выход. вала 91 Нм Сервис фактор 2,1 Момент инерции 31,454 kgcm2 Крепление мотора к редуктору Прямой монтаж (двиг. интегрир.) Монтажное положение A Степень защиты IP54 Цвет Без покрытия Код редуктора G50BB124MHBR2C00 Выходной вал H - полый вал 35 мм Конструктивное исполнение B-на лапах, без центровки Выходной фланец R - без фланца Torque support f. threaded pitch circl, encl. Вентиляционный элемент без ventilation Смазочный материал CLP 460 Кол-во масла 0,6 l Монтажная паста Нет включен Код мотора MDEMABI090-32C1N Класс энергоэффективности IE1 Расчетная частота вращения 1410 об/мин Расчетный крутящий момент 10,1 Нм Расчетное напряжение 230 / 400 V Расчетный ток 6.60 / 3.80 A косинус ϕ (коэффициент мощности) 0,76 Режим работы S1 Тип подключения Клеммная коробка Клеммная коробка В положении 3 Температурный класс F Защита двигателя TKO (термоконтакт, НЗ) Охлаждение Встроен. вентилятор Тормоз, исполнение Пружинный Исполнение тормоза не-регулируемый Напряжение управления тормозом 230 V AC Размер тормоза 10 Момент тормоза 23 Нм Рычаг ручного растормаживания With lever Ручка оттормаживания В положении 4 Бесшумный ротор тормоза Да Тормоз с уплотнительным кольцом Нет Обратная связь Incr. Энкодер IG128-24V-H Подключение обратной связи Штекер M12 4pol. | Lenze Operations GmbH |  | 1714.78 | шт
G50BB124MVAK2C00 MCS12L17-RS0P1 i=10,72 | 16250939 | Мотор-редуктор G50BB124MVAK2C00 MCS12L17-RS0P1, №16250939 | Мотор-редуктор Тип g500-B240 Двигатель MCS 12L17- Расчетная мощность 2,9 кВт Расчетная частота 110 Гц Передаточное число 10,72 Частота вращения выход. вала 153,9 об/мин Крутящий момент выход. вала 173 Нм Сервис фактор 1,14 Момент инерции 12,674 kgcm2 Крепление мотора к редуктору Прямой монтаж (двиг. интегрир.) Монтажное положение E Степень защиты IP54 Антикоррозийное покрытие OKS-S (Small; C1) Цвет цвет по RAL = 9005 (чёрный)LL Код редуктора G50BB124MVAK2C00 Выходной вал V - SOLID SH. 30X60 мм ПОЗ. 3 Конструктивное исполнение A - на лапах, с центрирующим кольцом Выходной фланец K - 200 сквозные отверстия, поз. 3 Смазочный материал CLP HC 320 Количество смазочного материала 1,4 l Вентиляционный элемент без вентиляции Монтажная паста не включен Код мотора MCS12L17-RS0P1 Расчетная частота вращения 1650 об/мин Расчетный крутящий момент 17 Нм Расчетное напряжение 300 V Расчетный ток 6,7 A косинус ϕ (коэффициент мощности) 0,87 Режим работы S1 Тип подключения разъём ICN M23 6 контактный Подключение питания Позиция 2 Температурный класс F Защита двигателя PT1k+2PTC Охлаждение Вентилятор Цепь вентилятора 1~ 115 V +-10% Подключение вентилятора ICN M17 1~ Штекер Подключение вентилятора Позиция 2 Тормоз, исполнение Тормоз с постоянными магнитами Напряжение управления тормозом 24 В постоянного тока Момент тормоза 10 Нм Обратная связь Резольвер RS0 Подключение обратной связи разъём M23 12 контактный 0° кодированный Подключение обратной связи Позиция 2 Разрешение США/КАНАДА cURus Код двигателя C86 (для ПЧ) 1447 Табличка 1-я/2-я Наклейка / без | Lenze Operations GmbH |  | 2969.69 | шт
G50BB124MVAK2C00 MCS12L20-RS0P1 i=13,719 | 16251012 | Мотор-редуктор G50BB124MVAK2C00 MCS12L20-RS0P1, №16251012 | Мотор-редуктор Тип g500-B240 Двигатель MCS 12L20- Расчетная мощность 2,8 кВт Расчетная частота 130 Гц Передаточное число 13,719 Частота вращения выход. вала 142,1 об/мин Крутящий момент выход. вала 176 Нм Сервис фактор 1,13 Момент инерции 12,383 kgcm2 Крепление мотора к редуктору Прямой монтаж (двиг. интегрир.) Монтажное положение E Степень защиты IP54 Антикоррозийное покрытие OKS-S (Small; C1) Цвет цвет по RAL = 9005 (чёрный)LL Код редуктора G50BB124MVAK2C00 Выходной вал V - SOLID SH. 30X60 мм ПОЗ. 3 Конструктивное исполнение A - на лапах, с центрирующим кольцом Выходной фланец K - 200 сквозные отверстия, поз. 3 Смазочный материал CLP HC 320 Количество смазочного материала 1,4 l Вентиляционный элемент без вентиляции Монтажная паста не включен Код мотора MCS12L20-RS0P1 Расчетная частота вращения 1950 об/мин Расчетный крутящий момент 13,5 Нм Расчетное напряжение 330 V Расчетный ток 5,9 A косинус ϕ (коэффициент мощности) 0,94 Режим работы S1 Тип подключения разъём ICN M23 6 контактный Подключение питания Позиция 2 Температурный класс F Защита двигателя PT1k+2PTC Охлаждение Самовентиляция Тормоз, исполнение Тормоз с постоянными магнитами Напряжение управления тормозом 24 В постоянного тока Момент тормоза 10 Нм Обратная связь Резольвер RS0 Подключение обратной связи разъём M23 12 контактный 0° кодированный Подключение обратной связи Позиция 2 Разрешение США/КАНАДА cURus Код двигателя C86 (для ПЧ) 1326 Табличка 1-я/2-я Наклейка / без | Lenze Operations GmbH |  | 2791.89 | шт
G50BB124MVAR2C00 MDEMABR080-32C1C | 16194204 | Мотор-редуктор g500-B240, G50BB124MVAR2C00 MDEMABR080-32C1C, №16194204 | Мотор-редуктор Тип g500-B240 Двигатель MD 080-32 Расчетная мощность 0,75 кВт Расчетная частота 50 Гц Передаточное число 20,65 Частота вращения выход. вала 68,3 об/мин Крутящий момент выход. вала 100 Нм Сервис фактор 2,41 Момент инерции 26,95 kgcm2 Крепление мотора к редуктору Прямой монтаж (двиг. интегрир.) Монтажное положение A Степень защиты IP55 Surface/corrosion protection OKS-S (Small; C1) Цвет Цвет по RAL = 7012 (серый) Код редуктора G50BB124MVAR2C00 Выходной вал V - solid sh. 30x60 мм поз. 3 Конструктивное исполнение A - на лапах, с центрирующим кольцом Выходной фланец R - без фланца Вентиляционный элемент без ventilation Смазочный материал CLP 460 Кол-во масла 0,6 l Монтажная паста Нет включен Код мотора MDEMABR080-32C1C Класс энергоэффективности IE1 Расчетная частота вращения 1410 об/мин Расчетный крутящий момент 5,1 Нм Расчетное напряжение 230 / 400 V Расчетный ток 3.30 / 1.90 A косинус ϕ (коэффициент мощности) 0,8 Режим работы S1 Тип подключения Клеммная коробка Клеммная коробка В положении 5 Кабельный ввод В положении 4 Температурный класс F Защита двигателя TKO (термоконтакт, НЗ) Охлаждение Встроен. вентилятор Тормоз, исполнение Пружинный Исполнение тормоза не-регулируемый Напряжение управления тормозом 400 V AC Размер тормоза 08 Момент тормоза 8 Нм Рычаг ручного растормаживания Without Бесшумный ротор тормоза Нет Тормоз с уплотнительным кольцом Нет Код двигателя C86 (для ПЧ) 1245 Мощность мотора 0 кВт | Lenze Operations GmbH |  | 1212.79 | шт
G50BB124MVAR2C00 MDEMABR080-32C1C | 16194206 | Мотор-редуктор g500-B240, G50BB124MVAR2C00 MDEMABR080-32C1C, №16194206 | Мотор-редуктор Тип g500-B240 Двигатель MD 080-32 Расчетная мощность 0,75 кВт Расчетная частота 50 Гц Передаточное число 20,65 Частота вращения выход. вала 68,3 об/мин Крутящий момент выход. вала 100 Нм Сервис фактор 2,41 Момент инерции 26,95 kgcm2 Крепление мотора к редуктору Прямой монтаж (двиг. интегрир.) Монтажное положение A Степень защиты IP55 Surface/corrosion protection OKS-S (Small; C1) Цвет Цвет по RAL = 7012 (серый) Код редуктора G50BB124MVAR2C00 Выходной вал V - solid sh. 30x60 мм поз. 5 Конструктивное исполнение A - на лапах, с центрирующим кольцом Выходной фланец R - без фланца Вентиляционный элемент без ventilation Смазочный материал CLP 460 Кол-во масла 0,6 l Монтажная паста Нет включен Код мотора MDEMABR080-32C1C Класс энергоэффективности IE1 Расчетная частота вращения 1410 об/мин Расчетный крутящий момент 5,1 Нм Расчетное напряжение 230 / 400 V Расчетный ток 3.30 / 1.90 A косинус ϕ (коэффициент мощности) 0,8 Режим работы S1 Тип подключения Клеммная коробка Клеммная коробка В положении 3 Кабельный ввод В положении 4 Температурный класс F Защита двигателя TKO (термоконтакт, НЗ) Охлаждение Встроен. вентилятор Тормоз, исполнение Пружинный Исполнение тормоза не-регулируемый Напряжение управления тормозом 400 V AC Размер тормоза 08 Момент тормоза 8 Нм Рычаг ручного растормаживания Without Бесшумный ротор тормоза Нет Тормоз с уплотнительным кольцом Нет Код двигателя C86 (для ПЧ) 1245 Мощность мотора 0 кВт | Lenze Operations GmbH |  | 1212.79 | шт
G50BB124MVAR2C00 MDEMABR080-32C1C | 16196788 | Мотор-редуктор g500-B240, G50BB124MVAR2C00 MDEMABR080-32C1C, №16196788 | Мотор-редуктор Тип g500-B240 Двигатель MD 080-32 Расчетная мощность 0,75 кВт Расчетная частота 50 Гц Передаточное число 26,878 Частота вращения выход. вала 52,5 об/мин Крутящий момент выход. вала 130 Нм Сервис фактор 1,85 Момент инерции 26,821 kgcm2 Крепление мотора к редуктору Прямой монтаж (двиг. интегрир.) Монтажное положение A Степень защиты IP55 Surface/corrosion protection OKS-S (Small; C1) Цвет Цвет по RAL = 7012 (серый) Код редуктора G50BB124MVAR2C00 Выходной вал V - solid sh. 30x60 мм поз. 5 Конструктивное исполнение A - на лапах, с центрирующим кольцом Выходной фланец R - без фланца Вентиляционный элемент без ventilation Смазочный материал CLP 460 Кол-во масла 0,6 l Монтажная паста Нет включен Код мотора MDEMABR080-32C1C Класс энергоэффективности IE1 Расчетная частота вращения 1410 об/мин Расчетный крутящий момент 5,1 Нм Расчетное напряжение 230 / 400 V Расчетный ток 3.30 / 1.90 A косинус ϕ (коэффициент мощности) 0,8 Режим работы S1 Тип подключения Клеммная коробка Клеммная коробка Позиция 2 Температурный класс F Защита двигателя TKO (термоконтакт, НЗ) Охлаждение Встроен. вентилятор Тормоз, исполнение Пружинный Исполнение тормоза не-регулируемый Напряжение управления тормозом 400 V AC Размер тормоза 08 Момент тормоза 6 Нм Рычаг ручного растормаживания Without Бесшумный ротор тормоза Нет Тормоз с уплотнительным кольцом Нет Код двигателя C86 (для ПЧ) 1245 Мощность мотора 0 кВт | Lenze Operations GmbH |  | 1212.79 | шт
G50BB124MVAR2C00 MDEMABR080-32C1C | 16196789 | Мотор-редуктор g500-B240, G50BB124MVAR2C00 MDEMABR080-32C1C, №16196789 | Мотор-редуктор Тип g500-B240 Двигатель MD 080-32 Расчетная мощность 0,75 кВт Расчетная частота 50 Гц Передаточное число 26,878 Частота вращения выход. вала 52,5 об/мин Крутящий момент выход. вала 130 Нм Сервис фактор 1,85 Момент инерции 26,821 kgcm2 Крепление мотора к редуктору Прямой монтаж (двиг. интегрир.) Монтажное положение A Степень защиты IP55 Surface/corrosion protection OKS-S (Small; C1) Цвет Цвет по RAL = 7012 (серый) Код редуктора G50BB124MVAR2C00 Выходной вал V - solid sh. 30x60 мм поз. 3 Конструктивное исполнение A - на лапах, с центрирующим кольцом Выходной фланец R - без фланца Вентиляционный элемент без ventilation Смазочный материал CLP 460 Кол-во масла 0,6 l Монтажная паста Нет включен Код мотора MDEMABR080-32C1C Класс энергоэффективности IE1 Расчетная частота вращения 1410 об/мин Расчетный крутящий момент 5,1 Нм Расчетное напряжение 230 / 400 V Расчетный ток 3.30 / 1.90 A косинус ϕ (коэффициент мощности) 0,8 Режим работы S1 Тип подключения Клеммная коробка Клеммная коробка В положении 5 Кабельный ввод В положении 4 Температурный класс F Защита двигателя TKO (термоконтакт, НЗ) Охлаждение Встроен. вентилятор Тормоз, исполнение Пружинный Исполнение тормоза не-регулируемый Напряжение управления тормозом 400 V AC Размер тормоза 08 Момент тормоза 6 Нм Рычаг ручного растормаживания Without Бесшумный ротор тормоза Нет Тормоз с уплотнительным кольцом Нет Код двигателя C86 (для ПЧ) 1245 Мощность мотора 0 кВт | Lenze Operations GmbH |  | 1212.79 | шт
G50BB124MVAR2C00 MDEMABR080-32C1C | 16196791 | Мотор-редуктор g500-B240, G50BB124MVAR2C00 MDEMABR080-32C1C, №16196791 | Мотор-редуктор Тип g500-B240 Двигатель MD 080-32 Расчетная мощность 0,75 кВт Расчетная частота 50 Гц Передаточное число 26,878 Частота вращения выход. вала 52,5 об/мин Крутящий момент выход. вала 130 Нм Сервис фактор 1,85 Момент инерции 26,821 kgcm2 Крепление мотора к редуктору Прямой монтаж (двиг. интегрир.) Монтажное положение A Степень защиты IP55 Surface/corrosion protection OKS-S (Small; C1) Цвет Цвет по RAL = 7012 (серый) Код редуктора G50BB124MVAR2C00 Выходной вал V - solid sh. 30x60 мм поз. 5 Конструктивное исполнение A - на лапах, с центрирующим кольцом Выходной фланец R - без фланца Вентиляционный элемент без ventilation Смазочный материал CLP 460 Кол-во масла 0,6 l Монтажная паста Нет включен Код мотора MDEMABR080-32C1C Класс энергоэффективности IE1 Расчетная частота вращения 1410 об/мин Расчетный крутящий момент 5,1 Нм Расчетное напряжение 230 / 400 V Расчетный ток 3.30 / 1.90 A косинус ϕ (коэффициент мощности) 0,8 Режим работы S1 Тип подключения Клеммная коробка Клеммная коробка В положении 3 Кабельный ввод В положении 4 Температурный класс F Защита двигателя TKO (термоконтакт, НЗ) Охлаждение Встроен. вентилятор Тормоз, исполнение Пружинный Исполнение тормоза не-регулируемый Напряжение управления тормозом 400 V AC Размер тормоза 08 Момент тормоза 6 Нм Рычаг ручного растормаживания Without Бесшумный ротор тормоза Нет Тормоз с уплотнительным кольцом Нет Код двигателя C86 (для ПЧ) 1245 Мощность мотора 0 кВт | Lenze Operations GmbH |  | 1212.79 | шт
G50BB124MVAR2C00 MDEMABR080-32C1C | 16198314 | Мотор-редуктор g500-B240, G50BB124MVAR2C00 MDEMABR080-32C1C, №16198314 | Мотор-редуктор Тип g500-B240 Двигатель MD 080-32 Расчетная мощность 0,75 кВт Расчетная частота 50 Гц Передаточное число 23,45 Частота вращения выход. вала 60,1 об/мин Крутящий момент выход. вала 113 Нм Сервис фактор 2,12 Момент инерции 26,932 kgcm2 Крепление мотора к редуктору Прямой монтаж (двиг. интегрир.) Монтажное положение A Степень защиты IP55 Surface/corrosion protection OKS-S (Small; C1) Цвет Цвет по RAL = 7012 (серый) Код редуктора G50BB124MVAR2C00 Выходной вал V - solid sh. 30x60 мм поз. 5 Конструктивное исполнение A - на лапах, с центрирующим кольцом Выходной фланец R - без фланца Вентиляционный элемент без ventilation Смазочный материал CLP 460 Кол-во масла 0,6 l Монтажная паста Нет включен Код мотора MDEMABR080-32C1C Класс энергоэффективности IE1 Расчетная частота вращения 1410 об/мин Расчетный крутящий момент 5,1 Нм Расчетное напряжение 230 / 400 V Расчетный ток 3.30 / 1.90 A косинус ϕ (коэффициент мощности) 0,8 Режим работы S1 Тип подключения Клеммная коробка Клеммная коробка Позиция 2 Температурный класс F Защита двигателя TKO (термоконтакт, НЗ) Охлаждение Встроен. вентилятор Тормоз, исполнение Пружинный Исполнение тормоза не-регулируемый Напряжение управления тормозом 400 V AC Размер тормоза 08 Момент тормоза 6 Нм Рычаг ручного растормаживания Without Бесшумный ротор тормоза Нет Тормоз с уплотнительным кольцом Нет Код двигателя C86 (для ПЧ) 1245 Мощность мотора 0 кВт | Lenze Operations GmbH |  | 1212.79 | шт
G50BB124MVAR2C00 MDEMABR080-32C1C | 16198315 | Мотор-редуктор g500-B240, G50BB124MVAR2C00 MDEMABR080-32C1C, №16198315 | Мотор-редуктор Тип g500-B240 Двигатель MD 080-32 Расчетная мощность 0,75 кВт Расчетная частота 50 Гц Передаточное число 23,45 Частота вращения выход. вала 60,1 об/мин Крутящий момент выход. вала 113 Нм Сервис фактор 2,12 Момент инерции 26,932 kgcm2 Крепление мотора к редуктору Прямой монтаж (двиг. интегрир.) Монтажное положение A Степень защиты IP55 Surface/corrosion protection OKS-S (Small; C1) Цвет Цвет по RAL = 7012 (серый) Код редуктора G50BB124MVAR2C00 Выходной вал V - solid sh. 30x60 мм поз. 3 Конструктивное исполнение A - на лапах, с центрирующим кольцом Выходной фланец R - без фланца Вентиляционный элемент без ventilation Смазочный материал CLP 460 Кол-во масла 0,6 l Монтажная паста Нет включен Код мотора MDEMABR080-32C1C Класс энергоэффективности IE1 Расчетная частота вращения 1410 об/мин Расчетный крутящий момент 5,1 Нм Расчетное напряжение 230 / 400 V Расчетный ток 3.30 / 1.90 A косинус ϕ (коэффициент мощности) 0,8 Режим работы S1 Тип подключения Клеммная коробка Клеммная коробка В положении 5 Кабельный ввод В положении 4 Температурный класс F Защита двигателя TKO (термоконтакт, НЗ) Охлаждение Встроен. вентилятор Тормоз, исполнение Пружинный Исполнение тормоза не-регулируемый Напряжение управления тормозом 400 V AC Размер тормоза 08 Момент тормоза 6 Нм Рычаг ручного растормаживания Without Бесшумный ротор тормоза Нет Тормоз с уплотнительным кольцом Нет Код двигателя C86 (для ПЧ) 1245 Мощность мотора 0 кВт | Lenze Operations GmbH |  | 1212.79 | шт
G50BB124MVAR2C00 MDEMABR080-32C1C | 16198316 | Мотор-редуктор g500-B240, G50BB124MVAR2C00 MDEMABR080-32C1C, №16198316 | Мотор-редуктор Тип g500-B240 Двигатель MD 080-32 Расчетная мощность 0,75 кВт Расчетная частота 50 Гц Передаточное число 23,45 Частота вращения выход. вала 60,1 об/мин Крутящий момент выход. вала 113 Нм Сервис фактор 2,12 Момент инерции 26,932 kgcm2 Крепление мотора к редуктору Прямой монтаж (двиг. интегрир.) Монтажное положение A Степень защиты IP55 Surface/corrosion protection OKS-S (Small; C1) Цвет Цвет по RAL = 7012 (серый) Код редуктора G50BB124MVAR2C00 Выходной вал V - solid sh. 30x60 мм поз. 5 Конструктивное исполнение A - на лапах, с центрирующим кольцом Выходной фланец R - без фланца Вентиляционный элемент без ventilation Смазочный материал CLP 460 Кол-во масла 0,6 l Монтажная паста Нет включен Код мотора MDEMABR080-32C1C Класс энергоэффективности IE1 Расчетная частота вращения 1410 об/мин Расчетный крутящий момент 5,1 Нм Расчетное напряжение 230 / 400 V Расчетный ток 3.30 / 1.90 A косинус ϕ (коэффициент мощности) 0,8 Режим работы S1 Тип подключения Клеммная коробка Клеммная коробка В положении 3 Кабельный ввод В положении 4 Температурный класс F Защита двигателя TKO (термоконтакт, НЗ) Охлаждение Встроен. вентилятор Тормоз, исполнение Пружинный Исполнение тормоза не-регулируемый Напряжение управления тормозом 400 V AC Размер тормоза 08 Момент тормоза 6 Нм Рычаг ручного растормаживания Without Бесшумный ротор тормоза Нет Тормоз с уплотнительным кольцом Нет Код двигателя C86 (для ПЧ) 1245 Мощность мотора 0 кВт | Lenze Operations GmbH |  | 1212.79 | шт
G50BB124MVAR2C00 MDEMABR080-42C0C | 16196937 | Мотор-редуктор g500-B240, G50BB124MVAR2C00 MDEMABR080-42C0C, №16196937 | Мотор-редуктор Тип g500-B240 Двигатель MD 080-42 Расчетная мощность 1,1 кВт Расчетная частота 50 Гц Передаточное число 26,878 Частота вращения выход. вала 51,7 об/мин Крутящий момент выход. вала 193 Нм Сервис фактор 1,24 Момент инерции 26,821 kgcm2 Крепление мотора к редуктору Прямой монтаж (двиг. интегрир.) Монтажное положение A Степень защиты IP55 Surface/corrosion protection OKS-S (Small; C1) Цвет Цвет по RAL = 7012 (серый) Код редуктора G50BB124MVAR2C00 Выходной вал V - solid sh. 30x60 мм поз. 5 Конструктивное исполнение A - на лапах, с центрирующим кольцом Выходной фланец R - без фланца Вентиляционный элемент без ventilation Смазочный материал CLP 460 Кол-во масла 0,6 l Монтажная паста Нет включен Код мотора MDEMABR080-42C0C Класс энергоэффективности IE1 Расчетная частота вращения 1390 об/мин Расчетный крутящий момент 7,5 Нм Расчетное напряжение 230 / 400 V Расчетный ток 4.80 / 2.80 A косинус ϕ (коэффициент мощности) 0,8 Режим работы S1 Тип подключения Клеммная коробка Клеммная коробка Позиция 2 Температурный класс F Защита двигателя TKO (термоконтакт, НЗ) Охлаждение Встроен. вентилятор Тормоз, исполнение Пружинный Исполнение тормоза не-регулируемый Напряжение управления тормозом 400 V AC Размер тормоза 08 Момент тормоза 8 Нм Рычаг ручного растормаживания Without Бесшумный ротор тормоза Нет Тормоз с уплотнительным кольцом Нет Код двигателя C86 (для ПЧ) 1247 Мощность мотора 0 кВт | Lenze Operations GmbH |  | 1257.45 | шт
G50BB124MVAR2C00 MDEMABR080-42C0C | 16198317 | Мотор-редуктор g500-B240, G50BB124MVAR2C00 MDEMABR080-42C0C, №16198317 | Мотор-редуктор Тип g500-B240 Двигатель MD 080-42 Расчетная мощность 1,1 кВт Расчетная частота 50 Гц Передаточное число 23,45 Частота вращения выход. вала 59,3 об/мин Крутящий момент выход. вала 168 Нм Сервис фактор 1,43 Момент инерции 26,932 kgcm2 Крепление мотора к редуктору Прямой монтаж (двиг. интегрир.) Монтажное положение A Степень защиты IP55 Surface/corrosion protection OKS-S (Small; C1) Цвет Цвет по RAL = 7012 (серый) Код редуктора G50BB124MVAR2C00 Выходной вал V - solid sh. 30x60 мм поз. 5 Конструктивное исполнение A - на лапах, с центрирующим кольцом Выходной фланец R - без фланца Вентиляционный элемент без ventilation Смазочный материал CLP 460 Кол-во масла 0,6 l Монтажная паста Нет включен Код мотора MDEMABR080-42C0C Класс энергоэффективности IE1 Расчетная частота вращения 1390 об/мин Расчетный крутящий момент 7,5 Нм Расчетное напряжение 230 / 400 V Расчетный ток 4.80 / 2.80 A косинус ϕ (коэффициент мощности) 0,8 Режим работы S1 Тип подключения Клеммная коробка Клеммная коробка Позиция 2 Температурный класс F Защита двигателя TKO (термоконтакт, НЗ) Охлаждение Встроен. вентилятор Тормоз, исполнение Пружинный Исполнение тормоза не-регулируемый Напряжение управления тормозом 400 V AC Размер тормоза 08 Момент тормоза 6 Нм Рычаг ручного растормаживания Without Бесшумный ротор тормоза Нет Тормоз с уплотнительным кольцом Нет Код двигателя C86 (для ПЧ) 1247 Мощность мотора 0 кВт | Lenze Operations GmbH |  | 1257.45 | шт
G50BB145MHAK3C MCS09H41-RS0B0 | 15947704 | Мотор-редуктор G50BB145MHAK3C MCS09H41-RS0B0, №15947704 | Мотор-редуктор Редуктор g500-B450 Тип двигателя MCS 09H41 Монтаж на редукторе (фланец) Прямой монтаж (двиг. интегрир.) Расчетная мощность 1,6 кВт Частота вращения выход. вала 58,9 об/мин Крутящий момент выход. вала 248 Нм Сервис фактор 1,48 Расчетное напряжение 300 V Расчетная частота 270 Гц Передаточное число 68,788 Монтажное положение F Surface/corrosion protection OKS-S (Small; C1) Цвет цвет по RAL = 9005 (чёрный)ll Код редуктора G50BB145MHAK3C Выходной вал H - полый вал 35 мм Конструкция редуктора A - на лапах, с центрирующим кольцом Выходной фланец K - 200 сквозные отверстия, поз. 3 Тип смазки CLP HC 320 Вентиляционный элемент установлен Монтажная паста Нет включен Двигатель MCS09H41-RS0B0 Серия мотора MCS syn. compact servo motor Расчетный ток 3,4 A косинус ϕ (коэффициент мощности) 0,99 Расчетный крутящий момент 3,8 Нм Расчетная частота вращения 4050 об/мин Напряжение питания 400 V AC Температурный класс F Момент инерции 2,289 kgcm2 Степень защиты IP54 Соответствие (стандарт) CSAUL Подключение В положении 5 Подключение питания Штекер Feedback safety system not acc. to IEC 61800-5-2 Обратная связь Резольвер RS0 Подключение обратной связи Штекер Подключение вентилятора Without Охлаждение Самовентиляция Защита двигателя KTY83 + PTC | Lenze Operations GmbH |  | 2261.91 | шт
G50BB145MVAR3C00 MHEMAXX090-32C1C | 16214764 | Мотор-редуктор g500-B450, G50BB145MVAR3C00 MHEMAXX090-32C1C №16214764 | Мотор-редуктор Тип g500-B450 Двигатель MH 090-32 Расчетная мощность 1,5 кВт Расчетная частота 50 Гц Передаточное число 36,373 Частота вращения выход. вала 39,5 об/мин Крутящий момент выход. вала 345 Нм Сервис фактор 1,3 Момент инерции 36,311 kgcm2 Крепление мотора к редуктору Прямой монтаж (двиг. интегрир.) Монтажное положение A Степень защиты IP55 Surface/corrosion protection OKS-S (Small; C1) Цвет Цвет по RAL = 7012 (серый) Код редуктора G50BB145MVAR3C00 Выходной вал V - solid sh. 30x60 мм поз. 3 Конструктивное исполнение A - на лапах, с центрирующим кольцом Выходной фланец R - без фланца Вентиляционный элемент установлен Смазочный материал CLP 460 Кол-во масла 0,8 l Монтажная паста Нет включен Код мотора MHEMAXX090-32C1C Класс энергоэффективности IE2 Расчетная частота вращения 1435 об/мин Расчетный крутящий момент 10 Нм Расчетное напряжение 230 / 400 V Расчетный ток 5.80 / 3.30 A косинус ϕ (коэффициент мощности) 0,76 Режим работы S1 Тип подключения Клеммная коробка Клеммная коробка Позиция 2 Температурный класс F Защита двигателя TKO (термоконтакт, НЗ) Охлаждение Встроен. вентилятор Момент тормоза 0 Нм Код двигателя C86 (для ПЧ) 1529 Мощность мотора 0 кВт | Lenze Operations GmbH |  | 1260.57 | шт
G50BB160MHBR3C00 MDEMABR080-42C0N | 16196875 | Мотор-редуктор g500-B600, G50BB160MHBR3C00 MDEMABR080-42C0N, №16196875 | Мотор-редуктор Тип g500-B600 Двигатель MD 080-42 Расчетная мощность 1,1 кВт Расчетная частота 50 Гц Передаточное число 63,822 Частота вращения выход. вала 21,8 об/мин Крутящий момент выход. вала 458 Нм Сервис фактор 1,31 Момент инерции 27,689 kgcm2 Крепление мотора к редуктору Прямой монтаж (двиг. интегрир.) Монтажное положение A Степень защиты IP55 Surface/corrosion protection OKS-S (Small; C1) Цвет Цвет по RAL = 7012 (серый) Код редуктора G50BB160MHBR3C00 Выходной вал H - полый вал 40 мм Конструктивное исполнение B-на лапах, без центровки Выходной фланец R - без фланца Вентиляционный элемент установлен Смазочный материал CLP HC 320 Кол-во масла 1,4 l Монтажная паста Нет включен Код мотора MDEMABR080-42C0N Класс энергоэффективности IE1 Расчетная частота вращения 1390 об/мин Расчетный крутящий момент 7,5 Нм Расчетное напряжение 230 / 400 V Расчетный ток 4.80 / 2.80 A косинус ϕ (коэффициент мощности) 0,8 Режим работы S1 Тип подключения Клеммная коробка Клеммная коробка В положении 3 Температурный класс F Защита двигателя TKO (термоконтакт, НЗ) Охлаждение Встроен. вентилятор Тормоз, исполнение Пружинный Исполнение тормоза повыш. износостойкость Напряжение управления тормозом 24 В постоянного тока Размер тормоза 08 Момент тормоза 8 Нм Рычаг ручного растормаживания Without Бесшумный ротор тормоза Нет Тормоз с уплотнительным кольцом Да Код двигателя C86 (для ПЧ) 1247 Мощность мотора 0 кВт | Lenze Operations GmbH |  | 1779.89 | шт
G50BB182MHAR3C00 MDEMABR071-42C0C | 16199424 | Мотор-редуктор g500-B820, G50BB182MHAR3C00 MDEMABR071-42C0C, №16199424 | Мотор-редуктор Тип g500-B820 Двигатель MD 071-42 Расчетная мощность 0,55 кВт Расчетная частота 50 Гц Передаточное число 148 Частота вращения выход. вала 9,5 об/мин Крутящий момент выход. вала 526 Нм Сервис фактор 1,56 Момент инерции 13,18 kgcm2 Крепление мотора к редуктору Прямой монтаж (двиг. интегрир.) Монтажное положение A Степень защиты IP55 Surface/corrosion protection OKS-S (Small; C1) Цвет Цвет по RAL = 7012 (серый) Код редуктора G50BB182MHAR3C00 Выходной вал H - полый вал 45 мм Конструктивное исполнение A - на лапах, с центрирующим кольцом Выходной фланец R - без фланца Вентиляционный элемент установлен Смазочный материал CLP 460 Кол-во масла 1,9 l Монтажная паста Нет включен Код мотора MDEMABR071-42C0C Расчетная частота вращения 1405 об/мин Расчетный крутящий момент 3,74 Нм Расчетное напряжение 230 / 400 V Расчетный ток 2.40 / 1.40 A косинус ϕ (коэффициент мощности) 0,77 Режим работы S1 Тип подключения Клеммная коробка Клеммная коробка Позиция 2 Температурный класс F Защита двигателя TKO (термоконтакт, НЗ) Охлаждение Встроен. вентилятор Тормоз, исполнение Пружинный Исполнение тормоза не-регулируемый Напряжение управления тормозом 400 V AC Размер тормоза 06 Момент тормоза 3 Нм Рычаг ручного растормаживания Without Бесшумный ротор тормоза Нет Тормоз с уплотнительным кольцом Нет Код двигателя C86 (для ПЧ) 1243 Мощность мотора 0 кВт | Lenze Operations GmbH |  | 1815.2 | шт
G50BB182MHBR3C00 MDEMABR112-22C0C | 16200285 | Мотор-редуктор g500-B820, G50BB182MHBR3C00 MDEMABR112-22C0C, №16200285 | Мотор-редуктор Тип g500-B820 Двигатель MD 112-22 Расчетная мощность 4 кВт Расчетная частота 50 Гц Передаточное число 41,325 Частота вращения выход. вала 35,1 об/мин Крутящий момент выход. вала 1034 Нм Сервис фактор 0,79 Момент инерции 113,139 kgcm2 Крепление мотора к редуктору Прямой монтаж (двиг. интегрир.) Монтажное положение A Степень защиты IP54 Surface/corrosion protection OKS-S (Small; C1) Цвет Цвет по RAL = 7012 (серый) Код редуктора G50BB182MHBR3C00 Выходной вал H - полый вал 40 мм Конструктивное исполнение B-на лапах, без центровки Выходной фланец R - без фланца Вентиляционный элемент установлен Смазочный материал CLP HC 320 Кол-во масла 1,9 l Монтажная паста Нет включен Код мотора MDEMABR112-22C0C Класс энергоэффективности IE1 Расчетная частота вращения 1450 об/мин Расчетный крутящий момент 26,3 Нм Расчетное напряжение 230 / 400 V Расчетный ток 16.10 / 9.30 A косинус ϕ (коэффициент мощности) 0,73 Режим работы S1 Тип подключения Клеммная коробка Клеммная коробка Позиция 2 Температурный класс F Защита двигателя TKO (термоконтакт, НЗ) Охлаждение Встроен. вентилятор Тормоз, исполнение Пружинный Исполнение тормоза не-регулируемый Напряжение управления тормозом 400 V AC Размер тормоза 12 Момент тормоза 32 Нм Рычаг ручного растормаживания With lever Ручка оттормаживания Позиция 2 Бесшумный ротор тормоза Нет Тормоз с уплотнительным кольцом Нет Код двигателя C86 (для ПЧ) 1255 Мощность мотора 0 кВт | Lenze Operations GmbH |  | 2480.24 | шт
G50BB243MHAR3C00 MHFMABR100-32C1C | 16218007 | Мотор-редуктор g500-B4300, G50BB243MHAR3C00 MHFMABR100-32C1C, №16218007 | Мотор-редуктор Тип g500-B4300 Двигатель MH 100-32 Расчетная мощность 3 кВт Расчетная частота 50 Гц Передаточное число 185,857 Частота вращения выход. вала 7,8 об/мин Крутящий момент выход. вала 3500 Нм Сервис фактор 1,23 Момент инерции 72,273 kgcm2 Крепление мотора к редуктору Прямой монтаж (двиг. интегрир.) Монтажное положение A Степень защиты IP55 Surface/corrosion protection OKS-S (Small; C1) Цвет Цвет по RAL = 7012 (серый) Код редуктора G50BB243MHAR3C00 Выходной вал H - полый вал 70 мм Конструктивное исполнение A - на лапах, с центрирующим кольцом Выходной фланец R - без фланца Вентиляционный элемент установлен Смазочный материал CLP 460 Кол-во масла 9,5 l Монтажная паста Нет включен Код мотора MHFMABR100-32C1C Класс энергоэффективности IE2 Расчетная частота вращения 1445 об/мин Расчетный крутящий момент 19,8 Нм Расчетное напряжение 230 / 400 V Расчетный ток 12.10 / 7.00 A косинус ϕ (коэффициент мощности) 0,73 Режим работы S1 Тип подключения Клеммная коробка Клеммная коробка Позиция 2 Температурный класс F Защита двигателя TKO (термоконтакт, НЗ) Охлаждение Вентилятор Цепь вентилятора 1~/3~ Подключение вентилятора Клеммная коробка Клеммная коробка - вентилятор Позиция 2 Тормоз, исполнение Пружинный Исполнение тормоза не-регулируемый Напряжение управления тормозом 400 V AC Размер тормоза 12 Момент тормоза 32 Нм Рычаг ручного растормаживания Without Бесшумный ротор тормоза Нет Тормоз с уплотнительным кольцом Нет Код двигателя C86 (для ПЧ) 1279 Мощность мотора 0 кВт | Lenze Operations GmbH |  | 4937.56 | шт
G50BH110MVBR2C00 MFEMABR071-42C1C | 16215029 | Мотор-редуктор G50BH110MVBR2C00 MFEMABR071-42C1C, №16215029 | Мотор-редуктор Тип g500-H100 Двигатель MF 071-42 Расчетная мощность 1,5 кВт Расчетная частота 120 Гц Передаточное число 14,49 Частота вращения выход. вала 238,1 об/мин Крутящий момент выход. вала 58 Нм Сервис фактор 1,3 Момент инерции 13,079 kgcm2 Крепление мотора к редуктору Прямой монтаж (двиг. интегрир.) Монтажное положение A Степень защиты IP55 Surface/corrosion protection OKS-S (Small; C1) Цвет Цвет по RAL = 7012 (серый) Код редуктора G50BH110MVBR2C00 Выходной вал V - цельный вал 20x40 мм Конструктивное исполнение B-на лапах, без центровки Выходной фланец R - без фланца Смазочный материал CLP 460 Кол-во масла 0,3 l Вентиляционный элемент без ventilation Монтажная паста Нет включен Код мотора MFEMABR071-42C1C Расчетная частота вращения 3450 об/мин Расчетный крутящий момент 4,15 Нм Расчетное напряжение 205 / 360 V Расчетный ток 6.80 / 3.90 A косинус ϕ (коэффициент мощности) 0,8 Режим работы S1 Тип подключения Клеммная коробка Клеммная коробка Позиция 2 Температурный класс F Защита двигателя TKO (термоконтакт, НЗ) Охлаждение Встроен. вентилятор Тормоз, исполнение Пружинный Исполнение тормоза не-регулируемый Напряжение управления тормозом 400 V AC Размер тормоза 06 Момент тормоза 2 Нм Рычаг ручного растормаживания Without Бесшумный ротор тормоза Да Тормоз с уплотнительным кольцом Нет Код двигателя C86 (для ПЧ) 1582 Мощность мотора 0 кВт | Lenze Operations GmbH |  | 863.62 | шт
G50BH121MVAR2C00 MDEMABR080-42C0C | 16199427 | Мотор-редуктор g500-H210, G50BH121MVAR2C00 MDEMABR080-42C0C, №16199427 | Мотор-редуктор Тип g500-H210 Двигатель MD 080-42 Расчетная мощность 1,1 кВт Расчетная частота 50 Гц Передаточное число 24,405 Частота вращения выход. вала 57 об/мин Крутящий момент выход. вала 179 Нм Сервис фактор 1,17 Момент инерции 26,789 kgcm2 Крепление мотора к редуктору Прямой монтаж (двиг. интегрир.) Монтажное положение A Степень защиты IP55 Surface/corrosion protection OKS-S (Small; C1) Цвет Цвет по RAL = 7012 (серый) Код редуктора G50BH121MVAR2C00 Выходной вал V - цельный вал 25x50 мм Конструктивное исполнение A - на лапах, с центрирующим кольцом Выходной фланец R - без фланца Смазочный материал CLP 460 Кол-во масла 0,4 l Вентиляционный элемент без ventilation Монтажная паста Нет включен Код мотора MDEMABR080-42C0C Класс энергоэффективности IE1 Расчетная частота вращения 1390 об/мин Расчетный крутящий момент 7,5 Нм Расчетное напряжение 230 / 400 V Расчетный ток 4.80 / 2.80 A косинус ϕ (коэффициент мощности) 0,8 Режим работы S1 Тип подключения Клеммная коробка Клеммная коробка Позиция 2 Температурный класс F Защита двигателя TKO (термоконтакт, НЗ) Охлаждение Встроен. вентилятор Тормоз, исполнение Пружинный Исполнение тормоза не-регулируемый Напряжение управления тормозом 400 V AC Размер тормоза 08 Момент тормоза 6 Нм Рычаг ручного растормаживания Without Бесшумный ротор тормоза Нет Тормоз с уплотнительным кольцом Нет Код двигателя C86 (для ПЧ) 1247 Мощность мотора 0 кВт | Lenze Operations GmbH |  | 985.67 | шт
G50BH132MVBR3C00 MFEMABR071-32C1C | 16215109 | Мотор-редуктор G50BH132MVBR3C00 MFEMABR071-32C1C, №16215109 | Мотор-редуктор Тип g500-H320 Двигатель MF 071-32 Расчетная мощность 1,1 кВт Расчетная частота 120 Гц Передаточное число 60,502 Частота вращения выход. вала 57,7 об/мин Крутящий момент выход. вала 174 Нм Сервис фактор 1,58 Момент инерции 13,043 kgcm2 Крепление мотора к редуктору Прямой монтаж (двиг. интегрир.) Монтажное положение A Степень защиты IP55 Surface/corrosion protection OKS-S (Small; C1) Цвет Цвет по RAL = 7012 (серый) Код редуктора G50BH132MVBR3C00 Выходной вал V - цельный вал 30x60 мм Конструктивное исполнение B-на лапах, без центровки Выходной фланец R - без фланца Смазочный материал CLP 460 Кол-во масла 0,5 l Вентиляционный элемент установлен Монтажная паста Нет включен Код мотора MFEMABR071-32C1C Расчетная частота вращения 3490 об/мин Расчетный крутящий момент 3,01 Нм Расчетное напряжение 200 / 345 V Расчетный ток 5.50 / 3.20 A косинус ϕ (коэффициент мощности) 0,77 Режим работы S1 Тип подключения Клеммная коробка Клеммная коробка Позиция 2 Температурный класс F Защита двигателя TKO (термоконтакт, НЗ) Охлаждение Встроен. вентилятор Тормоз, исполнение Пружинный Исполнение тормоза не-регулируемый Напряжение управления тормозом 24 В постоянного тока Размер тормоза 06 Момент тормоза 2 Нм Рычаг ручного растормаживания Without Бесшумный ротор тормоза Да Тормоз с уплотнительным кольцом Нет Код двигателя C86 (для ПЧ) 1581 Мощность мотора 0 кВт | Lenze Operations GmbH |  | 1008.91 | шт
G50BH132MVCK3C00 M24AP080M045E00CT | 16002401 | Мотор-редуктор G50BH132MVCK3C00 M24AP080M045E00CT, №16002401 | Редуктор серия g500 Цилиндрический мотор-редуктор Редуктор g500-H320 Двигатель m240-P80/M4 Расчетная мощность 0,75 кВт Расчетная частота 50 Гц Передаточное число 60,502 Частота вращения выход. вала 23,9 об/мин Крутящий момент выход. вала 287 Нм Сервис фактор 1,12 Момент инерции 26,893 kgcm2 Крепление мотора к редуктору Прямой монтаж (двиг. интегрир.) Монтажное положение A Степень защиты IP55 Цвет Без покрытия Код редуктора G50BH132MVCK3C00 Выходной вал V - цельный вал 30x60 мм Конструктивное исполнение C - без лап с центровкой Выходной фланец K - 160 сквозные отверстия, поз. 6 Смазочный материал CLP 460 Количество смазочного материала 0,6 l Вентиляционный элемент установлен Монтажная паста Не включен Код мотора M24AP080M045E00CT Класс энергоэффективности IE3 Расчетная частота вращения 1443 об/мин Расчетный крутящий момент 5 Нм Расчетное напряжение 230 / 400 V Расчетный ток 2.90 / 1.70 A Косинус ϕ (коэффициент мощности) 0,78 Режим работы S1 Тип подключения Клеммная коробка Клеммная коробка В положении 4 Температурный класс F Защита двигателя TKO (термоконтакт, НЗ) Охлаждение Встроен. вентилятор Момент тормоза 0 Нм | Lenze Operations GmbH |  | 814.99 | шт
G50BH185MVBR3C00 MDEMABR112-22C0C | 16200287 | Мотор-редуктор g500-H850, G50BH185MVBR3C00 MDEMABR112-22C0C, №16200287 | Мотор-редуктор Тип g500-H850 Двигатель MD 112-22 Расчетная мощность 4 кВт Расчетная частота 50 Гц Передаточное число 41,35 Частота вращения выход. вала 35,1 об/мин Крутящий момент выход. вала 1041 Нм Сервис фактор 0,82 Момент инерции 113,226 kgcm2 Крепление мотора к редуктору Прямой монтаж (двиг. интегрир.) Монтажное положение A Степень защиты IP54 Surface/corrosion protection OKS-S (Small; C1) Цвет Цвет по RAL = 7012 (серый) Код редуктора G50BH185MVBR3C00 Выходной вал V - цельный вал 40x80 мм Конструктивное исполнение B-на лапах, без центровки Выходной фланец R - без фланца Смазочный материал CLP HC 320 Кол-во масла 2,2 l Вентиляционный элемент установлен Монтажная паста Нет включен Код мотора MDEMABR112-22C0C Класс энергоэффективности IE1 Расчетная частота вращения 1450 об/мин Расчетный крутящий момент 26,3 Нм Расчетное напряжение 230 / 400 V Расчетный ток 16.10 / 9.30 A косинус ϕ (коэффициент мощности) 0,73 Режим работы S1 Тип подключения Клеммная коробка Клеммная коробка Позиция 2 Температурный класс F Защита двигателя TKO (термоконтакт, НЗ) Охлаждение Встроен. вентилятор Тормоз, исполнение Пружинный Исполнение тормоза не-регулируемый Напряжение управления тормозом 400 V AC Размер тормоза 12 Момент тормоза 32 Нм Рычаг ручного растормаживания With lever Ручка оттормаживания Позиция 2 Бесшумный ротор тормоза Нет Тормоз с уплотнительным кольцом Нет Код двигателя C86 (для ПЧ) 1255 Мощность мотора 0 кВт | Lenze Operations GmbH |  | 1975.35 | шт
G50BH215MVBR3C00 MDEMABI080-42C0C | 16197608 | Мотор-редуктор g500-H1500, G50BH215MVBR3C00 MDEMABI080-42C0C, №16197608 | Мотор-редуктор Тип g500-H1500 Двигатель MD 080-42 Расчетная мощность 1,1 кВт Расчетная частота 50 Гц Передаточное число 202,237 Частота вращения выход. вала 6,9 об/мин Крутящий момент выход. вала 1461 Нм Сервис фактор 1,03 Момент инерции 27,286 kgcm2 Крепление мотора к редуктору Прямой монтаж (двиг. интегрир.) Монтажное положение A Степень защиты IP54 Surface/corrosion protection OKS-S (Small; C1) Цвет Цвет по RAL = 7012 (серый) Код редуктора G50BH215MVBR3C00 Выходной вал V - цельный вал 50x100 мм Конструктивное исполнение B-на лапах, без центровки Выходной фланец R - без фланца Смазочный материал CLP 460 Кол-во масла 4,1 l Вентиляционный элемент установлен Монтажная паста Нет включен Код мотора MDEMABI080-42C0C Класс энергоэффективности IE1 Расчетная частота вращения 1390 об/мин Расчетный крутящий момент 7,5 Нм Расчетное напряжение 230 / 400 V Расчетный ток 4.80 / 2.80 A косинус ϕ (коэффициент мощности) 0,8 Режим работы S1 Тип подключения Клеммная коробка Клеммная коробка В положении 3 Температурный класс F Защита двигателя TKO (термоконтакт, НЗ) Охлаждение Встроен. вентилятор Тормоз, исполнение Пружинный Исполнение тормоза не-регулируемый Напряжение управления тормозом 400 V AC Размер тормоза 08 Момент тормоза 8 Нм Рычаг ручного растормаживания With lever Ручка оттормаживания В положении 5 Бесшумный ротор тормоза Да Тормоз с уплотнительным кольцом Нет Обратная связь Incr. Энкодер IG128-24V-H Подключение обратной связи Штекер M12 4pol. Код двигателя C86 (для ПЧ) 1247 | Lenze Operations GmbH |  | 2163.88 | шт
G50BH215MVBR3C00 MHEMABI090-12C1C | 16197635 | Мотор-редуктор g500-H1500, G50BH215MVBR3C00 MHEMABI090-12C1C, №16197635 | Мотор-редуктор Тип g500-H1500 Двигатель MH 090-12 Расчетная мощность 1,1 кВт Расчетная частота 50 Гц Передаточное число 113,585 Частота вращения выход. вала 12,6 об/мин Крутящий момент выход. вала 797 Нм Сервис фактор 1,88 Момент инерции 34,285 kgcm2 Крепление мотора к редуктору Прямой монтаж (двиг. интегрир.) Монтажное положение A Степень защиты IP54 Surface/corrosion protection OKS-S (Small; C1) Цвет Цвет по RAL = 7012 (серый) Код редуктора G50BH215MVBR3C00 Выходной вал V - цельный вал 50x100 мм Конструктивное исполнение B-на лапах, без центровки Выходной фланец R - без фланца Смазочный материал CLP 460 Кол-во масла 4,1 l Вентиляционный элемент установлен Монтажная паста Нет включен Код мотора MHEMABI090-12C1C Класс энергоэффективности IE2 Расчетная частота вращения 1430 об/мин Расчетный крутящий момент 7,35 Нм Расчетное напряжение 230 / 400 V Расчетный ток 4.60 / 2.70 A косинус ϕ (коэффициент мощности) 0,76 Режим работы S1 Тип подключения Клеммная коробка Клеммная коробка В положении 3 Температурный класс F Защита двигателя TKO (термоконтакт, НЗ) Охлаждение Встроен. вентилятор Тормоз, исполнение Пружинный Исполнение тормоза не-регулируемый Напряжение управления тормозом 400 V AC Размер тормоза 08 Момент тормоза 8 Нм Рычаг ручного растормаживания With lever Ручка оттормаживания В положении 5 Бесшумный ротор тормоза Да Тормоз с уплотнительным кольцом Нет Обратная связь Incr. Энкодер IG128-24V-H Подключение обратной связи Штекер M12 4pol. Код двигателя C86 (для ПЧ) 1527 Мощность мотора 0 кВт | Lenze Operations GmbH |  | 2223.17 | шт
G50BH230MVBR3C00 MHEMABI100-12C1C | 16219167 | Мотор-редуктор g500-H3000, G50BH230MVBR3C00 MHEMABI100-12C1C, №16219167 | Мотор-редуктор Тип g500-H3000 Двигатель MH 100-12 Расчетная мощность 2,2 кВт Расчетная частота 50 Гц Передаточное число 185,615 Частота вращения выход. вала 7,8 об/мин Крутящий момент выход. вала 2579 Нм Сервис фактор 1,16 Момент инерции 67,757 kgcm2 Крепление мотора к редуктору Прямой монтаж (двиг. интегрир.) Монтажное положение A Степень защиты IP54 Surface/corrosion protection OKS-G (primed) Цвет Primed Код редуктора G50BH230MVBR3C00 Выходной вал V - цельный вал 60x120 мм Конструктивное исполнение B-на лапах, без центровки Выходной фланец R - без фланца Смазочный материал CLP 460 Кол-во масла 6,5 l Вентиляционный элемент установлен Монтажная паста Нет включен Код мотора MHEMABI100-12C1C Класс энергоэффективности IE2 Расчетная частота вращения 1445 об/мин Расчетный крутящий момент 14,5 Нм Расчетное напряжение 230 / 400 V Расчетный ток 8.60 / 5.00 A косинус ϕ (коэффициент мощности) 0,8 Режим работы S1 Тип подключения Клеммная коробка Клеммная коробка Позиция 2 Температурный класс F Защита двигателя TKO (термоконтакт, НЗ) Охлаждение Встроен. вентилятор Тормоз, исполнение Пружинный Исполнение тормоза не-регулируемый Напряжение управления тормозом 230 V AC Размер тормоза 12 Момент тормоза 32 Нм Рычаг ручного растормаживания With lever Ручка оттормаживания Позиция 2 Бесшумный ротор тормоза Да Тормоз с уплотнительным кольцом Нет Обратная связь Incr. Энкодер IG128-24V-H Подключение обратной связи Штекер M12 4pol. Код двигателя C86 (для ПЧ) 1531 Мощность мотора 0 кВт | Lenze Operations GmbH |  | 3211.2 | шт
G50BS113MHBR2C00 MDEMABR080-32C1C | 16199428 | Мотор-редуктор g500-S130, G50BS113MHBR2C00 MDEMABR080-32C1C, №16199428 | Мотор-редуктор Тип g500-S130 Двигатель MD 080-32 Расчетная мощность 0,75 кВт Расчетная частота 50 Гц Передаточное число 24,967 Частота вращения выход. вала 56,5 об/мин Крутящий момент выход. вала 123 Нм Сервис фактор 1,06 Момент инерции 26,741 kgcm2 Крепление мотора к редуктору Прямой монтаж (двиг. интегрир.) Монтажное положение A Степень защиты IP55 Surface/corrosion protection OKS-S (Small; C1) Цвет Цвет по RAL = 7012 (серый) Код редуктора G50BS113MHBR2C00 Выходной вал H - полый вал 25 мм Конструктивное исполнение B-на лапах, без центровки Выходной фланец R - без фланца Смазочный материал CLP 460 Кол-во масла 0,6 l Вентиляционный элемент без ventilation Монтажная паста Нет включен Код мотора MDEMABR080-32C1C Класс энергоэффективности IE1 Расчетная частота вращения 1410 об/мин Расчетный крутящий момент 5,1 Нм Расчетное напряжение 230 / 400 V Расчетный ток 3.30 / 1.90 A косинус ϕ (коэффициент мощности) 0,8 Режим работы S1 Тип подключения Клеммная коробка Клеммная коробка Позиция 2 Температурный класс F Защита двигателя TKO (термоконтакт, НЗ) Охлаждение Встроен. вентилятор Тормоз, исполнение Пружинный Исполнение тормоза не-регулируемый Напряжение управления тормозом 400 V AC Размер тормоза 08 Момент тормоза 6 Нм Рычаг ручного растормаживания Without Бесшумный ротор тормоза Нет Тормоз с уплотнительным кольцом Нет Код двигателя C86 (для ПЧ) 1245 Мощность мотора 0 кВт | Lenze Operations GmbH |  | 1225.86 | шт
G50BS113MHDR2C MDEMABR063-42C0C | 16199803 | Мотор-редуктор g500-S130, G50BS113MHDR2C MDEMABR063-42C0C, №16199803 | Мотор-редуктор Тип g500-S130 Тип двигателя MXXMAXX 063-42 Монтаж на редукторе (фланец) Прямой монтаж (двиг. интегрир.) Расчетная мощность 0,25 кВт Частота вращения выход. вала 48,5 об/мин Крутящий момент выход. вала 48 Нм Сервис фактор 2,72 Расчетное напряжение 230 / 400 V +-10% Расчетная частота 50 Гц Передаточное число 28,233 Монтажное положение A Цвет Без покрытия Код редуктора G50BS113MHDR2C Выходной вал H - полый вал 25 мм Конструкция редуктора D без лап, без центровки Выходной фланец R - без фланца Опора от проворачивания Резиновый амортизаторs Тип смазки CLP 460 Монтажная паста Нет включен Код мотора MDEMABR063-42C0C Серия мотора Двигатель асинхронный Расчетный ток 1,4 / 0,82 A косинус ϕ (коэффициент мощности) 0,67 Расчетный крутящий момент 1,74 Нм Расчетная частота вращения 1370 об/мин Температурный класс F Режим работы S1 Степень защиты IP54 Клеммная коробка В положении 5 Тип подключения Cтандарт Тормоз, исполнение Пружинный Размер тормоза 06 Напряжение тормоза 400 V AC Выпрямитель 6-ти полюсн. Выпрямитель тормоза Да с искрогасителем Исполнение тормоза не-регулируемый Момент тормоза 4 Нм Ручка оттормаживания В положении 5 Охлаждение Встроен. вентилятор Защита двигателя TKO (термоконтакт, НЗ) Код двигателя C86 (для ПЧ) 1239 | Lenze Operations GmbH |  | 960.42 | шт
G50BS113MHDR2C00 MDEMABR063-42C0C | 16200168 | Мотор-редуктор g500-S130, G50BS113MHDR2C00 MDEMABR063-42C0C, №16200168 | Мотор-редуктор Тип g500-S130 Двигатель MD 063-42 Расчетная мощность 0,25 кВт Расчетная частота 50 Гц Передаточное число 28,233 Частота вращения выход. вала 48,5 об/мин Крутящий момент выход. вала 48 Нм Сервис фактор 2,72 Момент инерции 4,019 kgcm2 Крепление мотора к редуктору Прямой монтаж (двиг. интегрир.) Монтажное положение A Степень защиты IP54 Цвет Без покрытия Код редуктора G50BS113MHDR2C00 Выходной вал H - полый вал 25 мм Конструктивное исполнение D без лап, без центровки Выходной фланец R - без фланца Смазочный материал CLP 460 Кол-во масла 0,6 l Вентиляционный элемент без ventilation Монтажная паста Нет включен Код мотора MDEMABR063-42C0C Расчетная частота вращения 1370 об/мин Расчетный крутящий момент 1,74 Нм Расчетное напряжение 230 / 400 V Расчетный ток 1.40 / 0.82 A косинус ϕ (коэффициент мощности) 0,67 Режим работы S1 Тип подключения Клеммная коробка Клеммная коробка В положении 5 Температурный класс F Защита двигателя TKO (термоконтакт, НЗ) Охлаждение Встроен. вентилятор Тормоз, исполнение Пружинный Исполнение тормоза не-регулируемый Напряжение управления тормозом 400 V AC Размер тормоза 06 Момент тормоза 4 Нм Рычаг ручного растормаживания With lever Ручка оттормаживания В положении 5 Бесшумный ротор тормоза Нет Тормоз с уплотнительным кольцом Нет Код двигателя C86 (для ПЧ) 1239 Мощность мотора 0 кВт | Lenze Operations GmbH |  | 951.28 | шт
G50BS113MHDR2C00 MDEMABR071-32C0C | 16217812 | Мотор-редуктор G50BS113MHDR2C00 MDEMABR071-32C0C, №16217812 | Мотор-редуктор Тип g500-S130 Двигатель MD 071-32 Расчетная мощность 0,37 кВт Расчетная частота 50 Гц Передаточное число 7,029 Частота вращения выход. вала 200,6 об/мин Крутящий момент выход. вала 17 Нм Сервис фактор 4,52 Момент инерции 11,338 kgcm2 Крепление мотора к редуктору Прямой монтаж (двиг. интегрир.) Монтажное положение A Степень защиты IP54 Цвет Без покрытия Код редуктора G50BS113MHDR2C00 Выходной вал H - полый вал 25 мм Конструктивное исполнение D без лап, без центровки Выходной фланец R - без фланца Смазочный материал CLP HC 320 Кол-во масла 0,6 l Вентиляционный элемент без ventilation Монтажная паста Нет включен Код мотора MDEMABR071-32C0C Расчетная частота вращения 1410 об/мин Расчетный крутящий момент 2,51 Нм Расчетное напряжение 230 / 400 V Расчетный ток 1.60 / 0.95 A косинус ϕ (коэффициент мощности) 0,77 Режим работы S1 Тип подключения Клеммная коробка Клеммная коробка Позиция 2 Температурный класс F Защита двигателя TKO (термоконтакт, НЗ) Охлаждение Встроен. вентилятор Тормоз, исполнение Пружинный Исполнение тормоза не-регулируемый Напряжение управления тормозом 400 V AC Размер тормоза 06 Момент тормоза 4 Нм Рычаг ручного растормаживания With lever Ручка оттормаживания Позиция 2 Бесшумный ротор тормоза Нет Тормоз с уплотнительным кольцом Нет Код двигателя C86 (для ПЧ) 1241 Мощность мотора 0 кВт | Lenze Operations GmbH |  | 978.98 | шт
G50BS113MHDR2C00 MDEMABR071-32C0C | 16217983 | Мотор-редуктор g500-S130, G50BS113MHDR2C00 MDEMABR071-32C0C №16217983 | Мотор-редуктор Тип g500-S130 Двигатель MD 071-32 Расчетная мощность 0,37 кВт Расчетная частота 50 Гц Передаточное число 31,387 Частота вращения выход. вала 44,9 об/мин Крутящий момент выход. вала 76 Нм Сервис фактор 1,7 Момент инерции 10,937 kgcm2 Крепление мотора к редуктору Прямой монтаж (двиг. интегрир.) Монтажное положение A Степень защиты IP54 Цвет Без покрытия Код редуктора G50BS113MHDR2C00 Выходной вал H - полый вал 25 мм Конструктивное исполнение D без лап, без центровки Выходной фланец R - без фланца Смазочный материал CLP 460 Кол-во масла 0,6 l Вентиляционный элемент без ventilation Монтажная паста Нет включен Код мотора MDEMABR071-32C0C Расчетная частота вращения 1410 об/мин Расчетный крутящий момент 2,51 Нм Расчетное напряжение 230 / 400 V Расчетный ток 1.60 / 0.95 A косинус ϕ (коэффициент мощности) 0,77 Режим работы S1 Тип подключения Клеммная коробка Клеммная коробка Позиция 2 Температурный класс F Защита двигателя TKO (термоконтакт, НЗ) Охлаждение Встроен. вентилятор Тормоз, исполнение Пружинный Исполнение тормоза не-регулируемый Напряжение управления тормозом 400 V AC Размер тормоза 06 Момент тормоза 4 Нм Рычаг ручного растормаживания With lever Ручка оттормаживания Позиция 2 Бесшумный ротор тормоза Нет Тормоз с уплотнительным кольцом Нет Код двигателя C86 (для ПЧ) 1241 Мощность мотора 0 кВт | Lenze Operations GmbH |  | 972.92 | шт
G50BS122MHBR2C00 MDEMABR080-42C0C | 16199425 | Мотор-редуктор g500-S220, G50BS122MHBR2C00 MDEMABR080-42C0C, №16199425 | Мотор-редуктор Тип g500-S220 Двигатель MD 080-42 Расчетная мощность 1,1 кВт Расчетная частота 50 Гц Передаточное число 23 Частота вращения выход. вала 60,4 об/мин Крутящий момент выход. вала 169 Нм Сервис фактор 1,3 Момент инерции 26,93 kgcm2 Крепление мотора к редуктору Прямой монтаж (двиг. интегрир.) Монтажное положение A Степень защиты IP55 Surface/corrosion protection OKS-S (Small; C1) Цвет Цвет по RAL = 7012 (серый) Код редуктора G50BS122MHBR2C00 Выходной вал H - полый вал 30 мм Конструктивное исполнение B-на лапах, без центровки Выходной фланец R - без фланца Смазочный материал CLP 460 Кол-во масла 1 l Вентиляционный элемент без ventilation Монтажная паста Нет включен Код мотора MDEMABR080-42C0C Класс энергоэффективности IE1 Расчетная частота вращения 1390 об/мин Расчетный крутящий момент 7,5 Нм Расчетное напряжение 230 / 400 V Расчетный ток 4.80 / 2.80 A косинус ϕ (коэффициент мощности) 0,8 Режим работы S1 Тип подключения Клеммная коробка Клеммная коробка Позиция 2 Температурный класс F Защита двигателя TKO (термоконтакт, НЗ) Охлаждение Встроен. вентилятор Тормоз, исполнение Пружинный Исполнение тормоза не-регулируемый Напряжение управления тормозом 400 V AC Размер тормоза 08 Момент тормоза 6 Нм Рычаг ручного растормаживания Without Бесшумный ротор тормоза Нет Тормоз с уплотнительным кольцом Нет Код двигателя C86 (для ПЧ) 1247 Мощность мотора 0 кВт | Lenze Operations GmbH |  | 1354.37 | шт
G50BS140MHDR2C00 MDEMAXX100-32C0N | 16219533 | Мотор-редуктор g500-S400, G50BS140MHDR2C00 MDEMAXX100-32C0N, №16219533 | Мотор-редуктор Тип g500-S400 Двигатель MD 100-32 Расчетная мощность 3 кВт Расчетная частота 50 Гц Передаточное число 18,286 Частота вращения выход. вала 78,2 об/мин Крутящий момент выход. вала 355 Нм Сервис фактор 1,13 Момент инерции 61,531 kgcm2 Крепление мотора к редуктору Прямой монтаж (двиг. интегрир.) Монтажное положение A Степень защиты IP55 Surface/corrosion protection OKS-S (Small; C1) Цвет Цвет по RAL = 7012 (серый) Код редуктора G50BS140MHDR2C00 Выходной вал H - полый вал 35 мм Конструктивное исполнение D без лап, без центровки Выходной фланец R - без фланца Смазочный материал CLP HC 220 Кол-во масла 1,4 l Вентиляционный элемент установлен Монтажная паста Нет включен Код мотора MDEMAXX100-32C0N Класс энергоэффективности IE1 Расчетная частота вращения 1430 об/мин Расчетный крутящий момент 20,5 Нм Расчетное напряжение 230 / 400 V Расчетный ток 12.50 / 7.20 A косинус ϕ (коэффициент мощности) 0,75 Режим работы S1 Тип подключения Клеммная коробка Клеммная коробка Позиция 2 Температурный класс F Защита двигателя TKO (термоконтакт, НЗ) Охлаждение Встроен. вентилятор Момент тормоза 0 Нм Код двигателя C86 (для ПЧ) 1253 Мощность мотора 0 кВт | Lenze Operations GmbH |  | 1234.25 | шт
G50BS166MHBR2C00 MHEMABR090-32C1N | 16216696 | Мотор-редуктор G50BS166MHBR2C00 MHEMABR090-32C1N, №16216696 | Мотор-редуктор Тип g500-S660 Двигатель MH 090-32 Расчетная мощность 1,5 кВт Расчетная частота 50 Гц Передаточное число 45,956 Частота вращения выход. вала 31,2 об/мин Крутящий момент выход. вала 445 Нм Сервис фактор 1,39 Момент инерции 38,275 kgcm2 Крепление мотора к редуктору Прямой монтаж (двиг. интегрир.) Монтажное положение E Степень защиты IP55 Цвет Без покрытия Код редуктора G50BS166MHBR2C00 Выходной вал H - полый вал 40 мм Конструктивное исполнение B-на лапах, без центровки Выходной фланец R - без фланца Torque support Rubber buffers Смазочный материал CLP 460 Кол-во масла 1,7 l Вентиляционный элемент установлен Монтажная паста Нет включен Код мотора MHEMABR090-32C1N Класс энергоэффективности IE2 Расчетная частота вращения 1435 об/мин Расчетный крутящий момент 10 Нм Расчетное напряжение 230 / 400 V Расчетный ток 5.80 / 3.30 A косинус ϕ (коэффициент мощности) 0,76 Режим работы S1 Тип подключения Клеммная коробка Клеммная коробка Позиция 2 Температурный класс F Защита двигателя TKO (термоконтакт, НЗ) Охлаждение Встроен. вентилятор Тормоз, исполнение Пружинный Исполнение тормоза не-регулируемый Напряжение управления тормозом 230 V AC Размер тормоза 10 Момент тормоза 23 Нм Рычаг ручного растормаживания Without Бесшумный ротор тормоза Нет Тормоз с уплотнительным кольцом Нет Код двигателя C86 (для ПЧ) 1529 Мощность мотора 0 кВт | Lenze Operations GmbH |  | 1789.5 | шт
G50BS166MHDR2C00 MDEMAXX100-32C0N | 16219537 | Мотор-редуктор g500-S660, G50BS166MHDR2C00 MDEMAXX100-32C0N, №16219537 | Мотор-редуктор Тип g500-S660 Двигатель MD 100-32 Расчетная мощность 3 кВт Расчетная частота 50 Гц Передаточное число 19,25 Частота вращения выход. вала 74,3 об/мин Крутящий момент выход. вала 374 Нм Сервис фактор 1,76 Момент инерции 62,154 kgcm2 Крепление мотора к редуктору Прямой монтаж (двиг. интегрир.) Монтажное положение A Степень защиты IP55 Surface/corrosion protection OKS-S (Small; C1) Цвет Цвет по RAL = 7012 (серый) Код редуктора G50BS166MHDR2C00 Выходной вал H - полый вал 40 мм Конструктивное исполнение D без лап, без центровки Выходной фланец R - без фланца Смазочный материал CLP HC 220 Кол-во масла 2,3 l Вентиляционный элемент установлен Монтажная паста Нет включен Код мотора MDEMAXX100-32C0N Класс энергоэффективности IE1 Расчетная частота вращения 1430 об/мин Расчетный крутящий момент 20,5 Нм Расчетное напряжение 230 / 400 V Расчетный ток 12.50 / 7.20 A косинус ϕ (коэффициент мощности) 0,75 Режим работы S1 Тип подключения Клеммная коробка Клеммная коробка Позиция 2 Температурный класс F Защита двигателя TKO (термоконтакт, НЗ) Охлаждение Встроен. вентилятор Момент тормоза 0 Нм Код двигателя C86 (для ПЧ) 1253 Мощность мотора 0 кВт | Lenze Operations GmbH |  | 1444.28 | шт
G50BS166MHDR3C00 MDEMABS063-32C0C | 16218072 | Мотор-редуктор g500-S660, G50BS166MHDR3C00 MDEMABS063-32C0C, №16218072 | Мотор-редуктор Тип g500-S660 Двигатель MD 063-32 Расчетная мощность 0,18 кВт Расчетная частота 50 Гц Передаточное число 421,06 Частота вращения выход. вала 3,2 об/мин Крутящий момент выход. вала 507 Нм Сервис фактор 1,01 Момент инерции 3,465 kgcm2 Крепление мотора к редуктору Прямой монтаж (двиг. интегрир.) Монтажное положение A Степень защиты IP54 Surface/corrosion protection OKS-S (Small; C1) Цвет Цвет по RAL = 7012 (серый) Код редуктора G50BS166MHDR3C00 Выходной вал H - полый вал 40 мм Конструктивное исполнение D без лап, без центровки Выходной фланец R - без фланца Torque support Rubber buffers Смазочный материал CLP 460 Кол-во масла 2,3 l Вентиляционный элемент установлен Монтажная паста Нет включен Код мотора MDEMABS063-32C0C Расчетная частота вращения 1365 об/мин Расчетный крутящий момент 1,26 Нм Расчетное напряжение 230 / 400 V Расчетный ток 1.00 / 0.58 A косинус ϕ (коэффициент мощности) 0,7 Режим работы S1 Тип подключения Клеммная коробка Клеммная коробка В положении 3 Температурный класс F Защита двигателя TKO (термоконтакт, НЗ) Охлаждение Встроен. вентилятор Тормоз, исполнение Пружинный Исполнение тормоза не-регулируемый Напряжение управления тормозом 400 V AC Размер тормоза 06 Момент тормоза 4 Нм Рычаг ручного растормаживания With lever Ручка оттормаживания Позиция 2 Бесшумный ротор тормоза Да Тормоз с уплотнительным кольцом Нет Обратная связь Резольвер RS1 Подключение обратной связи Клеммная коробка Код двигателя C86 (для ПЧ) 1237 | Lenze Operations GmbH |  | 1896.8 | шт
G50BS221MHAR2C00 MCS14L15-RS0B0 | 16216752 | Мотор-редуктор G50BS221MHAR2C00 MCS14L15-RS0B0, №16216752 | Мотор-редуктор Тип g500-S2100 Двигатель MCS 14L15- Расчетная мощность 3,6 кВт Расчетная частота 100 Гц Передаточное число 44,431 Частота вращения выход. вала 33,8 об/мин Крутящий момент выход. вала 991 Нм Сервис фактор 1,58 Момент инерции 26,055 kgcm2 Крепление мотора к редуктору Прямой монтаж (двиг. интегрир.) Монтажное положение E Степень защиты IP54 Surface/corrosion protection OKS-G (primed) Цвет Primed Код редуктора G50BS221MHAR2C00 Выходной вал H - полый вал 55 мм Конструктивное исполнение A - на лапах, с центрирующим кольцом Выходной фланец R - без фланца Torque support Rubber buffers Смазочный материал CLP HC 220 Кол-во масла 5,3 l Вентиляционный элемент установлен Монтажная паста Нет включен Код мотора MCS14L15-RS0B0 Расчетная частота вращения 1500 об/мин Расчетный крутящий момент 23 Нм Расчетное напряжение 315 V Расчетный ток 9,7 A косинус ϕ (коэффициент мощности) 0,77 Режим работы S1 Тип подключения Клеммная коробка Клеммная коробка Позиция 2 Температурный класс F Защита двигателя PT1k+2PTC Охлаждение Самовентиляция Момент тормоза 0 Нм Обратная связь Резольвер RS0 Подключение обратной связи Клеммная коробка Разрешение США/КАНАДА cURus Код двигателя C86 (для ПЧ) 1332 Табличка 1-я/2-я Наклейка / без | Lenze Operations GmbH |  | 4540.82 | шт
G50BS221MHBR2C00 MCS14L15-RS0B0 | 16214875 | Мотор-редуктор G50BS221MHBR2C00 MCS14L15-RS0B0, №16214875 | Мотор-редуктор Тип g500-S2100 Двигатель MCS 14L15- Расчетная мощность 3,6 кВт Расчетная частота 100 Гц Передаточное число 53,924 Частота вращения выход. вала 27,8 об/мин Крутящий момент выход. вала 1203 Нм Сервис фактор 1,32 Момент инерции 25,347 kgcm2 Крепление мотора к редуктору Прямой монтаж (двиг. интегрир.) Монтажное положение A Степень защиты IP54 Surface/corrosion protection OKS-S (Small; C1) Цвет Цвет по RAL = 7012 (серый) Код редуктора G50BS221MHBR2C00 Выходной вал H - полый вал 55 мм Конструктивное исполнение B-на лапах, без центровки Выходной фланец R - без фланца Смазочный материал CLP HC 220 Кол-во масла 6,7 l Вентиляционный элемент установлен Монтажная паста Нет включен Код мотора MCS14L15-RS0B0 Расчетная частота вращения 1500 об/мин Расчетный крутящий момент 23 Нм Расчетное напряжение 315 V Расчетный ток 9,7 A косинус ϕ (коэффициент мощности) 0,77 Режим работы S1 Тип подключения разъём ICN M23 6 контактныйle Подключение питания Позиция 2 Температурный класс F Защита двигателя PT1k+2PTC Охлаждение Самовентиляция Момент тормоза 0 Нм Обратная связь Резольвер RS0 Подключение обратной связи разъём M23 12 контактный 0° coded Подключение обратной связи Позиция 2 Разрешение США/КАНАДА cURus Код двигателя C86 (для ПЧ) 1332 Табличка 1-я/2-я Наклейка / без | Lenze Operations GmbH |  | 4398.33 | шт
G50BS221MHBR3C00 MCS14D36-RS0B0 | 16214903 | Мотор-редуктор G50BS221MHBR3C00 MCS14D36-RS0B0, №16214903 | Мотор-редуктор Тип g500-S2100 Двигатель MCS 14D36- Расчетная мощность 2,8 кВт Расчетная частота 240 Гц Передаточное число 98,095 Частота вращения выход. вала 36,7 об/мин Крутящий момент выход. вала 703 Нм Сервис фактор 2,74 Момент инерции 9,532 kgcm2 Крепление мотора к редуктору Прямой монтаж (двиг. интегрир.) Монтажное положение A Степень защиты IP65 Surface/corrosion protection OKS-S (Small; C1) Цвет Цвет по RAL = 7012 (серый) Код редуктора G50BS221MHBR3C00 Выходной вал H - полый вал 55 мм Конструктивное исполнение B-на лапах, без центровки Выходной фланец R - без фланца Смазочный материал CLP HC 220 Кол-во масла 6,7 l Вентиляционный элемент установлен Монтажная паста Нет включен Код мотора MCS14D36-RS0B0 Расчетная частота вращения 3600 об/мин Расчетный крутящий момент 7,5 Нм Расчетное напряжение 295 V Расчетный ток 7,5 A косинус ϕ (коэффициент мощности) 0,79 Режим работы S1 Тип подключения разъём ICN M23 6 контактныйle Подключение питания Позиция 2 Температурный класс F Защита двигателя PT1k+2PTC Охлаждение Самовентиляция Момент тормоза 0 Нм Обратная связь Резольвер RS0 Подключение обратной связи разъём M23 12 контактный 0° coded Подключение обратной связи Позиция 2 Разрешение США/КАНАДА cURus Код двигателя C86 (для ПЧ) 1329 Табличка 1-я/2-я Наклейка / без | Lenze Operations GmbH |  | 3956.76 | шт
G50BS280MHBR3C00 M54AP200M045EFECM | 16197825 | Мотор-редуктор g500-S8000, G50BS280MHBR3C00 M54AP200M045EFECM, №16197825 | Мотор-редуктор Тип g500-S8000 Двигатель m540-P200/M4 Расчетная мощность 30 кВт Расчетная частота 50 Гц Передаточное число 32,33 Частота вращения выход. вала 45,5 об/мин Крутящий момент выход. вала 6023 Нм Сервис фактор 1,25 Момент инерции 2538,45 kgcm2 Крепление мотора к редуктору Прямой монтаж (двиг. интегрир.) Монтажное положение E Степень защиты IP55 Surface/corrosion protection OKS-S (Small; C1) Цвет Цвет по RAL = 7012 (серый) Табличка 1-я/2-я Наклейка / без Код редуктора G50BS280MHBR3C00 Выходной вал H - полый вал 90 мм Mounting set for hollow shaft Да Конструктивное исполнение B-на лапах, без центровки Выходной фланец R - без фланца Torque support Rubber buffers Смазочный материал CLP 220 Кол-во масла 22 l Вентиляционный элемент установлен Монтажная паста Нет включен Код мотора M54AP200M045EFECM Класс энергоэффективности IE3 Расчетная частота вращения 1470 об/мин Расчетный крутящий момент 194,9 Нм Расчетное напряжение 230 / 400 V Подключение Star Расчетный ток 95.50 / 55.00 A косинус ϕ (коэффициент мощности) 0,84 Режим работы S1 Тип подключения Клеммная коробка Клеммная коробка Позиция 2 Температурный класс F Защита двигателя PTC Охлаждение Встроен. вентилятор Тормоз, исполнение Пружинный Исполнение тормоза не-регулируемый Напряжение управления тормозом 400 V AC Размер тормоза 25 Момент тормоза 400 Нм Рычаг ручного растормаживания With lever Ручка оттормаживания В положении 3 Бесшумный ротор тормоза Да Тормоз с уплотнительным кольцом Да Обратная связь Incr. Энкодер IG512-24V-H Подключение обратной связи Клеммная коробка Код двигателя C86 (для ПЧ) 1958 | Lenze Operations GmbH |  | 15004.59 | шт
G50BS314MHBR2C00 M54AP250M045EFECM | 16198072 | Мотор-редуктор g500-S14000, G50BS314MHBR2C00 M54AP250M045EFECM, №16198072 | Мотор-редуктор Тип g500-S14000 Двигатель m540-P250/M4 Расчетная мощность 55 кВт Расчетная частота 50 Гц Передаточное число 26,35 Частота вращения выход. вала 56,2 об/мин Крутящий момент выход. вала 9058 Нм Сервис фактор 1,5 Момент инерции 9105,45 kgcm2 Крепление мотора к редуктору Прямой монтаж (двиг. интегрир.) Монтажное положение E Степень защиты IP55 Surface/corrosion protection OKS-S (Small; C1) Цвет Цвет по RAL = 7012 (серый) Табличка 1-я/2-я Наклейка / без Код редуктора G50BS314MHBR2C00 Выходной вал H - полый вал 100 мм Mounting set for hollow shaft Да Конструктивное исполнение B-на лапах, без центровки Выходной фланец R - без фланца Torque support Rubber buffers Смазочный материал CLP 220 Кол-во масла 38,5 l Вентиляционный элемент установлен Монтажная паста Нет включен Код мотора M54AP250M045EFECM Класс энергоэффективности IE3 Расчетная частота вращения 1482 об/мин Расчетный крутящий момент 354 Нм Расчетное напряжение 230 / 400 V Подключение Star Расчетный ток 167.00 / 96.00 A косинус ϕ (коэффициент мощности) 0,87 Режим работы S1 Тип подключения Клеммная коробка Клеммная коробка Позиция 2 Температурный класс F Защита двигателя PTC Охлаждение Встроен. вентилятор Тормоз, исполнение Пружинный Исполнение тормоза не-регулируемый Напряжение управления тормозом 400 V AC Размер тормоза 40 Момент тормоза 1000 Нм Рычаг ручного растормаживания Without Бесшумный ротор тормоза Нет Тормоз с уплотнительным кольцом Нет Обратная связь Incr. Энкодер IG1024-24V-H Код двигателя C86 (для ПЧ) 1964 | Lenze Operations GmbH |  | 19905.49 | шт
GFL
GFL06-2MHCR090C12 | 15476752 | Мотор-редуктор GFL06-2MHCR090C12, №15476752 | Мотор-редуктор Тип GFL06-2MHCR090C12 Код мотора MHEMARS090-12C1C Серия мотора MH 3-phase asyn. motor (IE2) Монтаж на редукторе (фланец) Прямой монтаж (двиг. интегрир.) Расчетная мощность 1,1 кВт Расчетный крутящий момент 7,35 Нм Расчетная частота вращения 1430 об/мин Расчетное напряжение 230 / 400 V +-10% Расчетный ток 4,6 / 2,7 A Расчетная частота 50 Гц косинус ϕ (коэффициент мощности) 0,76 Передаточное число 72,189 Частота вращения выход. вала 19,8 об/мин Крутящий момент выход. вала 514 Нм Сервис фактор 1,2 Степень защиты IP54 Режим работы S1 Температурный класс F Охлаждение Встроен. вентилятор Защита двигателя TKO (термоконтакт, НЗ) Выходной вал H - полый вал 40 мм Конструкция редуктора C - без лап с центровкой Выходной фланец R - без фланца Клеммная коробка Позиция 2 Тип подключения Cтандарт Монтажное положение C Тип смазки CLP HC 320 Вентиляционный элемент установлен Surface/corrosion protection OKS-S (Small; C1) Цвет Цвет по RAL = 7012 (серый) Защита выходного вала сальник Viton Обратная связь Резольвер RS1 Подключение обратной связи Клеммная коробка Табличка, доп. инф. Mat. no./customer order no. Код двигателя C86 (для ПЧ) 1527 | Lenze Operations GmbH |  | 1856.39 | шт
GFL14-2MHAR180C12 | 16185825 | Мотор-редуктор GFL14-2MHAR180C12, №16185825 | Мотор-редуктор Тип GFL14-2MHAR180C12 Код мотора MDFMABI180-12B0C Серия мотора Двигатель асинхронный Монтаж на редукторе (фланец) Прямой монтаж (двиг. интегрир.) Расчетная мощность 18,5 кВт Расчетный крутящий момент 120 Нм Расчетная частота вращения 1470 об/мин Расчетное напряжение 400 / V +-10% Расчетный ток 32,8 A Расчетная частота 50 Гц косинус ϕ (коэффициент мощности) 0,9 Передаточное число 39,642 Частота вращения выход. вала 37,1 об/мин Крутящий момент выход. вала 4622 Нм Сервис фактор 2,11 Степень защиты IP54 Режим работы S1 Температурный класс F Охлаждение Вентилятор 1~ / 3~ Клеммная коробка - вентилятор Позиция 2 Защита двигателя TKO (термоконтакт, НЗ) Выходной вал H - полый вал 100 мм Конструкция редуктора A - на лапах, с центрирующим кольцом Выходной фланец R - без фланца Клеммная коробка Позиция 2 Тип подключения Standard Монтажное положение A Тип смазки CLP 460 Вентиляционный элемент установлен Surface/corrosion protection OKS-S (Small; C1) Цвет Цвет по RAL = 7012 (серый) Foot pos. shaft-m. hel gearbox 3 Тормоз, исполнение Пружинный Размер тормоза 20 Напряжение тормоза 400 V AC Выпрямитель 6-ти полюсн. Выпрямитель тормоза Да с искрогасителем Исполнение тормоза не-регулируемый Момент тормоза 260 Нм Бесшумный ротор тормоза Да Обратная связь Incr. Энкодер IG128-24V-H Подключение обратной связи M12 plug Код двигателя C86 (для ПЧ) 1048 | Lenze Operations GmbH |  | 13617.51 | шт
GFL14-2MHAR180C12 | 16199690 | Мотор-редуктор GFL14-2MHAR180C12, №16199690 | Мотор-редуктор Тип GFL14-2MHAR180C12 Код мотора MDFMABI180-12B0C Серия мотора Двигатель асинхронный Монтаж на редукторе (фланец) Прямой монтаж (двиг. интегрир.) Расчетная мощность 18,5 кВт Расчетный крутящий момент 120 Нм Расчетная частота вращения 1470 об/мин Расчетное напряжение 400 / V +-10% Расчетный ток 32,8 A Расчетная частота 50 Гц косинус ϕ (коэффициент мощности) 0,9 Передаточное число 36,444 Частота вращения выход. вала 40,3 об/мин Крутящий момент выход. вала 4249 Нм Сервис фактор 2,49 Степень защиты IP54 Режим работы S1 Температурный класс F Охлаждение Вентилятор 1~ / 3~ Клеммная коробка - вентилятор Позиция 2 Защита двигателя TKO (термоконтакт, НЗ) Выходной вал H - полый вал 100 мм Конструкция редуктора A - на лапах, с центрирующим кольцом Выходной фланец R - без фланца Клеммная коробка Позиция 2 Тип подключения Cтандарт Монтажное положение A Тип смазки CLP 460 Вентиляционный элемент установлен Surface/corrosion protection OKS-S (Small; C1) Цвет Цвет по RAL = 7012 (серый) Foot pos. shaft-m. hel gearbox 3 Тормоз, исполнение Пружинный Размер тормоза 20 Напряжение тормоза 400 V AC Выпрямитель 6-ти полюсн. Выпрямитель тормоза Да с искрогасителем Исполнение тормоза не-регулируемый Момент тормоза 260 Нм Бесшумный ротор тормоза Да Обратная связь Incr. Энкодер IG128-24V-H Подключение обратной связи M12 plug Код двигателя C86 (для ПЧ) 1048 | Lenze Operations GmbH |  | 13617.51 | шт
GKS
GKS05-3MHAR090C32 | 16218708 | Мотор-редуктор GKS05-3MHAR090C32, №16218708 | Мотор-редуктор Тип GKS05-3MHAR090C32 Код мотора MDFMAIG090-32C1N Серия мотора Двигатель асинхронный Монтаж на редукторе (фланец) Прямой монтаж (двиг. интегрир.) Расчетная мощность 2,7 кВт Расчетный крутящий момент 10,1 Нм Расчетная частота вращения 2520 об/мин Расчетное напряжение 400 V +-10% треугольник Расчетный ток 6,7 A Расчетная частота 87 Гц косинус ϕ (коэффициент мощности) 0,73 Передаточное число 23,388 Частота вращения выход. вала 107,7 об/мин Крутящий момент выход. вала 227 Нм Сервис фактор 1,22 Степень защиты IP55 Режим работы S1 Температурный класс F Охлаждение Вентилятор 1~ / 3~ Клеммная коробка - вентилятор В положении 3 Защита двигателя KTY 83-110 Выходной вал H - полый вал 35 мм Конструкция редуктора A - на лапах, с центрирующим кольцом Выходной фланец R - без фланца Клеммная коробка В положении 3 Тип подключения Cтандарт Монтажное положение A Тип смазки CLP 460 Вентиляционный элемент установлен Surface/corrosion protection OKS-S (Small; C1) Цвет цвет по RAL = 9005 (чёрный)ll Реактивная штанга, поз./угол At Pitch Circle (поворотный круг), в комплекте Обратная связь Incr. Энкодер IG1024-24V-H Подключение обратной связи Клеммная коробка Соответствие станд. Не соответствует CE Код двигателя C86 (для ПЧ) 1268 | Lenze Operations GmbH |  | 2843.02 | шт
GKS05-3MHAR090C32 | 16219491 | Мотор-редуктор GKS05-3MHAR090C32, №16219491 | Мотор-редуктор Тип GKS05-3MHAR090C32 Код мотора MDFMARS090-32C1N Серия мотора Двигатель асинхронный Монтаж на редукторе (фланец) Прямой монтаж (двиг. интегрир.) Расчетная мощность 2,7 кВт Расчетный крутящий момент 10,1 Нм Расчетная частота вращения 2520 об/мин Расчетное напряжение 400 V +-10% треугольник Расчетный ток 6,7 A Расчетная частота 87 Гц косинус ϕ (коэффициент мощности) 0,73 Передаточное число 23,388 Частота вращения выход. вала 107,7 об/мин Крутящий момент выход. вала 227 Нм Сервис фактор 1,22 Степень защиты IP54 Режим работы S1 Температурный класс F Охлаждение Вентилятор 1~ / 3~ Клеммная коробка - вентилятор В положении 3 Защита двигателя KTY 83-110 Выходной вал H - полый вал 35 мм Конструкция редуктора A - на лапах, с центрирующим кольцом Выходной фланец R - без фланца Клеммная коробка В положении 3 Тип подключения Cтандарт Монтажное положение A Тип смазки CLP 460 Вентиляционный элемент установлен Surface/corrosion protection OKS-S (Small; C1) Цвет цвет по RAL = 9005 (чёрный)ll Mounting set for hollow shaft Да Реактивная штанга, поз./угол At Pitch Circle (поворотный круг), в комплекте Обратная связь Резольвер RS1 Подключение обратной связи Клеммная коробка Соответствие станд. Не соответствует CE Код двигателя C86 (для ПЧ) 1268 | Lenze Operations GmbH |  | 2564.73 | шт
GKS11-3MHAK180C32 MDEMAXX180-32B0N | 16216354 | Мотор-редуктор GKS11-3MHAK180C32 MDEMAXX180-32B0N, №16216354 | Мотор-редуктор Тип GKS11-3MHAK180C32 Код мотора MDEMAXX180-32B0N Серия мотора Двигатель асинхронный Монтаж на редукторе (фланец) Прямой монтаж (двиг. интегрир.) Расчетная мощность 22 кВт Расчетный крутящий момент 144 Нм Расчетная частота вращения 1465 об/мин Расчетное напряжение 230 / 400 V +-10% Расчетный ток 67,4 / 38,8 A Расчетная частота 50 Гц косинус ϕ (коэффициент мощности) 0,9 Передаточное число 43,783 Частота вращения выход. вала 33,5 об/мин Крутящий момент выход. вала 5964 Нм Сервис фактор 0,97 Сервис фактор примечание 1 Внимание: Сервис фактор <1 Сервис фактор примечание 2 Возможна перегрузка редуктора Степень защиты IP55 Режим работы S1 Температурный класс F Охлаждение Встроен. вентилятор Защита двигателя TKO (термоконтакт, НЗ) Выходной вал H - полый вал 80 мм Конструкция редуктора A - на лапах, с центрирующим кольцом Выходной фланец K - 450 сквозные отверстия, поз. 5 Клеммная коробка Позиция 2 Тип подключения Cтандарт Монтажное положение E Тип смазки CLP 460 Вентиляционный элемент установлен Surface/corrosion protection OKS-S (Small; C1) Цвет Цвет по RAL = 7012 (серый) Соответствие станд. Не соответствует CE Код двигателя C86 (для ПЧ) 1297 | Lenze Operations GmbH |  | 8655.08 | шт
GKS14-4NHBR1H | 16200212 | Редуктор коническо цилиндрический GKS14-4NHBR1H, №16200212 | Редуктор коническо цилиндрический Тип GKS14-4NHBR1H Gearb. explosion protect. gas II 2G ck IIB T3 Gearb. explosion protect. dust II 2D ck IIIB T140°C Макс. внешняя температура 40 °C Приводная часть IEC монтаж with steel hub Вход, версия B5-A350, 42x110 Lenze размер привода 1H Макс. мощность привода 13 кВт Скорость на входе 1400 об/мин Макс. входная скорость 1500 об/мин Передаточное число 134,64 Частота вращения выход. вала 10,4 об/мин Крутящий момент выход. вала 11150 Нм Момент инерции 85,677 kgcm2 Макс. радиальная сила 26660 N Макс. осевая сила 0 N Степень защиты IP65 (after motor attachment) Выходной вал H - полый вал 100 мм Конструкция редуктора B-на лапах, без центровки Выходной фланец R - без фланца Монтажное положение A Тип смазки CLP HC 320 Цвет Цвет по RAL = 7012 (серый) Защита выходного вала сальник Viton Вентиляционный элемент установлен Табличка 1-я/2-я ATEX (1x установлен + 1x loose) Operating instructions in English | Lenze Operations GmbH |  | 9749.4 | шт
GSS
GSS07-2ESBR100C12 | 15430146 | Мотор-редуктор GSS07-2ESBR100C12, №15430146 | Мотор-редуктор Тип GSS07-2ESBR100C12 Код мотора MDEMABR100-12C0U Серия мотора Двигатель асинхронный Тип преобразователя E82MV222_4B Монтаж на редукторе (фланец) Прямой монтаж (двиг. интегрир.) Расчетная мощность 2,2 кВт Расчетный крутящий момент 14,6 Нм Расчетная частота вращения 1440 об/мин Расчетное напряжение питания 3~ 400 V AC Расчетное напряжение 400 V +-10% звезда Перегрузочная способность 150 % Расчетный ток 5,3 A Расчетная частота 50 Гц косинус ϕ (коэффициент мощности) 0,73 Передаточное число 97,708 Частота вращения выход. вала 14,7 об/мин Крутящий момент выход. вала 1164 Нм Сервис фактор 1,08 Степень защиты IP55 Режим работы S1 Температурный класс F Охлаждение Встроен. вентилятор Защита двигателя TKO (термоконтакт, НЗ) Выходной вал S- shrink disc 50, поз. 5 Конструкция редуктора B-на лапах, без центровки Выходной фланец R - без фланца Преобразователь Позиция 2 Тип подключения Cтандарт Монтажное положение A Тип смазки CLP PG 460 Вентиляционный элемент установлен Surface/corrosion protection OKS-S (Small; C1) Цвет RAL 9018 = papyrus white Тормоз, исполнение Пружинный Размер тормоза 10 Напряжение тормоза 400 V AC Выпрямитель 6-ти полюсн. Выпрямитель тормоза Да с искрогасителем Исполнение тормоза не-регулируемый Момент тормоза 16 Нм Бесшумный ротор тормоза Да Соответствие (стандарт) CSAUL Табличка, доп. инф. Mat. no./customer order no. Код двигателя C86 (для ПЧ) 1251 | Lenze Operations GmbH |  | 4177.68 | шт
GSS07-3NVBR2C | 16196269 | Мотор-редуктор GSS07-3NVBR2C, №16196269 | Мотор-редуктор Тип GSS07-3NVBR2C Gearb. explosion protect. gas II 2G ck IIB T4 Gearb. explosion protect. dust II 2D ck IIIB T125°C Макс. внешняя температура 40 °C Приводная часть IEC монтаж with steel hub Вход, версия B14-C160, 14x40 Lenze размер привода 2C Макс. мощность привода 0,49 кВт Скорость на входе 1400 об/мин Макс. входная скорость 1500 об/мин Передаточное число 394,245 Частота вращения выход. вала 3,6 об/мин Крутящий момент выход. вала 1030 Нм Момент инерции 1,061 kgcm2 Макс. радиальная сила 8000 N Макс. осевая сила 0 N Степень защиты IP65 (after motor attachment) Выходной вал V - цельный вал 50x100, p. 3 Конструкция редуктора B-на лапах, без центровки Выходной фланец R - без фланца Монтажное положение E Тип смазки CLP PG 220 Цвет Цвет по RAL = 7012 (серый) Защита выходного вала сальник Viton Вентиляционный элемент установлен Табличка 1-я/2-я ATEX (1x установлен + 1x loose) Operating instructions in English | Lenze Operations GmbH |  | 2290.06 | шт
i500
I55AE155B10V10003S | 16066442 | Преобразователь частоты I55AE155B10V10003S, №16066442 | Преобразователь частоты Тип I55AE155B10V10003S Расчетная мощность 0.55 кВт/0.75 HP Расчетное напряжение питания 1/N/PE 230/240 V AC Выходной ток 3.2 A RFI фильтр радиопомех Интегрирован Выходная частота 0-599 Гц Расширения I/O (ввода/вывода) Стандартный I/O (ввод/вывод) Шина данных Modbus RTU Степень защиты IP20 Расположение крепления Шкаф управления | Lenze Operations GmbH |  | 268.8 | шт
I55AE211F10V1000KS | 16066400 | Преобразователь частоты I55AE211F10V1000KS, №16066400 | Преобразователь частоты Тип I55AE211F10V1000KS Расчетная мощность 1.1 кВт/1.5 HP Расчетное напряжение питания 3/PE 400/480 V AC Выходной ток 3.2/3 A RFI фильтр радиопомех Интегрирован Выходная частота 0-599 Гц Расширения I/O (ввода/вывода) Стандартный I/O (ввод/вывод) Шина данных EtherCAT Степень защиты IP20 Расположение крепления Шкаф управления | Lenze Operations GmbH |  | 460.6 | шт
I55AE215B10V1000KS | 16070969 | Преобразователь частоты I55AE215B10V1000KS, №16070969 | Преобразователь частоты Тип I55AE215B10V1000KS Расчетная мощность 1.5 кВт/2 HP Расчетное напряжение питания 1/N/PE 230/240 V AC Выходной ток 7 A RFI фильтр радиопомех Интегрирован Выходная частота 0-599 Гц Расширения I/O (ввода/вывода) Стандартный I/O (ввод/вывод) Шина данных EtherCAT Степень защиты IP20 Расположение крепления Шкаф управления | Lenze Operations GmbH |  | 425.6 | шт
I55AE222F10V1000LS | 16065141 | Преобразователь частоты I55AE222F10V1000LS, №16065141 | Преобразователь частоты Тип I55AE222F10V1000LS Расчетная мощность 2.2 кВт/3 HP Расчетное напряжение питания 3/PE 400/480 V AC Выходной ток 5.6/4.8 A RFI фильтр радиопомех Integrated Выходная частота 0-599 Hz I/O extension Standard I/O Fieldbus network PROFINET Степень защиты IP20 Mounting location Control cabinet | Lenze Operations GmbH |  | 583.1 | шт
I55AE275F10V10000S | 16064360 | Преобразователь частоты I55AE275F10V10000S, №16064360 | Преобразователь частоты Тип I55AE275F10V10000S Расчетная мощность 7.5 кВт/10 HP Rated power LD 11 kW/15 HP Расчетное напряжение питания 3/PE 400/480 V AC Выходной ток 16.5/14 A Output current LD 23/18.3 A RFI фильтр радиопомех Интегрирован Выходная частота 0-599 Гц Расширения I/O (ввода/вывода) Стандартный I/O (ввод/вывод) Степень защиты IP20 Расположение крепления Шкаф управления | Lenze Operations GmbH |  | 975.1 | шт
I55AE275F10V1000KS | 16064530 | Преобразователь частоты I55AE275F10V1000KS, №16064530 | Преобразователь частоты Тип I55AE275F10V1000KS Расчетная мощность 7.5 кВт/10 HP Rated power LD 11 kW/15 HP Расчетное напряжение питания 3/PE 400/480 V AC Выходной ток 16.5/14 A Output current LD 23/18.3 A RFI фильтр радиопомех Интегрирован Выходная частота 0-599 Гц Расширения I/O (ввода/вывода) Стандартный I/O (ввод/вывод) Шина данных EtherCAT Степень защиты IP20 Расположение крепления Шкаф управления | Lenze Operations GmbH |  | 1053.5 | шт
I55AE322F10V1000KS | 16075699 | Преобразователь частоты I55AE322F10V1000KS, №16075699 | Преобразователь частоты Тип I55AE322F10V1000KS Расчетная мощность 22 кВт/30 HP Rated power LD 30 kW/40 HP Расчетное напряжение питания 3/PE 400/480 V AC Выходной ток 47/40.4 A Output current LD 56.4/48.5 A RFI фильтр радиопомех Интегрирован Выходная частота 0-599 Гц Расширения I/O (ввода/вывода) Стандартный I/O (ввод/вывод) Шина данных EtherCAT Степень защиты IP20 Расположение крепления Шкаф управления | Lenze Operations GmbH |  | 2258.9 | шт
MCA
MCA17N35-RS0B0 | 16218132 | Асинхронный серводвигатель MCA17N35-RS0B0, №16218132 | Асинхронный серводвигатель Тип MCA17N35-RS0B0 Двигатель MCA 17N35- Тип MCA17N35-RS0B0 Расчетная мощность 6,9 кВт Расчетная частота вращения 3480 об/мин Расчетный крутящий момент 19 Нм Расчетное напряжение 390 V Расчетный ток 15,8 A Расчетная частота 120 Гц косинус ϕ (коэффициент мощности) 0,8 Режим работы S1 Конструкция двигателя B5 Фланец FF165 (A200) Вал двигателя 24x50 со шпонкой Тип подключения Клеммная коробка Температурный класс F Защита двигателя PT1000 Степень защиты IP54 Цвет цвет по RAL = 9005 (чёрный)ll Surface/corrosion protection OKS-G (primed) Охлаждение Вентилятор Цепь вентилятора 1~ 230 V +-10% Подключение вентилятора Клеммная коробка Момент тормоза 0 Нм Обратная связь Резольвер RS0 Подключение обратной связи Клеммная коробка Код двигателя C86 (для ПЧ) 1371 Момент инерции 36,036 kgcm2 Табличка 1-я/2-я Наклейка / без | Lenze Operations GmbH |  | 2030.8 | шт
MCA19S17-RS0B0 | 16216481 | Двигатель асинхронный MCA19S17-RS0B0, №16216481 | Двигатель асинхронный Серия мотора MCA Двигатель MCA19S17- Код мотора MCA19S17-RS0B0 Расчетная мощность 6,4 кВт Расчетная частота вращения 1700 об/мин Расчетный крутящий момент 36,3 Нм Расчетное напряжение 390 V Расчетный ток 13,9 A Расчетная частота 60 Гц косинус ϕ (коэффициент мощности) 0,83 Режим работы S1 Конструкция двигателя B5 Фланец FF215 (A250) Вал двигателя 28x60 со шпонкой Тип подключения Клеммная коробка Температурный класс F Защита двигателя PT1000 Степень защиты IP54 Цвет цвет по RAL = 9005 (чёрный)ll Surface/corrosion protection OKS-G (primed) Охлаждение Вентилятор Цепь вентилятора 1~ 230 V +-10% Подключение вентилятора Клеммная коробка Момент тормоза 0 Нм Обратная связь Резольвер RS0 Подключение обратной связи Клеммная коробка Код двигателя C86 (для ПЧ) 1373 Момент инерции 72,036 kgcm2 Табличка 1-я/2-я Наклейка / без | Lenze Operations GmbH |  | 2728.2 | шт
MCS
MCS06C41-RS0B0 | 16106544 | Двигатель синхронный MCS06C41-RS0B0, №16106544 | Двигатель синхронный Двигатель MCS06C41- Код мотора MCS06C41-RS0B0 Расчетная мощность 0,25 кВт Расчетная частота вращения 4050 об/мин Расчетный крутящий момент 0,6 Нм Расчетное напряжение 225 V Расчетная частота 270 Гц Расчетный ток 1,3 A косинус ϕ (коэффициент мощности) 0,8 Режим работы S1 Конструкция двигателя B5 Фланец FF75 (A90) Вал двигателя 11x23 со шпонкой Тип подключения разъём ICN M23 6 контактныйle Подключение питания Позиция 2 Температурный класс F Защита двигателя PT1000 Степень защиты IP54 Цвет цвет по RAL = 9005 (чёрный)ll Surface/corrosion protection OKS-S (Small; C1) Охлаждение Самовентиляция Момент тормоза 0 Нм Обратная связь Резольвер RS0 Подключение обратной связи разъём M23 12 контактный 0° coded Подключение обратной связи Позиция 2 Разрешение США/КАНАДА cURus Код двигателя C86 (для ПЧ) 1310 Момент инерции 0,176 kgcm2 Табличка 1-я/2-я Наклейка / без | Lenze Operations GmbH |  | 843.58 | шт
MCS09D41-RS0B0 | 16119123 | Двигатель синхронный MCS09D41-RS0B0, №16119123 | Двигатель синхронный Двигатель MCS09D41- Код мотора MCS09D41-RS0B0 Расчетная мощность 1 кВт Расчетная частота вращения 4050 об/мин Расчетный крутящий момент 2,3 Нм Расчетное напряжение 320 V Расчетная частота 270 Гц Расчетный ток 2,3 A косинус ϕ (коэффициент мощности) 1 Режим работы S1 Конструкция двигателя B5 Фланец FF100 (A120) Вал двигателя 14x30 со шпонкой Тип подключения разъём ICN M23 6 контактныйle Подключение питания Позиция 2 Температурный класс F Защита двигателя PT1k+2PTC Степень защиты IP54 Цвет цвет по RAL = 9005 (чёрный)ll Surface/corrosion protection OKS-G (primed) Охлаждение Самовентиляция Момент тормоза 0 Нм Обратная связь Резольвер RS0 Подключение обратной связи разъём M23 12 контактный 0° coded Подключение обратной связи Позиция 2 Разрешение США/КАНАДА cURus Код двигателя C86 (для ПЧ) 1417 Момент инерции 1,136 kgcm2 Табличка 1-я/2-я Наклейка / без | Lenze Operations GmbH |  | 923.05 | шт
MCS09L41-EQNB0 | 16138025 | Синхронный серводвигатель MCS09L41-EQNB0, №16138025 | Синхронный серводвигатель Тип MCS09L41-EQNB0 Расчетная мощность 1,9 кВт Расчетная частота вращения 4050 об/мин Расчетный крутящий момент 4,5 Нм Расчетное напряжение 295 V Расчетная частота 270 Гц Расчетный ток 4,2 A косинус ϕ (коэффициент мощности) 1 Режим работы S1 Конструкция двигателя B5 Фланец FF100 (A120) Вал двигателя 14x30 со шпонкой Тип подключения разъём ICN M23 6 контактныйle Подключение питания Позиция 2 Температурный класс F Защита двигателя PT1k+2PTC Степень защиты IP54 Цвет цвет по RAL = 9005 (чёрный)ll Surface/corrosion protection OKS-G (primed) Охлаждение Самовентиляция Момент тормоза 0 Нм Обратная связь Abs. val. Энкодер AM2048-5V-E Подключение обратной связи Штекер M23 17pol. 0° coded Подключение обратной связи Позиция 2 Разрешение США/КАНАДА cURus Код двигателя C86 (для ПЧ) 1320 Момент инерции 2,826 kgcm2 Табличка 1-я/2-я Наклейка / без | Lenze Operations GmbH |  | 2502.82 | шт
MCS14H12-RS0B0 | 16181308 | Синхронный серводвигатель MCS14H12-RS0B0, №16181308 | Синхронный серводвигатель Тип MCS14H12-RS0B0 Код мотора MCS14H12-RS0B0 Расчетная мощность 3 кВт Расчетная частота вращения 1200 об/мин Расчетный крутящий момент 23,5 Нм Расчетное напряжение 335 V Расчетная частота 80 Гц Расчетный ток 8,3 A косинус ϕ (коэффициент мощности) 0,61 Режим работы S1 Конструкция двигателя B5 Фланец FF165 (A200) Вал двигателя 24x50 со шпонкой Тип подключения разъём ICN M23 6 контактныйle Подключение питания Позиция 2 Температурный класс F Защита двигателя PT1k+2PTC Степень защиты IP54 Цвет цвет по RAL = 9005 (чёрный)ll Surface/corrosion protection OKS-G (primed) Охлаждение Вентилятор Цепь вентилятора 1~ 230 V +-10% Подключение вентилятора ICN M17 1~ connector Подключение вентилятора Позиция 2 Момент тормоза 0 Нм Обратная связь Резольвер RS0 Подключение обратной связи разъём M23 12 контактный 0° coded Подключение обратной связи Позиция 2 Разрешение США/КАНАДА cURus Код двигателя C86 (для ПЧ) 1451 Момент инерции 14,236 kgcm2 Табличка 1-я/2-я Наклейка / без | Lenze Operations GmbH |  | 1826.53 | шт
MCS14P14-RS0B0 | 16221734 | Синхронный серводвигатель MCS14P14-RS0B0, №16221734 | Синхронный серводвигатель Тип MCS14P14- Код мотора MCS14P14-RS0B0 Расчетная мощность 4,2 кВт Расчетная частота вращения 1350 об/мин Расчетный крутящий момент 30 Нм Расчетное напряжение 340 V Расчетная частота 90 Гц Расчетный ток 10,8 A косинус ϕ (коэффициент мощности) 0,75 Режим работы S1 Конструкция двигателя B5 Фланец FF165 (A200) Вал двигателя 24x50 со шпонкой Тип подключения Клеммная коробка Температурный класс F Защита двигателя PT1k+2PTC Степень защиты IP54 Цвет цвет по RAL = 9005 (чёрный)ll Surface/corrosion protection OKS-G (primed) Охлаждение Самовентиляция Момент тормоза 0 Нм Обратная связь Резольвер RS0 Подключение обратной связи Клеммная коробка Разрешение США/КАНАДА cURus Код двигателя C86 (для ПЧ) 1334 Момент инерции 34,736 kgcm2 Табличка 1-я/2-я Наклейка / без | Lenze Operations GmbH |  | 2440.7 | шт
MCS19J14-RS0P2 | 16245657 | Синхронный серводвигатель MCS19J14-RS0P2, №16245657 | Синхронный серводвигатель Тип MCS19J14-RS0P2 Расчетная мощность 6 кВт Расчетная частота вращения 1425 об/мин Расчетный крутящий момент 40 Нм Расчетное напряжение 330 V Расчетная частота 95 Гц Расчетный ток 12,3 A косинус ϕ (коэффициент мощности) 0,94 Режим работы S1 Конструкция двигателя B5 Фланец FF215 (A250) Вал двигателя 28X60 со шпонкой Тип подключения разъём ICN M23 6 контактный Подключение питания Позиция 2 Температурный класс F Защита двигателя PT1k+2PTC Степень защиты IP54 Цвет цвет по RAL = 9005 (чёрный)LL Антикоррозийное покрытие OKS-G (грунтовка) Охлаждение Самовентиляция Тормоз, исполнение Тормоз с постоянными магнитами Напряжение управления тормозом 24 В постоянного тока Момент тормоза 80 Нм Обратная связь Резольвер RS0 Подключение обратной связи разъём M23 12 контактный 0° кодированный Подключение обратной связи Позиция 2 Разрешение США/КАНАДА cURus Код двигателя C86 (для ПЧ) 1338 Момент инерции 135,036 kgcm2 Табличка 1-я/2-я Наклейка / без | Lenze Operations GmbH |  | 3801.28 | шт
MCS14L15-RS0B0 | 16166106 | Синхронный серводвигатель MCS14L15-RS0B0, №16166106 | Синхронный серводвигатель Тип MCS14L15-RS0B0 Расчетная мощность 3,6 кВт Расчетная частота вращения 1500 об/мин Расчетный крутящий момент 23 Нм Расчетное напряжение 315 V Расчетная частота 100 Гц Расчетный ток 9,7 A косинус ϕ (коэффициент мощности) 0,77 Режим работы S1 Конструкция двигателя B5 Фланец FF165 (A200) Вал двигателя 24X50 со шпонкой Тип подключения разъём ICN M23 6 контактный Подключение питания Позиция 2 Температурный класс F Защита двигателя PT1k+2PTC Степень защиты IP54 Цвет цвет по RAL = 9005 (чёрный)LL Антикоррозийное покрытие OKS-G (грунтовка) Охлаждение Самовентиляция Момент тормоза 0 Нм Обратная связь Резольвер RS0 Подключение обратной связи разъём M23 12 контактный 0° кодированный Подключение обратной связи Позиция 2 Разрешение США/КАНАДА cURus Код двигателя C86 (для ПЧ) 1332 | Lenze Operations GmbH |  | 1963.57 | шт
MCS19P30-RS0B0 | 15842257 | Синхронный серводвигатель Z1 MCS19P30-RS0B0, №15842257 | Синхронный серводвигатель Z1 Тип MCS19P30-RS0B0 Для Редуктора GKS07-3S, i=14,798 Напряжение питания 400 V AC Расчетная мощность 10,000 кВт Расчетная частота вращения 3.000 об/мин Расчетный крутящий момент 32,00 Нм Расчетное напряжение 320 V Расчетная частота 200 Hz Расчетный ток 19 A КПД 1,00 Степень защиты IP54 Класс нагревостойкости F Момент инерции 160,123 kgcm2 Конструкция двигателя B9A250 (FF215) Вал двигателя Конический под вал-шестерню Подключение обратной связи Штекер Подключение В положении 2 Защита двигателя KTY83 + PTC Feedback safety system not acc. to IEC 61800-5-2 Обратная связь Резольвер RS0 Охлаждение Самовентиляция Цвет RAL 9005 = Jet black матовый Защита поверхн. от коррозии OKS-G (загрунтованный) Соответствие (стандарт) CSAUL Передаточное число 1-й ступени 1,172 | Lenze Operations GmbH | 15125293-> | 5183.84 | шт
MD
MD132-22E00NC_13.200KW_B3 MDEMAXX132-22C1N | 16212053 | Электродвигатель MD132-22E00NC_13.200KW_B3 MDEMAXX132-22C1N, №16212053 | Электродвигатель Тип MD132-22E00NC_13.200KW_B3 Двигатель MD 132-22 Код мотора MDEMAXX132-22C1N Расчетная мощность 13,2 кВт Класс энергоэффективности IE1 Конструкция двигателя B3 Вал двигателя 38x80 со шпонкой Расчетная частота вращения 2565 об/мин Расчетный крутящий момент 49,2 Нм Расчетное напряжение 400 V Подключение треугольник Расчетный ток 29.30 A Расчетная частота 87 Гц косинус ϕ (коэффициент мощности) 0,75 Режим работы S1 Тип подключения Клеммная коробка Клеммная коробка Позиция 2 Температурный класс F Защита двигателя TKO (термоконтакт, НЗ) Степень защиты IP55 Цвет Цвет по RAL = 7012 (серый) Surface/corrosion protection OKS-S (Small; C1) Охлаждение Встроен. вентилятор Код двигателя C86 (для ПЧ) 1260 Момент инерции 336 kgcm2 | Lenze Operations GmbH |  | 1254.51 | шт
MDEMABR132-12C1C | 16199320 | Двигатель асинхронный MDEMABR132-12C1C, №16199320 | Двигатель асинхронный Тип MDEMABR132-12C1C Преобразователь 8400 motec 5.5/400-3 Код мотора MDEMABR132-12C1C Расчетная мощность 5,5 кВт Класс энергоэффективности IE1 Конструкция двигателя B5 Фланец FF265 (A300) Вал двигателя 38x80 со шпонкой Расчетная частота вращения 1450 об/мин Расчетный крутящий момент 36,2 Нм Расчетное напряжение 400 V Расчетный ток 11.70 A Расчетная частота 50 Гц косинус ϕ (коэффициент мощности) 0,8 Режим работы S1 Температурный класс F Защита двигателя TKO (термоконтакт, НЗ) Степень защиты IP54 Цвет Цвет по RAL = 7012 (серый) Surface/corrosion protection OKS-S (Small; C1) Охлаждение Встроен. вентилятор Тормоз, исполнение Пружинный Исполнение тормоза не-регулируемый Напряжение управления тормозом 400 V AC Размер тормоза 16 Момент тормоза 80 Нм Рычаг ручного растормаживания With lever Ручка оттормаживания В положении 3 Бесшумный ротор тормоза Да Тормоз с уплотнительным кольцом Нет Код двигателя C86 (для ПЧ) 1269 Момент инерции 203 kgcm2 Inverter code E84DVBM5524SSNN2P5 Мощность мотора 5,5 кВт Расчетное напряжение питания 3/PE 400/480 V AC Преобразователь Позиция 2 Mains connection Terminal Расширения I/O (ввода/вывода) Стандартный I/O (ввод/вывод) I/O connection Terminal | Lenze Operations GmbH |  | 3363.85 | шт
MDEMAXX112-22C1N | 16199802 | Двигатель асинхронный MDEMAXX112-22C1N, №16199802 | Двигатель асинхронный Двигатель code MDEMAXX112-22C1N Серия мотора Двигатель асинхронный Расчетная мощность 4 кВт Расчетное напряжение 230 / 400 V +-10% Расчетная частота 50 Гц Расчетный ток 16,1 / 9,3 A косинус ϕ (коэффициент мощности) 0,73 Расчетный крутящий момент 26,3 Нм Расчетная частота вращения 1450 об/мин Степень защиты IP66 Режим работы S1 Температурный класс F Конструкция двигателя B5 FF215 (A250) Вал двигателя 28x60 со шпонкой Защита двигателя PTC Клеммная коробка Позиция 2 Тип подключения Cтандарт Охлаждение Встроен. вентилятор Цвет Цвет по RAL = 7012 (серый) Surface/corrosion protection OKS-L (Large; C3) Соответствие станд. Не соответствует CE Код двигателя C86 (для ПЧ) 1255 | Lenze Operations GmbH |  | 1207 | шт
MF
MFEMABR112-22C1C | 16250924 | Двигатель MFEMABR112-22C1C, №16250924 | Двигатель Тип MFEMABR112-22C1C Расчетная мощность 11 кВт Конструкция двигателя B5 Фланец FF215 (A250) Вал двигателя 28X60 со шпонкой Расчетная частота вращения 3530 об/мин Расчетный крутящий момент 29,7 Нм Расчетное напряжение 370 V Расчетный ток 23.50 A Расчетная частота 120 Гц косинус ϕ (коэффициент мощности) 0,78 Режим работы S1 Тип подключения Клеммная коробка Клеммная коробка Позиция 2 Температурный класс F Защита двигателя TKO (термоконтакт, НЗ) Степень защиты IP54 Цвет грунтовка Антикоррозийное покрытие OKS-G (грунтовка) Охлаждение Встроен. вентилятор Тормоз, исполнение Пружинный Исполнение тормоза не-регулируемый Напряжение управления тормозом 24 В постоянного тока Размер тормоза 14 Момент тормоза 60 Нм Рычаг ручного растормаживания With lever Ручка оттормаживания Позиция 2 Бесшумный ротор тормоза Да Тормоз с уплотнительным кольцом Нет Код двигателя C86 (для ПЧ) 1595 Момент инерции 113,3 kgcm2 Мощность мотора 0 кВт | Lenze Operations GmbH |  | 1610.39 | шт
MFEMABR112-22C1C | 16250925 | Двигатель MFEMABR112-22C1C, №16250925 | Двигатель Тип MFEMABR112-22C1C Расчетная мощность 11 кВт Конструкция двигателя B5 Фланец FF215 (A250) Вал двигателя 28X60 со шпонкой Расчетная частота вращения 3530 об/мин Расчетный крутящий момент 29,7 Нм Расчетное напряжение 370 V Расчетный ток 23.50 A Расчетная частота 120 Гц косинус ϕ (коэффициент мощности) 0,78 Режим работы S1 Тип подключения Клеммная коробка Клеммная коробка Позиция 2 Температурный класс F Защита двигателя TKO (термоконтакт, НЗ) Степень защиты IP55 Цвет грунтовка Антикоррозийное покрытие OKS-G (грунтовка) Охлаждение Встроен. вентилятор Тормоз, исполнение Пружинный Исполнение тормоза не-регулируемый Напряжение управления тормозом 24 В постоянного тока Размер тормоза 14 Момент тормоза 60 Нм Рычаг ручного растормаживания без Бесшумный ротор тормоза Да Тормоз с уплотнительным кольцом Нет Код двигателя C86 (для ПЧ) 1595 Момент инерции 113,3 kgcm2 Мощность мотора 0 кВт | Lenze Operations GmbH |  | 1558.91 | шт
MFEMABR132-12C1C | 16250851 | Двигатель MFEMABR132-12C1C, №16250851 | Двигатель Тип MFEMABR132-12C1C Расчетная мощность 15 кВт Конструкция двигателя B5 Фланец FF265 (A300) Вал двигателя 38X80 со шпонкой Расчетная частота вращения 3560 об/мин Расчетный крутящий момент 40,3 Нм Расчетное напряжение 370 V Расчетный ток 31.20 A Расчетная частота 120 Гц косинус ϕ (коэффициент мощности) 0,84 Режим работы S1 Тип подключения Клеммная коробка Клеммная коробка Позиция 2 Температурный класс F Защита двигателя TKO (термоконтакт, НЗ) Степень защиты IP54 Цвет грунтовка Антикоррозийное покрытие OKS-G (грунтовка) Охлаждение Встроен. вентилятор Тормоз, исполнение Пружинный Исполнение тормоза Нерегулируемый Напряжение управления тормозом 24 В постоянного тока Размер тормоза 16 Момент тормоза 80 Нм Рычаг ручного растормаживания С рычагом Ручка оттормаживания Позиция 2 Бесшумный ротор тормоза Да Тормоз с уплотнительным кольцом Нет Код двигателя C86 (для ПЧ) 1596 Момент инерции 351 kgcm2 Мощность мотора 0 кВт | Lenze Operations GmbH |  | 2015.6 | шт
MFEMABR132-12C1C | 16250923 | Двигатель MFEMABR132-12C1C, №16250923 | Двигатель Тип MFEMABR132-12C1C Расчетная мощность 15 кВт Конструкция двигателя B5 Фланец FF265 (A300) Вал двигателя 38X80 со шпонкой Расчетная частота вращения 3560 об/мин Расчетный крутящий момент 40,3 Нм Расчетное напряжение 370 V Расчетный ток 31.20 A Расчетная частота 120 Гц косинус ϕ (коэффициент мощности) 0,84 Режим работы S1 Тип подключения Клеммная коробка Клеммная коробка Позиция 2 Температурный класс F Защита двигателя TKO (термоконтакт, НЗ) Степень защиты IP55 Цвет грунтовка Антикоррозийное покрытие OKS-G (грунтовка) Охлаждение Встроен. вентилятор Тормоз, исполнение Пружинный Исполнение тормоза не-регулируемый Напряжение управления тормозом 24 В постоянного тока Размер тормоза 16 Момент тормоза 80 Нм Рычаг ручного растормаживания без Бесшумный ротор тормоза Да Тормоз с уплотнительным кольцом Нет Код двигателя C86 (для ПЧ) 1596 Момент инерции 351 kgcm2 Мощность мотора 0 кВт | Lenze Operations GmbH |  | 1950.83 | шт
MH
MHEMAIG160-32B1C | 16188628 | Двигатель асинхронный MH160-32 MHEMAIG160-32B1C, №16188628 | Двигатель асинхронный Двигатель MH160-32 Код мотора MHEMAIG160-32B1C Расчетная мощность 26,4 кВт Класс энергоэффективности IE2 Конструкция двигателя B5 Фланец FF300 (A350) Вал двигателя 42x110 со шпонкой Расчетная частота вращения 2580 об/мин Расчетный крутящий момент 97,7 Нм Расчетное напряжение 400 V Подключение треугольник Расчетный ток 50.30 A Расчетная частота 87 Гц косинус ϕ (коэффициент мощности) 0,81 Режим работы S1 Тип подключения Клеммная коробка Клеммная коробка Позиция 2 Температурный класс F Защита двигателя TKO (термоконтакт, НЗ) Степень защиты IP54 Цвет Цвет по RAL = 7012 (серый) Surface/corrosion protection OKS-S (Small; C1) Охлаждение Встроен. вентилятор Момент тормоза 0 Нм Обратная связь Incr. Энкодер IG128-24V-H Код двигателя C86 (для ПЧ) 1544 Момент инерции 760 kgcm2 Мощность мотора 0 кВт | Lenze Operations GmbH |  | 2594.43 | шт
MHEMAIG200-32B1C | 16191942 | Двигатель асинхронный MH200-32 MHEMAIG200-32B1C, №16191942 | Двигатель асинхронный Двигатель MH200-32 Код мотора MHEMAIG200-32B1C Расчетная мощность 52,7 кВт Класс энергоэффективности IE2 Конструкция двигателя B5 Фланец FF350 (A400) Вал двигателя 55x110 со шпонкой Расчетная частота вращения 2575 об/мин Расчетный крутящий момент 195,5 Нм Расчетное напряжение 400 V Подключение треугольник Расчетный ток 89.70 A Расчетная частота 87 Гц косинус ϕ (коэффициент мощности) 0,9 Режим работы S1 Тип подключения Клеммная коробка Клеммная коробка Позиция 2 Температурный класс F Защита двигателя TKO (термоконтакт, НЗ) Степень защиты IP54 Цвет Цвет по RAL = 7012 (серый) Surface/corrosion protection OKS-S (Small; C1) Охлаждение Встроен. вентилятор Момент тормоза 0 Нм Обратная связь Incr. Энкодер IG128-24V-H Код двигателя C86 (для ПЧ) 1560 Момент инерции 1850 kgcm2 Мощность мотора 0 кВт | Lenze Operations GmbH |  | 5301.06 | шт
MHEMARS180-12B1C | 16197823 | Двигатель асинхронный MHEMARS180-12B1C, №16197823 | Двигатель асинхронный Тип MH180-12 Код мотора MHEMARS180-12B1C Расчетная мощность 18,5 кВт Класс энергоэффективности IE2 Конструкция двигателя B5 Фланец FF300 (A350) Вал двигателя 48x110 со шпонкой Расчетная частота вращения 1475 об/мин Расчетный крутящий момент 119,8 Нм Расчетное напряжение 230 / 400 V Подключение Star Расчетный ток 58.80 / 34.00 A Расчетная частота 50 Гц косинус ϕ (коэффициент мощности) 0,86 Режим работы S1 Тип подключения Клеммная коробка Клеммная коробка Позиция 2 Температурный класс F Защита двигателя TKO (термоконтакт, НЗ) Степень защиты IP54 Цвет Цвет по RAL = 7012 (серый) Surface/corrosion protection OKS-S (Small; C1) Охлаждение Встроен. вентилятор Момент тормоза 0 Нм Обратная связь Резольвер RS1 Код двигателя C86 (для ПЧ) 1545 Момент инерции 1390 kgcm2 Мощность мотора 0 кВт | Lenze Operations GmbH |  | 3263.86 | шт
MHFMAIG180-32B1C | 16191860 | Двигатель асинхронный MHFMAIG180-32B1C, №16191860 | Двигатель асинхронный Тип MH180-32 Код мотора MHFMAIG180-32B1C Расчетная мощность 22 кВт Класс энергоэффективности IE2 Конструкция двигателя B5 Фланец FF300 (A350) Вал двигателя 48x110 со шпонкой Расчетная частота вращения 1470 об/мин Расчетный крутящий момент 142,9 Нм Расчетное напряжение 230 / 400 V Подключение Star Расчетный ток 68.90 / 39.80 A Расчетная частота 50 Гц косинус ϕ (коэффициент мощности) 0,87 Режим работы S1 Тип подключения Клеммная коробка Клеммная коробка Позиция 2 Температурный класс F Защита двигателя TKO (термоконтакт, НЗ) Степень защиты IP54 Цвет Цвет по RAL = 7012 (серый) Surface/corrosion protection OKS-S (Small; C1) Охлаждение Вентилятор Цепь вентилятора 1~/3~ Подключение вентилятора Клеммная коробка Клеммная коробка - вентилятор Позиция 2 Момент тормоза 0 Нм Обратная связь Incr. Энкодер IG128-24V-H Код двигателя C86 (для ПЧ) 1547 Момент инерции 1440 kgcm2 Мощность мотора 0 кВт | Lenze Operations GmbH |  | 4601.17 | шт
MHFMAIG225-22B1C | 16193713 | Двигатель асинхронный MH225-22 MHFMAIG225-22B1C, №16193713 | Двигатель асинхронный Тип MH225-22 Код мотора MHFMAIG225-22B1C Расчетная мощность 45 кВт Класс энергоэффективности IE2 Конструкция двигателя B5 Фланец FF400 (A450) Вал двигателя 60x140 со шпонкой Расчетная частота вращения 1480 об/мин Расчетный крутящий момент 290,4 Нм Расчетное напряжение 230 / 400 V Подключение Star Расчетный ток 136.80 / 79.00 A Расчетная частота 50 Гц косинус ϕ (коэффициент мощности) 0,88 Режим работы S1 Тип подключения Клеммная коробка Клеммная коробка Позиция 2 Кабельный ввод В положении 5 Температурный класс F Защита двигателя TKO (термоконтакт, НЗ) Степень защиты IP54 Цвет Цвет по RAL = 7012 (серый) Surface/corrosion protection OKS-S (Small; C1) Охлаждение Вентилятор Цепь вентилятора 3~ Подключение вентилятора Клеммная коробка Клеммная коробка - вентилятор Позиция 2 Момент тормоза 0 Нм Обратная связь Incr. Энкодер IG128-24V-H Код двигателя C86 (для ПЧ) 1565 Момент инерции 5300 kgcm2 Мощность мотора 0 кВт | Lenze Operations GmbH |  | 8915.02 | шт
Motors and gears other
M24AP080M025E00CT | 15979398 | Двигатель M24AP080M025E00CT, №15979398 | Двигатель Тип M24AP080M025E00CT Тип m240-P80/M2 Расчетная мощность 0,75 кВт Класс энергоэффективности IE3 Конструкция двигателя B3 Вал двигателя 19X40 со шпонкой Расчетная частота вращения 2885 об/мин Расчетный крутящий момент 2,5 Нм Расчетное напряжение 230 / 400 V Расчетный ток 2.90 / 1.70 A Расчетная частота 50 Гц косинус ϕ (коэффициент мощности) 0,86 Режим работы S1 Тип подключения Клеммная коробка Клеммная коробка Позиция 2 Температурный класс F Защита двигателя TKO (термоконтакт, НЗ) Степень защиты IP55 Цвет Цвет по RAL = 7012 (серый) Антикоррозийное покрытие OKS-S (Small; C1) Охлаждение Встроен. вентилятор Момент тормоза 0 Нм | Lenze Operations GmbH | 78 раб дней | 385.07 | шт
MQA
MQA26T05H | 16192456 | Двигатель асинхронный MQA26T05H, №16192456 | Двигатель асинхронный Тип MQA26T05H Код мотора MQA26T05HT40B0 Расчетная мощность 17 кВт Расчетная частота вращения 550 об/мин Расчетный крутящий момент 296 Нм Расчетное напряжение 360 V Расчетная частота 20 Hz Расчетный ток 44,5 A cos phi 0,78 Operating mode S1 Конструкция двигателя B35 Фланец FF265 (A300) Вал двигателя 55x110 со шпонкой Тип подключения Клеммная коробка Temperature class F Защита двигателя TKO/KTY83 Степень защиты IP23 Цвет RAL 9005 = Jet black матовый Surface/corrosion protection OKS-G (primed) Охлаждение Вентилятор Blower circuit 3~ star Blower connection Terminal box Radial fan / worm position В положении 2 on top / front A Фильтр вентилятора No Момент тормоза 0 Нм Обратная связь Incr. encoder IG4096-5V-T Подключение обратной связи M23 12pole connector 20° coded Feedback connection In position 2 Approval - USA/Canada cURus Код двигателя C86 (для ПЧ) 1496 Момент инерции 1335,06 kgcm2 Табличка 1-я/2-я Adhesive label / без | Lenze Operations GmbH |  | 7090.52 | шт
Options
EYF0017A0250A00S02 | 15192792 | Кабель обратной связи EYF0017A0250A00S02, №15192792 | Кабель обратной связи Тип EYF0017A0250A00S02 Cable characterisation 0017-470759 rsol/fxd dig freq Тип A - Соединительный кабель Длина кабеля в м 25 m Подключение (сторона мотора) A00 - Обрезан по длине Подключение (сторона контроллера) S02 - 8400/9400/ixxx resolver Система обратной связи Резольвер Installation method F - fixed installation | Lenze Operations GmbH |  | 265.91 | шт
EYF0020A0140F01S02 | 15983849 | Кабель обратной связи EYF0020A0140F01S02, №15983849 | Кабель обратной связи Тип EYF0020A0140F01S02 Cable characterisation 0020 - 13472809 Resolver SK Тип A - Соединительный кабель Длина кабеля в м 14 m Подключение (сторона мотора) F01 - Резольвер Подключение (сторона контроллера) S02 - 8400/9400/ixxx resolver Система обратной связи Резольвер Installation method S - suitable for trailing | Lenze Operations GmbH |  | 475.13 | шт
EYF0020A0180F01S02 | 15943294 | Кабель обратной связи EYF0020A0180F01S02, №15943294 | Кабель обратной связи Тип EYF0020A0180F01S02 Cable characterisation 0020 - 13472809 Resolver SK Тип A - Соединительный кабель Длина кабеля в м 18 m Подключение (сторона мотора) F01 - Резольвер Подключение (сторона контроллера) S02 - 8400/9400/ixxx resolver Система обратной связи Резольвер Installation method S - suitable for trailing | Lenze Operations GmbH |  | 555.29 | шт
EYP0007A0030M03A00 | 15142434 | Кабель силовой EYP0007A0030M03A00, №15142434 | Кабель силовой Тип EYP0007A0030M03A00 Cable characterisation 0007 - 13227511 motor 6.0 fix Тип A - Соединительный кабель Длина кабеля в м 3 m Подключение (сторона мотора) M03-8pole 6.0-16 мм2 Подключение (сторона питания) A00 - Обрезан по длине Installation method F - fixed installation cable cross-section 6 mm2 | Lenze Operations GmbH |  | 297.04 | шт
EYP0007A0180M03A00 | 15191959 | Кабель силовой EYP0007A0180M03A00, №15191959 | Кабель силовой Тип EYP0007A0180M03A00 Cable characterisation 0007 - 13227511 motor 6.0 fix Тип A - Соединительный кабель Длина кабеля в м 18 m Подключение (сторона мотора) M03-8pole 6.0-16 мм2 Подключение (сторона питания) A00 - Обрезан по длине Installation method F - fixed installation cable cross-section 6 mm2 | Lenze Operations GmbH |  | 605.65 | шт
EYP0011A0140M01A00 | 15896615 | Кабель силовой EYP0011A0140M01A00, №15896615 | Кабель силовой Тип EYP0011A0140M01A00 Cable characterisation 0011 - 13472806 Motor 1,5 SK Тип A - Соединительный кабель Длина кабеля в м 14 m Подключение (сторона мотора) M01-6pole 1.0-2.5 мм2 Подключение (сторона питания) A00 - Обрезан по длине Installation method S - suitable for trailing cable cross-section 1,5 mm2 | Lenze Operations GmbH |  | 390.33 | шт
EYP0054A0120M03A00 | 15767851 | Кабель силовой EYP0054A0120M03A00, №15767851 | Кабель силовой Тип EYP0054A0120M03A00 Cable characterisation 0054 - 13417651 Motor 6,0 SK Тип A - Соединительный кабель Длина кабеля в м 12 m Подключение (сторона мотора) M03-8pole 6.0-16 мм2 Подключение (сторона питания) A00 - Обрезан по длине Installation method S - suitable for trailing cable cross-section 6 mm2 | Lenze Operations GmbH |  | 741.1 | шт
EYP0054A0180M03A00 | 15724601 | Кабель силовой EYP0054A0180M03A00, №15724601 | Кабель силовой Тип EYP0054A0180M03A00 Cable characterisation 0054 - 13417651 Motor 6,0 SK Тип A - Соединительный кабель Длина кабеля в м 18 m Подключение (сторона мотора) M03-8pole 6.0-16 мм2 Подключение (сторона питания) A00 - Обрезан по длине Installation method S - suitable for trailing cable cross-section 6 mm2 | Lenze Operations GmbH |  | 991.71 | шт
EZXDC2234A1 | 13273352 | EZXDC2234A1 Тормозной модуль для SMV без встроенного резистора 15,2kWmax, 31 Ohm 400/480В, 3Ф, для 11-.22kW №13273352 | Тормозной ключ Тип EZXDC2234A1 Power 770 W Расчетное напряжение 400-480 V Соответствие (стандарт) CE/cULus | AC Technology Corporation 6 | /Артикул до обработки 13273352 | 194.6 | шт
Vogel
VOGL2-202373 | 406141 | Конический редуктор VOGL2-202373, №00406141 | Конический редуктор Тип L2 Передаточное число 2 Конструктивное исполнение 30 Тип смазки Минеральная смазка низкой вязкости Сторона для монтажа Все стороны Нижн. сторона A+B+C+D+E+F Качество / люфт MAX. 10 угл. мин. Характеристики зубьев паллоидн. | Lenze Operations GmbH | 202373 | 1461.2 | шт
8200
E82CV113K4C | 13437006 | Преобразователь частоты E82CV113K4C, №13437006 | Преобразователь частоты Тип E82CV113K4C Исполнение Cold plate technology Расчетная мощность 11 кВт Расчетный ток 23,5 A Расчетное напряжение 3 x 400 ... 500 V +-10% Макс. выходной ток 35,3 A Тепловые потери 410 W | Lenze Operations GmbH |  | 4275.36 | шт
E82CV152K2C Cold plate | 13436169 | Преобразователь частоты E82CV152K2C, Cold plate, 1,5 kW, 230 V, №13436169/13341757 | Преобразователь частоты Тип E82CV152K2C Исполнение Cold plate Расчетная мощность 1,5 кВт Расчетный ток 7 A Расчетное напряжение 1/3 x 230 V +-10% Макс. выходной ток 10,5 A Тепловые потери 100 W | Lenze Operations GmbH |  | 1026.78 | шт
E82CV152K4C | 13436173 | Преобразователь частоты E82CV152K4C, №13436173 | Преобразователь частоты Тип E82CV152K4C Исполнение Cold plate technology Расчетная мощность 1,5 кВт Расчетный ток 3,9 A Расчетное напряжение 3 x 400 ... 500 V +-10% Макс. выходной ток 5,9 A Тепловые потери 100 W | Lenze Operations GmbH |  | 1398.38 | шт
E82CV251K2C | 13266344 | Преобразователь частоты E82CV251K2C, №13266344 | Преобразователь частоты Тип E82CV251K2C Исполнение Cold plate technology Расчетная мощность 0,25 кВт Расчетный ток 1,7 A Расчетное напряжение 1 x 230 V +-10% Макс. выходной ток 2,5 A Тепловые потери 30 W | Lenze Operations GmbH |  | 554.8 | шт
E82CV251K2C200 | 13266345 | Преобразователь частоты E82CV251K2C200 , исполнение :Cold plate, 1ф, 180-264 В, 0,25КВт, IP20 без встроен. фильтра |  |  | /Артикул до обработки 13266345 | 484.52 | шт
E82CV302K4C | 13436488 | Преобразователь частоты E82CV302K4C, Cold plate technology №13436488/13141962 | Преобразователь частоты Тип E82CV302K4C Исполнение Cold plate technology Расчетная мощность 3 кВт Расчетный ток 7,3 A Расчетное напряжение 3 x 400 ... 500 V +-10% Макс. выходной ток 11 A Тепловые потери 145 W | Lenze Operations GmbH |  | 2246.89 | шт
E82CV371K2C Cold-Plate | 13564262 | Преобразователь частоты E82CV371K2C, №13564262/13435848 | Преобразователь частоты Тип E82CV371K2C Исполнение Cold plate technology Расчетная мощность 0,37 кВт Расчетный ток 2,4 A Расчетное напряжение 1 x 230 V +-10% Макс. выходной ток 3,6 A Тепловые потери 40 W | Lenze Operations GmbH |  | 612.55 | шт
E82CV551K4C Cold-Plate | 13142240 | Преобразователь частоты E82CV551K4C : Cold-Plate, векторное управление, 3ф, 400-500 В, 0,55 КВт, IP20 с встроен. фильтром |  |  | /Артикул до обработки 13142240 | 933.91 | шт
E82CV552K4C Cold-Plate | 13141978 | Преобразователь частоты E82CV552K4C : Cold-Plate, векторное управление, 3ф, 400-500 В, 5,5 КВт, IP20 с встроен. фильтром |  |  | /Артикул до обработки 13141978 | 2902.13 | шт
E82CV751K2C | 13436107 | Преобразователь частоты E82CV751K2C, №13436107 | Преобразователь частоты Тип E82CV751K2C Исполнение Cold plate technology Расчетная мощность 0,75 кВт Расчетный ток 4 A Расчетное напряжение 1/3 x 230 V +-10% Макс. выходной ток 6 A Тепловые потери 60 W | Lenze Operations GmbH |  | 710.47 | шт
E82DV113K4C | 13439071 | Преобразователь частоты E82DV113K4C, №13439071 | Преобразователь частоты Тип E82DV113K4C Исполнение Push through technique Расчетная мощность 11 кВт Расчетный ток 23,5 A Расчетное напряжение 3 x 400 ... 500 V +-10% Макс. выходной ток 35,3 A Тепловые потери 410 W | Lenze Operations GmbH |  | 4554.02 | шт
E82DV152K4C | 13436176 | Преобразователь частоты E82DV152K4C, №13436176 | Преобразователь частоты Тип E82DV152K4C Исполнение Push through technique Расчетная мощность 1,5 кВт Расчетный ток 3,9 A Расчетное напряжение 3 x 400 ... 500 V +-10% Макс. выходной ток 5,9 A Тепловые потери 100 W | Lenze Operations GmbH |  | 1473.68 | шт
E82DV222K4C Push-through-technique variant | 13436198 | Преобразователь частоты E82DV222K4C, Push-through-technique variant, векторное управление, 3ф, 400-500 В, 2,2 КВт, IP20 с встроен. фильтром №13436198 | Преобразователь частоты Тип E82DV222K4C Исполнение Push through technique Расчетная мощность 2,2 кВт Расчетный ток 5,6 A Расчетное напряжение 3 x 400 ... 480 V +-10% Макс. выходной ток 8,4 A Тепловые потери 130 W | Lenze Operations GmbH |  | 1774.94 | шт
E82DV222K4C200 | 13437136 | Преобразователь частоты E82DV222K4C200, №13437136 без фильтра | Преобразователь частоты Тип E82DV222K4C200 Исполнение Push-through, no filter Расчетная мощность 2,2 кВт Расчетный ток 5,6 A Расчетное напряжение 3 x 400 ... 480 V +-10% Макс. выходной ток 8,4 A Тепловые потери 130 W | Lenze Operations GmbH |  | 1774.94 | шт
E82DV302K4C | 13439043 | Преобразователь частоты E82DV302K4C, push-through 3,0 кВт №13439043 | Преобразователь частоты Тип E82DV302K4C Исполнение Push through technique Расчетная мощность 3 кВт Расчетный ток 7,3 A Расчетное напряжение 3 x 400 ... 500 V +-10% Макс. выходной ток 11 A Тепловые потери 145 W | Lenze Operations GmbH |  | 2405.03 | шт
E82DV371K2C | 13439095 | Преобразователь частоты E82DV371K2C, Push through technique, 0,37 кВт, 230 V AC №13439095 | Преобразователь частоты Тип E82DV371K2C Исполнение Push through technique Расчетная мощность 0,37 кВт Расчетный ток 2,4 A Расчетное напряжение 1 x 230 V +-10% Макс. выходной ток 3,6 A Тепловые потери 40 W | Lenze Operations GmbH |  | 685.37 | шт
E82DV402K4C240 | 13439064 | Преобразователь частоты E82DV402K4C240, №13439064 | Преобразователь частоты Тип E82DV402K4C240 Исполнение без фильтра, модуль безопасности (безопасн. стоп) Исполнение Push through technique Расчетная мощность 4 кВт Расчетный ток 9,5 A Расчетное напряжение 3 x 400 ... 500 V +-10% Макс. выходной ток 14,2 A Тепловые потери 180 W | Lenze Operations GmbH |  | 2939.8 | шт
E82DV553K4B201 | 13429739 | Преобразователь частоты E82DV553K4B201, №13429739 | Преобразователь частоты Тип E82DV553K4B201 Исполнение Push through technique Расчетная мощность 55 кВт Расчетный ток 110 A Расчетное напряжение 3 x 400 ... 500 V +-10% Макс. выходной ток 165 A Тепловые потери 1.470 W | Lenze Operations GmbH |  | 12718.16 | шт
E82DV752K4C | 13142886 | Преобразователь частоты E82DV752K4C, Push-through-technique, №13142886 | Преобразователь частоты Тип E82DV752K4C Исполнение Push-through-technique Расчетная мощность 7,5 кВт Расчетный ток 16,5 A Расчетное напряжение 3 x 400 ... 500 V +-10% Макс. выходной ток 24,8 A Тепловые потери 300 W | Lenze Operations GmbH |  | 3785.81 | шт
E82EV113K4C | 13437004 | Преобразователь частоты E82EV113K4C : векторное управление, 3ф, 400-500 В, 11 КВт, IP20 с встроен. фильтром №13437004 | Преобразователь частоты Тип E82EV113K4C Расчетная мощность 11 кВт Расчетный ток 23,5 A Расчетное напряжение 3 x 400 ... 500 V +-10% Max. output current 35,3 A Тепловые потери 410 W | Lenze Operations GmbH | /Артикул до обработки 13064887 | 3876.17 | шт
E82EV113K4C001 | 13437007 | Преобразователь частоты E82EV113K4C001, №13437007/13141989 | Преобразователь частоты Тип E82EV113K4C001 Исполнение coated Расчетная мощность 11 кВт Расчетный ток 23,5 A Расчетное напряжение 3 x 400 ... 500 V +-10% Макс. выходной ток 35,3 A Тепловые потери 410 W | Lenze Operations GmbH |  | 4810.13 | шт
E82EV113K4C200 | 13437005 | Преобразователь частоты E82EV113K4C200, №13437005 | Преобразователь частоты Тип E82EV113K4C200 Тип без фильтра Расчетная мощность 11 кВт Выходной ток 23,5 A Расчетное напряжение 3 x 400 ... 500 V +-10% Макс. выходной ток 35,3 A Тепловые потери 410 W | Lenze Operations GmbH | /Артикул до обработки E82EV113K4C200 | 3803.42 | шт
E82EV152K2C | 13436167 | Преобразователь частоты E82EV152K2C : векторное управление, 1ф, 180-264 В, 1,5 КВт, IP20 с встроен. фильтром №13436167 | Преобразователь частоты Тип E82EV152K2C Расчетная мощность 1,5 кВт Расчетный ток 7 A Расчетное напряжение 1/3 x 230 V +-10% Макс. выходной ток 10,5 A Тепловые потери 100 W | Lenze Operations GmbH |  | 838.51 | шт
E82EV152K2C200 | 13436168 | Преобразователь частоты E82EV152K2C200, №13436168 | Преобразователь частоты Тип E82EV152K2C200 Исполнение без фильтра Расчетная мощность 1,5 кВт Расчетный ток 7 A Расчетное напряжение 1/3 x 230 V +-10% Макс. выходной ток 10,5 A Тепловые потери 100 W | Lenze Operations GmbH |  | 813.42 | шт
E82EV152K4C | 13436171 | Преобразователь частоты E82EV152K4C : векторное управление, 3ф, 400-500 В, 1,5 КВт, IP20 с встроен. фильтром №13436171/13142439 | Преобразователь частоты Тип E82EV152K4C Расчетная мощность 1,5 кВт Расчетный ток 3,9 A Расчетное напряжение 3 x 400 ... 500 V +-10% Макс. выходной ток 5,9 A Тепловые потери 100 W | Lenze Operations GmbH | /Артикул до обработки 13142439 | 1260.29 | шт
E82EV152K4C200 | 13436172 | Преобразователь частоты E82EV152K4C200 : векторное управление, 3ф, 400-500 В, 1,5 КВт, IP20 без встроенного фильтра №13436172/13142441 | Преобразователь частоты Тип E82EV152K4C200 Исполнение без фильтра Расчетная мощность 1,5 кВт Расчетный ток 3,9 A Расчетное напряжение 3 x 400 ... 500 V +-10% Макс. выходной ток 5,9 A Тепловые потери 100 W | Lenze Operations GmbH |  | 1235.19 | шт
E82EV152K4C201 | 13437233 | Преобразователь частоты E82EV152K4C201, №13437233 | Преобразователь частоты Тип E82EV152K4C201 Исполнение без фильтра, coated Расчетная мощность 1,5 кВт Расчетный ток 3,9 A Расчетное напряжение 3 x 400 ... 500 V +-10% Макс. выходной ток 5,9 A Тепловые потери 100 W | Lenze Operations GmbH |  | 1360.71 | шт
E82EV152K4C929 | 13437373 | Преобразователь частоты E82EV152K4C929, №13437373 | Преобразователь частоты Тип E82EV152K4C929 Исполнение W/o filter, spec.charge relay Расчетная мощность 1,5 кВт Расчетный ток 3,9 A Расчетное напряжение 3 x 400 ... 500 V +-10% Макс. выходной ток 5,9 A Тепловые потери 100 W | Lenze Operations GmbH | 13236887 | 1360.71 | шт
E82EV153K4B201 | 13564946 | Преобразователь частоты E82EV153K4B201 векторное управление, 3ф, 400-500 В, 15 КВт, IP20 без встроен. сетевого фильтра, лакированное исполнение №13564946/13428902/13564946/13428902 | Преобразователь частоты Тип E82EV153K4B201 Исполнение без фильтра Исполнение coated Расчетная мощность 15 кВт Расчетный ток 32 A Расчетное напряжение 3 x 400 ... 500 V +-10% Макс. выходной ток 48 A Тепловые потери 430 W | Lenze Operations GmbH | /Артикул до обработки 13252221 | 5036.04 | шт
E82EV153K4B241 | 13428934 | Преобразователь частоты E82EV153K4B241, №13428934 | Преобразователь частоты Тип E82EV153K4B241 Исполнение без фильтра, модуль безопасности (безопасн. стоп) Исполнение coated Расчетная мощность 15 кВт Расчетный ток 32 A Расчетное напряжение 3 x 400 ... 500 V +-10% Макс. выходной ток 48 A Тепловые потери 430 W | Lenze Operations GmbH |  | 5437.76 | шт
E82EV153K4B302 | 13429712 | Преобразователь частоты E82EV153K4B302 : векторное управление, 3ф, 400-500 В, 15 КВт, IP20 с встроен. сетевым фильтром , № 13429712/13270050 | Преобразователь частоты Тип E82EV153K4B302 Исполнение с подкладным (footprint) фильтром Расчетная мощность 15 кВт Расчетный ток 32 A Расчетное напряжение 3 x 400 ... 500 V +-10% Макс. выходной ток 48 A Тепловые потери 430 W | Lenze Operations GmbH |  | 6339 | шт
E82EV153K4B303 | 13429713 | Преобразователь частоты E82EV153K4B303, №13429713 | Преобразователь частоты Тип E82EV153K4B303 Исполнение с подкладным (footprint) фильтром Расчетная мощность 15 кВт Расчетный ток 32 A Расчетное напряжение 3 x 400 ... 500 V +-10% Макс. выходной ток 48 A Тепловые потери 430 W | Lenze Operations GmbH |  | 6339 | шт
E82EV222K2C | 13436181 | Преобразователь частоты E82EV222K2C, векторное управление, 1ф, 180-264 В, 2,2 КВт, IP20 с встроен. фильтром №13436181/13319071/13142305 | Преобразователь частоты 8200 vector Тип E82EV222K2C Расчетная мощность 2,2 кВт Расчетный ток 9,5 A Расчетное напряжение 1/3 x 230 V +-10% Макс. выходной ток 14,2 A Тепловые потери 130 W | Lenze Operations GmbH | /Артикул до обработки 13319071/13142305 | 931.41 | шт
E82EV222K4C | 13436195 | Преобразователь частоты E82EV222K4C : векторное управление, 3ф, 400-500 В, 2,2 КВт, IP20 с встроен. фильтром №13436195/13142447 | Преобразователь частоты Тип E82EV222K4C Расчетная мощность 2,2 кВт Расчетный ток 5,6 A Расчетное напряжение 3 x 400 ... 500 V +-10% Макс. выходной ток 8,4 A Тепловые потери 130 W | Lenze Operations GmbH | /Артикул до обработки 13142447 | 1561.53 | шт
E82EV222K4C200 | 13436196 | Преобразователь частоты E82EV222K4C200, №13436196 | Преобразователь частоты Тип E82EV222K4C200 Исполнение без фильтра Расчетная мощность 2,2 кВт Расчетный ток 5,6 A Расчетное напряжение 3 x 400 ... 500 V +-10% Макс. выходной ток 8,4 A Тепловые потери 130 W | Lenze Operations GmbH |  | 1533.91 | шт
E82EV222K4C201 | 13449407 | Преобразователь частоты E82EV222K4C201, №13449407 | Преобразователь частоты Тип E82EV222K4C201 Исполнение без фильтра, coated Расчетная мощность 2,2 кВт Расчетный ток 5,6 A Расчетное напряжение 3 x 400 ... 500 V +-10% Макс. выходной ток 8,4 A Тепловые потери 130 W | Lenze Operations GmbH |  | 1533.91 | шт
E82EV223K4B201 | 13564949 | Преобразователь частоты E82EV223K4B201 : векторное управление, 3ф, 400-500 В, 22 КВт, IP20 без встроен. сетевого фильтра №13564949/13428873 | Преобразователь частоты Тип E82EV223K4B201 Исполнение без фильтра Исполнение coated Расчетная мощность 22 кВт Расчетный ток 47 A Расчетное напряжение 3 x 400 ... 500 V +-10% Макс. выходной ток 70,5 A Тепловые потери 640 W | Lenze Operations GmbH | /Артикул до обработки 13220334 | 6374.12 | шт
E82EV223K4B241 | 13428936 | Преобразователь частоты E82EV223K4B241 : векторное управление, 3ф, 400-500 В, 22 КВт, IP20 без встроен. сетевого фильтра ; Safety lock variant №13428936 | Преобразователь частоты Тип E82EV223K4B241 Исполнение без фильтра, модуль безопасности (безопасн. стоп) Исполнение coated Расчетная мощность 22 кВт Расчетный ток 47 A Расчетное напряжение 3 x 400 ... 500 V +-10% Макс. выходной ток 70,5 A Тепловые потери 640 W | Lenze Operations GmbH |  | 6775.82 | шт
E82EV223K4B302 | 13429714 | Преобразователь частоты E82EV223K4B302 : векторное управление, 3ф, 400-500 В, 22 КВт, IP20 с встроен. сетевым фильтром №13429714 | Преобразователь частоты Тип E82EV223K4B302 Исполнение с подкладным (footprint) фильтром Расчетная мощность 22 кВт Расчетный ток 47 A Расчетное напряжение 3 x 400 ... 500 V +-10% Max. output current 70,5 A Тепловые потери 810 W | Lenze Operations GmbH | /Артикул до обработки 13270486 | 7677.06 | шт
E82EV251K2C | 13564186 | Преобразователь частоты E82EV251K2C : векторное управление, 1ф, 180-264 В, 0,25КВт, IP20 с встроен. фильтром №13564186/13435816 | Преобразователь частоты Тип E82EV251K2C Расчетная мощность 0,25 кВт Расчетный ток 1,7 A Расчетное напряжение 1 x 230 V +-10% Макс. выходной ток 2,5 A Тепловые потери 30 W | Lenze Operations GmbH | /Артикул до обработки 13266346 | 444.35 | шт
E82EV251K2C200 | 13435820 | Преобразователь частоты E82EV251K2C200 : векторное управление, 1ф, 180-264 В, 0,25КВт, IP20 без встроенного фильтра №13435820 | Преобразователь частоты Тип E82EV251K2C200 Исполнение без фильтра Расчетная мощность 0,25 кВт Расчетный ток 1,7 A Расчетное напряжение 1 x 230 V +-10% Макс. выходной ток 2,5 A Тепловые потери 30 W | Lenze Operations GmbH | /Артикул до обработки 13266348 | 429.28 | шт
E82EV302K2C | 13436465 | Преобразователь частоты E82EV302K2C, №13436465 | Преобразователь частоты Тип E82EV302K2C Расчетная мощность 3 кВт Расчетный ток 12 A Расчетное напряжение 3 x 230 V +-10% Макс. выходной ток 18 A Тепловые потери 150 W | Lenze Operations GmbH |  | 1526.37 | шт
E82EV302K4C | 13436485 | Преобразователь частоты E82EV302K4C : векторное управление, 3ф, 400-500 В, 3 КВт, IP20 с встроен. фильтром №13436485/13141956 | Преобразователь частоты Тип E82EV302K4C Расчетная мощность 3 кВт Расчетный ток 7,3 A Расчетное напряжение 3 x 400 ... 500 V +-10% Макс. выходной ток 11 A Тепловые потери 145 W | Lenze Operations GmbH | /Артикул до обработки 13141956 | 1777.44 | шт
E82EV302K4C040 | 13437023 | Преобразователь частоты E82EV302K4C040, №13437023 | Преобразователь частоты Тип E82EV302K4C040 Исполнение Модуль безопасности (безопасн. стоп) Расчетная мощность 3 кВт Расчетный ток 7,3 A Расчетное напряжение 3 x 400 ... 500 V +-10% Макс. выходной ток 11 A Тепловые потери 145 W | Lenze Operations GmbH | /Артикул до обработки 13141958 | 2128.88 | шт
E82EV302K4C200 | 13436486 | Преобразователь частоты E82EV302K4C200 : векторное управление, 3ф, 400-500 В, 3 КВт, IP20 без встроенного фильтра №13436486 | Преобразователь частоты Тип E82EV302K4C200 Исполнение без фильтра Расчетная мощность 3 кВт Расчетный ток 7,3 A Расчетное напряжение 3 x 400 ... 500 V +-10% Макс. выходной ток 11 A Тепловые потери 145 W | Lenze Operations GmbH |  | 1712.15 | шт
E82EV303K4B101 | 13252250 | Преобразователь частоты E82EV303K4B101, №13252250 | Преобразователь частоты Тип E82EV303K4B101 Исполнение IT system Исполнение без фильтра, coated Расчетная мощность 30 кВт Расчетный ток 59 A Расчетное напряжение 3 x 400 ... 500 V +-10% Макс. выходной ток 89 A Тепловые потери 810 W | Lenze Operations GmbH |  | 8475.42 | шт
E82EV303K4B201 | 13428872 | Преобразователь частоты E82EV303K4B201 : векторное управление, 3ф, 400-500 В, 30 КВт, IP20, без встроен. сетевого фильтра №13428872 | Преобразователь частоты Тип E82EV303K4B201 Исполнение без фильтра Исполнение coated Расчетная мощность 30 кВт Расчетный ток 59 A Расчетное напряжение 3 x 400 ... 500 V +-10% Макс. выходной ток 89 A | Lenze Operations GmbH | /Артикул до обработки 13220332/13206919 | 7672.06 | шт
E82EV303K4B241 | 13252251 | Преобразователь частоты E82EV303K4B241, №13252251 | Преобразователь частоты Тип E82EV303K4B241 Исполнение без фильтра, модуль безопасности (безопасн. стоп) Исполнение coated Расчетная мощность 30 кВт Расчетный ток 59 A Расчетное напряжение 3 x 400 ... 500 V +-10% Макс. выходной ток 89 A Тепловые потери 810 W | Lenze Operations GmbH |  | 8134 | шт
E82EV303K4B302 | 13429716 | Преобразователь частоты E82EV303K4B302 : векторное управление, 3ф, 400-500 В, 30 КВт, IP20, с встроен. сетевым фильтром №13429716 | Преобразователь частоты Тип E82EV303K4B302 Исполнение с подкладным (footprint) фильтром Расчетная мощность 30 кВт Расчетный ток 59 A Расчетное напряжение 3 x 400 ... 500 V +-10% Max. output current 89 A Тепловые потери 810 W | Lenze Operations GmbH |  | 9695.51 | шт
E82EV371K2C | 13564190 | Преобразователь частоты E82EV371K2C, №13564190/13564190/13435845 | Преобразователь частоты Тип E82EV371K2C Расчетная мощность 0,37 кВт Расчетный ток 2,4 A Расчетное напряжение 1 x 230 V +-10% Макс. выходной ток 3,6 A Тепловые потери 40 W | Lenze Operations GmbH | /Артикул до обработки 13241795 | 497.06 | шт
E82EV371K2C001 | 13435849 | Преобразователь частоты E82EV371K2C001, №13435849 | Преобразователь частоты Тип E82EV371K2C001 Исполнение coated Расчетная мощность 0,37 кВт Расчетный ток 2,4 A Расчетное напряжение 1 x 230 V +-10% Макс. выходной ток 3,6 A Тепловые потери 40 W | Lenze Operations GmbH |  | 605.04 | шт
E82EV402K2C | 13064884 | Преобразователь частоты E82EV402K2C, векторное управление, 1ф, 180-264 В, 4 КВт, IP20 с встроен. фильтром | Преобразователь частоты Тип E82EV402K2C Расчетная мощность 4 кВт Расчетный ток 16,5 A Расчетное напряжение 3 x 230 V +-10% Макс. выходной ток 24,8 A Тепловые потери 190 W | Lenze Operations GmbH | /Артикул до обработки E82EV402K2C | 1591.65 | шт
E82EV402K4C | 13436514 | Преобразователь частоты E82EV402K4C : векторное управление, 3ф, 400-500 В, 4 КВт, IP20 с встроен. фильтром №13436514 | Преобразователь частоты Тип E82EV402K4C Расчетная мощность 4 кВт Расчетный ток 9,5 A Расчетное напряжение 3 x 400 ... 500 V +-10% Макс. выходной ток 14,2 A Тепловые потери 180 W | Lenze Operations GmbH | /Артикул до обработки 13141964 | 1975.76 | шт
E82EV402K4C200 | 13436515 | Преобразователь частоты E82EV402K4C200, №13436515 | Преобразователь частоты Тип E82EV402K4C200 Тип без фильтра Расчетная мощность 4 кВт Выходной ток 9,5 A Расчетное напряжение 3 x 400 ... 500 V +-10% Макс. выходной ток 14,2 A Тепловые потери 250 W | Lenze Operations GmbH | /Артикул до обработки 13141967 | 1910.45 | шт
E82EV402K4C201 | 13437239 | Преобразователь частоты E82EV402K4C201, №13437239 | Преобразователь частоты Тип E82EV402K4C201 Исполнение без фильтра, coated Расчетная мощность 4 кВт Расчетный ток 9,5 A Расчетное напряжение 3 x 400 ... 500 V +-10% Макс. выходной ток 14,2 A Тепловые потери 145 W | Lenze Operations GmbH |  | 2199.17 | шт
E82EV453K4B201 | 13428132 | Преобразователь частоты E82EV453K4B201 : векторное управление, 3ф, 400-500 В, 45 КВт, IP20 без встроен. сетевого фильтра №13428132 | Преобразователь частоты Тип E82EV453K4B201 Исполнение без фильтра Расчетная мощность 45 кВт Расчетный ток 89 A Расчетное напряжение 3 x 400 ... 500 V +-10% Макс. выходной ток 134 A Тепловые потери 1.100 W | Lenze Operations GmbH | /Артикул до обработки 13206924 | 10559.16 | шт
E82EV453K4B241 | 13428927 | Преобразователь частоты E82EV453K4B241, №13428927 | Преобразователь частоты Тип E82EV453K4B241 Исполнение без фильтра, модуль безопасности (безопасн. стоп) Исполнение coated Расчетная мощность 45 кВт Расчетный ток 89 A Расчетное напряжение 3 x 400 ... 500 V +-10% Макс. выходной ток 134 A Тепловые потери 1.100 W | Lenze Operations GmbH |  | 11021.06 | шт
E82EV453K4B302 | 13429717 | Преобразователь частоты E82EV453K4B302, №13429717/13206925 | Преобразователь частоты Тип E82EV453K4B302 Исполнение с подкладным (footprint) фильтром Расчетная мощность 45 кВт Расчетный ток 89 A Расчетное напряжение 3 x 400 ... 500 V +-10% Макс. выходной ток 134 A Тепловые потери 1.100 W | Lenze Operations GmbH | /Артикул до обработки 13206925 | 13272.97 | шт
E82EV551K2C | 13435850 | Преобразователь частоты E82EV551K2C : векторное управление, 1ф, 180-264 В, 0,55КВт, IP20 с встроен. фильтром №13435850/13385174/13142075 | Преобразователь частоты Тип E82EV551K2C Расчетная мощность 0,55 kW Расчетный ток 3 A Расчетное напряжение 1/3 x 230 V +-10% Макс. выходной ток 4,5 A Тепловые потери 50 W | Lenze Operations GmbH | /Артикул до обработки 13385174/13142075 | 549.79 | шт
E82EV551K4C | 13564644 | Преобразователь частоты E82EV551K4C : векторное управление, 3ф, 400-500 В, 0,55 КВт, IP20 с встроен. фильтром №13564644/13436007/13142236 | Преобразователь частоты Тип E82EV551K4C Расчетная мощность 0,55 кВт Расчетный ток 1,8 A Расчетное напряжение 3 x 400 ... 500 V +-10% Макс. выходной ток 2,7 A Тепловые потери 50 W | Lenze Operations GmbH |  | 838.51 | шт
E82EV551K4C200 | 13564651 | Преобразователь частоты E82EV551K4C200, №13564651/13436009 | Преобразователь частоты Тип E82EV551K4C200 Тип без фильтра Расчетная мощность 0,55 кВт Выходной ток 1,8 A Расчетное напряжение 3 x 400 ... 500 V +-10% Макс. выходной ток 2,7 A Тепловые потери 50 W | Lenze Operations GmbH | /Артикул до обработки 13142238 | 818.42 | шт
E82EV551K4C201 | 13437163 | Преобразователь частоты E82EV551K4C201, №13437163 | Преобразователь частоты Тип E82EV551K4C201 Исполнение без фильтра, coated Расчетная мощность 0,55 кВт Расчетный ток 1,8 A Расчетное напряжение 3 x 400 ... 500 V +-10% Макс. выходной ток 2,7 A Тепловые потери 50 W | Lenze Operations GmbH |  | 946.48 | шт
E82EV552K2C | 13436520 | Преобразователь частоты E82EV552K2C, №13436520 | Преобразователь частоты Тип E82EV552K2C Расчетная мощность 5,5 кВт Расчетный ток 22,5 A Расчетное напряжение 3 x 230 V +-10% Макс. выходной ток 33,8 A Тепловые потери 250 W | Lenze Operations GmbH |  | 1988.33 | шт
E82EV552K2C200 | 13142039 | Преобразователь частоты E82EV552K2C200, №13142039 | Преобразователь частоты Тип E82EV552K2C200 Исполнение без фильтра Расчетная мощность 5,5 кВт Расчетный ток 22,5 A Расчетное напряжение 3 x 230 V +-10% Макс. выходной ток 33,8 A Тепловые потери 250 W | Lenze Operations GmbH |  | 1915.52 | шт
E82EV552K4C | 13436524 | Преобразователь частоты E82EV552K4C : векторное управление, 3ф, 400-500 В, 5,5 КВт, IP20 с встроен. фильтром №13436524/13064885 | Преобразователь частоты Тип E82EV552K4C Расчетная мощность 5,5 кВт Расчетный ток 13 A Расчетное напряжение 3 x 400 ... 500 V +-10% Макс. выходной ток 19,5 A Тепловые потери 230 W | Lenze Operations GmbH | /Артикул до обработки 13064885 | 2377.45 | шт
E82EV552K4C040 | 13437026 | Преобразователь частоты E82EV552K4C040, №13437026/13141973 | Преобразователь частоты Тип E82EV552K4C040 Исполнение Модуль безопасности (безопасн. стоп) Расчетная мощность 5,5 кВт Расчетный ток 13 A Расчетное напряжение 3 x 400 ... 500 V +-10% Макс. выходной ток 19,5 A Тепловые потери 230 W | Lenze Operations GmbH |  | 2728.91 | шт
E82EV552K4C200 | 13436526 | Преобразователь частоты E82EV552K4C200, 5.5квт, 380В, без фильтра №13436526/13141974 | Преобразователь частоты Тип E82EV552K4C200 Исполнение без фильтра Расчетная мощность 5,5 кВт Расчетный ток 13 A Расчетное напряжение 3 x 400 ... 500 V +-10% Макс. выходной ток 19,5 A Тепловые потери 230 W | Lenze Operations GmbH |  | 2312.18 | шт
E82EV552K4C201 | 13437253 | Преобразователь частоты E82EV552K4C201, №13437253 | Преобразователь частоты Тип E82EV552K4C201 Исполнение без фильтра, coated Расчетная мощность 5,5 кВт Расчетный ток 13 A Расчетное напряжение 3 x 400 ... 500 V +-10% Макс. выходной ток 19,5 A Тепловые потери 230 W | Lenze Operations GmbH |  | 2623.48 | шт
E82EV552K4C240 | 13141977 | Преобразователь частоты E82EV552K4C240, №13141977 | Преобразователь частоты Тип E82EV552K4C240 Исполнение без фильтра, модуль безопасности Расчетная мощность 5,5 кВт Расчетный ток 13 A Расчетное напряжение 3 x 400 ... 500 V +-10% Макс. выходной ток 19,5 A Тепловые потери 230 W | Lenze Operations GmbH |  | 2663.66 | шт
E82EV553K4B201 | 13428134 | Преобразователь частоты E82EV553K4B201 : векторное управление, 3ф, 400-500 В, 55 КВт, IP20 без встроен. сетевого фильтра №13428134 | Преобразователь частоты Тип E82EV553K4B201 Исполнение без фильтра Расчетная мощность 55 кВт Расчетный ток 110 A Расчетное напряжение 3 x 400 ... 500 V +-10% Макс. выходной ток 165 A Тепловые потери 1.470 W | Lenze Operations GmbH | /Артикул до обработки 13206927 | 12316.46 | шт
E82EV553K4B302 | 13429719 | Преобразователь частоты E82EV553K4B302 : векторное управление, 3ф, 400-500 В, 55 КВт, IP20 со встроен. сетевым фильтром №13429719 | Преобразователь частоты Тип E82EV553K4B302 Исполнение с подкладным (footprint) фильтром Расчетная мощность 55 кВт Расчетный ток 110 A Расчетное напряжение 3 x 400 ... 500 V +-10% Макс. выходной ток 165 A Тепловые потери 1.470 W | Lenze Operations GmbH | /Артикул до обработки 13206928 | 15489.74 | шт
E82EV751K2C | 13436011 | Преобразователь частоты E82EV751K2C, №13436011/13333223/13127093 | Преобразователь частоты Тип E82EV751K2C Расчетная мощность 0,75 кВт Расчетный ток 4 A Расчетное напряжение 1/3 x 230 V +-10% Макс. выходной ток 6 A Тепловые потери 60 W | Lenze Operations GmbH | /Артикул до обработки 13333223/13127093 | 574.88 | шт
E82EV751K4C | 13436110 | Преобразователь частоты E82EV751K4C : векторное управление, 3ф, 400-500 В, 0,75 КВт, IP20 с встроен. фильтром №13436110/13127094 | Преобразователь частоты Тип E82EV751K4C Расчетная мощность 0,75 кВт Расчетный ток 2,4 A Расчетное напряжение 3 x 400 ... 500 V +-10% Макс. выходной ток 3,6 A Тепловые потери 60 W | Lenze Operations GmbH | /Артикул до обработки 13127094 | 1016.77 | шт
E82EV751K4C040 | 13437022 | Преобразователь частоты E82EV751K4C040 : векторное управление, 3ф, 400-500 В, 0,75 КВт, IP20 с встроен. фильтром, Version Safe standstill Rated current -2,4 A №13437022 | Преобразователь частоты Type E82EV751K4C040 Version Safe standstill Rated power 0,75 kW Rated current 2,4 A Rated voltage 3 x 400 ... 500 V +-10% Max. output current 3,6 A Power loss 60 W | Lenze Operations GmbH | Копию заказа Шлегелю /Артикул до обработки 13142361 | 1071.99 | шт
E82EV751K4C200 | 13436162 | Преобразователь частоты E82EV751K4C200 : векторное управление, 3ф, 400-500 В, 0,75 КВт, IP20 без встроен. фильтра №13436162 | Преобразователь частоты Тип E82EV751K4C200 Исполнение без фильтра Расчетная мощность 0,75 кВт Расчетный ток 2,4 A Расчетное напряжение 3 x 400 ... 500 V +-10% Макс. выходной ток 3,6 A Тепловые потери 60 W | Lenze Operations GmbH | /Артикул до обработки 13142273 | 996.69 | шт
E82EV751K4C201 | 13437232 | Преобразователь частоты E82EV751K4C201, №13437232 | Преобразователь частоты Тип E82EV751K4C201 Исполнение без фильтра Расчетная мощность 0,75 кВт Расчетный ток 2,4 A Расчетное напряжение 3 x 400 ... 500 V +-10% Макс. выходной ток 3,6 A Тепловые потери 60 W | Lenze Operations GmbH |  | 1124.69 | шт
E82EV752K2C | 13436528 | Преобразователь частоты E82EV752K2C : векторное управление, 1ф,180-264 В, 7,5КВт, IP20 с встроен. фильтром №13436528 | Преобразователь частоты Тип E82EV752K2C Расчетная мощность 7,5 кВт Расчетный ток 28,6 A Расчетное напряжение 3 x 230 V +-10% Макс. выходной ток 42,9 A Тепловые потери 320 W | Lenze Operations GmbH | /Артикул до обработки 13064886 | 2791.69 | шт
E82EV752K2C200 | 13142068 | Преобразователь частоты E82EV752K2C200, №13142068 | Преобразователь частоты Тип E82EV752K2C200 Исполнение без фильтра Расчетная мощность 7,5 кВт Расчетный ток 28,6 A Расчетное напряжение 3 x 230 V +-10% Макс. выходной ток 42,9 A Тепловые потери 320 W | Lenze Operations GmbH |  | 2718.83 | шт
E82EV752K4C | 13436967 | Преобразователь частоты E82EV752K4C : векторное управление, 3ф, 400-500 В, 7,5 КВт, IP20 с встроен. фильтром №13436967/13141871 | Преобразователь частоты Тип E82EV752K4C Расчетная мощность 7,5 кВт Расчетный ток 16,5 A Расчетное напряжение 3 x 400 ... 500 V +-10% Макс. выходной ток 24,8 A Тепловые потери 300 W | Lenze Operations GmbH | /Артикул до обработки 13141871 | 3107.97 | шт
E82EV752K4C040 | 13437027 | Преобразователь частоты E82EV752K4C040, №13437027 | Преобразователь частоты Тип E82EV752K4C040 Исполнение Модуль безопасности (безопасн. стоп) Расчетная мощность 7,5 кВт Расчетный ток 16,5 A Расчетное напряжение 3 x 400 ... 500 V +-10% Макс. выходной ток 24,8 A Тепловые потери 300 W | Lenze Operations GmbH |  | 3459.41 | шт
E82EV752K4C200 | 13436968 | Преобразователь частоты E82EV752K4C200 № 13436968/13141984 | Преобразователь частоты Тип E82EV752K4C200 Исполнение без фильтра Расчетная мощность 7,5 kW Расчетный ток 16,5 A Расчетное напряжение 3 x 400 ... 500 V +-10% Макс. выходной ток 24,8 A Тепловые потери 300 W | Lenze Operations GmbH | /Артикул до обработки 13141984 | 3035.18 | шт
E82EV752K4C240 | 13437260 | Преобразователь частоты E82EV752K4C240, №13437260 | Преобразователь частоты Тип E82EV752K4C240 Исполнение без фильтра, модуль безопасности (безопасн. стоп) Расчетная мощность 7,5 кВт Расчетный ток 16,5 A Расчетное напряжение 3 x 400 ... 500 V +-10% Макс. выходной ток 24,8 A Тепловые потери 300 W | Lenze Operations GmbH |  | 3386.65 | шт
E82EV752K4C929 | 13236890 | Преобразователь частоты E82EV752K4C929 : векторное управление, 3ф, 400-500 В, 5,5 КВт, IP20, без фильтра, спец. реле, платы покрытые компаундом |  | Lenze Operations GmbH | /Артикул до обработки 13236890 | 3615.13 | шт
E82EV753K4B201 | 13428831 | Преобразователь частоты E82EV753K4B201 : векторное управление, 3ф, 400-500 В, 75 КВт, IP20 без встроен. сетевого фильтра №13428831 | Преобразователь частоты Тип E82EV753K4B201 Исполнение без фильтра Расчетная мощность 75 кВт Расчетный ток 150 A Расчетное напряжение 3 x 400 ... 500 V +-10% Макс. выходной ток 225 A Тепловые потери 1.960 W | Lenze Operations GmbH | 06-07-2012 /Артикул до обработки 13210834 | 15705.63 | шт
E82EV753K4B302 | 13429720 | Преобразователь частоты E82EV753K4B302, №13429720/13206931 | Преобразователь частоты векторный Тип E82EV753K4B302 Исполнение с подкладным (footprint) фильтром Расчетная мощность 75 кВт Расчетный ток 150 A Расчетное напряжение 3 x 400 ... 500 V +-10% Макс. выходной ток 225 A Тепловые потери 1.960 W | Lenze Operations GmbH |  | 19343.34 | шт
E82EV903K4B201 | 13428794 | Преобразователь частоты E82EV903K4B201 №13428794 | Преобразователь частоты Тип E82EV903K4B201 Исполнение без фильтра Расчетная мощность 90 кВт Расчетный ток 171 A Расчетное напряжение 3 x 400 ... 500 V +-10% Макс. выходной ток 221 A Тепловые потери 2.400 W | Lenze Operations GmbH | /Артикул до обработки 13210838 | 17606.07 | шт
E82EV903K4B302 | 13429732 | Преобразователь частоты E82EV903K4B302, №13429732/13206935 | 8200 vector frequency inverter Type E82EV903K4B302 Version with footprint filter Rated power 90 kW Rated current 171 A Rated voltage 3 x 400 ... 500 V +-10% Max. output current 221 A Power loss 2.400 W | Lenze Operations GmbH |  | 23106.56 | шт
E82MV152_4B001 | 13436698 | Преобразователь частоты E82MV152_4B001, motec, векторное управление, 3ф, 400-500 В, 1,5 КВт, IP65 с встроен. фильтром Nr.13436698/13370247 | Преобразователь частоты Тип E82MV152_4B001 Исполнение coated Расчетная мощность 1,5 кВт Расчетный ток 3,9 A Расчетное напряжение 3 x 400 ... 500 V +-10% Макс. выходной ток 5,9 A Степень защиты IP65 | Lenze Operations GmbH | /Артикул до обработки 13370247/13287099 | 1642.54 | шт
E82MV222_4B001 | 13436706 | Преобразователь частоты E82MV222_4B001, motec, векторное управление, 3ф, 400-500 В, 2,2 КВт, IP65 с встроен. фильтром №13189681/13436706/13370252 | Преобразователь частоты Тип E82MV222_4B001 Исполнение coated Расчетная мощность 2,2 кВт Rated current 5,6 A Rated voltage 3 x 400 ... 500 V +-10% Макс. выходной ток 8,4 A Enclosure IP65 | Lenze Operations GmbH | /Артикул до обработки 13370252 | 1749.91 | шт
E82MV251_2B001 | 13436673 | Преобразователь частоты E82MV251_2B001, №13436673 | Преобразователь частоты Тип E82MV251_2B001 Исполнение coated Расчетная мощность 0,25 кВт Расчетный ток 1,7 A Расчетное напряжение 1 x 230 V +-10% Макс. выходной ток 2,4 A Степень защиты IP65 | Lenze Operations GmbH | /Артикул до обработки 13325433 | 861.86 | шт
E82MV302_4B001 | 13436711 | Преобразователь частоты E82MV302_4B001, motec, векторное управление, 3ф, 400-500 В, 3 КВт, IP65 с встроен. фильтром №13436711 | Преобразователь частоты Тип E82MV302_4B001 Исполнение coated Расчетная мощность 3 кВт Расчетный ток 7,3 A Расчетное напряжение 3 x 400 ... 500 V +-10% Макс. выходной ток 11 A Степень защиты IP65 | Lenze Operations GmbH | /Артикул до обработки 13346319/13218006 | 2158.59 | шт
E82MV371_2B001 | 13436676 | Преобразователь частоты E82MV371_2B001, motec, векторное управление, 1ф, 230 В, 0,37 КВт, IP65 с встроен. фильтром №13436676 | Преобразователь частоты Тип E82MV371_2B001 Исполнение coated Расчетная мощность 0,37 кВт Расчетный ток 2,5 A Расчетное напряжение 1 x 230 V +-10% Макс. выходной ток 3,6 A Степень защиты IP65 | Lenze Operations GmbH | /Артикул до обработки 13352655/13217435 | 929.97 | шт
E82MV371_2B151 | 13436677 | Преобразователь частоты E82MV371_2B151, №13436677/13383155 | Преобразователь частоты Тип E82MV371_2B151 Исполнение Powder-coated heatsink Расчетная мощность 0,37 кВт Расчетный ток 2,5 A Расчетное напряжение 1 x 230 V +-10% Макс. выходной ток 3,6 A Степень защиты IP65 | Lenze Operations GmbH |  | 1113.32 | шт
E82MV551_4B001 | 13436680 | Преобразователь частоты E82MV551_4B001, №13436680 | Преобразователь частоты Тип E82MV551_4B001 Исполнение coated Расчетная мощность 0,55 кВт Расчетный ток 1,8 A Расчетное напряжение 3 x 400 ... 500 V +-10% Макс. выходной ток 2,7 A Степень защиты IP65 | Lenze Operations GmbH | Старый номер 13131458 | 1220.75 | шт
E82MV552_4B001 | 13436738 | Преобразователь частоты E82MV552_4B001, motec, векторное управление, 3ф, 400-500 В, 5,5 КВт, IP65 с встроен. фильтром №13436738 | Преобразователь частоты Тип E82MV552_4B001 Исполнение coated Расчетная мощность 5,5 кВт Расчетный ток 13 A Расчетное напряжение 3 x 400 ... 500 V +-10% Макс. выходной ток 19,5 A Степень защиты IP65 | Lenze Operations GmbH | /Артикул до обработки 13346321 | 2829.23 | шт
E82MV751_4B001 | 13436694 | Преобразователь частоты E82MV751_4B001, motec, векторное управление, 3ф, 400-500 В, 0,75 КВт, IP65 с встроен. фильтром Nr. 13436694/13348549 | Преобразователь частоты Тип E82MV751_4B001 Исполнение coated Расчетная мощность 0,75 кВт Расчетный ток 2,4 A Расчетное напряжение 3 x 400 ... 500 V +-10% Макс. выходной ток 3,6 A Степень защиты IP65 | Lenze Operations GmbH | /Артикул до обработки 13348549/13187847 | 1372.67 | шт
E82MV752_4B001 | 13436744 | Преобразователь частоты E82MV752_4B001, №13436744 | Преобразователь частоты Тип E82MV752_4B001 Исполнение coated Расчетная мощность 7,5 кВт Расчетный ток 16,5 A Расчетное напряжение 3 x 400 ... 500 V +-10% Макс. выходной ток 24,8 A Степень защиты IP65 | Lenze Operations GmbH |  | 3363.61 | шт
ECS
ECSCE040C4B | 13467863 | ECS Модуль питания ECSCE040C4B, №13467863/13369050 | ECS Модуль питания Тип ECSCE040C4B Расчетное напряжение питания 3x 180...480 V AC Rated mains current 31,9 A Расчетное напряжение 2x 254...680 V DC Расчетный выходной ток 40 A Тип монтажа Cold plate technology | Lenze Operations GmbH |  | 2078.56 | шт
ECSCP004C4B | 13530825 | ECS - Осевой модуль ECSCP004C4B, № 13530825/13469902 | ECS - Осевой модуль Тип ECSCP004C4B Исполнение Posi & Shaft Максимальный выходной ток 4 A Расчетное напряжение питания 2x 0...770 V DC Расчетный ток питающей сети 2.50/2.0 A Расчетный выходной ток 2.0/1.35 A Тип монтажа Cold plate technology | Lenze Operations GmbH | 13445394/13530825 | 1597.84 | шт
ECSDA016C4B551 | 13366126 | ECS - Осевой модуль ECSDA016C4B551, №13366126 | ECS - Осевой модуль Тип ECSDA016C4B551 Maximum output current 16 A Rated supply voltage 2x 0...770 V DC Rated supply current 9.80/7.80 A Расчетный выходной ток 8.00/5.30 A Тип монтажа Push through technique | Lenze Operations GmbH |  | 3006.14 | шт
ECSDA032C4B551 | 13366127 | ECS - Осевой модуль ECSDA032C4B551, №13366127 | ECS - Осевой модуль Тип ECSDA032C4B551 Maximum output current 32 A Rated supply voltage 2x 0...770 V DC Rated supply current 15.6/12.4 A Расчетный выходной ток 12.7/8.50 A Тип монтажа Push through technique | Lenze Operations GmbH |  | 3786.64 | шт
ECSDE040C4B551 | 13467869 | ECS Модуль питания ECSDE040C4B551, №13467869 | ECS Модуль питания Тип ECSDE040C4B551 Расчетное напряжение питания 3x 180...480 V AC Расчетный ток сети 31,9 A Расчетное напряжение 2x 254...680 V DC Расчетный выходной ток 40 A Тип монтажа Push through techniqu | Lenze Operations GmbH |  | 2106.88 | шт
ECSEA004C4B | 13530780 | Осевой модуль ECSEA004C4B, №13530780/13470118 | Осевой модуль Тип ECSEA004C4B Исполнение Application Maximum output current 4 A Rated supply voltage 2x 0...770 V DC Rated supply current 2.50/2.0 A Расчетный выходной ток 2.0/1.35 A Тип монтажа Монтаж на панель в шкафу | Lenze Operations GmbH | /Артикул до обработки 13349949, 13530780 | 2089.85 | шт
ECSEA008C4B | 13470120 | Осевой модуль ECSEA008C4B №13470120/13429350 | ECS - Осевой модуль Тип ECSEA008C4B Исполнение Application Максимальный выходной ток 8 A Расчетное напряжение питания 2x 0...770 V DC Расчетный ток питающей сети 4.90/3.90 A Расчетный выходной ток 4.00/2.70 A Тип монтажа Монтаж на панель в шкафу | Lenze Operations GmbH | /Артикул до обработки 13349951/13230856 | 2316.09 | шт
ECSEA016C4B, ECS-Application | 13470172 | Осевой модуль ECSEA016C4B, ECS-Application №13470172/13429351 | Осевой модуль Тип ECSEA016C4B Исполнение Application Максимальный выходной ток 16 A Расчетное напряжение питания 2x 0...770 V DC Расчетный ток питающей сети 9.80/7.80 A Расчетный выходной ток 8.00/5.30 A Тип монтажа Монтаж на панель в шкафу | Lenze Operations GmbH | /Артикул до обработки 13349973 | 3023.09 | шт
ECSEA032C4B | 13470177 | ECS - Осевой модуль ECSEA032C4B, №13470177/13429372 | ECS - Осевой модуль Тип ECSEA032C4B Исполнение Application Максимальный выходной ток 32 A Расчетное напряжение питания 2x 0...770 V DC Расчетный ток питающей сети 15.6/12.4 A Расчетный выходной ток 12.7/8.50 A Тип монтажа Монтаж на панель в шкафу | Lenze Operations GmbH | /Артикул до обработки 13349975/13230858 | 4041.16 | шт
ECSEA048C4B | 13530919 | Осевой модуль ECSEA048C4B, №13530919/13470179 | Осевой модуль Тип ECSEA048C4B Исполнение Application Максимальный выходной ток 48 A Расчетное напряжение питания 2x 0...770 V DC Расчетный ток питающей сети 20.9/16.8 A Расчетный выходной ток 17.0/11.3 A Тип монтажа Монтаж на панель в шкафу | Lenze Operations GmbH | новый номер 13530919 | 4493.65 | шт
ECSEA064C4B | 13530921 | ECS - Осевой модуль ECSEA064C4B, №13530921/13429374/13349977 | ECS - Осевой модуль Тип ECSEA064C4B Исполнение Application Максимальный выходной ток 64 A Расчетное напряжение питания 2x 0...770 V DC Расчетный ток питающей сети 24.5/19.6 A Расчетный выходной ток 20.0/13.3 A Тип монтажа Монтаж на панель в шкафу | Lenze Operations GmbH |  | 4946.12 | шт
ECSEE012C4B | 13468099 | Силовой модуль ECSEE012C4B, №13468099/13369088 | ECS Модуль питания Тип ECSEE012C4B Расчетное напряжение питания 3x 180...480 V AC Расчетный ток сети 9,6 A Расчетное напряжение 2x 254...680 V DC Расчетный выходной ток 12 A Тип монтажа Монтаж на панель в шкафу | Lenze Operations GmbH | /Артикул до обработки 13278284/13343542 | 1385.72 | шт
ECSEE020C4B | 13468061 | Силовой модуль ECSEE020C4B №13468061/13444421/13425277 | ECS Модуль питания Тип ECSEE020C4B Расчетное напряжение питания 3x 180...480 V AC Rated mains current 15,9 A Расчетное напряжение 2x 254...680 V DC Расчетный выходной ток 20 A Тип монтажа Монтаж на панель в шкафу | Lenze Operations GmbH | 13321897 /Артикул до обработки 13369113 /13208547 | 1668.5 | шт
ECSEE040C4B | 13468153 | Модуль питания ECSEE040C4B, №13468153 | ECS Модуль питания Тип ECSEE040C4B Расчетное напряжение питания 3x 180...480 V AC Rated mains current 31,9 A Rated output voltage 2x 254...680 V DC Расчетный выходной ток 38,5 A Тип монтажа Монтаж на панель в шкафу | Lenze Operations GmbH | /Артикул до обработки 13278286/13343550 | 2149.25 | шт
ECSEK002X4B | 486353 | ECS - Конденсаторный модуль ECSEK002X4B, №00486353 | ECS - Конденсаторный модуль Тип ECSEK002X4B DC link voltage 0 ... 700 V DC Расчетная мощность 20 кВт Capacity 1.410 µF Тип монтажа Монтаж на панель в шкафу | Lenze Operations GmbH |  | 1131.19 | шт
ECSEM008C4B | 13445527 | Осевой модуль ECS-Motion ECSEM008C4B, Motion, 8 A, | ECS - Осевой модуль Тип ECSEM008C4B Исполнение Motion Максимальный выходной ток 8 A Расчетное напряжение питания 2x 0...770 V DC Расчетный ток питающей сети 4.90/3.90 A Расчетный выходной ток 4.00/2.70 A Тип монтажа Монтаж на панель в шкафу | Lenze Operations GmbH |  | 1866.46 | шт
ECSEM064C4B | 13350087 | Осевой модуль ECS-Motion ECSEM064C4B , 64A , Assemly kit for cabinet |  |  | /Артикул до обработки 13350087 | 4496.47 | шт
ECSEP004C4B | 13445379 | Осевой модуль ECSEP004C4B, №13445379 | ECS - Осевой модуль Тип ECSEP004C4B Исполнение Posi & Shaft Максимальный выходной ток 4 A Расчетное напряжение питания 2x 0...770 V DC Расчетный ток питающей сети 2.50/2.0 A Расчетный выходной ток 2.0/1.35 A Тип монтажа Монтаж на панель в шкафу | Lenze Operations GmbH |  | 1640.19 | шт
ECSEP008C4B | 13470193 | Осевой модуль ECSEP008C4B, Posi & Shaft | ECS - Осевой модуль Тип ECSEP008C4B Исполнение Posi & Shaft Максимальный выходной ток 8 A Расчетное напряжение питания 2x 0...770 V DC Расчетный ток питающей сети 4.90/3.90 A Расчетный выходной ток 4.00/2.70 A Тип монтажа Installation | Lenze Operations GmbH |  | 1866.46 | шт
ECSES008C4B | 13470203 | Осевой модуль ECSES008C4B №13470203/13445155 | Сервоусилитель ECS - Осевой модуль Тип ECSES008C4B Исполнение Speed & Torque Maximum output current 8 A Rated supply voltage 2x 0...770 V DC Rated supply current 4.90/3.90 A Расчетный выходной ток 4.00/2.70 A Тип монтажа Монтаж на панель в шкафу | Lenze Operations GmbH | /Артикул до обработки 13350003/13230917/13530963 | 1866.46 | шт
ECSES016C4B | 13470205 | ECS - Осевой модуль ECSES016C4B, №13470205/13445156/13429544 | Сервоусилитель ECS - Осевой модуль Тип ECSES016C4B Исполнение Speed & Torque Maximum output current 16 A Rated supply voltage 2x 0...770 V DC Rated supply current 9.80/7.80 A Расчетный выходной ток 8.00/5.30 A | Lenze Operations GmbH |  | 2573.46 | шт
ECSES032C4B | 13470208 | Осевой модуль ECSES032C4B №13470208/13445157/13429545 | ECS - Осевой модуль Тип ECSES032C4B Исполнение Speed & Torque Максимальный выходной ток 32 A Расчетное напряжение питания 2x 0...770 V DC Расчетный ток питающей сети 15.6/12.4 A Расчетный выходной ток 12.7/8.50 A Тип монтажа Монтаж на панель в шкафу | Lenze Operations GmbH | /Артикул до обработки 13350005/13230919 | 3591.53 | шт
ECSES048C4B | 13470211 | Осевой модуль ECSES048C4B №13470211/13445158/13429546 | ECS - Осевой модуль Тип ECSES048C4B Исполнение Speed & Torque Максимальный выходной ток 48 A Расчетное напряжение питания 2x 0...770 V DC Расчетный ток питающей сети 20.9/16.8 A Расчетный выходной ток 17.0/11.3 A Тип монтажа Монтаж на панель в шкафу | Lenze Operations GmbH | /Артикул до обработки 13350006/13230920 | 4044 | шт
ECSES064C4B | 13470213 | ECS - Осевой модуль ECSES064C4B, №13350007 | ECS - Осевой модуль Тип ECSES064C4B Исполнение Speed & Torque Maximum output current 64 A Rated supply voltage 2x 0...770 V DC Rated supply current 24.5/19.6 A Расчетный выходной ток 20.0/13.3 A Тип монтажа Монтаж на панель в шкафу | Lenze Operations GmbH | 1.074,17 NEW= 13470213!!!! old = 13350007 | 4496.47 | шт
ECSZA000X0B | 451542 | Монтажный набор для осевого модуля ECSZA000X0B | Accessories - ECS set Тип ECSZA000X0B Для ECSxA,-S,-P,-M axis module | Lenze Operations GmbH | /Артикул до обработки 00451542 | 71.5 | шт
ECSZE000X0B | 451628 | Монтажный набор для силового модуля ECSZE000X0B | Accessories - ECS set Тип ECSZE000X0B Для ECSxE supply module | Lenze Operations GmbH | /Артикул до обработки 00451628 | 58.52 | шт
ECSZK000X0B клемы | 487585 | Комплект соединителей для источника питания осевых приводов ECSZE000X0B |  |  | /Артикул до обработки 00487585 | 36.85 | шт
ECSZS000X0B, ECS shield connection for axis and supply modules | 470652 | Набор для монтажа кабелей ECSZS000X0B, ECS shield connection for axis and supply modules |  | Lenze Operations GmbH | /Артикул до обработки 00470652 | 88.82 | шт
ECSZZ020X4B | 13231459 | RFI фильтр подавления радопомех ECSZZ020X4B, №13231459 | RFI фильтр подавления радопомех Тип ECSZZ020X4B Напряжение питания 3/PE AC 480 V Расчетный ток 16 A Соответствие (стандарт) UR | Lenze Operations GmbH |  | 353.17 | шт
ECSZZ040X4B | 13231458 | Фильтр подавления радиопомех ECSZZ040X4B | RFI фильтр подавления радопомех Тип ECSZZ040X4B Напряжение питания 3/PE AC 480 V Расчетный ток 32 A Соответствие (стандарт) UR | Lenze Operations GmbH | /Артикул до обработки 13231458 | 491.87 | шт
9300
EVF9321-EV | 13431957 | Преобразователь частоты EVF9321-EV, 0.37квт, 380В №13431957/13324591 | Преобразователь частоты Тип EVF9321-EV Расчетная мощность 0,37 кВт Расчетный ток 1,5 A Расчетное напряжение 3 x 400 ... 480 V +-10% Макс. выходной ток 2,2 A Тепловые потери 50 W | Lenze Operations GmbH |  | 2192.76 | шт
EVF9322-EV | 13432032 | Преобразователь частоты EVF9322-EV, 0,75 kW №13432032 | Преобразователь частоты Тип EVF9322-EV Расчетная мощность 0,75 кВт Расчетный ток 2,5 A Расчетное напряжение 3 x 400 ... 480 V +-10% Макс. выходной ток 3,7 A Тепловые потери 65 W | Lenze Operations GmbH | /Артикул до обработки 13324647/13295707 | 2485.14 | шт
EVF9323-EV | 13432037 | Преобразователь частоты EVF9323-EV, 1,5 kW №13432037/13324651 | Преобразователь частоты Тип EVF9323-EV Расчетная мощность 1,5 кВт Расчетный ток 3,9 A Расчетное напряжение 3 x 400 ... 480 V +-10% Макс. выходной ток 5,8 A Тепловые потери 115 W | Lenze Operations GmbH | /Артикул до обработки 13324651 | 2777.51 | шт
EVF9323-EVV004 | 13432038 | Преобразователь EVF9323-EVV004, safety lock, 1,5 kW №13432038 | Преобразователь частоты Тип EVF9323-EVV004 Исполнение Модуль безопасности (безопасн. стоп) Расчетная мощность 1,5 кВт Расчетный ток 3,9 A Расчетное напряжение 3 x 400 ... 480 V +-10% Макс. выходной ток 5,8 A Тепловые потери 100 W | Lenze Operations GmbH | /Артикул до обработки 13295712/13324662 | 2961.67 | шт
EVF9324-CVV003 | 13324665 | Преобразователь частоты EVF9324-CVV003, 3 kW, , Cold plate variant | Преобразователь частоты Тип EVF9324-CVV003 Исполнение Cold plate technology Расчетная мощность 3 кВт Расчетный ток 7 A Расчетное напряжение 3 x 400 ... 480 V +-10% Макс. выходной ток 10,5 A Тепловые потери 150 W | Lenze Operations GmbH |  | 3157.6 | шт
EVF9324-EV | 13432058 | Преобразователь частоты EVF9324-EV, 3 kW №13432058/13324668/13266052 | Преобразователь частоты Тип EVF9324-EV Расчетная мощность 3 кВт Расчетный ток 7 A Расчетное напряжение 3 x 400 ... 480 V +-10% Макс. выходной ток 10,5 A Тепловые потери 150 W | Lenze Operations GmbH | /Артикул до обработки 13324668/13266052 | 3157.6 | шт
EVF9324-EVV004 | 13432059 | Преобразователь EVF9324-EVV004, safety lock, 3 kW №13432059 | Преобразователь частоты Тип EVF9324-EVV004 Исполнение Модуль безопасности (безопасн. стоп) Расчетная мощность 3 кВт Расчетный ток 7 A Расчетное напряжение 3 x 400 ... 480 V +-10% Макс. выходной ток 10,5 A Тепловые потери 150 W | Lenze Operations GmbH |  | 3388.56 | шт
EVF9325-CVV003 | 13324683 | Преобразователь частоты EVF9325-CVV003 № 13324683 | Преобразователь частоты Тип EVF9325-CVV003 Исполнение Cold plate Расчетная мощность 5,5 kW Расчетный ток 13 A Расчетное напряжение 3 x 400 ... 480 V +-10% Максимальный выходной ток 19,5 A | Lenze Operations GmbH | /Артикул до обработки 13324683 | 4327.07 | шт
EVF9325-EV | 13432619 | Преобразователь частоты EVF9325-EV, 5,5 kW №13432619 | Преобразователь частоты Тип EVF9325-EV Расчетная мощность 5,5 кВт Расчетный ток 13 A Расчетное напряжение 3 x 400 ... 480 V +-10% Макс. выходной ток 19,5 A Тепловые потери 210 W | Lenze Operations GmbH |  | 4327.07 | шт
EVF9325-EVV004 | 13432620 | Преобразователь частоты EVF9325-EVV004, safety lock variant, 5,5 kW №13432620 | Преобразователь частоты Тип EVF9325-EVV004 Исполнение Модуль безопасности (безопасн. стоп) Расчетная мощность 5,5 кВт Расчетный ток 13 A Расчетное напряжение 3 x 400 ... 480 V +-10% Макс. выходной ток 19,5 A Тепловые потери 210 W | Lenze Operations GmbH | /Артикул до обработки 13324686/13131304 | 4558.05 | шт
EVF9326-EV | 13432636 | Преобразователь частоты EVF9326-EV, 11 kW №13432636/13324691/13266054 | Преобразователь частоты Тип EVF9326-EV Расчетная мощность 11 кВт Расчетный ток 23,5 A Расчетное напряжение 3 x 400 ... 480 V +-10% Макс. выходной ток 35 A Тепловые потери 360 W | Lenze Operations GmbH | /Артикул до обработки 13324691/13266054 | 5701.18 | шт
EVF9326-EVV004 | 13432637 | Преобразователь частоты EVF9326-EVV004, safety lock variant, 11 kW №13432637 | Преобразователь частоты Тип EVF9326-EVV004 Исполнение Модуль безопасности (безопасн. стоп) Расчетная мощность 11 кВт Расчетный ток 23,5 A Расчетное напряжение 3 x 400 ... 480 V +-10% Макс. выходной ток 35 A Тепловые потери 360 W | Lenze Operations GmbH | Для ремонта Гулевскому /Артикул до обработки 13324692/13131305 | 6116.36 | шт
EVF9327-EV | 13432644 | Преобразователь частоты, EVF9327-EV 15кВт №13432644/13324696 | Преобразователь частоты Тип EVF9327-EV Расчетная мощность 15 кВт Расчетный ток 32 A Расчетное напряжение 3 x 400 ... 480 V +-10% Макс. выходной ток 48 A Тепловые потери 430 W | Lenze Operations GmbH | /Артикул до обработки 13324696/13295805 | 7250.76 | шт
EVF9327-EVV004, safety lock variant, 15 kW | 13432645 | Преобразователь частоты EVF9327-EVV004, safety lock variant, 15 kW | Преобразователь частоты Тип EVF9327-EVV004 Исполнение Модуль безопасности (безопасн. стоп) Расчетная мощность 15 кВт Расчетный ток 32 A Расчетное напряжение 3 x 400 ... 480 V +-10% Макс. выходной ток 48 A Тепловые потери 430 W | Lenze Operations GmbH |  | 7665.93 | шт
EVF9328-EV | 13564231 | Преобразователь частоты, EVF9328-EV, 22 kW №13564231/13324702 | Преобразователь частоты Тип EVF9328-EV Расчетная мощность 22 кВт Расчетный ток 47 A Расчетное напряжение 3 x 400 ... 480 V +-10% Макс. выходной ток 70,5 A Тепловые потери 640 W | Lenze Operations GmbH | /Артикул до обработки 13324702/13564231 | 8566.4 | шт
EVF9328-EVV004, safety lock variant, 22 kW | 13324703 | Преобразователь частоты EVF9328-EVV004, safety lock variant, 22 kW |  | Lenze Operations GmbH | Для ремонта Гулевскому /Артикул до обработки 13324703 | 8981.58 | шт
EVF9329-EV | 13432667 | Преобразователь частоты EVF9329-EV, 30 kW №13432667 | Преобразователь частоты Тип EVF9329-EV Расчетная мощность 30 кВт Расчетный ток 59 A Расчетное напряжение 3 x 400 ... 480 V +-10% Макс. выходной ток 89 A Тепловые потери 810 W | Lenze Operations GmbH | /Артикул до обработки 13324706/13131267 | 9648.18 | шт
EVF9329-EVV004 | 13432668 | Преобразователь частоты EVF9329-EVV004, 30 kW, safety lock variant №13432668 | Преобразователь частоты Тип EVF9329-EVV004 Исполнение Модуль безопасности (безопасн. стоп) Расчетная мощность 30 кВт Расчетный ток 59 A Расчетное напряжение 3 x 400 ... 480 V +-10% Макс. выходной ток 89 A Тепловые потери 810 W | Lenze Operations GmbH | /Артикул до обработки 13266090 | 10186.14 | шт
EVF9330-EV, 45 kW | 13432671 | Преобразователь частоты, EVF9330-EV, 45 kW №13432671/13324710/13432671 | Преобразователь частоты Тип EVF9330-EV Расчетная мощность 45 кВт Расчетный ток 89 A Расчетное напряжение 3 x 400 ... 480 V +-10% Макс. выходной ток 134 A Тепловые потери 1.100 W | Lenze Operations GmbH | /Артикул до обработки 13324710 | 13010.41 | шт
EVF9331-EV | 13432679 | Преобразователь частоты, EVF9331-EV, 55 kW №13432679 | Преобразователь частоты Тип EVF9331-EV Расчетная мощность 55 кВт Расчетный ток 110 A Расчетное напряжение 3 x 400 ... 480 V +-10% Макс. выходной ток 165 A Тепловые потери 1.470 W | Lenze Operations GmbH | /Артикул до обработки 13324714 | 13820.2 | шт
EVF9332-EV | 13432684 | Преобразователь частоты EVF9332-EV, 75 кВт №13432684 | Преобразователь частоты Тип EVF9332-EV Расчетная мощность 75 кВт Расчетный ток 150 A Расчетное напряжение 3 x 400 ... 480 V +-10% Макс. выходной ток 225 A Тепловые потери 1.960 W | Lenze Operations GmbH | /Артикул до обработки 13324718 | 17442.97 | шт
EVF9332-EVV004 | 13432685 | Преобразователь частоты EVF9332-EVV004, №13432685 | Преобразователь частоты Тип EVF9332-EVV004 Исполнение Модуль безопасности (безопасн. стоп) Расчетная мощность 75 кВт Расчетный ток 150 A Расчетное напряжение 3 x 400 ... 480 V +-10% Макс. выходной ток 225 A Тепловые потери 1.960 W | Lenze Operations GmbH |  | 17936.68 | шт
EVF9333-EV | 13432689 | Преобразователь частоты, EVF9333-EV, 90 kW №13432689 | Преобразователь частоты Тип EVF9333-EV Расчетная мощность 90 кВт Расчетный ток 180 A Расчетное напряжение 3 x 400 ... 480 V +-10% Макс. выходной ток 270 A Тепловые потери 2.400 W | Lenze Operations GmbH | /Артикул до обработки 13324722 | 21334.05 | шт
EVF9335-EV | 13331019 | Преобразователь частоты EVF9335-EV, №13192151 | Преобразователь частоты Тип EVF9335-EV Расчетная мощность 110 кВт Расчетный ток 210 A Расчетное напряжение 400 V Макс. выходной ток 315 A | Lenze Operations GmbH | 13192151 - OLD!! | 27947.36 | шт
EVF9335-EVV110 | 13331163 | Преобразователь частоты EVF9335-EVV110, №13331163 | Преобразователь частоты Тип EVF9335-EVV110 Исполнение with filter + brake transistor Расчетная мощность 110 кВт Расчетный ток 210 A Расчетное напряжение 400 V Макс. выходной ток 315 A Тепловые потери 2.800 W | Lenze Operations GmbH |  | 34588.29 | шт
EVF9335-EVV300 | 13331167 | Преобразователь частоты EVF9335-EVV300, №13331167 | Преобразователь частоты Тип EVF9335-EVV300 Исполнение with filter + brake transistor Расчетная мощность 110/132 кВт Расчетный ток 210 A Расчетное напряжение 400/500 V Макс. выходной ток 315 A | Lenze Operations GmbH | 62 workday(s) | 40952.56 | шт
EVF9335-EVV300, 400 V/500 V, 110/132 kW | 13192169 | Преобразователь частоты EVF9335-EVV300, 400 V/500 V, 110/132 kW | Преобразователь частоты Тип EVF9335-EV Расчетная мощность 110 кВт Расчетный ток 210 A Расчетное напряжение 400 V Макс. выходной ток 315 A | Lenze Operations GmbH | /Артикул до обработки 13192169 | 40952.56 | шт
EVF9336-EV | 13331168 | Преобразователь частоты EVF9336-EV, №13331168 | Преобразователь частоты Тип EVF9336-EV Расчетная мощность 132 кВт Расчетный ток 250 A Расчетное напряжение 400 V Макс. выходной ток 375 A | Lenze Operations GmbH | /Артикул до обработки 13331168 | 32651.33 | шт
EVF9336-EVV110 | 13331171 | Преобразователь частоты EVF9336-EVV110, №13331171 | Преобразователь частоты Тип EVF9336-EVV110 Исполнение with filter + brake transistor Расчетная мощность 132 кВт Расчетный ток 250 A Расчетное напряжение 400 V Макс. выходной ток 375 A Тепловые потери 3.300 W | Lenze Operations GmbH |  | 39569 | шт
EVF9337-EV, 160 kW | 13331187 | Преобразователь частоты, EVF9337-EV, 160 kW | Преобразователь частоты Тип EVF9337-EV Расчетная мощность 160 кВт Расчетный ток 300 A Расчетное напряжение 400 V Макс. выходной ток 450 A Тепловые потери 4.000 W | Lenze Operations GmbH | /Артикул до обработки 13331187 | 38185.45 | шт
EVF9337-EVV110 | 13192185 | EVF9337-EVV110 |  |  | /Артикул до обработки 13192185 | 45656.53 | шт
EVF9338-EV | 13331211 | Преобразователь частоты EVF9338-EV, 200квт №13331211 | Преобразователь частоты Тип EVF9338-EV Расчетная мощность 200 кВт Расчетный ток 375 A Расчетное напряжение 400 V Макс. выходной ток 560 A | Lenze Operations GmbH | 42 workday(s) | 43996.33 | шт
EVF9338-EVV030 | 13331232 | Преобразователь частоты EVF9338-EVV030, №13331232 | Преобразователь частоты Тип EVF9338-EVV030 Исполнение with integrated RFI фильтр радиопомех Расчетная мощность 200 кВт Расчетный ток 375 A Расчетное напряжение 400 V Макс. выходной ток 560 A Тепловые потери 5.000 W | Lenze Operations GmbH |  | 47316.79 | шт
EVF9338-EVV110 | 13331274 | Преобразователь частоты EVF9338-EVV110, №13331274 | Преобразователь частоты Тип EVF9338-EVV110 Исполнение with filter + brake transistor Расчетная мощность 200 кВт Расчетный ток 375 A Расчетное напряжение 400 V Макс. выходной ток 560 A | Lenze Operations GmbH |  | 52020.81 | шт
EVF9338-EVV240 | 13331276 | Преобразователь частоты EVF9338-EVV240, №13331276 | Преобразователь частоты Тип EVF9338-EVV240 Исполнение with integrated RFI фильтр радиопомех Расчетная мощность 200/250 кВт Расчетный ток 375 A Расчетное напряжение 400/500 V Макс. выходной ток 560 A Тепловые потери 5.000 W | Lenze Operations GmbH |  | 63089.04 | шт
EVF9381-EV, 250квт | 15000643 | Преобразователь частоты EVF9381-EV, 250квт №15000643 | Преобразователь частоты Тип EVF9381-EV Расчетная мощность 250,00 кВт Rated nominal current 500,00 A Макс. выходной ток 750,00 A Mains connecting voltage 3 x 400/460 V +-10% Степень защиты IP31 Cooling type Air cooling Модуль безопасности (безопасн. стоп) Модуль безопасности (безопасн. стоп) IT system no IT system | Lenze Operations GmbH |  | 53011.91 | шт
EVF9382-EV, 315квт | 15000644 | Преобразователь частоты EVF9382-EV : векторное управление, 3ф ,380В, 315 КВт IP20 с встроен. фильтром от радиопомех. , | Преобразователь частоты Тип EVF9382-EV Расчетная мощность 315,00 кВт Rated nominal current 600,00 A Макс. выходной ток 900,00 A Mains connecting voltage 3 x 400/460 V +-10% Cooling type Air cooling Модуль безопасности (безопасн. стоп) Модуль безопасности (безопасн. стоп) IT system no IT system | Lenze Operations GmbH |  | 63361.87 | шт
9300
EVS9321-CSV003 | 13462363 | Преобразователь частоты EVS9321-CSV003, №13462363 | Преобразователь частоты Тип EVS9321-CSV003 Исполнение Cold plate technology Расчетная мощность 0,37 кВт Расчетный ток 1,5 A Расчетное напряжение 3 x 380 ... 480 V +-10% Макс. выходной ток 2,3 A | Lenze Operations GmbH | /Артикул до обработки 13324091 | 2914.93 | шт
EVS9321-EP | 13481734 | Сервопреобразователь EVS9321-EP, position, 0,37 кВт №13481734/13431611 | Преобразователь частоты Тип EVS9321-EP Исполнение DSMC Расчетная мощность 0,37 кВт Расчетный ток 1,5 A Расчетное напряжение 3 x 380 ... 480 V +-10% Макс. выходной ток 2,3 A | Lenze Operations GmbH |  | 3099.11 | шт
EVS9321-EPV004 | 13481735 | Сервопреобразователь EVS9321-EPV004, position, safety lock variant, 0,37 kW №13481735/13431682 | Преобразователь частоты Тип EVS9321-EPV004 Исполнение Модуль безопасности (безопасн. стоп) Расчетная мощность 0,37 кВт Расчетный ток 1,5 A Расчетное напряжение 3 x 380 ... 480 V +-10% Макс. выходной ток 2,3 A | Lenze Operations GmbH | 13481735 | 3283.26 | шт
EVS9321-ES | 13462366 | Сервопреобразователь EVS9321-ES, servo, 0,37 kW №13462366/13430975 | Преобразователь частоты Тип EVS9321-ES Расчетная мощность 0,37 кВт Расчетный ток 1,5 A Расчетное напряжение 3 x 380 ... 480 V +-10% Макс. выходной ток 2,3 A | Lenze Operations GmbH | /Артикул до обработки 13325133 | 2914.93 | шт
EVS9322-CKV003 | 13431379 | Сервоуслитель EVS9322-CKV003, №13431379 | Сервоуслитель Тип EVS9322-CKV003 Исполнение Cold plate technology Расчетная мощность 0,75 кВт Расчетный ток 2,5 A Расчетное напряжение 3 x 380 ... 480 V +-10% Макс. выходной ток 3,8 A | Lenze Operations GmbH |  | 3458.71 | шт
EVS9322-CSV003 | 13325156 | Сервопреобразователь EVS9322-CSV003, servo, cold plate, 0,75 kW |  | Lenze Operations GmbH | /Артикул до обработки 13325156 | 3274.53 | шт
EVS9322-EI, ServoPLC, 0,75 kW | 13341306 | Сервопреобразователь EVS9322-EI, ServoPLC, 0,75 kW | Сервоусилитель Тип EVS9322-EI Расчетная мощность 0,75 кВт Расчетный ток 2,5 A Расчетное напряжение 3 x 400 ... 480 V +-10% Макс. выходной ток 3,8 A DC supply 460 ... 740 V | Lenze Operations GmbH | /Артикул до обработки 13341306 | 3485.05 | шт
EVS9322-EIV004, ServoPLC, safety lock variant, 0,75 kW | 13432201 | Сервопреобразователь EVS9322-EIV004, ServoPLC, safety lock variant, 0,75 kW №13432201 | Сервоусилитель Тип EVS9322-EIV004 Исполнение Модуль безопасности (безопасн. стоп) Расчетная мощность 0,75 кВт Расчетный ток 2,5 A Расчетное напряжение 3 x 400 ... 480 V +-10% Макс. выходной ток 3,8 A DC supply 460 ... 740 V | Lenze Operations GmbH | Дубль 13341306 | 3669.26 | шт
EVS9322-EK | 13431381 | Сервопреобразователь EVS9322-EK, Servo cam profiler, 0,75 kW №13431381 | Преобразователь частоты Тип EVS9322-EK Расчетная мощность 0,75 кВт Расчетный ток 2,5 A Расчетное напряжение 3 x 380 ... 480 V +-10% Макс. выходной ток 3,8 A | Lenze Operations GmbH |  | 3458.71 | шт
EVS9322-EP | 13481740 | Преобразователь частоты EVS9322-EP, №13481740/13323943/13431687 | Преобразователь частоты Тип EVS9322-EP Исполнение DSMC Расчетная мощность 0,75 кВт Расчетный ток 2,5 A Расчетное напряжение 3 x 380 ... 480 V +-10% Макс. выходной ток 3,8 A | Lenze Operations GmbH | /Артикул до обработки 13323943 | 3458.71 | шт
EVS9322-EPV004 | 13481741 | Сервопреобразователь EVS9322-EPV004, position, safety lock variant, 0,75 kW №13481741/13431688 | 9300 servo position controller Type EVS9322-EPV004 Version Safe standstill Rated power 0,75 kW Rated current 2,5 A Rated voltage 3 x 380 ... 480 V +-10% Max. output current 3,8 A | Lenze Operations GmbH | /Артикул до обработки 13323945 | 3642.92 | шт
EVS9322-ER | 13034704 | Преобразователь частоты EVS9322-ER, №13034704 | Преобразователь частоты Тип EVS9322-ER Расчетная мощность 0,75 кВт Расчетный ток 2,5 A Расчетное напряжение 3 x 380 ... 480 V +-10% Макс. выходной ток 3,8 A | Lenze Operations GmbH |  | 3458.71 | шт
EVS9322-ES | 13462394 | Сервопреобразователь EVS9322-ES, 0,75 kW №13462394/13295221/13325135/13430981 | Преобразователь частоты Тип EVS9322-ES Расчетная мощность 0,75 кВт Расчетный ток 2,5 A Расчетное напряжение 3 x 380 ... 480 V Макс. выходной ток 3,8 A | Lenze Operations GmbH |  | 3274.53 | шт
EVS9322-ETV004 | 13432213 | Преобразователь частоты EVS9322-ETV004, №13432213 | Преобразователь частоты Тип EVS9322-ETV004 Исполнение Модуль безопасности (безопасн. стоп) Расчетная мощность 0,75 кВт Расчетный ток 2,5 A Расчетное напряжение 3 x 400 ... 480 V +-10% Макс. выходной ток 3,8 A DC supply 460 ... 740 V | Lenze Operations GmbH |  | 4192.57 | шт
EVS9323-CSV003 | 13325157 | Преобразователь частоты EVS9323-CSV003, №13325157 | Преобразователь частоты Тип EVS9323-CSV003 Исполнение Cold plate Расчетная мощность 1,5 кВт Расчетный ток 3,9 A Расчетное напряжение 3 x 380 ... 480 V +-10% Макс. выходной ток 5,9 A | Lenze Operations GmbH | /Артикул до обработки 13325157 | 3499.67 | шт
EVS9323-EI | 13432217 | Сервопреобразователь EVS9323-EI, ServoPLC, 1,5 kW №13432217 | Преобразователь частоты Тип EVS9323-EI Расчетная мощность 1,5 кВт Расчетный ток 3,9 A Расчетное напряжение 3 x 400 ... 480 V +-10% Макс. выходной ток 5,9 A DC supply 460 ... 740 V | Lenze Operations GmbH | /Артикул до обработки 13341307 | 3748.19 | шт
EVS9323-EK, Servo cam profiler, 1,5 kW | 13288541 | Сервопреобразователь EVS9323-EK, Servo cam profiler, 1,5 kW |  | Lenze Operations GmbH | /Артикул до обработки 13288541 | 3730.65 | шт
EVS9323-EP | 13481756 | Сервопреобразователь EVS9323-EP, position, 1,5 kW №13481756/13294275/13323956/13431693 | Преобразователь частоты Тип EVS9323-EP Исполнение DSMC Расчетная мощность 1,5 кВт Расчетный ток 3,9 A Расчетное напряжение 3 x 380 ... 480 V +-10% Макс. выходной ток 5,9 A | Lenze Operations GmbH | /Артикул до обработки 13323956/13294275 | 3730.65 | шт
EVS9323-EPV004 | 13481757 | Сервопреобразователь EVS9323-EPV004, position, safety lock variant, 1,5 kW №13481757/13431694 | Преобразователь частоты Тип EVS9323-EPV004 Исполнение Модуль безопасности (безопасн. стоп) Расчетная мощность 1,5 кВт Расчетный ток 3,9 A Расчетное напряжение 3 x 380 ... 480 V +-10% Макс. выходной ток 5,9 A | Lenze Operations GmbH |  | 3914.8 | шт
EVS9323-ES | 13462401 | Сервопреобразователь EVS9323-ES servo, 1,5 kW №13462401/13431018 | Сервопреобразователь Тип EVS9323-ES Расчетная мощность 1,5 кВт Расчетный ток 3,9 A Расчетное напряжение 3 x 380 ... 480 V +-10% Макс. выходной ток 5,9 A | Lenze Operations GmbH |  | 3546.45 | шт
EVS9323-ESV004 | 13462402 | Преобразователь частоты EVS9323-ESV004, №13462402/13431019 | Преобразователь частоты Тип EVS9323-ESV004 Исполнение Модуль безопасности (безопасн. стоп) Расчетная мощность 1,5 кВт Расчетный ток 3,9 A Расчетное напряжение 3 x 380 ... 480 V +-10% Макс. выходной ток 5,9 A | Lenze Operations GmbH |  | 3730.65 | шт
EVS9324-CTV004 | 13432225 | Преобразователь частоты EVS9324-CTV004, PLC technology, Cold plate, safe standstill, №13432225 | Преобразователь частоты Тип EVS9324-CTV004 Исполнение Cold plate, safe standstill Расчетная мощность 3 кВт Расчетный ток 7 A Расчетное напряжение 3 x 400 ... 480 V +-10% Макс. выходной ток 10,5 A DC supply 460 ... 740 V | Lenze Operations GmbH |  | 4914.74 | шт
EVS9324-EI | 13432226 | Сервопреобразователь EVS9324-EI, ServoPLC, №13432226 |  | Lenze Operations GmbH |  | 4207.18 | шт
EVS9324-EK | 13431390 | Преобразователь частоты EVS9324-EK, №13431390 | Преобразователь частоты Тип EVS9324-EK cam profiler Расчетная мощность 3 кВт Расчетный ток 7 A Расчетное напряжение 3 x 380 ... 480 V +-10% Макс. выходной ток 10,5 A | Lenze Operations GmbH |  | 4248.13 | шт
EVS9324-EP | 13481762 | Сервопреобразователь EVS9324-EP, position, 3 kW №13481762/13294284/13323963/13431699 | Преобразователь частоты Тип EVS9324-EP Исполнение DSMC Расчетная мощность 3 кВт Расчетный ток 7 A Расчетное напряжение 3 x 380 ... 480 V +-10% Макс. выходной ток 10,5 A | Lenze Operations GmbH | /Артикул до обработки 13323963/13294284 | 4248.13 | шт
EVS9324-EPV004 | 13481763 | Сервопреобразователь EVS9324-EPV004, position, safety lock variant, 3 kW №13481763 | Преобразователь частоты Тип EVS9324-EPV004 Исполнение Модуль безопасности (безопасн. стоп) Расчетная мощность 3 кВт Расчетный ток 7 A Расчетное напряжение 3 x 380 ... 480 V +-10% Макс. выходной ток 10,5 A | Lenze Operations GmbH | /Артикул до обработки 13323968/13180665 | 4479.13 | шт
EVS9324-ES | 13462408 | Преобразователь частоты EVS9324-ES, №13462408/13295241/13325137/13431025 | Преобразователь частоты Тип EVS9324-ES Расчетная мощность 3 кВт Расчетный ток 7 A Расчетное напряжение 3 x 380 ... 480 V +-10% Макс. выходной ток 10,5 A | Lenze Operations GmbH |  | 4017.14 | шт
EVS9324-ESV004 | 13462409 | Сервопреобразователь EVS9324-ESV004, servo, safety lock variant, 3 kW №13462409/13431026 | Сервопреобразователь Тип EVS9324-ESV004 Исполнение Модуль безопасности (безопасн. стоп) Расчетная мощность 3 кВт Расчетный ток 7 A Расчетное напряжение 3 x 380 ... 480 V +-10% Макс. выходной ток 10,5 A | Lenze Operations GmbH |  | 4248.13 | шт
EVS9324-ET | 13432229 | Преобразователь частоты EVS9324-ET, №13432229 | Преобразователь частоты Тип EVS9324-ET Расчетная мощность 3 кВт Расчетный ток 7 A Расчетное напряжение 3 x 400 ... 480 V +-10% Макс. выходной ток 10,5 A DC supply 460 ... 740 V | Lenze Operations GmbH |  | 4730.52 | шт
EVS9324-ETV004, Servo PLC Technology, safety lock variant, 3 kW | 13208821 | Сервопреобразователь EVS9324-ETV004, Servo PLC Technology, safety lock variant, 3 kW | Преобразователь частоты Тип EVS9324-ETV004 Исполнение Модуль безопасности (безопасн. стоп) Расчетная мощность 3 кВт Расчетный ток 7 A Расчетное напряжение 3 x 400 ... 480 V +-10% Макс. выходной ток 10,5 A | Lenze Operations GmbH |  | 4961.51 | шт
EVS9325-EI | 13432235 | Сервопреобразователь EVS9325-EI, ServoPLC, 5,5 kW №13432235/13341309 | Сервоусилитель Тип EVS9325-EI Расчетная мощность 5,5 кВт Расчетный ток 13 A Расчетное напряжение 3 x 400 ... 480 V +-10% Макс. выходной ток 19,5 A DC supply 460 ... 740 V | Lenze Operations GmbH | /Артикул до обработки 13208742/ 13432235 | 5560.89 | шт
EVS9325-EIV004 | 13432236 | Сервопреобразователь EVS9325-EIV004, с контроллером PLC , 5,5 кВт ,13A | Преобразователь частоты Тип EVS9325-EIV004 Исполнение Модуль безопасности (безопасн. стоп) Расчетная мощность 5,5 кВт Расчетный ток 13 A Расчетное напряжение 3 x 400 ... 480 V +-10% Макс. выходной ток 19,5 A DC supply 460 ... 740 V | Lenze Operations GmbH | /Артикул до обработки EVS9325-EIV004 | 5791.85 | шт
EVS9325-EK | 13431410 | Сервопреобразователь частоты EVS9325-EK, №13431410 | Сервопреобразователь частоты Тип EVS9325-EK Cam profiler Расчетная мощность 5,5 кВт Расчетный ток 13 A Расчетное напряжение 3 x 380 ... 480 V +-10% Макс. выходной ток 19,5 A | Lenze Operations GmbH |  | 5639.79 | шт
EVS9325-EKV004 | 13431678 | Преобразователь частоты EVS9325-EKV004, №13431678 | Преобразователь частоты Тип EVS9325-EKV004 Исполнение Модуль безопасности (безопасн. стоп) Расчетная мощность 5,5 кВт Расчетный ток 13 A Расчетное напряжение 3 x 380 ... 480 V +-10% Макс. выходной ток 19,5 A | Lenze Operations GmbH |  | 5870.76 | шт
EVS9325-EP | 13481783 | Сервопреобразователь EVS9325-EP, position, 5,5 kW №13481783/13431706/13015957 | Преобразователь частоты Тип EVS9325-EP Исполнение DSMC Расчетная мощность 5,5 кВт Расчетный ток 13 A Расчетное напряжение 3 x 380 ... 480 V +-10% Макс. выходной ток 19,5 A | Lenze Operations GmbH | /Артикул до обработки 13323983/13294291 | 5639.79 | шт
EVS9325-EPV004, position, safety lock variant, 5,5 kW | 13481784 | Сервопреобразователь EVS9325-EPV004, position, safety lock variant, 5,5 kW №13481784/13431707 | Преобразователь частоты Тип EVS9325-EPV004 Исполнение Модуль безопасности (безопасн. стоп) Расчетная мощность 5,5 кВт Расчетный ток 13 A Расчетное напряжение 3 x 380 ... 480 V +-10% Макс. выходной ток 19,5 A | Lenze Operations GmbH |  | 5870.76 | шт
EVS9325-ER | 13034709 | Преобразователь частоты EVS9325-ER, №13034709 | Преобразователь частоты Тип EVS9325-ER Расчетная мощность 5,5 кВт Расчетный ток 13 A Расчетное напряжение 3 x 380 ... 480 V +-10% Макс. выходной ток 19,5 A | Lenze Operations GmbH |  | 5639.79 | шт
EVS9325-ES | 13462415 | Сервопреобразователь EVS9325-ES, servo, 5,5 kW №13462415/13431032 | Преобразователь частоты Тип EVS9325-ES Расчетная мощность 5,5 кВт Расчетный ток 13 A Расчетное напряжение 3 x 380 ... 480 V +-10% Макс. выходной ток 19,5 A | Lenze Operations GmbH | /Артикул до обработки 13325138/13295269 | 5408.84 | шт
EVS9325-ESV004 | 13462416 | Преобразователь частоты EVS9325-ESV004, №13462416 | Преобразователь частоты Тип EVS9325-ESV004 Тип Модуль безопасности (безопасн. стоп) Расчетная мощность 5,5 кВт Выходной ток 13 A Расчетное напряжение 3 x 380 ... 480 V +-10% Макс. выходной ток 19,5 A | Lenze Operations GmbH |  | 5639.79 | шт
EVS9325-ET servoPLC Technolog, 5,5 kW | 13432237 | Сервопреобразователь EVS9325-ET, servoPLC Technolog, 5,5 kW №13432237 | Преобразователь частоты Тип EVS9325-ET Расчетная мощность 5,5 кВт Расчетный ток 13 A Расчетное напряжение 3 x 400 ... 480 V +-10% Макс. выходной ток 19,5 A DC supply 460 ... 740 V | Lenze Operations GmbH |  | 6084.2 | шт
EVS9326-EI, ServoPLC, 11 kW | 13432244 | Сервопреобразователь EVS9326-EI, ServoPLC, 11 kW №13432244 | Преобразователь частоты ServoPLC Тип EVS9326-EI Расчетная мощность 11 кВт Расчетный ток 23,5 A Расчетное напряжение 3 x 400 ... 480 V +-10% Макс. выходной ток 35,3 A DC supply 460 ... 740 V | Lenze Operations GmbH | /Артикул до обработки 13341332 | 7198.15 | шт
EVS9326-EIV004 | 13432245 | Сервопреобразователь EVS9326-EIV004, servo PLC, safety lock variant, 11 kW | Преобразователь частоты Тип EVS9326-EIV004 Исполнение Модуль безопасности (безопасн. стоп) Расчетная мощность 11 кВт Расчетный ток 23,5 A Расчетное напряжение 3 x 400 ... 480 V +-10% Макс. выходной ток 35,3 A DC supply 460 ... 740 V | Lenze Operations GmbH |  | 7613.29 | шт
EVS9326-EK | 13431773 | Сервопреобразователь EVS9326-EK, Servo cam profiler, 11 kW №13431773 | Преобразователь частоты Тип EVS9326-EK Расчетная мощность 11 кВт Расчетный ток 23,5 A Расчетное напряжение 3 x 380 ... 480 V +-10% Макс. выходной ток 35,3 A | Lenze Operations GmbH | /Артикул до обработки 13288605 | 7353.06 | шт
EVS9326-EKV004 | 13431775 | Сервопреобразователь EVS9326-EKV004, Servo cam profiler, safe standstil, 11 kW | 9300 servo cam profiler Type EVS9326-EKV004 Version Safe standstill Rated power 11 kW Rated current 23,5 A Rated voltage 3 x 380 ... 480 V +-10% Max. output current 35,3 A | Lenze Operations GmbH |  | 7768.27 | шт
EVS9326-EP | 13481790 | Сервопреобразователь EVS9326-EP, position, 11 kW №13481790/13431715 | Преобразователь частоты Тип EVS9326-EP Исполнение DSMC Расчетная мощность 11 кВт Расчетный ток 23,5 A Расчетное напряжение 3 x 380 ... 480 V +-10% Макс. выходной ток 35,3 A | Lenze Operations GmbH | /Артикул до обработки 13323990 | 7353.06 | шт
EVS9326-EPV004 | 13481793 | Сервопреобразователь EVS9326-EPV004, position, safety lock variant, 11 kW №13481793/13431716 | Преобразователь частоты Тип EVS9326-EPV004 Исполнение Модуль безопасности (безопасн. стоп) Расчетная мощность 11 кВт Расчетный ток 23,5 A Расчетное напряжение 3 x 380 ... 480 V +-10% Макс. выходной ток 35,3 A | Lenze Operations GmbH | /Артикул до обработки 13323991/13294310 | 7768.27 | шт
EVS9326-ES | 13462421 | Преобразователь частоты EVS9326-ES, №13462421/13431038 | Преобразователь частоты Тип EVS9326-ES Расчетная мощность 11кВт Расчетный ток 23,5 A Расчетное напряжение 3 x 380 ... 480 V +-10% | Lenze Operations GmbH | /Артикул до обработки 13325139/13295287 | 6937.87 | шт
EVS9326-ESV004 | 13462442 | Сервопреобразователь EVS9326-ESV004, servo, safety lock variant, 11 kW №13462442 | Преобразователь частоты Тип EVS9326-ESV004 Исполнение Модуль безопасности (безопасн. стоп) Расчетная мощность 11 кВт Расчетный ток 23,5 A Расчетное напряжение 3 x 380 ... 480 V +-10% Макс. выходной ток 35,3 A | Lenze Operations GmbH | /Артикул до обработки 13295290/13324792 | 7353.06 | шт
EVS9326-ET | 13432246 | Сервопреобразователь EVS9326-ET, Servo PLC Technology, 11 kW №13432246 | Преобразователь частоты Тип EVS9326-ET Расчетная мощность 11 кВт Расчетный ток 23,5 A Расчетное напряжение 3 x 400 ... 480 V +-10% Макс. выходной ток 35,3 A DC supply 460 ... 740 V | Lenze Operations GmbH | /Артикул до обработки 13342526 | 7721.43 | шт
EVS9326-ETV004, Servo PLC Technology, safety lock variant, 11 kW | 13432247 | Сервопреобразователь EVS9326-ETV004, Servo PLC Technology, safety lock variant, 11 kW №13432247/13342540 | Преобразователь частоты Тип EVS9326-ETV004 Тип Модуль безопасности (безопасн. стоп) Расчетная мощность 11 кВт Расчетный ток 23,5 A Расчетное напряжение 3 x 400 ... 480 V +-10% Макс. выходной ток 35,3 A DC supply 460 ... 740 V | Lenze Operations GmbH | /Артикул до обработки 13342540/13208835 | 8136.6 | шт
EVS9327-EIV004 | 13341552 | Сервопреобразователь EVS9327-EIV004, 15 кВт,32 A , с PLC | Сервопреобразовател Тип EVS9327-EIV004 Исполнение Модуль безопасности (безопасн. стоп) Расчетная мощность 15 кВт Расчетный ток 32 A Расчетное напряжение 3 x 400 ... 480 V +-10% Макс. выходной ток 48 A DC supply 460 ... 740 V | Lenze Operations GmbH |  | 9683.28 | шт
EVS9327-EP | 13431720 | Сервопреобразователь EVS9327-EP, position, 15 kW | Преобразователь частоты Тип EVS9327-EP Расчетная мощность 15 кВт Расчетный ток 32 A Расчетное напряжение 3 x 380 ... 480 V +-10% Макс. выходной ток 48 A | Lenze Operations GmbH | /Артикул до обработки EVS9327-EP | 9481.54 | шт
EVS9327-EPV004 | 13564218 | Сервопреобразователь EVS9327-EPV004, position, safety lock variant, 15 kW №13564218/13481812 | Преобразователь частоты Тип EVS9327-EPV004 Исполнение Модуль безопасности (безопасн. стоп) Расчетная мощность 15 кВт Расчетный ток 32 A Расчетное напряжение 3 x 380 ... 480 V +-10% Макс. выходной ток 48 A | Lenze Operations GmbH |  | 9896.71 | шт
EVS9327-ES | 13462447 | Сервопреобразователь EVS9327-ES, 15 kW №13462447 | Преобразователь частоты Тип EVS9327-ES Расчетная мощность 15 кВт Расчетный ток 32 A Расчетное напряжение 3 x 380 ... 480 V +-10% Макс. выходной ток 48 A | Lenze Operations GmbH | /Артикул до обработки 13325140 | 9066.38 | шт
EVS9327-ESV004, servo, safety lock variant, 15 kW | 13462448 | Сервопреобразователь EVS9327-ESV004, servo, safety lock variant, 15 kW №13462448/13431045 | Сервопреобразователь Тип EVS9327-ESV004 Исполнение Модуль безопасности (безопасн. стоп) Расчетная мощность 15 kW Расчетный ток 32 A Расчетное напряжение 3 x 380 ... 480 V +-10% Макс. выходной ток 48 A | Lenze Operations GmbH | /Артикул до обработки EVS9327-ESV004 | 9481.54 | шт
EVS9327-ET, Servo PLC Technology, 15 kW | 13342528 | Сервопреобразователь EVS9327-ET, Servo PLC Technology, 15 kW |  | Lenze Operations GmbH | /Артикул до обработки 13342528 | 9791.44 | шт
EVS9327-ETV004, Servo PLC Technology, safety lock variant, 15 kW | 13432265 | Сервопреобразователь EVS9327-ETV004, Servo PLC Technology, safety lock variant, 15 kW №13432265 | Сервоусилитель Тип EVS9327-ETV004 Исполнение Модуль безопасности (безопасн. стоп) Расчетная мощность 15 кВт Расчетный ток 32 A Расчетное напряжение 3 x 400 ... 480 V +-10% Макс. выходной ток 48 A DC supply 460 ... 740 V | Lenze Operations GmbH | /Артикул до обработки 13342541 | 10206.62 | шт
EVS9328-EI | 13432267 | Сервопреобразователь EVS9328-EI, servo PLC, 22 kW №13432267 | Преобразователь частоты servo PLC Тип EVS9328-EI Расчетная мощность 22 кВт Расчетный ток 47 A Расчетное напряжение 3 x 400 ... 480 V +-10% DC supply 460 ... 740 V | Lenze Operations GmbH | /Артикул до обработки EVS9328-EI, servo PLC, 22 | 10732.85 | шт
EVS9328-EIV004 | 13341553 | Сервопреобразователь EVS9328-EIV004, servo PLC, safety lock variant, 22 kW |  | Lenze Operations GmbH | /Артикул до обработки 13341553 | 11148.04 | шт
EVS9328-EP | 13481816 | Сервопреобразователь EVS9328-EP, servo position, 22 kW №13481816/13431725 | 9300 servo position controller Type EVS9328-EP Rated power 22 kW Rated current 47 A Rated voltage 3 x 380 ... 480 V +-10% Max. output current 70,5 A | Lenze Operations GmbH | /Артикул до обработки 13324014 | 10987.24 | шт
EVS9328-EPV004 | 13481817 | Сервопреобразователь EVS9328-EPV004, position, safety lock variant, 22 kW №13481817 | Преобразователь частоты Тип EVS9328-EPV004 Исполнение Модуль безопасности (безопасн. стоп) Расчетная мощность 22 кВт Расчетный ток 47 A Расчетное напряжение 3 x 380 ... 480 V +-10% Макс. выходной ток 70,5 A | Lenze Operations GmbH |  | 11402.4 | шт
EVS9328-ES | 13462453 | Сервопреобразователь EVS9328-ES, 22 kW №13462453/13431050/13325141 | Сервопреобразователь Тип EVS9328-ES Расчетная мощность 22 кВт Расчетный ток 47 A Расчетное напряжение 3 x 380 ... 480 V +-10% Макс. выходной ток 70,5 A | Lenze Operations GmbH | /Артикул до обработки 13295311/13325141 | 10572.07 | шт
EVS9328-ESV004 | 13462454 | Сервопреобразователь EVS9328-ESV004, servo, safety lock variant, 22 kW №13462454/13431051 | Преобразователь частоты Тип EVS9328-ESV004 Исполнение Модуль безопасности (безопасн. стоп) Расчетная мощность 22 кВт Расчетный ток 47 A Расчетное напряжение 3 x 380 ... 480 V +-10% Макс. выходной ток 70,5 A | Lenze Operations GmbH | /Артикул до обработки 13324804 | 10987.24 | шт
EVS9329-EI | 13432274 | Сервопреобразователь EVS9329-EI, servo PLC, 30 kW №13432274 | Сервоусилитель PLC Тип EVS9329-EI Расчетная мощность 30 кВт Расчетный ток 59 A Расчетное напряжение 3 x 400 ... 480 V +-10% Макс. выходной ток 88,5 A DC supply 460 ... 740 V | Lenze Operations GmbH | /Артикул до обработки 13341542 | 11688.89 | шт
EVS9329-EK | 13431796 | Преобразователь частоты EVS9329-EK, №13431796 | Преобразователь частоты Тип EVS9329-EK cam profiler Расчетная мощность 30 кВт Расчетный ток 59 A Расчетное напряжение 3 x 380 ... 480 V +-10% Макс. выходной ток 88,5 A | Lenze Operations GmbH |  | 12095.32 | шт
EVS9329-EP | 13481820 | Преобразователь частоты EVS9329-EP №13481820/13431729/13324018 | Преобразователь частоты Тип EVS9329-EP Исполнение DSMC Расчетная мощность 30 кВт Расчетный ток 59 A Расчетное напряжение 3 x 380 ... 480 V +-10% Макс. выходной ток 88,5 A | Lenze Operations GmbH |  | 12095.32 | шт
EVS9329-EPV004 | 13324019 | Сервопреобразователь EVS9329-EPV004, position, safety lock variant, 30 кВт | Преобразователь частоты Тип EVS9329-EPV004 Исполнение Модуль безопасности (безопасн. стоп) Расчетная мощность 30 кВт Расчетный ток 59 A Расчетное напряжение 3 x 380 ... 480 V +-10% Макс. выходной ток 88,5 A | Lenze Operations GmbH |  | 12630.34 | шт
EVS9329-ES | 13462456 | Преобразователь частоты EVS9329-ES, №13462456/13431053 | Преобразователь частоты Тип EVS9329-ES Расчетная мощность 30 кВт Расчетный ток 59 A Расчетное напряжение 3 x 380 ... 480 V +-10% Макс. выходной ток 88,5 A | Lenze Operations GmbH |  | 11557.36 | шт
EVS9329-ESV004 | 13564287 | Сервопреобразователь EVS9329-ESV004, 30 kW, safety lock variant №13564287/13462457 | Преобразователь частоты Тип EVS9329-ESV004 Исполнение Модуль безопасности (безопасн. стоп) Расчетная мощность 30 кВт Расчетный ток 59 A Расчетное напряжение 3 x 380 ... 480 V +-10% Макс. выходной ток 88,5 A | Lenze Operations GmbH | /Артикул до обработки 13324808/13252016 | 12095.32 | шт
EVS9330-EI, servo PLC, 45 kW | 13432279 | Сервопреобразователь EVS9330-EI, servo PLC, 45 kW №13432279 | Преобразователь частоты Тип EVS9330-EI Расчетная мощность 45 кВт Расчетный ток 89 A Расчетное напряжение 3 x 400 ... 480 V +-10% Макс. выходной ток 133,5 A DC supply 460 ... 740 V | Lenze Operations GmbH | /Артикул до обработки 13341542 | 14934.2 | шт
EVS9330-EK, Servo cam profiler, 45 kW | 13288627 | Сервопреобразователь EVS9330-EK, Servo cam profiler, 45 kW |  | Lenze Operations GmbH |  | 15428.31 | шт
EVS9330-EP | 13294365 | Серво-преобразователь EVS9330-EP , 45кВт, 89А |  |  | /Артикул до обработки 13294365 | 15428.31 | шт
EVS9330-EPV004 | 13481845 | Сервопреобразователь EVS9330-EPV004, position, safety lock variant, 45 кВт №13481845 | Преобразователь частоты Тип EVS9330-EPV004 Тип Модуль безопасности (безопасн. стоп) Расчетная мощность 45 кВт Выходной ток 89 A Расчетное напряжение 3 x 380 ... 480 V +-10% Макс. выходной ток 133,5 A | Lenze Operations GmbH | /Артикул до обработки 13320654 | 15966.29 | шт
EVS9330-ES | 13462459 | Сервопреобразователь EVS9330-ES , 45 kW №13462459/13431056 | Преобразователь частоты Тип EVS9330-ES Расчетная мощность 45 кВт Расчетный ток 89 A Расчетное напряжение 3 x 380 ... 480 V +-10% Макс. выходной ток 133,5 A | Lenze Operations GmbH | /Артикул до обработки 13324810 | 14890.35 | шт
EVS9330-ESV004 | 13295395 | Сервопреобразователь EVS9330-ESV004 45,0 kW; 89,0A ,с модулем безопасности |  |  | /Артикул до обработки 13295395 | 15428.31 | шт
EVS9330-ET | 13432281 | Преобразователь частоты EVS9330-ET №13432281/13342531 | Преобразователь частоты Тип EVS9330-ET Расчетная мощность 45 кВт Выходной ток 89 A Расчетное напряжение 3 x 400 ... 480 V +-10% Макс. выходной ток 133,5 A DC supply 460 ... 740 V You have ordered/requested a discontinued product. After April 2019, the product will only be available in the replacement part service depending on the available warehouse stock. For more information and common alternatives, contact your Lenze sales partner. | Lenze Operations GmbH | /Артикул до обработки 13342531 | 15457.53 | шт
EVS9331-EK | 13431800 | Преобразователь частоты EVS9331-EK, №13431800 | Преобразователь частоты Тип EVS9331-EK Расчетная мощность 55 кВт Расчетный ток 110 A Расчетное напряжение 3 x 380 ... 480 V +-10% Макс. выходной ток 165 A | Lenze Operations GmbH |  | 17713.98 | шт
EVS9331-EP | 13324067 | Преобразователь частоты EVS9331-EP, №13324067 | Преобразователь частоты Тип EVS9331-EP Исполнение DSMC Расчетная мощность 55 кВт Расчетный ток 110 A Расчетное напряжение 3 x 380 ... 480 V +-10% Макс. выходной ток 165 A | Lenze Operations GmbH |  | 17713.98 | шт
EVS9331-ES | 13462492 | Сервопреобразователь EVS9331-ES , 55 kW №13462492 | Преобразователь частоты Тип EVS9331-ES Расчетная мощность 55 кВт Расчетный ток 110 A Расчетное напряжение 3 x 380 ... 480 V +-10% Макс. выходной ток 165 A | Lenze Operations GmbH | /Артикул до обработки 13324813 | 17220.24 | шт
EVS9331-ESV004 | 13462493 | Сервопреобразователь EVS9331-ESV004 , safety lock variant, 55,0 kW, 110 A №13462493/13431060 | Преобразователь частоты Тип EVS9331-ESV004 Исполнение Модуль безопасности (безопасн. стоп) Расчетная мощность 55 кВт Расчетный ток 110 A Расчетное напряжение 3 x 380 ... 480 V +-10% Макс. выходной ток 165 A | Lenze Operations GmbH |  | 17713.98 | шт
EVS9332-EI, servo PLC, 75 kW | 13432297 | Сервопреобразователь EVS9332-EI, servo PLC, 75 kW №13432297 | Преобразователь частоты Тип EVS9332-EI Расчетная мощность 75 кВт Расчетный ток 145 A Расчетное напряжение 3 x 400 ... 480 V +-10% Макс. выходной ток 217,5 A DC supply 460 ... 740 V | Lenze Operations GmbH | /Артикул до обработки 13341545 | 20067.44 | шт
EVS9332-EP | 13481850 | Преобразователь частоты EVS9332-EP, №13481850/13324070 | Преобразователь частоты Тип EVS9332-EP Расчетная мощность 75 кВт Расчетный ток 145 A Расчетное напряжение 3 x 380 ... 480 V +-10% Макс. выходной ток 217,5 A | Lenze Operations GmbH | /Артикул до обработки 13324070 | 20558.51 | шт
EVS9332-EPV004 | 13481851 | Преобразователь EVS9332-EPV004, servo position, safety lock variant, 75 kW №13481851 | Преобразователь частоты Тип EVS9332-EPV004 Исполнение Модуль безопасности (безопасн. стоп) Расчетная мощность 75 кВт Расчетный ток 145 A Расчетное напряжение 3 x 380 ... 480 V +-10% Макс. выходной ток 217,5 A | Lenze Operations GmbH | /Артикул до обработки 13324071/13267669 | 21052.29 | шт
EVS9332-ES | 13462496 | Серво-преобразователь EVS9332-ES , 75 kW, 145 А , ID 13462496/13431063/13324817 | Преобразователь частоты Тип EVS9332-ES Расчетная мощность 75 кВт Расчетный ток 145 A Расчетное напряжение 3 x 380 ... 480 V +-10% Макс. выходной ток 217,5 A | Lenze Operations GmbH |  | 20064.76 | шт
EVS9332-ET | 13432299 | Преобразователь частоты EVS9332-ET, servo PLC technology, №13432299 | Преобразователь частоты servo PLC technology Тип EVS9332-ET Расчетная мощность 75 кВт Расчетный ток 145 A Расчетное напряжение 3 x 400 ... 480 V +-10% Макс. выходной ток 217,5 A DC supply 460 ... 740 V | Lenze Operations GmbH |  | 20547.8 | шт
EVS9335-ESV300 | 13019358 | Сервопреобразователь EVS9335-ESV300 ,с фильтром и тормозом,110кВт, 210 A, | Преобразователь частоты Тип EVS9335-ESV300 Исполнение with filter + brake transistor Расчетная мощность 110 кВт Расчетный ток 210 A Расчетное напряжение 3 x 400 V +-10% Макс. выходной ток 315 A | Lenze Operations GmbH | /Артикул до обработки 13019358 | 42560.78 | шт
EVS9322-ESV004 со встроенным фильтром | 13462395 | Сервопреобразователь EVS9322-ESV004, servo, safety lock variant, 0,75 kW №13462395/13324146 со встроенным фильтром | Сервопреобразователь Тип EVS9322-ESV004 Исполнение Модуль безопасности (безопасн. стоп) Расчетная мощность 0,75 кВт Расчетный ток 2,5 A Расчетное напряжение 3 x 380 ... 480 V +-10% Макс. выходной ток 3,8 A | Lenze Operations GmbH | /Артикул до обработки 13324146 | 3458.71 | шт
EVS9323-ET со встроенным фильтром | 13432219 | Сервопреобразователь EVS9323-ET, servoPLC Technology, 1,5 kW, №13432219/13341954 со встроенным фильтром | Сервопреобразователь 9300 servo PLC Type EVS9323-ET Rated power 1,5 kW Rated current 3,9 A Rated voltage 3 x 400 ... 480 V +-10% Max. output current 5,9 A DC supply 460 ... 740 V | Lenze Operations GmbH | 13325136 /Артикул до обработки 13341954 | 4271.53 | шт